2020-07-29 05:00 | 457.3664 | 565.0133 | 459.35 | 563.81 | 459.06 | 567.26 | 459.7818 | 558.722 | 990.53 | 990.53 | 1047.97 | 1047.97 | 989.64 | 1125.38 | 510.549 | 642.6735 | 509.5884 | 516.6925 | 507.6621 | 546.0533 | 508.299 | 546.7184 | 508.3763 | 534.9073 | 508.3189 | 534.8812
2020-07-29 05:30 | 456.3577 | 563.8015 | 457.87 | 561.75 | 457.42 | 565.21 | 458.1933 | 556.9304 | 988.76 | 988.76 | 1045.73 | 1045.73 | 987.63 | 1123.06 | 509.9049 | 642.0319 | 508.7579 | 515.9832 | 508.5196 | 545.305 | 509.235 | 546.1364 | 509.235 | 535.4351 | 509.1187 | 535.3129
2020-07-29 06:00 | 456.1477 | 563.6147 | 458.23 | 562.11 | 457.97 | 565.83 | 458.7473 | 557.4096 | 986.31 | 986.31 | 1042.77 | 1042.77 | 991.05 | 1126.9 | 511.9079 | 644.7305 | 511.3589 | 519.7661 | 512.2971 | 549.4203 | 512.6072 | 549.753 | 512.6071 | 538.9808 | 512.5295 | 538.8992
2020-07-29 06:30 | 456.7821 | 564.3107 | 458.05 | 560.22 | 457.95 | 565.83 | 459.0419 | 557.1269 | 982.02 | 982.02 | 1038.41 | 1038.41 | 993.4 | 1129.57 | 513.2977 | 646.8965 | 512.2302 | 521.8372 | 513.2668 | 551.6235 | 513.7309 | 552.1223 | 513.8083 | 540.519 | 513.6536 | 540.3562
2020-07-29 07:00 | 451.3695 | 557.719 | 452.87 | 553.8 | 453.11 | 559.59 | 454.0868 | 551.2819 | 975.76 | 975.76 | 1031.71 | 1031.71 | 981.96 | 1116.64 | 509.0038 | 641.7662 | 507.9298 | 518.8298 | 509.439 | 548.9631 | 509.6705 | 549.2126 | 509.709 | 536.551 | 510.1719 | 537.0383
2020-07-29 07:30 | 449.9861 | 555.863 | 450.71 | 549.68 | 451.61 | 557.77 | 452.7328 | 551.4593 | 977.92 | 977.92 | 1034.94 | 1034.94 | 973.71 | 1110.44 | 506.1584 | 638.2604 | 504.896 | 517.7327 | 505.7401 | 547.1756 | 505.6249 | 547.134 | 505.7401 | 534.4129 | 505.548 | 534.21
2020-07-29 08:00 | 446.0124 | 550.9664 | 447.17 | 545.36 | 448.23 | 553.47 | 449.3589 | 551.2534 | 979.96 | 979.96 | 1037.44 | 1037.44 | 965.49 | 1107.49 | 500.5946 | 631.063 | 499.8481 | 516.9479 | 500.5973 | 546.2611 | 499.9497 | 545.5544 | 499.9878 | 532.6555 | 500.1021 | 532.7773
2020-07-29 08:30 | 440.3834 | 543.9109 | 441.4 | 537.51 | 443.28 | 547.21 | 444.3341 | 548.7811 | 976.79 | 976.79 | 1033.6 | 1033.6 | 959.7 | 1107.12 | 496.2329 | 625.4988 | 495.7535 | 518.3569 | 528.1837 | 546.9262 | 527.7822 | 546.5106 | 527.7018 | 532.1754 | 527.6216 | 532.0944
2020-07-29 09:00 | 437.2552 | 540.1936 | 438.42 | 534.42 | 439.18 | 542.28 | 440.3814 | 544.0557 | 974.93 | 974.93 | 1029.87 | 1029.87 | 951.97 | 1104.15 | 491.9236 | 620.2177 | 491.3236 | 518.2151 | 491.7875 | 547.425 | 491.2647 | 546.8431 | 491.078 | 531.7304 | 491.0969 | 531.7304
2020-07-29 09:30 | 433.2166 | 535.2006 | 434.05 | 530.03 | 435.05 | 536.89 | 435.9224 | 538.5368 | 975.05 | 975.05 | 1030.44 | 1030.44 | 948.99 | 1106.29 | 488.1831 | 615.4554 | 487.0561 | 518.9055 | 488.1423 | 548.8384 | 487.4029 | 548.007 | 487.6483 | 532.0592 | 487.6986 | 532.0872
2020-07-29 10:00 | 426.2541 | 526.32 | 427.32 | 523.59 | 427.8 | 527.11 | 430.0128 | 530.9492 | 971.6 | 971.6 | 1024.91 | 1024.91 | 941.7 | 1102.68 | 483.8957 | 609.328 | 482.9024 | 519.5674 | 495.0585 | 549.5035 | 494.0848 | 548.4228 | 494.1222 | 530.6859 | 494.2346 | 530.8066
2020-07-29 10:30 | 421.713 | 520.5712 | 423.19 | 518.61 | 424.72 | 523.19 | 424.7739 | 524.3497 | 970.45 | 970.45 | 1023.77 | 1023.77 | 937.79 | 1102.38 | 478.834 | 603.0735 | 477.8163 | 519.4066 | 476.8703 | 549.0546 | 476.5568 | 548.7512 | 476.726 | 527.9291 | 476.5929 | 527.8892
2020-07-29 11:00 | 416.32 | 513.5445 | 417.76 | 512.73 | 420.23 | 517.3 | 421.1627 | 519.6163 | 964.88 | 964.88 | 1018.27 | 1018.27 | 922.07 | 1087.2 | 471.4596 | 593.9031 | 470.7022 | 517.2316 | 464.3799 | 540.0458 | 464.4005 | 539.9636 | 463.9913 | 518.8513 | 464.3625 | 519.1512
2020-07-29 11:30 | 415.3459 | 512.6664 | 417.65 | 512.68 | 419.62 | 517.13 | 419.9025 | 518.2495 | 965.46 | 965.46 | 1018.41 | 1018.41 | 916.52 | 1083.51 | 494.7236 | 624.2096 | 493.5871 | 517.5531 | 505.9253 | 542.1996 | 505.8485 | 542.1021 | 506.0022 | 521.4568 | 505.7715 | 521.2191
2020-07-29 12:00 | 417.4625 | 515.2038 | 420 | 516.94 | 421.63 | 519.7 | 421.5046 | 520.2937 | 970.08 | 970.08 | 1023.7 | 1023.7 | 919.07 | 1088.57 | 466.6249 | 587.1113 | 465.3462 | 519.662 | 466.5775 | 544.4578 | 466.6479 | 544.5401 | 466.6127 | 523.5159 | 466.6127 | 523.5159
2020-07-29 12:30 | 417.2271 | 514.9648 | 418.71 | 516.42 | 419.45 | 517.04 | 419.517 | 517.7772 | 961.8 | 961.8 | 1013.85 | 1013.85 | 923.54 | 1093.84 | 472.5654 | 594.8698 | 471.8107 | 520.2578 | 482.6873 | 543.7544 | 483.2707 | 544.4116 | 483.3071 | 523.5031 | 483.2343 | 523.4241
2020-07-29 13:00 | 414.578 | 511.7415 | 416.43 | 513.67 | 416.74 | 513.82 | 416.5052 | 514.1368 | 955.66 | 955.66 | 1006.77 | 1006.77 | 906.12 | 1074.43 | 469.3451 | 590.3314 | 468.5776 | 519.5295 | 477.0618 | 540.7899 | 477.3145 | 541.0764 | 477.495 | 520.3854 | 477.3867 | 520.2673
2020-07-29 13:30 | 412.4631 | 509.1409 | 413.95 | 510.59 | 414.67 | 511.21 | 414.7802 | 511.9879 | 954.97 | 954.97 | 1005.71 | 1005.71 | 902.78 | 1069.42 | 458.4644 | 576.2611 | 457.7655 | 520.3429 | 493.0752 | 536.7784 | 492.8888 | 536.5755 | 493.7091 | 516.4742 | 493.3735 | 516.2102
2020-07-29 14:00 | 411.3272 | 507.9275 | 413.01 | 509.06 | 413.4 | 509.91 | 413.3862 | 510.4793 | 953.11 | 953.11 | 1002.99 | 1002.99 | 893.08 | 1057.18 | 459.3463 | 577.5787 | 458.4904 | 520.759 | 528.9067 | 536.492 | 529.1464 | 536.7351 | 515.9747 | 515.9747 | 515.819 | 515.819
2020-07-29 14:30 | 410.5205 | 506.8701 | 411.92 | 507.85 | 412.09 | 508.28 | 412.3099 | 509.0904 | 949.52 | 949.52 | 998.44 | 998.44 | 891.7 | 1052.48 | 490.1399 | 617.4164 | 489.4474 | 521.3265 | 489.9393 | 536.4442 | 490.0638 | 536.6061 | 490.1612 | 515.7562 | 489.9324 | 515.4838
2020-07-29 15:00 | 411.3602 | 508.1019 | 413.09 | 508.61 | 413.01 | 509.73 | 412.9944 | 510.1351 | 947.99 | 947.99 | 996.54 | 996.54 | 891.3 | 1047.98 | 492.8569 | 621.1385 | 491.7853 | 520.8158 | 492.1543 | 533.1749 | 493.4188 | 534.4763 | 493.4932 | 513.6123 | 493.3444 | 513.4575
2020-07-29 15:30 | 412.2743 | 509.2881 | 413.91 | 509.39 | 414.21 | 511.27 | 414.4503 | 511.9888 | 945.42 | 945.42 | 993.33 | 993.33 | 888.35 | 1039.85 | 504.5999 | 636.2911 | 503.667 | 520.7023 | 504.156 | 531.9281 | 504.8814 | 532.7723 | 505.0324 | 511.8571 | 505.0705 | 512.0115
2020-07-29 16:00 | 414.6388 | 512.0008 | 417.09 | 513.52 | 417.27 | 514.62 | 416.8795 | 514.774 | 944.33 | 944.33 | 992.67 | 992.67 | 896.89 | 1042.96 | 501.9436 | 632.5632 | 500.9404 | 518.792 | 502.1192 | 530.4545 | 503.0701 | 531.4591 | 503.0321 | 510.5463 | 503.1843 | 510.7007
2020-07-29 16:30 | 415.3272 | 512.7384 | 416.8 | 512.74 | 416.91 | 513.93 | 417.4511 | 515.3713 | 940.81 | 940.81 | 990.14 | 990.14 | 907.06 | 1047.59 | 501.2877 | 631.5533 | 500.3659 | 518.4799 | 501.4559 | 529.8586 | 502.3304 | 530.7827 | 502.1403 | 509.7764 | 502.2164 | 509.7379
2020-07-29 17:00 | 416.8726 | 514.9052 | 417.78 | 512.41 | 418.65 | 516.33 | 419.595 | 518.2763 | 937.99 | 937.99 | 986.84 | 986.84 | 913.49 | 1047.44 | 470.9938 | 592.0833 | 469.9948 | 516.267 | 471.1992 | 528.8198 | 471.5579 | 529.2224 | 471.4861 | 508.3969 | 471.4861 | 508.3969
2020-07-29 17:30 | 426.6638 | 526.9451 | 428.25 | 524.51 | 429.14 | 529.05 | 429.5567 | 529.908 | 945.35 | 945.35 | 995.88 | 995.88 | 931.21 | 1061.43 | 480.0859 | 604.3 | 479.5774 | 517.2694 | 480.444 | 533.5192 | 480.5536 | 533.6409 | 480.5536 | 512.8701 | 480.5536 | 512.8701
2020-07-29 18:00 | 429.0152 | 529.342 | 430.6 | 527.99 | 432.9 | 532.7 | 433.7915 | 534.6111 | 957.62 | 957.62 | 1009.24 | 1009.24 | 938.68 | 1069.42 | 485.5194 | 611.4169 | 484.6495 | 516.3521 | 485.7221 | 537.4749 | 485.833 | 537.5977 | 486.2029 | 517.2377 | 486.4987 | 517.5524
2020-07-29 18:30 | 430.3128 | 531.0486 | 432.38 | 529.85 | 434.33 | 534.74 | 434.7995 | 535.7793 | 959.89 | 959.89 | 1012.35 | 1012.35 | 943.08 | 1074.35 | 492.0008 | 619.8093 | 490.7722 | 517.5153 | 492.2475 | 543.1083 | 492.4717 | 543.3558 | 492.4344 | 522.484 | 492.5838 | 522.6426
2020-07-29 19:00 | 431.125 | 532.4006 | 432.33 | 528.95 | 433.45 | 534.23 | 434.115 | 534.422 | 953.97 | 953.97 | 1005.19 | 1005.19 | 945.73 | 1077.3 | 508.3051 | 640.8949 | 507.1195 | 517.7611 | 508.7404 | 541.5946 | 509.242 | 542.2109 | 508.8176 | 520.842 | 508.8562 | 520.8814
2020-07-29 19:30 | 434.9636 | 537.145 | 436.13 | 534.18 | 436.9 | 538.46 | 437.6345 | 537.8816 | 959.05 | 959.05 | 1011.38 | 1011.38 | 949.2 | 1081.19 | 492.4822 | 620.5632 | 491.2101 | 518.5649 | 493.2198 | 544.3548 | 493.3317 | 544.4783 | 493.2943 | 523.5478 | 493.369 | 523.6271
2020-07-29 20:00 | 434.5108 | 536.5108 | 436.03 | 534.2 | 437.16 | 538.87 | 438.0191 | 538.3543 | 959.79 | 959.79 | 1012.69 | 1012.69 | 952.47 | 1084.91 | 493.3753 | 621.3706 | 492.4205 | 520.2861 | 493.881 | 545.2155 | 494.0302 | 545.3802 | 493.9929 | 524.4031 | 494.0301 | 524.4427
2020-07-29 20:30 | 434.0718 | 535.7879 | 435.42 | 534.53 | 436.3 | 537.33 | 437.2676 | 536.8276 | 955.23 | 955.23 | 1008.79 | 1008.79 | 951.37 | 1083.75 | 491.9726 | 619.5168 | 491.1505 | 519.8322 | 492.5534 | 544.0125 | 492.4045 | 543.848 | 492.4789 | 523.0246 | 492.5162 | 523.0642
2020-07-29 21:00 | 437.1508 | 539.1974 | 438.03 | 538.53 | 438.43 | 539.53 | 439.7838 | 539.3818 | 958.61 | 958.61 | 1011.77 | 1011.77 | 951.93 | 1084.22 | 493.7562 | 621.5774 | 492.7599 | 519.123 | 494.2364 | 545.1728 | 494.7975 | 545.7916 | 494.3112 | 524.3621 | 494.5356 | 524.6002
2020-07-29 21:30 | 441.3616 | 544.743 | 442.84 | 544.36 | 443.06 | 545.93 | 443.4012 | 543.0458 | 965.72 | 965.72 | 1018.59 | 1018.59 | 958.57 | 1091.65 | 495.7627 | 624.4437 | 494.5302 | 519.8606 | 495.9735 | 546.829 | 496.6104 | 547.5312 | 496.6653 | 526.5574 | 496.6478 | 526.6142
2020-07-29 22:00 | 438.669 | 541.4819 | 440.16 | 541.33 | 440.53 | 542.87 | 441.5996 | 541.4678 | 967.57 | 967.57 | 1021.32 | 1021.32 | 952.62 | 1084.85 | 495.0622 | 623.2556 | 494.7106 | 519.0284 | 495.7277 | 546.1714 | 495.8779 | 546.337 | 495.7652 | 525.2435 | 495.8027 | 525.3816
2020-07-29 22:30 | 441.5237 | 545.2221 | 442.39 | 543.84 | 442.82 | 546.14 | 443.537 | 543.4915 | 969.79 | 969.79 | 1024.3 | 1024.3 | 955.84 | 1088.58 | 497.9998 | 627.188 | 496.9846 | 520.0592 | 519.3871 | 548.0349 | 519.3871 | 548.0349 | 519.3085 | 527.0495 | 519.4265 | 527.1691
2020-07-29 23:00 | 443.8199 | 548.2759 | 444.9 | 546.51 | 444.51 | 548.66 | 445.579 | 545.5129 | 972.61 | 972.61 | 1027.35 | 1027.35 | 960.09 | 1093.21 | 506.4924 | 638.2753 | 505.8029 | 520.2957 | 521.2807 | 549.6344 | 521.6354 | 550.0084 | 521.8325 | 529.2777 | 521.9509 | 529.3977
2020-07-29 23:30 | 444.5869 | 549.3029 | 445.41 | 547 | 445.24 | 549.78 | 446.1284 | 545.6917 | 966.2 | 966.2 | 1019.17 | 1019.17 | 962.47 | 1095.67 | 503.1264 | 633.9681 | 502.1364 | 518.0449 | 545.3163 | 545.3163 | 545.7714 | 545.7714 | 524.8735 | 524.8735 | 524.7939 | 524.7939
2020-07-30 | 446.9379 | 552.1747 | 447.46 | 550.3 | 447.51 | 552.52 | 448.0238 | 547.4252 | 970.6 | 970.6 | 1024.61 | 1024.61 | 966.16 | 1099.72 | 495.5905 | 623.8522 | 495.1479 | 518.4704 | 546.1151 | 546.1151 | 546.6953 | 546.6953 | 525.9924 | 525.9924 | 526.0721 | 526.0721
2020-07-30 00:30 | 443.7839 | 548.3241 | 445.53 | 547.32 | 444.95 | 549.62 | 445.6363 | 544.3406 | 964.66 | 964.66 | 1018.71 | 1018.71 | 959.88 | 1092.67 | 495.3506 | 624.0435 | 494.3376 | 516.9006 | 516.7462 | 545.172 | 517.4933 | 545.9601 | 517.3752 | 525.0255 | 517.3752 | 525.0255
2020-07-30 01:00 | 445.348 | 550.2301 | 447.31 | 550.22 | 446.99 | 552.02 | 447.4877 | 546.9423 | 974.34 | 974.34 | 1029.22 | 1029.22 | 965.67 | 1099.19 | 496.2438 | 624.7846 | 495.1118 | 518.4326 | 496.3611 | 546.5709 | 496.6622 | 546.9024 | 496.5116 | 525.8728 | 496.587 | 525.9526
2020-07-30 01:30 | 448.2258 | 553.8241 | 449.99 | 553.33 | 449.33 | 555.02 | 449.8208 | 549.316 | 978.9 | 978.9 | 1034.82 | 1034.82 | 973.88 | 1108.23 | 512.3796 | 645.8291 | 511.5968 | 519.1135 | 547.5789 | 547.5789 | 547.3301 | 547.3301 | 526.9697 | 526.9697 | 527.0096 | 527.0096
2020-07-30 02:00 | 449.1625 | 554.9617 | 451.93 | 555.78 | 451.23 | 557.54 | 451.1338 | 550.7835 | 983.69 | 983.69 | 1039.39 | 1039.39 | 979.15 | 1114.07 | 571.1563 | 722.0178 | 519.4729 | 519.4729 | 549.4619 | 549.4619 | 549.9191 | 549.9191 | 529.8254 | 529.8254 | 529.9857 | 529.9857
2020-07-30 02:30 | 451.1948 | 557.4857 | 452.96 | 556.91 | 452.43 | 558.94 | 453.261 | 552.6377 | 983.22 | 983.22 | 1039.73 | 1039.73 | 979.1 | 1113.86 | 556.1959 | 702.6253 | 517.5626 | 517.5626 | 547.2588 | 547.2588 | 547.7161 | 547.7161 | 528.8734 | 528.8734 | 528.753 | 528.753
2020-07-30 03:00 | 453.1448 | 559.9031 | 455.75 | 560.37 | 455.12 | 562.27 | 455.3237 | 554.7236 | 985.6 | 985.6 | 1042.52 | 1042.52 | 982.99 | 1118.17 | 558.2387 | 705.1177 | 517.9313 | 517.9313 | 547.9239 | 547.9239 | 548.3811 | 548.3811 | 529.4578 | 529.4578 | 529.3374 | 529.3374
2020-07-30 03:30 | 456.2318 | 563.7025 | 458.37 | 563.47 | 457.76 | 565.56 | 457.9141 | 557.0468 | 986.09 | 986.09 | 1041.96 | 1041.96 | 986 | 1121.47 | 524.4341 | 660.7225 | 518.5272 | 518.5272 | 521.9917 | 548.0901 | 522.5064 | 548.7137 | 522.4272 | 529.4578 | 522.4272 | 529.5381
2020-07-30 04:00 | 456.365 | 563.879 | 458.07 | 563.61 | 457.92 | 565.68 | 457.986 | 557.0035 | 986.49 | 986.49 | 1043.02 | 1043.02 | 985.55 | 1120.95 | 511.1548 | 643.7476 | 510.3261 | 518.2056 | 508.3657 | 547.7993 | 508.6357 | 548.0901 | 508.7515 | 529.6821 | 508.9058 | 529.8428
2020-07-30 04:30 | 455.2925 | 562.5458 | 457.12 | 561.92 | 456.69 | 564.26 | 456.8667 | 555.9693 | 988.87 | 988.87 | 1045.67 | 1045.67 | 984.5 | 1119.79 | 502.9999 | 633.1755 | 502.109 | 517.8652 | 502.5209 | 547.5082 | 503.0169 | 548.0486 | 503.2841 | 531.2181 | 503.0932 | 531.0167
2020-07-30 05:00 | 456.4287 | 563.9687 | 457.25 | 562.06 | 456.72 | 564.29 | 457.0787 | 555.7051 | 985.55 | 985.55 | 1042.2 | 1042.2 | 981.09 | 1115.84 | 503.3542 | 633.326 | 502.4605 | 516.9668 | 501.823 | 546.3027 | 502.5485 | 547.0925 | 502.5103 | 530.295 | 502.7013 | 530.4965
2020-07-30 05:30 | 456.8195 | 564.4646 | 458.86 | 564.17 | 458.69 | 566.59 | 459.1307 | 557.811 | 987.64 | 987.64 | 1044.32 | 1044.32 | 984.16 | 1119.23 | 504.3132 | 635.0421 | 503.6135 | 517.3167 | 502.6349 | 546.5937 | 503.0338 | 547.1757 | 502.9956 | 530.7009 | 503.1103 | 530.8217
2020-07-30 06:00 | 458.4845 | 566.506 | 459.14 | 564.29 | 459.06 | 566.93 | 460.1393 | 558.5865 | 986.87 | 986.87 | 1043.41 | 1043.41 | 985 | 1120.09 | 506.9911 | 638.7932 | 505.7097 | 518.773 | 503.0709 | 548.2564 | 503.6049 | 548.8384 | 503.5668 | 531.5522 | 503.7957 | 531.7938
2020-07-30 06:30 | 454.7432 | 561.9136 | 455.9 | 558.78 | 456.07 | 563.28 | 457.3644 | 555.0277 | 980.95 | 980.95 | 1037.09 | 1037.09 | 985.15 | 1120.11 | 508.2101 | 640.2776 | 507.2925 | 517.6287 | 502.6794 | 547.3835 | 503.6719 | 548.4642 | 503.672 | 531.5563 | 503.7101 | 531.5967
2020-07-30 07:00 | 450.8356 | 557.0251 | 451.72 | 553.54 | 452.23 | 558.24 | 453.539 | 550.0732 | 972.66 | 972.66 | 1029.46 | 1029.46 | 978.87 | 1112.86 | 507.8769 | 640.3914 | 506.8285 | 516.6074 | 502.002 | 546.0533 | 502.6899 | 546.8015 | 502.6683 | 530.2572 | 502.6135 | 530.2976
2020-07-30 07:30 | 449.4698 | 555.2551 | 451.17 | 550.46 | 451.83 | 558.02 | 452.6937 | 550.9745 | 980.1 | 980.1 | 1038.25 | 1038.25 | 972.85 | 1109.09 | 507.0921 | 639.6642 | 506.046 | 517.4869 | 501.8603 | 547.2172 | 500.0698 | 545.3882 | 500.3354 | 529.8165 | 500.3735 | 529.8568
2020-07-30 08:00 | 446.5251 | 551.6479 | 447.53 | 546.78 | 448.47 | 553.82 | 449.5801 | 550.9862 | 980.38 | 980.38 | 1038.56 | 1038.56 | 962.83 | 1104.05 | 502.5919 | 633.6719 | 501.906 | 516.9668 | 497.126 | 546.1364 | 495.3476 | 544.1827 | 495.1523 | 528.538 | 495.1902 | 528.5784
2020-07-30 08:30 | 446.1272 | 551.1941 | 447.27 | 547.85 | 448.01 | 552.91 | 448.6706 | 554.3198 | 988.72 | 988.72 | 1047.27 | 1047.27 | 967.58 | 1115.91 | 498.8187 | 629.3227 | 497.8349 | 519.227 | 495.3512 | 549.4203 | 493.5147 | 547.3835 | 493.2732 | 530.945 | 493.4231 | 531.0385
2020-07-30 09:00 | 438.7759 | 542.103 | 440.15 | 538.73 | 440.45 | 543.61 | 441.3575 | 545.2752 | 983.95 | 983.95 | 1042.19 | 1042.19 | 957.3 | 1110.2 | 495.0606 | 624.7434 | 494.125 | 519.4634 | 491.2148 | 549.1294 | 489.4116 | 547.0925 | 489.3183 | 530.5798 | 489.3183 | 530.5798
2020-07-30 09:30 | 433.4962 | 535.5465 | 434.97 | 533.47 | 435.23 | 537.16 | 436.0372 | 538.692 | 983.58 | 983.58 | 1041.11 | 1041.11 | 951.96 | 1109.71 | 488.5072 | 616.1628 | 487.9153 | 520.7023 | 486.9984 | 550.5843 | 485.16 | 548.5891 | 485.0864 | 530.21 | 485.2335 | 530.3707
2020-07-30 10:00 | 429.0634 | 530.0786 | 430.01 | 527.87 | 430.37 | 531.15 | 431.015 | 532.4703 | 978.02 | 978.02 | 1032.7 | 1032.7 | 948.48 | 1110.27 | 479.0672 | 603.2188 | 477.7088 | 518.7448 | 478.4147 | 548.2239 | 478.1972 | 547.9747 | 478.2334 | 527.1498 | 478.5018 | 527.4296
2020-07-30 10:30 | 427.0376 | 527.5764 | 428.48 | 526.37 | 428.57 | 529 | 429.1717 | 530.2184 | 978.23 | 978.23 | 1032.42 | 1032.42 | 945.64 | 1111.51 | 475.2405 | 598.3123 | 474.2078 | 521.1373 | 473.7279 | 547.2263 | 473.5135 | 546.839 | 473.4062 | 525.774 | 473.4778 | 525.9955
2020-07-30 11:00 | 420.7484 | 519.7734 | 422.13 | 518.91 | 422.78 | 521.88 | 423.253 | 522.8745 | 971.38 | 971.38 | 1023.93 | 1023.93 | 934.96 | 1103.02 | 500.9765 | 632.063 | 500.1867 | 521.1562 | 500.8265 | 543.4127 | 500.8264 | 543.4127 | 500.713 | 522.3607 | 500.8643 | 522.5184
2020-07-30 11:30 | 413.5655 | 510.7656 | 415.42 | 510.85 | 417.08 | 514.73 | 416.8951 | 514.8872 | 962.45 | 962.45 | 1013.62 | 1013.62 | 918.71 | 1086.74 | 552.4581 | 698.985 | 518.1111 | 518.1111 | 539.7622 | 539.7622 | 540.4177 | 540.4177 | 519.4462 | 519.4462 | 519.4462 | 519.4462
2020-07-30 12:00 | 406.9994 | 502.8219 | 408.91 | 502.54 | 409.51 | 505.61 | 409.6063 | 506.0545 | 949.45 | 949.45 | 999.43 | 999.43 | 909.89 | 1078.37 | 519.8844 | 656.6336 | 517.9976 | 517.9976 | 519.7144 | 538.2606 | 520.1878 | 538.751 | 517.7506 | 517.7506 | 517.8029 | 517.8029
2020-07-30 12:30 | 408.1612 | 504.3102 | 409.51 | 502.76 | 409.95 | 506.36 | 410.5436 | 507.2538 | 951.3 | 951.3 | 1001.33 | 1001.33 | 906.09 | 1075.13 | 496.966 | 626.5876 | 496.0436 | 518.773 | 496.6073 | 533.9342 | 497.1721 | 534.5414 | 497.2851 | 513.8068 | 497.1721 | 513.6941
2020-07-30 13:00 | 407.8275 | 503.8883 | 409.1 | 502.62 | 409.53 | 505.77 | 409.5428 | 506.0124 | 949.76 | 949.76 | 999.47 | 999.47 | 901.64 | 1069.94 | 457.1871 | 574.8196 | 456.4723 | 519.3121 | 481.5648 | 536.5198 | 482.331 | 537.3734 | 482.2945 | 516.4554 | 482.331 | 516.4945
2020-07-30 13:30 | 478.2724 | 590.9501 | 480.15 | 591.21 | 480.31 | 593.23 | 480.9985 | 534.7546 | 952.77 | 952.77 | 1003.43 | 1003.43 | 901.58 | 1068.38 | 498.8716 | 629.0409 | 497.9107 | 519.4729 | 515.4324 | 537.7538 | 516.2128 | 538.568 | 516.1348 | 517.622 | 516.3299 | 517.7889
2020-07-30 14:00 | 508.9231 | 628.8676 | 511.14 | 629.3 | 510.93 | 631.23 | 511.3736 | 532.3652 | 949.47 | 949.47 | 998.44 | 998.44 | 904.65 | 1069.6 | 529.91 | 669.0953 | 520.5037 | 520.5037 | 504.8926 | 538.1547 | 505.5789 | 538.8862 | 505.5408 | 517.9054 | 505.6171 | 517.9835
2020-07-30 14:30 | 476.9271 | 589.3102 | 478.71 | 588.93 | 479.01 | 591.69 | 479.586 | 534.7021 | 949.85 | 949.85 | 999.68 | 999.68 | 903.98 | 1065.27 | 497.0156 | 626.092 | 495.8965 | 519.6715 | 485.5571 | 536.066 | 486.4759 | 537.0804 | 486.1819 | 515.8679 | 486.3289 | 516.0239
2020-07-30 15:00 | 411.1087 | 507.9772 | 413.45 | 507.44 | 413.49 | 510.82 | 413.2057 | 510.5607 | 946.92 | 946.92 | 996.11 | 996.11 | 910.8 | 1068.52 | 542.7332 | 685.7833 | 520.3618 | 520.3618 | 535.9503 | 535.9503 | 536.7997 | 536.7997 | 515.6533 | 515.6533 | 515.8476 | 515.8476
2020-07-30 15:30 | 414.4575 | 511.9253 | 416.26 | 509.3 | 416.29 | 514.35 | 416.6049 | 514.5778 | 947.17 | 947.17 | 996.57 | 996.57 | 921.32 | 1074.89 | 530.4595 | 669.7912 | 521.1656 | 521.1656 | 530.1315 | 537.8021 | 530.7908 | 538.4516 | 517.3458 | 517.3458 | 517.6187 | 517.6187
2020-07-30 16:00 | 418.2058 | 516.7277 | 419.96 | 516.02 | 419.94 | 518.52 | 420.4238 | 519.5734 | 947.75 | 947.75 | 997.47 | 997.47 | 929.67 | 1078.3 | 539.3446 | 681.3773 | 520.1821 | 520.1821 | 536.4378 | 536.6457 | 536.924 | 537.132 | 516.2824 | 516.2824 | 516.1266 | 516.1266
2020-07-30 16:30 | 421.3541 | 520.6543 | 422.16 | 517.08 | 422.05 | 521.17 | 423.0833 | 522.7852 | 945.52 | 945.52 | 995.18 | 995.18 | 936.72 | 1079.55 | 486.5843 | 612.8464 | 485.8504 | 519.6241 | 486.4928 | 538.1116 | 487.2295 | 538.9266 | 486.9716 | 517.8016 | 486.9716 | 517.8017
2020-07-30 17:00 | 425.6517 | 525.9148 | 426.88 | 520.92 | 426.92 | 527.36 | 427.7404 | 528.6249 | 946.22 | 946.22 | 996.68 | 996.68 | 943.72 | 1080.63 | 563.346 | 712.665 | 518.4326 | 518.4326 | 539.0043 | 539.0043 | 539.5358 | 539.5358 | 518.7266 | 518.7266 | 518.8445 | 518.8445
2020-07-30 17:30 | 432.9343 | 534.8464 | 434.76 | 529.36 | 435.21 | 537.53 | 436.1734 | 536.2295 | 954.71 | 954.71 | 1006.97 | 1006.97 | 950.73 | 1082.62 | 492.6719 | 620.5661 | 491.6 | 520.447 | 493.0828 | 544.6411 | 491.0358 | 542.3799 | 491.0357 | 521.5299 | 491.073 | 521.5695
2020-07-30 18:00 | 435.4997 | 538.0417 | 436.81 | 530.63 | 437.01 | 539.74 | 438.1728 | 538.0417 | 957.07 | 957.07 | 1009.83 | 1009.83 | 958.28 | 1091.06 | 498.7715 | 628.6307 | 497.428 | 521.733 | 497.1445 | 548.1633 | 495.0097 | 545.8094 | 495.0846 | 524.9942 | 495.0097 | 524.9148
2020-07-30 18:30 | 437.8895 | 540.972 | 438.32 | 532.54 | 439.04 | 542.27 | 440.4921 | 539.5435 | 962 | 962 | 1016.37 | 1016.37 | 962.96 | 1095.9 | 502.3918 | 633.3478 | 501.3162 | 519.4445 | 495.5678 | 546.2525 | 493.918 | 544.434 | 494.1805 | 523.8859 | 493.7306 | 523.4088
2020-07-30 19:00 | 440.0963 | 543.6655 | 441.32 | 535.81 | 441.56 | 545.37 | 442.6425 | 541.6332 | 966.73 | 966.73 | 1021.53 | 1021.53 | 969.31 | 1102.88 | 506.1213 | 637.9066 | 505.2839 | 520.22 | 500.162 | 550.2035 | 498.6512 | 548.5415 | 498.689 | 527.699 | 498.6512 | 527.6591
2020-07-30 19:30 | 444.8599 | 549.6612 | 446.09 | 543.46 | 446.87 | 551.66 | 447.5681 | 546.2958 | 971.68 | 971.68 | 1027.15 | 1027.15 | 976.93 | 1111.22 | 511.1753 | 644.4979 | 510.1108 | 521.2035 | 505.5188 | 551.3741 | 503.6894 | 549.3788 | 503.7657 | 531.8693 | 503.8418 | 531.9498
2020-07-30 20:00 | 447.173 | 552.5501 | 448.02 | 545.76 | 448.03 | 553.23 | 449.5724 | 547.0281 | 966.05 | 966.05 | 1021.94 | 1021.94 | 975.17 | 1109.04 | 513.2646 | 647.4555 | 511.8943 | 519.3973 | 507.201 | 549.6283 | 505.8967 | 548.2148 | 506.0502 | 533.4288 | 505.9352 | 533.3074
2020-07-30 20:30 | 450.9008 | 557.1653 | 451.67 | 550.95 | 451.59 | 557.55 | 452.6908 | 550.2421 | 971.58 | 971.58 | 1027.36 | 1027.36 | 980.73 | 1115.19 | 514.5407 | 649.0651 | 513.4874 | 520.9198 | 513.4221 | 551.2078 | 511.9121 | 549.5867 | 511.8346 | 538.3054 | 511.8733 | 538.346
2020-07-30 21:00 | 451.4307 | 557.7863 | 452.59 | 553.07 | 452.64 | 558.71 | 453.594 | 551.2119 | 975.24 | 975.24 | 1031.72 | 1031.72 | 982.61 | 1117.3 | 515.8884 | 650.7761 | 514.4767 | 520.4564 | 515.5462 | 551.1663 | 514.3019 | 549.8361 | 514.3019 | 540.3535 | 514.2241 | 540.2718
2020-07-30 21:30 | 451.2485 | 557.5193 | 452.95 | 552.11 | 453.29 | 559.9 | 454.056 | 551.2646 | 975.01 | 975.01 | 1031.8 | 1031.8 | 986.12 | 1121.1 | 516.0626 | 651.3419 | 514.8678 | 517.5909 | 513.9083 | 547.7993 | 515.1951 | 549.171 | 514.9441 | 540.6906 | 515.1561 | 540.8795
2020-07-30 22:00 | 455.1916 | 562.3925 | 456.65 | 557.8 | 457.34 | 564.87 | 458.1027 | 555.1711 | 979.21 | 979.21 | 1036.44 | 1036.44 | 988.36 | 1123.35 | 517.0035 | 652.3958 | 516.1538 | 517.0235 | 514.5322 | 546.8015 | 515.5492 | 547.8823 | 515.3927 | 540.727 | 515.5492 | 540.8912
2020-07-30 22:30 | 460.5992 | 569.1171 | 463.04 | 566.49 | 463.24 | 572.2 | 463.335 | 560.3366 | 986.3 | 986.3 | 1044.79 | 1044.79 | 996.21 | 1132.14 | 520.773 | 657.379 | 518.5555 | 518.5555 | 516.7401 | 548.298 | 517.9705 | 549.4619 | 518.1112 | 543.3794 | 518.1271 | 543.3629
2020-07-30 23:00 | 463.8406 | 573.0521 | 465.46 | 569.08 | 465.31 | 574.91 | 466.2939 | 563.5021 | 989.93 | 989.93 | 1048.62 | 1048.62 | 998.04 | 1134.08 | 521.6029 | 658.4281 | 519.7188 | 519.7188 | 519.1851 | 549.3372 | 519.3423 | 549.5035 | 519.2244 | 544.1829 | 519.3423 | 544.3064
2020-07-30 23:30 | 462.9082 | 571.9474 | 464.39 | 568.64 | 463.9 | 573.16 | 464.7755 | 561.5111 | 992.88 | 992.88 | 1053.14 | 1053.14 | 999.02 | 1135.02 | 516.0588 | 650.7913 | 515.2234 | 519.1512 | 519.0137 | 548.1733 | 519.6681 | 548.8384 | 519.4073 | 544.1448 | 519.3679 | 544.1035
2020-07-31 | 467.1956 | 577.0718 | 469.36 | 574.21 | 468.98 | 579.5 | 469.7023 | 566.9404 | 989.14 | 989.14 | 1047.24 | 1047.24 | 1005.07 | 1141.78 | 523.3215 | 659.8132 | 519.7755 | 519.7755 | 523.7029 | 549.6282 | 524.046 | 550.0023 | 523.9668 | 548.1387 | 524.0857 | 548.2629
2020-07-31 00:30 | 470.162 | 580.7255 | 472.06 | 577.86 | 471.88 | 583.07 | 472.5041 | 570.0032 | 1000.13 | 1000.13 | 1058.95 | 1058.95 | 1009.87 | 1147.12 | 524.826 | 662.1381 | 520.8441 | 520.8441 | 525.1954 | 550.9169 | 525.5124 | 551.2494 | 525.4728 | 549.6172 | 525.3539 | 549.4929
2020-07-31 01:00 | 470.725 | 581.5366 | 473.01 | 580 | 472.86 | 584.29 | 473.2514 | 571.2241 | 1008.73 | 1008.73 | 1069.19 | 1069.19 | 1016.14 | 1154.06 | 526.7726 | 664.1838 | 520.8536 | 520.8536 | 526.8824 | 550.3349 | 527.0293 | 550.5012 | 527.2405 | 550.709 | 527.2007 | 550.6674
2020-07-31 01:30 | 470.5743 | 581.2599 | 472.07 | 578.78 | 471.7 | 582.88 | 472.6354 | 570.4202 | 1006.23 | 1006.23 | 1066.71 | 1066.71 | 1019.04 | 1157.33 | 528.0038 | 665.775 | 521.09 | 521.09 | 528.8812 | 550.5012 | 529.4402 | 551.0831 | 529.4802 | 551.1247 | 529.4802 | 551.1247
2020-07-31 02:00 | 471.4419 | 582.4462 | 473.37 | 581.11 | 473.14 | 584.64 | 473.6195 | 570.5933 | 1005.72 | 1005.72 | 1066.4 | 1066.4 | 1019.1 | 1157.2 | 526.9179 | 664.2956 | 518.6028 | 518.6028 | 527.127 | 548.1317 | 527.9665 | 549.0048 | 527.9265 | 548.9631 | 528.0864 | 549.1294
2020-07-31 02:30 | 471.8002 | 582.7828 | 473.83 | 581.32 | 473.28 | 584.83 | 472.6815 | 570.1637 | 1008.47 | 1008.47 | 1069.08 | 1069.08 | 1024.95 | 1163.7 | 528.2409 | 666.1467 | 519.9268 | 519.9268 | 526.7491 | 548.9631 | 527.6665 | 549.9192 | 527.5867 | 549.8361 | 527.7064 | 549.9608
2020-07-31 03:00 | 473.1371 | 584.5408 | 474.88 | 583.23 | 474.86 | 586.77 | 474.9297 | 571.995 | 1010.26 | 1010.26 | 1071.15 | 1071.15 | 1025.28 | 1163.96 | 529.7429 | 667.9723 | 518.4232 | 518.4232 | 528.429 | 547.5913 | 529.3516 | 548.5474 | 529.111 | 548.298 | 529.151 | 548.3396
2020-07-31 03:30 | 472.402 | 583.7092 | 474.33 | 583.01 | 474.31 | 586.05 | 474.7015 | 571.7713 | 1010.35 | 1010.35 | 1071.09 | 1071.09 | 1025.61 | 1164.27 | 528.3251 | 666.416 | 517.9882 | 517.9882 | 529.8068 | 547.6744 | 530.6111 | 548.5474 | 530.6111 | 548.5059 | 530.5709 | 548.4643
2020-07-31 04:00 | 472.0617 | 583.2895 | 473.21 | 581.56 | 472.69 | 584.04 | 473.5608 | 570.7589 | 1007.98 | 1007.98 | 1068.39 | 1068.39 | 1026.62 | 1165.35 | 529.2446 | 667.0219 | 518.3569 | 518.3569 | 529.5164 | 547.5082 | 530.1194 | 548.1317 | 530.1597 | 548.1733 | 530.2802 | 548.298
2020-07-31 04:30 | 470.5842 | 581.449 | 472.42 | 580.44 | 472.26 | 583.54 | 472.9783 | 569.8895 | 1005.72 | 1005.72 | 1066.21 | 1066.21 | 1025.16 | 1163.67 | 529.8895 | 668.3791 | 517.2221 | 517.2221 | 529.8992 | 547.051 | 530.7449 | 547.8408 | 530.6643 | 547.7576 | 530.6241 | 547.7161
2020-07-31 05:00 | 469.384 | 580.0062 | 470.95 | 579.03 | 471.09 | 581.98 | 472.0458 | 568.8149 | 1003.71 | 1003.71 | 1064.16 | 1064.16 | 1023.57 | 1161.66 | 526.2507 | 663.3594 | 516.0021 | 516.0021 | 529.2702 | 545.3882 | 529.956 | 546.0948 | 529.7946 | 545.9285 | 529.9156 | 546.0533
2020-07-31 05:30 | 465.8843 | 575.679 | 468.19 | 575.59 | 468.55 | 578.8 | 468.2263 | 564.3882 | 998.19 | 998.19 | 1058.82 | 1058.82 | 1021.12 | 1158.92 | 527.3398 | 665.0775 | 514.4512 | 514.4512 | 529.005 | 544.058 | 529.6921 | 544.7646 | 529.6921 | 544.7646 | 529.7729 | 544.8478
2020-07-31 06:00 | 466.8919 | 576.9242 | 468.59 | 575.69 | 468.62 | 578.77 | 469.3737 | 565.4199 | 998.81 | 998.81 | 1059.98 | 1059.98 | 1023.29 | 1161.31 | 531.3052 | 671.047 | 517.2694 | 517.2694 | 530.8899 | 546.2611 | 530.688 | 546.0533 | 531.0111 | 546.3857 | 530.9304 | 546.3027
2020-07-31 06:30 | 472.2797 | 583.4886 | 473.54 | 581.26 | 474.49 | 585.86 | 475.4046 | 572.0408 | 1011.8 | 1011.8 | 1074.38 | 1074.38 | 1031.62 | 1170.72 | 533.1119 | 672.8332 | 519.4256 | 519.4256 | 533.2976 | 549.0046 | 534.1456 | 549.8776 | 534.186 | 549.9192 | 534.1456 | 549.8776
2020-07-31 07:00 | 468.4552 | 578.7581 | 470.18 | 575.43 | 471.62 | 582.27 | 472.9613 | 568.9855 | 1005.91 | 1005.91 | 1068.08 | 1068.08 | 1023.24 | 1161.2 | 532.3232 | 672.0112 | 518.5461 | 518.5461 | 532.5867 | 548.007 | 533.0311 | 548.4643 | 533.0715 | 548.5059 | 533.0311 | 548.4643
2020-07-31 07:30 | 464.5808 | 573.8904 | 466.56 | 568.98 | 467.13 | 576.94 | 468.5291 | 565.9016 | 1000.51 | 1000.51 | 1062.79 | 1062.79 | 1016.05 | 1156.33 | 529.4238 | 668.4581 | 516.7303 | 516.7303 | 530.0244 | 546.8015 | 529.7021 | 546.4689 | 529.9842 | 546.7599 | 529.4419 | 546.178
2020-07-31 08:00 | 459.1266 | 567.1414 | 461.23 | 561.54 | 461.98 | 570.56 | 462.6225 | 562.7812 | 996.3 | 996.3 | 1057.89 | 1057.89 | 1005.92 | 1151.19 | 523.2684 | 658.8054 | 515.1226 | 515.1226 | 523.444 | 545.1803 | 524.0427 | 545.8038 | 524.0825 | 545.8454 | 524.2023 | 545.9702
2020-07-31 08:30 | 457.7906 | 565.3905 | 458.15 | 560.37 | 460.45 | 567.97 | 461.9676 | 566.9905 | 1007 | 1007 | 1067.84 | 1067.84 | 1008.24 | 1160.17 | 516.8751 | 650.5677 | 515.9705 | 517.0046 | 516.9084 | 546.5521 | 517.8912 | 547.5912 | 517.5569 | 547.2588 | 517.8716 | 547.5497
2020-07-31 09:00 | 446.7957 | 550.8759 | 448.56 | 551.65 | 450.67 | 554.34 | 451.6661 | 556.9189 | 996.51 | 996.51 | 1055.67 | 1055.67 | 996.66 | 1152.97 | 509.8106 | 640.9418 | 509.2984 | 518.13 | 510.0286 | 547.5913 | 510.3566 | 547.9239 | 509.7962 | 546.7107 | 510.2996 | 547.2505
2020-07-31 09:30 | 446.0953 | 550.1683 | 447.65 | 551.07 | 449.44 | 553.04 | 449.8738 | 554.8463 | 998.73 | 998.73 | 1057.09 | 1057.09 | 993.1 | 1154.73 | 501.7992 | 630.8162 | 500.6154 | 520.1349 | 502.0305 | 550.4597 | 501.9388 | 550.418 | 501.9009 | 543.8799 | 502.0605 | 544.0281
2020-07-31 10:00 | 437.7692 | 539.5562 | 439.57 | 541.75 | 441.58 | 543.17 | 441.8668 | 544.8185 | 987.63 | 987.63 | 1043.01 | 1043.01 | 968.33 | 1131.86 | 490.5876 | 616.2051 | 490.0042 | 521.1089 | 490.5809 | 550.6259 | 489.7291 | 549.6699 | 489.9286 | 536.6191 | 489.6921 | 536.3758
2020-07-31 10:30 | 428.8354 | 528.8656 | 429.94 | 530.05 | 430.81 | 530.23 | 430.9355 | 531.3808 | 968.12 | 968.12 | 1020.58 | 1020.58 | 960.23 | 1127.57 | 484.0707 | 607.5366 | 482.3862 | 522.641 | 483.2864 | 552.6628 | 482.4504 | 551.7067 | 482.355 | 533.0743 | 482.3777 | 533.1948
2020-07-31 11:00 | 418.0648 | 515.9261 | 419.85 | 517.49 | 420.71 | 518.3 | 420.5138 | 518.963 | 962.69 | 962.69 | 1014.21 | 1014.21 | 937.28 | 1105.33 | 473.6617 | 595.7893 | 472.672 | 519.4256 | 473.3769 | 547.9641 | 473.1013 | 547.522 | 473.1123 | 526.6015 | 473.1013 | 526.6515
2020-07-31 11:30 | 415.1371 | 512.0743 | 416.87 | 514.35 | 417.71 | 514.42 | 417.1703 | 514.6677 | 960.54 | 960.54 | 1011.64 | 1011.64 | 928.56 | 1098.61 | 469.4692 | 590.1032 | 468.7279 | 520.1538 | 472.4796 | 546.1528 | 472.3011 | 545.9465 | 472.1581 | 524.8837 | 472.301 | 525.0425
2020-07-31 12:00 | 410.1387 | 505.6557 | 411.64 | 507.96 | 411.72 | 506.66 | 411.9178 | 507.866 | 950.6 | 950.6 | 1000.48 | 1000.48 | 911.73 | 1081.93 | 461.8241 | 580.6782 | 460.809 | 519.4445 | 470.5357 | 540.5145 | 470.6703 | 540.7299 | 470.6781 | 519.8017 | 470.7415 | 519.9261
2020-07-31 12:30 | 403.9921 | 498.0555 | 406.18 | 501.44 | 406.48 | 500.35 | 406.8307 | 501.584 | 949.92 | 949.92 | 1000.05 | 1000.05 | 905.82 | 1076.27 | 459.7781 | 578.3453 | 458.6351 | 519.8134 | 458.937 | 538.876 | 459.5964 | 539.6503 | 459.5964 | 518.804 | 459.5617 | 518.6973
2020-07-31 13:00 | 405.8837 | 500.5003 | 406.5 | 501.92 | 407.16 | 501.33 | 407.0552 | 501.9931 | 948.15 | 948.15 | 997.25 | 997.25 | 889.67 | 1058.31 | 454.8501 | 571.5587 | 454.2552 | 519.9079 | 453.8785 | 534.6072 | 454.1384 | 534.8417 | 454.1384 | 513.9743 | 454.104 | 513.9354
2020-07-31 13:30 | 405.6823 | 500.1996 | 406.39 | 501.75 | 406.65 | 500.67 | 407.2452 | 502.1455 | 945.79 | 945.79 | 993.88 | 993.88 | 882 | 1048.64 | 459.4691 | 577.2321 | 458.701 | 519.6431 | 449.8415 | 530.6152 | 450.3526 | 531.218 | 450.2503 | 510.2375 | 450.4125 | 510.3146
2020-07-31 14:00 | 405.0914 | 499.8348 | 406.32 | 501.46 | 406.66 | 500.98 | 407.244 | 502.3937 | 944.7 | 944.7 | 993.55 | 993.55 | 880.07 | 1044.41 | 492.6318 | 620.7042 | 491.2552 | 519.7377 | 496.08 | 532.089 | 496.3049 | 532.3301 | 496.4547 | 511.5847 | 496.2299 | 511.3531
2020-07-31 14:30 | 404.5615 | 499.3248 | 406.59 | 501.57 | 406.78 | 501.5 | 406.4668 | 501.7007 | 941.1 | 941.1 | 989.59 | 989.59 | 877.67 | 1038.17 | 478.123 | 601.9954 | 477.0709 | 518.8582 | 484.572 | 527.1697 | 485.3798 | 528.0488 | 485.3063 | 507.1588 | 485.4899 | 507.2355
2020-07-31 15:00 | 405.5709 | 500.4747 | 407.46 | 502.43 | 408.08 | 502.9 | 407.6866 | 503.0986 | 942.51 | 942.51 | 990.14 | 990.14 | 893.09 | 1049.82 | 459.744 | 577.6248 | 458.3889 | 518.2623 | 476.3211 | 527.1526 | 477.0798 | 527.9922 | 476.8992 | 507.0407 | 477.405 | 507.5016
2020-07-31 15:30 | 410.3084 | 506.5639 | 411.75 | 507.34 | 412.09 | 508.09 | 412.5848 | 509.3702 | 944.08 | 944.08 | 993.12 | 993.12 | 904.25 | 1056.65 | 464.3947 | 583.5498 | 463.4221 | 518.1205 | 485.4361 | 525.358 | 486.1726 | 526.1551 | 486.2094 | 505.3644 | 486.3199 | 505.4792
2020-07-31 16:00 | 411.0005 | 507.2838 | 413.15 | 508.91 | 413.66 | 509.8 | 413.5755 | 510.4756 | 942.25 | 942.25 | 991.38 | 991.38 | 902.29 | 1048.91 | 464.8201 | 583.9526 | 463.7393 | 517.364 | 464.6793 | 530.6501 | 465.5761 | 531.6987 | 465.315 | 510.5771 | 465.315 | 510.5771
2020-07-31 16:30 | 414.7622 | 512.1268 | 416.84 | 512.65 | 417.25 | 514.45 | 417.885 | 515.9938 | 940.24 | 940.24 | 989.48 | 989.48 | 905.37 | 1045.85 | 471.4769 | 592.874 | 470.8604 | 516.9479 | 471.3101 | 532.3811 | 471.8125 | 532.9486 | 471.6448 | 512.0762 | 471.7166 | 512.1541
2020-07-31 17:00 | 422.8474 | 522.3866 | 424.7 | 520.78 | 425.07 | 524.54 | 425.4976 | 525.5679 | 942.49 | 942.49 | 992.92 | 992.92 | 920.64 | 1055.8 | 478.4733 | 601.8607 | 477.8697 | 516.6357 | 478.6615 | 534.772 | 478.9895 | 535.2095 | 478.9166 | 514.3732 | 478.9166 | 514.3732
2020-07-31 17:30 | 428.7547 | 529.5778 | 430.4 | 527.25 | 431.08 | 531.63 | 431.6136 | 530.9099 | 945.82 | 945.82 | 996.71 | 996.71 | 934.88 | 1065.52 | 486.757 | 612.5793 | 485.847 | 516.2859 | 487.2072 | 538.7198 | 487.578 | 539.1298 | 487.3185 | 518.0773 | 487.2813 | 518.0378
2020-07-31 18:00 | 428.7986 | 529.5907 | 430.04 | 526.23 | 430.87 | 531.25 | 431.962 | 530.556 | 947 | 947 | 1000.62 | 1000.62 | 939.46 | 1070.37 | 490.1129 | 617.2643 | 489.2696 | 515.7847 | 490.4806 | 541.1159 | 491.0787 | 541.7756 | 490.8918 | 520.8098 | 491.0413 | 520.9684
2020-07-31 18:30 | 438.4342 | 541.1636 | 439.69 | 538.24 | 438.75 | 540.54 | 439.8899 | 539.1616 | 957.44 | 957.44 | 1011.08 | 1011.08 | 947.26 | 1078.97 | 491.0771 | 618.4724 | 490.1176 | 516.8533 | 491.5374 | 542.325 | 491.8364 | 542.6548 | 491.799 | 521.8099 | 491.9859 | 522.0082
2020-07-31 19:00 | 441.8774 | 545.2872 | 442.33 | 541.84 | 441.64 | 544.03 | 442.6324 | 542.0703 | 960.35 | 960.35 | 1014.11 | 1014.11 | 954.87 | 1087.43 | 492.715 | 620.7277 | 492.2303 | 518.6123 | 493.0023 | 543.8114 | 494.0868 | 545.0078 | 493.6754 | 523.6877 | 493.6854 | 523.7359
2020-07-31 19:30 | 438.4002 | 541.1208 | 438.12 | 537.56 | 438.99 | 540.49 | 441.0783 | 539.5146 | 957.93 | 957.93 | 1011.85 | 1011.85 | 956.57 | 1089.12 | 493.6846 | 621.7128 | 493.1447 | 518.4042 | 493.3292 | 543.8278 | 493.8165 | 544.365 | 494.0039 | 523.7359 | 494.0039 | 523.736
2020-07-31 20:00 | 437.4162 | 539.2191 | 438.6 | 539.12 | 439.24 | 539.98 | 439.8262 | 537.9152 | 956.91 | 956.91 | 1010.99 | 1010.99 | 964.48 | 1097.85 | 494.9575 | 623.249 | 493.5329 | 517.6477 | 495.3783 | 545.7439 | 496.2048 | 546.6544 | 496.017 | 525.5714 | 496.2048 | 525.7703
2020-07-31 20:30 | 440.8135 | 543.1136 | 442.12 | 544.07 | 442.8 | 543.97 | 443.7144 | 541.6587 | 959.04 | 959.04 | 1012.64 | 1012.64 | 964.03 | 1097.22 | 496.4885 | 625.4957 | 495.529 | 517.7139 | 496.6771 | 546.5801 | 497.1296 | 547.0781 | 496.8656 | 525.9527 | 497.2051 | 526.312
2020-07-31 21:00 | 443.6037 | 546.364 | 445.28 | 548.11 | 445.7 | 547.42 | 445.9481 | 544.052 | 964.42 | 964.42 | 1019.26 | 1019.26 | 969.59 | 1103.46 | 499.0416 | 628.6134 | 498.2242 | 518.8014 | 499.5426 | 548.7552 | 499.8454 | 549.0878 | 499.8832 | 528.7064 | 499.9589 | 528.7864
2020-07-31 21:30 | 441.8088 | 544.1479 | 443.67 | 546.47 | 444.22 | 545.6 | 445.5462 | 543.8279 | 965.53 | 965.53 | 1020.17 | 1020.17 | 971.42 | 1105.35 | 500.5024 | 630.5343 | 499.6457 | 518.4232 | 500.4599 | 547.7993 | 501.2954 | 548.7137 | 500.9915 | 529.4064 | 501.3333 | 529.7676
2020-07-31 22:00 | 443.0013 | 545.2808 | 444.62 | 548.21 | 444.91 | 546.04 | 445.9378 | 544.3729 | 969.55 | 969.55 | 1024.71 | 1024.71 | 972.81 | 1106.87 | 502.0743 | 632.9003 | 500.942 | 518.773 | 502.0287 | 548.4643 | 502.3711 | 548.8384 | 502.295 | 530.5314 | 502.333 | 530.5717
2020-07-31 22:30 | 442.4657 | 544.9732 | 444.65 | 548.22 | 445.14 | 546.88 | 445.792 | 544.3961 | 970.55 | 970.55 | 1025.49 | 1025.49 | 974.52 | 1108.74 | 500.347 | 630.2272 | 499.3691 | 516.6263 | 500.6501 | 546.5105 | 500.9548 | 546.8431 | 501.1451 | 529.2097 | 500.8025 | 528.8478
2020-07-31 23:00 | 445.5738 | 549.1041 | 446.76 | 550.9 | 447.02 | 549.82 | 448.301 | 547.5278 | 971.18 | 971.18 | 1025.45 | 1025.45 | 977.92 | 1112.57 | 501.7443 | 632.0057 | 500.5572 | 517.6193 | 501.4789 | 546.9678 | 501.7076 | 547.3004 | 501.6313 | 529.616 | 501.7076 | 529.6965
2020-07-31 23:30 | 445.5775 | 549.3726 | 447.31 | 551.48 | 447.01 | 550.35 | 447.7276 | 546.7598 | 976.3 | 976.3 | 1032.4 | 1032.4 | 978.12 | 1112.76 | 500.238 | 629.4368 | 499.2885 | 516.9763 | 500.4912 | 546.6353 | 500.8337 | 547.0093 | 500.7195 | 528.8316 | 500.8337 | 528.9522
2020-08-01 | 446.9824 | 550.7725 | 448.76 | 553.81 | 448.41 | 551.62 | 449.4504 | 548.5934 | 976.11 | 976.11 | 1031.12 | 1031.12 | 980.64 | 1115.57 | 501.5057 | 630.8279 | 500.5999 | 517.4302 | 501.7299 | 547.0925 | 502.0349 | 547.425 | 501.6536 | 529.6038 | 501.8061 | 529.7649
2020-08-01 00:30 | 447.7992 | 551.7368 | 449.38 | 554.68 | 448.91 | 552.17 | 449.9043 | 548.4788 | 974.5 | 974.5 | 1029.97 | 1029.97 | 979.12 | 1113.8 | 502.4926 | 632.6077 | 501.8138 | 517.2788 | 502.4055 | 546.3442 | 502.8643 | 546.8431 | 502.6349 | 530.2849 | 502.8642 | 530.5268
2020-08-01 01:00 | 447.3999 | 550.9903 | 449.84 | 555.48 | 449.58 | 552.74 | 449.3051 | 547.6823 | 963.34 | 963.34 | 1017.18 | 1017.18 | 980.15 | 1114.96 | 502.4268 | 632.2383 | 501.3347 | 516.683 | 502.5032 | 546.3027 | 503.268 | 547.134 | 503.0003 | 530.635 | 503.2297 | 530.8771
2020-08-01 01:30 | 447.3995 | 551.004 | 449.48 | 555.14 | 448.55 | 551.59 | 449.9998 | 548.5952 | 965.5 | 965.5 | 1019.39 | 1019.39 | 979.13 | 1113.8 | 499.6682 | 628.5499 | 499.2651 | 515.3496 | 500.1218 | 544.5984 | 500.2744 | 544.7646 | 500.4653 | 528.1722 | 500.3889 | 528.0916
2020-08-01 02:00 | 447.9981 | 551.4917 | 449.37 | 555.08 | 448.6 | 551.42 | 449.2454 | 547.7418 | 968.55 | 968.55 | 1022.98 | 1022.98 | 981 | 1115.91 | 501.9378 | 631.418 | 501.1752 | 516.9951 | 501.6918 | 546.0117 | 501.1953 | 545.4713 | 501.0807 | 528.751 | 501.1189 | 528.7912
2020-08-01 02:30 | 449.8698 | 553.3795 | 452.16 | 558.63 | 451.44 | 554.28 | 451.6578 | 550.1532 | 970.86 | 970.86 | 1025.48 | 1025.48 | 982.9 | 1118.1 | 502.4926 | 631.8896 | 501.5019 | 516.9573 | 502.4438 | 546.3858 | 501.8322 | 545.7207 | 501.7939 | 529.3976 | 501.6793 | 529.2766
2020-08-01 03:00 | 451.4742 | 555.5236 | 453.9 | 560.74 | 452.66 | 556.18 | 453.1456 | 551.7679 | 972.87 | 972.87 | 1027.55 | 1027.55 | 987.27 | 1122.93 | 504.1314 | 633.7063 | 503.1936 | 517.5815 | 504.1436 | 547.0509 | 503.569 | 546.4274 | 503.3775 | 530.7864 | 503.4925 | 530.9076
2020-08-01 03:30 | 451.4731 | 555.095 | 453.07 | 559.74 | 452.64 | 555.77 | 452.8385 | 551.3367 | 974.03 | 974.03 | 1028.78 | 1028.78 | 990.6 | 1126.52 | 507.932 | 638.6882 | 506.9682 | 517.2977 | 508.0108 | 546.8431 | 506.891 | 545.6376 | 507.2385 | 533.8129 | 507.3157 | 533.8942
2020-08-01 04:00 | 450.6047 | 554.399 | 452.17 | 558.61 | 451.27 | 554.33 | 452.0676 | 550.7183 | 977.27 | 977.27 | 1032.79 | 1032.79 | 990.33 | 1126.15 | 508.8418 | 640.2195 | 507.9371 | 517.6004 | 508.6455 | 546.8015 | 507.7948 | 545.887 | 507.6401 | 534.0643 | 507.7948 | 534.2271
2020-08-01 04:30 | 450.9359 | 554.5359 | 452.46 | 559 | 451.85 | 554.78 | 452.2588 | 550.4921 | 972.97 | 972.97 | 1027.74 | 1027.74 | 991.29 | 1127.22 | 504.8632 | 634.7338 | 503.353 | 516.91 | 504.6898 | 546.7599 | 504.0374 | 546.0533 | 503.8456 | 531.0699 | 503.9223 | 531.1508
2020-08-01 05:00 | 451.4694 | 554.9974 | 453.01 | 559.66 | 452.63 | 555.49 | 452.443 | 550.5859 | 972.88 | 972.88 | 1028.18 | 1028.18 | 993.17 | 1129.28 | 501.1313 | 629.6191 | 500.1893 | 517.1465 | 501.4408 | 546.9262 | 500.8691 | 546.3027 | 500.7929 | 528.7308 | 501.1359 | 529.0929
2020-08-01 05:30 | 450.0664 | 553.537 | 451.72 | 558.05 | 450.83 | 553.6 | 451.684 | 549.8575 | 972.08 | 972.08 | 1026.86 | 1026.86 | 993.12 | 1129.08 | 501.7971 | 630.7102 | 501.0268 | 516.6074 | 502.0784 | 546.1364 | 501.3906 | 545.3882 | 501.5816 | 529.2089 | 501.5816 | 529.2089
2020-08-01 06:00 | 451.525 | 555.2035 | 453.65 | 560.4 | 452.86 | 555.79 | 453.5667 | 551.6288 | 973.4 | 973.4 | 1029.3 | 1029.3 | 996.78 | 1133.18 | 504.9665 | 635.0256 | 503.9182 | 518.8865 | 505.054 | 548.6306 | 504.5182 | 548.0486 | 504.4034 | 532.0092 | 504.4417 | 532.0495
2020-08-01 06:30 | 453.1335 | 557.2354 | 454.53 | 561.4 | 453.52 | 556.74 | 454.5102 | 552.6469 | 971.27 | 971.27 | 1025.18 | 1025.18 | 996.7 | 1133.15 | 506.2184 | 637.1688 | 505.5581 | 521.421 | 506.4732 | 550.9168 | 505.6707 | 550.0439 | 505.6325 | 533.4828 | 505.954 | 533.8577
2020-08-01 07:00 | 452.0629 | 556.4917 | 453.78 | 560.31 | 453.2 | 556.99 | 453.7595 | 551.9686 | 965.56 | 965.56 | 1018.9 | 1018.9 | 996.97 | 1133.36 | 508.0958 | 639.5259 | 507.3964 | 522.0452 | 508.3355 | 551.7482 | 507.8759 | 551.2494 | 507.9908 | 535.6863 | 507.9908 | 535.6863
2020-08-01 07:30 | 448.8022 | 552.0534 | 450.6 | 556.43 | 450.28 | 552.85 | 450.6057 | 550.2167 | 958.65 | 958.65 | 1011.36 | 1011.36 | 989.88 | 1128.99 | 504.6679 | 635.4805 | 503.9769 | 521.1373 | 504.8357 | 550.709 | 504.1646 | 550.0023 | 504.0122 | 533.9746 | 504.0122 | 533.9746
2020-08-01 08:00 | 444.0997 | 546.0164 | 446.23 | 550.93 | 445.97 | 547.11 | 446.1297 | 548.5122 | 957.6 | 957.6 | 1010.01 | 1010.01 | 981.84 | 1126.76 | 498.1749 | 626.4398 | 497.2289 | 521.9601 | 498.3122 | 551.9146 | 497.524 | 551.0416 | 497.4114 | 532.2928 | 497.7717 | 532.6543
2020-08-01 08:30 | 435.4335 | 534.9091 | 436.66 | 539.15 | 436.07 | 534.41 | 436.4024 | 536.1797 | 961.01 | 961.01 | 1014.22 | 1014.22 | 969.51 | 1119.29 | 490.8719 | 617.6383 | 490.1387 | 521.7615 | 490.975 | 551.4632 | 489.8066 | 550.1747 | 489.8065 | 529.2378 | 489.7696 | 529.3176
2020-08-01 09:00 | 435.2826 | 534.1019 | 436.31 | 538.72 | 436.16 | 534 | 437.2969 | 536.8153 | 955.34 | 955.34 | 1007.51 | 1007.51 | 959.43 | 1113.95 | 484.3699 | 608.9535 | 483.5568 | 521.9979 | 484.3638 | 549.2618 | 483.2324 | 547.9788 | 483.1229 | 526.9247 | 483.2324 | 527.0442
2020-08-01 09:30 | 431.4605 | 529.1316 | 433.45 | 535.29 | 433.11 | 529.65 | 433.5805 | 531.8317 | 954.76 | 954.76 | 1006.39 | 1006.39 | 947.1 | 1105.92 | 478.9715 | 601.8745 | 477.9498 | 522.0357 | 479.2498 | 548.1553 | 477.6992 | 546.3817 | 477.6992 | 525.4415 | 477.8795 | 525.6398
2020-08-01 10:00 | 421.7317 | 517.8602 | 423.58 | 523.18 | 423.77 | 519.13 | 424.0009 | 520.7758 | 950.17 | 950.17 | 1000.09 | 1000.09 | 939.2 | 1101.89 | 472.6665 | 593.7078 | 471.7607 | 521.856 | 472.6039 | 545.121 | 471.6427 | 544.0124 | 471.5715 | 522.9573 | 471.5565 | 523.0292
2020-08-01 10:30 | 439.1437 | 538.8889 | 441.27 | 545.05 | 441 | 539.97 | 440.9843 | 532.7297 | 945 | 945 | 993.22 | 993.22 | 929.94 | 1096.01 | 469.2074 | 588.8116 | 468.0679 | 521.9316 | 469.0469 | 544.3997 | 467.8463 | 543.0062 | 467.5991 | 521.7963 | 467.6344 | 521.8357
2020-08-01 11:00 | 402.904 | 494.1361 | 405.24 | 500.53 | 405.04 | 495.86 | 405.4811 | 497.4589 | 939.43 | 939.43 | 986.87 | 986.87 | 923.27 | 1091.87 | 459.9883 | 577.2668 | 459.2392 | 521.2319 | 459.8998 | 538.5701 | 459.4835 | 538.2045 | 459.4488 | 517.1288 | 459.5252 | 517.246
2020-08-01 11:30 | 395.6625 | 485.1716 | 398.02 | 491.49 | 397.87 | 487.19 | 397.8697 | 487.8782 | 933.7 | 933.7 | 979.59 | 979.59 | 916.13 | 1086.27 | 456.109 | 572.3829 | 454.8861 | 520.636 | 455.9814 | 536.6384 | 455.7406 | 536.355 | 455.6374 | 515.3244 | 455.603 | 515.2855
2020-08-01 12:00 | 391.8816 | 480.8744 | 393.86 | 486.42 | 393.64 | 482.68 | 393.4498 | 482.8578 | 930.66 | 930.66 | 976 | 976 | 906.62 | 1077.44 | 451.8903 | 566.6764 | 451.4152 | 521.1467 | 513.2014 | 534.012 | 512.8528 | 533.6492 | 512.6367 | 512.6367 | 512.6754 | 512.6754
2020-08-01 12:30 | 390.685 | 479.426 | 392.56 | 484.74 | 392.33 | 480.84 | 392.0615 | 481.1151 | 927.64 | 927.64 | 973.02 | 973.02 | 900.72 | 1071.3 | 462.0583 | 580.2178 | 461.2678 | 518.6974 | 461.8917 | 529.6714 | 461.8567 | 529.6313 | 461.6466 | 508.5847 | 461.9618 | 508.932
2020-08-01 13:00 | 389.576 | 477.7169 | 391.8 | 483.63 | 391.78 | 479.89 | 391.3232 | 479.8904 | 924.9 | 924.9 | 969.39 | 969.39 | 898.03 | 1067.85 | 445.491 | 557.7881 | 443.9345 | 517.8179 | 438.126 | 522.8517 | 438.126 | 522.8517 | 438.1924 | 502.1111 | 438.0929 | 501.9174
2020-08-01 13:30 | 387.2642 | 475.0867 | 389.64 | 481.01 | 389.67 | 477.54 | 389.0814 | 477.3459 | 920.25 | 920.25 | 964.87 | 964.87 | 892.86 | 1060.41 | 472.6353 | 593.7596 | 471.663 | 518.3947 | 524.8202 | 524.8202 | 524.8202 | 524.8202 | 504.2178 | 504.2178 | 504.0266 | 504.0266
2020-08-01 14:00 | 388.2967 | 476.5231 | 390.76 | 482.45 | 390.54 | 478.72 | 390.0611 | 478.7176 | 919.1 | 919.1 | 963.89 | 963.89 | 892.17 | 1057.1 | 496.1063 | 624.4592 | 495.1119 | 517.9786 | 522.1819 | 522.1819 | 522.1027 | 522.1027 | 501.0812 | 501.0812 | 501.3113 | 501.3113
2020-08-01 14:30 | 392.3039 | 481.4241 | 394.68 | 487.34 | 394.57 | 483.47 | 394.4407 | 484.0168 | 923.25 | 923.25 | 967.15 | 967.15 | 896.74 | 1059.06 | 545.5176 | 688.9748 | 519.123 | 519.123 | 524.9603 | 524.9603 | 524.8015 | 524.8015 | 503.8327 | 503.8327 | 503.6816 | 503.6816
2020-08-01 15:00 | 396.2585 | 486.8473 | 398.05 | 491.76 | 397.76 | 488.03 | 397.4358 | 488.3474 | 925.61 | 925.61 | 970.3 | 970.3 | 899.7 | 1058.08 | 564.3753 | 713.6436 | 519.8511 | 519.8511 | 524.0006 | 524.0006 | 524.1988 | 524.1988 | 503.1762 | 503.1762 | 503.4819 | 503.4819
2020-08-01 15:30 | 401.3902 | 493.6181 | 403.16 | 498.15 | 402.7 | 494.45 | 402.8943 | 495.5413 | 929.88 | 929.88 | 975.11 | 975.11 | 906.56 | 1060.49 | 541.2218 | 683.4814 | 521.0333 | 521.0333 | 526.1873 | 526.1873 | 525.9418 | 525.9418 | 504.9392 | 504.9392 | 504.863 | 504.863
2020-08-01 16:00 | 405.041 | 498.4413 | 406.93 | 502.76 | 406.48 | 499.52 | 406.8387 | 500.6989 | 930.14 | 930.14 | 975.53 | 975.53 | 912.75 | 1061.32 | 497.1612 | 625.7668 | 495.8155 | 519.2554 | 501.1758 | 524.4443 | 501.062 | 524.3251 | 501.0619 | 503.4897 | 501.1758 | 503.6041
2020-08-01 16:30 | 408.1642 | 502.6606 | 409.99 | 506.39 | 409.76 | 503.74 | 409.9005 | 504.8604 | 928.2 | 928.2 | 973.43 | 973.43 | 920.35 | 1062.91 | 547.2456 | 690.9695 | 517.8368 | 517.8368 | 526.4847 | 526.4847 | 527.0442 | 527.0442 | 506.275 | 506.275 | 506.1982 | 506.1982
2020-08-01 17:00 | 412.0615 | 507.966 | 413.85 | 510.67 | 414.19 | 509.71 | 414.3553 | 510.8616 | 927.58 | 927.58 | 974.35 | 974.35 | 927.47 | 1063.5 | 513.8982 | 647.8083 | 513.1165 | 515.2077 | 525.9846 | 525.9846 | 527.2291 | 527.2291 | 505.6556 | 505.6556 | 506.3499 | 506.3499
2020-08-01 17:30 | 417.8986 | 514.7886 | 419.39 | 517.26 | 419.78 | 515.76 | 420.2852 | 517.8248 | 930.1 | 930.1 | 978.32 | 978.32 | 939.76 | 1070.94 | 544.6746 | 688.4559 | 517.1086 | 517.1086 | 531.0447 | 531.0447 | 531.6183 | 531.6183 | 510.7495 | 510.7495 | 510.7883 | 510.7883
2020-08-01 18:00 | 418.797 | 514.9283 | 420.06 | 517.92 | 420.81 | 515.74 | 421.6692 | 518.4888 | 923.28 | 923.28 | 972.34 | 972.34 | 935.44 | 1065.81 | 520.3983 | 656.9594 | 514.6214 | 514.6214 | 521.9655 | 532.3018 | 522.2048 | 532.5458 | 511.9059 | 511.9059 | 511.9059 | 511.9059
2020-08-01 18:30 | 422.9749 | 520.0995 | 424.7 | 523.81 | 425.96 | 522.01 | 426.4908 | 524.4781 | 937.83 | 937.83 | 988.23 | 988.23 | 949.49 | 1081.6 | 487.3249 | 613.3915 | 486.3017 | 516.929 | 491.0216 | 538.1345 | 493.6707 | 541.0378 | 493.7953 | 520.2926 | 493.7579 | 520.1746
2020-08-01 19:00 | 425.8658 | 523.7886 | 427.19 | 526.91 | 428.61 | 525.43 | 429.4132 | 528.1047 | 944.47 | 944.47 | 995.75 | 995.75 | 950.24 | 1082.27 | 487.4364 | 613.238 | 486.2178 | 516.9195 | 488.9131 | 540.2101 | 490.9951 | 542.5105 | 491.0322 | 521.6791 | 491.0694 | 521.7186
2020-08-01 19:30 | 432.4677 | 531.9137 | 433.89 | 535.25 | 435.23 | 533.61 | 435.8512 | 535.0496 | 954.62 | 954.62 | 1007.14 | 1007.14 | 956.75 | 1089.42 | 488.5385 | 614.7703 | 487.9417 | 518.007 | 492.5739 | 543.4252 | 493.8447 | 544.8272 | 493.8447 | 523.9426 | 493.8821 | 523.9823
2020-08-01 20:00 | 435.5966 | 535.8043 | 437.29 | 539.61 | 438.81 | 538.32 | 439.088 | 537.7632 | 959.4 | 959.4 | 1012.66 | 1012.66 | 952.92 | 1084.89 | 489.0186 | 615.2906 | 488.0526 | 516.04 | 491.1696 | 541.7899 | 490.1973 | 540.7173 | 490.3095 | 520.1171 | 490.1599 | 519.9584
2020-08-01 20:30 | 438.1198 | 539.208 | 440.25 | 543.19 | 441.57 | 541.94 | 441.9043 | 540.7986 | 963.6 | 963.6 | 1017.52 | 1017.52 | 960.14 | 1092.92 | 492.6074 | 619.8469 | 491.5656 | 517.5247 | 493.0191 | 543.7437 | 491.7841 | 542.3818 | 491.859 | 521.6859 | 491.7841 | 521.6065
2020-08-01 21:00 | 440.6329 | 542.307 | 442.63 | 546.22 | 444.21 | 545.23 | 444.5662 | 543.8495 | 969.94 | 969.94 | 1023.98 | 1023.98 | 966.95 | 1100.46 | 492.0699 | 618.8589 | 491.0492 | 518.7352 | 493.3961 | 544.3323 | 492.098 | 542.9435 | 492.1354 | 522.1668 | 492.0981 | 522.1272
2020-08-01 21:30 | 439.488 | 541.5397 | 441.42 | 544.49 | 442.45 | 543.94 | 442.6748 | 541.8792 | 965.63 | 965.63 | 1019.05 | 1019.05 | 968.3 | 1101.86 | 489.9027 | 616.7811 | 489.0453 | 517.8273 | 493.1583 | 543.8541 | 492.5594 | 543.1246 | 492.7092 | 522.5501 | 492.6343 | 522.4708
2020-08-01 22:00 | 440.3646 | 542.4168 | 442.14 | 545.52 | 442.19 | 543.54 | 442.1922 | 541.1175 | 959.6 | 959.6 | 1012.58 | 1012.58 | 970.53 | 1104.41 | 493.1459 | 620.7455 | 492.0778 | 518.4515 | 493.4136 | 544.2651 | 493.0396 | 543.8526 | 493.0022 | 522.9736 | 493.0022 | 522.9736
2020-08-01 22:30 | 441.6737 | 544.35 | 442.87 | 546.43 | 442.84 | 544.75 | 443.4502 | 542.6215 | 960.65 | 960.65 | 1013.78 | 1013.78 | 974.61 | 1108.96 | 492.2481 | 619.4513 | 491.5386 | 517.5909 | 492.7946 | 543.496 | 492.2332 | 542.877 | 492.3455 | 522.2018 | 492.2332 | 522.0828
2020-08-01 23:00 | 445.2106 | 548.7378 | 447.39 | 552.03 | 446.93 | 550 | 446.9725 | 546.381 | 968.02 | 968.02 | 1021.27 | 1021.27 | 974.79 | 1109.31 | 494.13 | 621.4661 | 493.2048 | 519.1514 | 494.0567 | 544.8448 | 492.9712 | 543.6478 | 493.1583 | 523.0265 | 492.9337 | 522.7883
2020-08-01 23:30 | 445.1551 | 548.5255 | 447.1 | 551.81 | 446.73 | 549.55 | 446.8328 | 546.0737 | 968.59 | 968.59 | 1022.98 | 1022.98 | 975.16 | 1109.68 | 493.1776 | 620.4351 | 492.3695 | 518.5177 | 493.628 | 544.4584 | 492.6553 | 543.3856 | 492.6927 | 522.6077 | 492.6927 | 522.6076
2020-08-02 | 446.8218 | 550.8008 | 448.49 | 553.63 | 447.78 | 551.19 | 448.7862 | 548.2563 | 955.86 | 955.86 | 1006.8 | 1006.8 | 976.68 | 1111.34 | 493.5021 | 620.9893 | 492.4622 | 519.4445 | 492.9299 | 543.9047 | 492.0333 | 542.9153 | 492.2948 | 522.3737 | 492.1827 | 522.2547
2020-08-02 00:30 | 446.7278 | 550.8152 | 447.4 | 552.35 | 446.91 | 550.4 | 448.1703 | 547.8452 | 953.29 | 953.29 | 1003.28 | 1003.28 | 976.09 | 1110.69 | 492.38 | 619.0209 | 491.1972 | 518.4042 | 497.185 | 541.9937 | 496.2778 | 541.0047 | 496.5802 | 520.5679 | 496.3534 | 520.3302
2020-08-02 01:00 | 447.5758 | 552.1655 | 449.38 | 554.69 | 448.66 | 552.88 | 449.3319 | 548.5161 | 953.65 | 953.65 | 1004.26 | 1004.26 | 976.76 | 1111.36 | 491.5297 | 617.5281 | 490.6675 | 516.6736 | 491.5596 | 542.1341 | 490.699 | 541.1849 | 490.8487 | 520.6143 | 490.7363 | 520.4952
2020-08-02 01:30 | 442.8412 | 546.6402 | 444.71 | 548.74 | 443.99 | 547.59 | 444.1591 | 544.1835 | 966.11 | 966.11 | 1018.57 | 1018.57 | 981 | 1116.1 | 493.4636 | 620.121 | 492.2938 | 517.364 | 493.5056 | 543.9794 | 492.5682 | 542.9462 | 492.6057 | 522.2164 | 492.6432 | 522.2562
2020-08-02 02:00 | 445.4744 | 550.1074 | 447.82 | 552.38 | 447.01 | 551.61 | 447.1557 | 546.6049 | 965.48 | 965.48 | 1018.79 | 1018.79 | 979.4 | 1114.28 | 493.2889 | 619.4456 | 492.0457 | 516.6169 | 493.31 | 543.5929 | 492.5218 | 542.7244 | 492.5968 | 522.0583 | 492.4842 | 521.939
2020-08-02 02:30 | 448.9376 | 554.413 | 451.12 | 556.47 | 450.38 | 555.89 | 449.9588 | 549.6888 | 974.26 | 974.26 | 1029.1 | 1029.1 | 985.38 | 1121.01 | 494.5303 | 621.319 | 493.3856 | 517.6382 | 495.0516 | 545.4266 | 494.0139 | 544.3922 | 494.3146 | 523.7305 | 493.8874 | 523.3519
2020-08-02 03:00 | 447.5381 | 552.7186 | 450.1 | 555.24 | 449.39 | 554.67 | 449.238 | 548.9447 | 969.39 | 969.39 | 1022.47 | 1022.47 | 982.91 | 1118.16 | 493.9026 | 620.3731 | 492.928 | 516.5885 | 494.253 | 544.3766 | 493.1627 | 543.1757 | 493.2379 | 522.5158 | 493.2379 | 522.5158
2020-08-02 03:30 | 449.6396 | 555.3654 | 451.88 | 557.4 | 451.19 | 557.01 | 451.7079 | 551.2812 | 972.16 | 972.16 | 1025.69 | 1025.69 | 983.98 | 1119.28 | 495.6671 | 622.8333 | 494.7084 | 517.2883 | 495.6596 | 545.5869 | 494.8682 | 544.7157 | 494.9059 | 523.9882 | 494.7552 | 523.8286
2020-08-02 04:00 | 453.6737 | 560.3434 | 455.74 | 562.14 | 455.12 | 561.87 | 454.3698 | 553.7748 | 971.33 | 971.33 | 1024.35 | 1024.35 | 988.35 | 1124.15 | 496.988 | 624.1776 | 495.3745 | 516.8344 | 497.6693 | 547.4614 | 496.7251 | 546.4227 | 496.6873 | 525.5809 | 497.0273 | 525.9406
2020-08-02 04:30 | 454.0151 | 560.8037 | 456.13 | 562.61 | 455.27 | 562.14 | 455.4261 | 554.6771 | 971.93 | 971.93 | 1025.19 | 1025.19 | 988.34 | 1124.08 | 497.7129 | 625.3109 | 496.8235 | 517.6288 | 498.132 | 547.5082 | 497.2243 | 546.5105 | 497.073 | 525.8068 | 497.2621 | 526.0068
2020-08-02 05:00 | 452.6706 | 559.17 | 454.26 | 560.23 | 453.58 | 560.03 | 454.1926 | 553.5063 | 973.42 | 973.42 | 1027.3 | 1027.3 | 988.22 | 1123.84 | 498.5862 | 626.6568 | 497.5216 | 517.0708 | 498.3846 | 546.4274 | 497.6262 | 545.5959 | 497.7399 | 526.1861 | 497.5504 | 525.9858
2020-08-02 05:30 | 453.0137 | 559.6575 | 455.24 | 561.2 | 454.58 | 561.35 | 454.9368 | 553.7781 | 971.83 | 971.83 | 1025.48 | 1025.48 | 987.63 | 1123.21 | 498.7889 | 626.8889 | 497.8776 | 516.7303 | 498.827 | 546.1364 | 497.9308 | 545.0972 | 498.0293 | 526.2762 | 497.9913 | 526.2361
2020-08-02 06:00 | 454.0175 | 560.9199 | 456.49 | 562.51 | 455.86 | 563.03 | 455.8397 | 554.6541 | 975.44 | 975.44 | 1029.64 | 1029.64 | 990.44 | 1126.18 | 500.3287 | 628.7744 | 499.3142 | 516.6641 | 501.0309 | 546.9262 | 500.3836 | 546.2195 | 500.1932 | 528.2044 | 500.1169 | 528.1239
2020-08-02 06:30 | 455.896 | 563.2302 | 458.09 | 564.55 | 457.37 | 564.84 | 457.7886 | 556.8942 | 976.55 | 976.55 | 1031.41 | 1031.41 | 996.1 | 1132.5 | 506.3196 | 636.9236 | 505.5315 | 521.6764 | 506.6416 | 551.4573 | 505.3427 | 550.0439 | 505.2979 | 533.3336 | 505.3427 | 533.2127
2020-08-02 07:00 | 454.0826 | 561.0005 | 456.22 | 562.05 | 455.58 | 562.63 | 455.9251 | 554.6272 | 974.75 | 974.75 | 1029.34 | 1029.34 | 993.71 | 1129.72 | 507.7374 | 639.4254 | 506.9022 | 521.6764 | 507.6624 | 551.1662 | 506.4754 | 549.8776 | 506.4754 | 534.1237 | 506.3988 | 534.043
2020-08-02 07:30 | 452.491 | 558.9619 | 454.71 | 560.47 | 453.96 | 560.53 | 454.1761 | 555.1339 | 978.23 | 978.23 | 1033.29 | 1033.29 | 991.43 | 1131.03 | 505.0434 | 635.9451 | 504.2402 | 522.2059 | 505.2886 | 552.1223 | 503.9952 | 550.709 | 503.881 | 534.1564 | 503.881 | 534.1564
2020-08-02 08:00 | 446.6904 | 551.8243 | 448.76 | 553.01 | 448.19 | 553.41 | 448.575 | 552.7886 | 979.33 | 979.33 | 1035 | 1035 | 980.49 | 1125.26 | 498.9612 | 628.0389 | 498.1063 | 521.4399 | 499.0346 | 551.2495 | 497.3257 | 549.2541 | 497.702 | 532.2886 | 497.3409 | 531.9263
2020-08-02 08:30 | 441.1138 | 544.8104 | 443.11 | 546.49 | 442.62 | 546.25 | 442.8114 | 546.915 | 970.84 | 970.84 | 1024.15 | 1024.15 | 969.11 | 1118.93 | 490.8353 | 617.6205 | 490.3818 | 521.4872 | 491.11 | 551.0831 | 489.517 | 549.2957 | 489.5911 | 528.9465 | 489.4429 | 528.7864
2020-08-02 09:00 | 434.9655 | 537.111 | 436.94 | 539.16 | 436.46 | 538.73 | 436.6522 | 539.2032 | 959.92 | 959.92 | 1011.71 | 1011.71 | 955.87 | 1110.42 | 475.7253 | 598.22 | 475.2 | 521.8182 | 481.6508 | 547.3015 | 480.1266 | 545.5695 | 480.1991 | 524.7357 | 480.0903 | 524.6168
2020-08-02 09:30 | 427.9301 | 528.4742 | 429.62 | 530.16 | 429.25 | 529.82 | 429.3027 | 530.176 | 961.42 | 961.42 | 1013.21 | 1013.21 | 943.45 | 1102.31 | 472.6708 | 594.3905 | 471.8599 | 521.7614 | 472.6689 | 543.0208 | 471.0666 | 541.18 | 471.1021 | 520.3195 | 471.1021 | 520.3195
2020-08-02 10:00 | 423.5681 | 523.1807 | 425.64 | 525.27 | 425.34 | 525.15 | 425.5943 | 525.6758 | 959.47 | 959.47 | 1010.98 | 1010.98 | 933.89 | 1096.3 | 466.5474 | 585.9039 | 465.6747 | 520.1727 | 466.4613 | 539.9063 | 465.2321 | 538.5187 | 465.4034 | 517.834 | 465.3681 | 517.7948
2020-08-02 10:30 | 416.6534 | 514.5894 | 418.43 | 516.61 | 418.08 | 516.05 | 418.0131 | 516.2687 | 957.68 | 957.68 | 1007.82 | 1007.82 | 928.71 | 1094.83 | 461.3412 | 579.2092 | 460.5982 | 521.7236 | 461.2706 | 538.4516 | 460.1232 | 537.1122 | 460.0884 | 516.1756 | 460.1927 | 516.2925
2020-08-02 11:00 | 411.3754 | 508.0791 | 413.36 | 510.4 | 412.87 | 509.71 | 412.4715 | 509.4329 | 951.73 | 951.73 | 1000.41 | 1000.41 | 920.84 | 1089.76 | 455.2321 | 571.1708 | 454.2533 | 522.2344 | 454.9911 | 535.4631 | 453.9978 | 534.2941 | 454.0663 | 513.45 | 453.8951 | 513.2563
2020-08-02 11:30 | 405.6295 | 500.9827 | 407.79 | 503.59 | 407.37 | 502.96 | 406.957 | 502.6303 | 947.8 | 947.8 | 995.73 | 995.73 | 912.92 | 1083.67 | 489.3414 | 615.4183 | 488.5369 | 522.622 | 489.4256 | 534.442 | 488.3582 | 533.2418 | 488.3213 | 512.3572 | 488.3581 | 512.4693
2020-08-02 12:00 | 403.9982 | 498.9815 | 406 | 501.37 | 405.68 | 500.93 | 405.0673 | 500.3098 | 945.22 | 945.22 | 992.69 | 992.69 | 908.98 | 1080.69 | 482.2134 | 605.939 | 481.1669 | 521.8088 | 480.4644 | 530.9562 | 479.343 | 529.7968 | 479.2708 | 508.808 | 479.2708 | 508.7696
2020-08-02 12:30 | 399.3521 | 493.261 | 401.07 | 495.33 | 400.63 | 494.68 | 400.9051 | 495.1791 | 942.73 | 942.73 | 989.34 | 989.34 | 899.38 | 1070.75 | 504.0226 | 634.6454 | 503.0645 | 521.3549 | 499.5749 | 526.0646 | 498.5943 | 525.032 | 498.632 | 504.2154 | 498.6696 | 504.2535
2020-08-02 13:00 | 399.5027 | 493.3648 | 401.65 | 496.09 | 401.24 | 495.33 | 401.6454 | 496.0284 | 942.53 | 942.53 | 989.7 | 989.7 | 892.38 | 1062.85 | 530.3828 | 669.0207 | 521.7048 | 521.7048 | 524.6495 | 524.6495 | 523.8183 | 523.8183 | 502.9787 | 502.9787 | 502.9028 | 502.9028
2020-08-02 13:30 | 403.2084 | 497.9967 | 405.66 | 501.02 | 405.33 | 500.44 | 404.5651 | 499.6559 | 946.3 | 946.3 | 993.51 | 993.51 | 888.3 | 1057.26 | 537.0546 | 677.199 | 521.6574 | 521.6574 | 525.2506 | 525.2506 | 523.7477 | 523.7477 | 503.0494 | 503.0494 | 503.2014 | 503.2014
2020-08-02 14:00 | 403.3411 | 498.0846 | 405.31 | 500.64 | 405.04 | 499.98 | 404.8871 | 499.9937 | 943.62 | 943.62 | 990.92 | 990.92 | 880.93 | 1046.47 | 552.1507 | 696.9439 | 519.9646 | 519.9646 | 521.993 | 521.993 | 520.8484 | 520.8484 | 500.0356 | 500.0356 | 500.1114 | 500.1114
2020-08-02 14:30 | 406.0791 | 501.4613 | 408.04 | 503.97 | 407.6 | 503.14 | 407.5764 | 503.3286 | 944.86 | 944.86 | 992.28 | 992.28 | 883.85 | 1046.03 | 572.3129 | 723.3298 | 520.1633 | 520.1633 | 520.7511 | 520.7511 | 519.8452 | 519.8452 | 499.4478 | 499.4478 | 499.2588 | 499.2588
2020-08-02 15:00 | 408.8919 | 504.9663 | 411.31 | 507.66 | 411.08 | 507.39 | 410.8332 | 507.3812 | 946.45 | 946.45 | 993.99 | 993.99 | 886.42 | 1044.25 | 492.6389 | 619.4893 | 491.8337 | 520.012 | 485.322 | 517.6837 | 484.2019 | 516.4318 | 484.1285 | 495.548 | 484.1653 | 495.5857
2020-08-02 15:30 | 409.8246 | 506.0741 | 411.79 | 508.25 | 411.47 | 507.81 | 411.3867 | 508.0125 | 943.09 | 943.09 | 990.78 | 990.78 | 896.42 | 1049.6 | 530.9602 | 669.4863 | 520.4564 | 520.4564 | 520.1801 | 520.1801 | 518.9623 | 518.9623 | 498.1768 | 498.1768 | 498.0576 | 498.0576
2020-08-02 16:00 | 412.0084 | 508.8718 | 414.2 | 511.04 | 413.73 | 510.72 | 414.1344 | 511.3749 | 940.67 | 940.67 | 987.87 | 987.87 | 900.45 | 1047.94 | 513.511 | 647.0974 | 512.5225 | 519.7377 | 512.6345 | 523.1755 | 511.5479 | 522.1423 | 501.5775 | 501.5775 | 501.2733 | 501.2733
2020-08-02 16:30 | 420.015 | 518.8242 | 421.95 | 520.17 | 421.82 | 520.74 | 421.8418 | 521.0876 | 940.39 | 940.39 | 988.32 | 988.32 | 908.16 | 1049.75 | 467.8632 | 587.1393 | 466.9772 | 518.4042 | 467.7366 | 523.063 | 466.7047 | 521.833 | 466.8821 | 501.3163 | 466.7047 | 501.0878
2020-08-02 17:00 | 420.4452 | 519.4992 | 422.41 | 519.32 | 422.18 | 521.43 | 422.2433 | 521.7245 | 940.67 | 940.67 | 988.72 | 988.72 | 919.1 | 1054.83 | 464.6616 | 583.1545 | 463.5525 | 517.799 | 486.1226 | 524.9348 | 485.053 | 523.7798 | 485.1268 | 503.1083 | 485.053 | 503.0317
2020-08-02 17:30 | 423.905 | 523.7479 | 425.53 | 522.74 | 425.42 | 525.38 | 426.0803 | 526.44 | 937.76 | 937.76 | 987.3 | 987.3 | 928.64 | 1058.76 | 472.3336 | 593.9708 | 471.2474 | 517.572 | 519.0503 | 527.3503 | 518.2223 | 526.4228 | 505.6057 | 505.6057 | 505.7981 | 505.7981
2020-08-02 18:00 | 423.8349 | 523.6954 | 425.16 | 520.94 | 425.4 | 525.28 | 426.439 | 525.1159 | 934.69 | 934.69 | 985.29 | 985.29 | 926.39 | 1055.82 | 474.2343 | 596.4307 | 473.4006 | 515.4253 | 485.775 | 528.5058 | 484.5897 | 527.176 | 484.7008 | 506.641 | 484.6638 | 506.6797
2020-08-02 18:30 | 439.7437 | 543.2663 | 441.29 | 540.8 | 440.45 | 543.89 | 441.1078 | 541.5026 | 959.73 | 959.73 | 1012.21 | 1012.21 | 941.95 | 1073.25 | 481.4211 | 606.0977 | 480.3773 | 517.9787 | 482.0846 | 535.295 | 480.9153 | 533.9965 | 480.9518 | 513.255 | 480.9518 | 513.255
2020-08-02 19:00 | 443.159 | 547.5458 | 444.88 | 544.85 | 444.21 | 548.69 | 444.4895 | 545.0822 | 964.35 | 964.35 | 1017.24 | 1017.24 | 947.16 | 1079 | 485.1741 | 610.6193 | 484.3181 | 518.9432 | 485.9567 | 538.6314 | 484.78 | 537.3272 | 484.8168 | 516.5425 | 484.7432 | 516.4642
2020-08-02 19:30 | 437.3771 | 540.3055 | 438.94 | 537.28 | 440.21 | 543.6 | 440.9571 | 539.9142 | 961.21 | 961.21 | 1014.49 | 1014.49 | 943.62 | 1074.77 | 489.2002 | 615.7053 | 488.076 | 517.2694 | 489.4336 | 540.7153 | 488.3926 | 539.5654 | 488.3271 | 518.7957 | 488.29 | 518.8039
2020-08-02 20:00 | 441.8421 | 545.8372 | 443.65 | 544.12 | 444.91 | 549.26 | 445.308 | 544.4146 | 964.98 | 964.98 | 1018.55 | 1018.55 | 950.32 | 1082.32 | 492.6847 | 620.4778 | 491.5557 | 518.8771 | 493.0611 | 544.1362 | 492.0157 | 542.9825 | 492.1277 | 522.2717 | 491.9037 | 522.0341
2020-08-02 20:30 | 441.4936 | 545.3992 | 443.84 | 544.16 | 445.13 | 549.62 | 445.1471 | 544.4915 | 973.65 | 973.65 | 1028.46 | 1028.46 | 949.05 | 1080.77 | 494.418 | 622.5058 | 493.6265 | 519.0095 | 495.2513 | 545.9897 | 493.565 | 544.1307 | 493.6025 | 523.3477 | 493.6775 | 523.4272
2020-08-02 21:00 | 443.1701 | 547.4569 | 445.29 | 546.41 | 446.68 | 551.52 | 446.4993 | 545.7343 | 973.99 | 973.99 | 1028.9 | 1028.9 | 950.74 | 1082.56 | 495.9243 | 624.2291 | 495.1921 | 518.0353 | 496.5886 | 546.694 | 495.5717 | 545.5745 | 495.76 | 524.966 | 495.6093 | 524.8065
2020-08-02 21:30 | 448.7273 | 554.3655 | 450.81 | 553.3 | 452.05 | 558.24 | 452.6999 | 552.0876 | 980.64 | 980.64 | 1036.46 | 1036.46 | 956.54 | 1089.09 | 499.5828 | 629.1078 | 498.9128 | 519.662 | 499.9095 | 549.5035 | 499.0641 | 548.5474 | 499.1153 | 527.9671 | 499.2021 | 527.9859
2020-08-02 22:00 | 451.1972 | 557.4235 | 453.52 | 556.78 | 454.68 | 561.55 | 454.4926 | 554.1395 | 989.08 | 989.08 | 1045.78 | 1045.78 | 964.28 | 1097.69 | 501.5315 | 631.8245 | 500.5383 | 519.4539 | 501.8553 | 549.5035 | 501.6135 | 549.2125 | 501.6515 | 530.1399 | 501.6515 | 530.1399
2020-08-02 22:30 | 452.337 | 558.9366 | 454.59 | 558.17 | 454.57 | 561.58 | 454.6805 | 554.101 | 983.93 | 983.93 | 1039.98 | 1039.98 | 972.22 | 1106.33 | 503.4455 | 634.0786 | 502.5404 | 519.8606 | 503.9102 | 549.9192 | 502.9198 | 548.8384 | 502.9198 | 531.0479 | 502.8436 | 530.9675
2020-08-02 23:00 | 448.607 | 554.2617 | 450.36 | 552.69 | 450.15 | 556.2 | 450.6033 | 550.4761 | 984.73 | 984.73 | 1041.27 | 1041.27 | 977.54 | 1112.12 | 507.1137 | 638.7375 | 505.8896 | 519.7944 | 507.218 | 549.7946 | 506.2976 | 548.7968 | 506.5661 | 534.0077 | 506.6044 | 534.0481
2020-08-02 23:30 | 442.3781 | 546.4448 | 444.53 | 544.82 | 444.2 | 548.89 | 444.8871 | 543.7637 | 979.98 | 979.98 | 1036.81 | 1036.81 | 968.58 | 1101.93 | 503.8253 | 634.4857 | 503.1716 | 516.8627 | 504.1909 | 546.2195 | 503.48 | 545.6791 | 503.5184 | 530.7599 | 503.5568 | 530.8004
2020-08-03 | 445.5513 | 550.3981 | 447.36 | 548.96 | 446.94 | 552.27 | 447.3097 | 546.6566 | 987.21 | 987.21 | 1044.81 | 1044.81 | 970.18 | 1103.95 | 503.8241 | 634.5134 | 502.641 | 518.2719 | 503.8364 | 548.0486 | 503.3013 | 547.4666 | 503.3013 | 531.0233 | 503.3013 | 531.0233
2020-08-03 00:30 | 447.9458 | 553.3501 | 450.1 | 552.51 | 449.31 | 555.3 | 449.7326 | 549.4125 | 990.55 | 990.55 | 1047.76 | 1047.76 | 973.12 | 1107.34 | 505.2991 | 636.0311 | 504.1612 | 519.558 | 505.4474 | 549.5035 | 504.9505 | 548.9631 | 504.8357 | 532.5712 | 504.8739 | 532.6116
2020-08-03 01:00 | 450.0377 | 555.9727 | 452.16 | 555.58 | 451.71 | 558.03 | 451.9977 | 551.6349 | 994.27 | 994.27 | 1051.91 | 1051.91 | 974.18 | 1108.52 | 503.8846 | 634.3569 | 502.8044 | 519.5674 | 504.0172 | 549.4203 | 503.5823 | 548.9216 | 503.5597 | 531.6161 | 503.3535 | 531.3629
2020-08-03 01:30 | 449.3659 | 555.0496 | 450.98 | 553.75 | 450.43 | 556.57 | 450.6314 | 550.1026 | 988.73 | 988.73 | 1046.22 | 1046.22 | 972.03 | 1106.13 | 500.9272 | 630.5182 | 500.1807 | 519.5391 | 500.9727 | 548.9631 | 500.4417 | 548.3812 | 500.5934 | 529.1302 | 500.5934 | 529.1302
2020-08-03 02:00 | 446.332 | 551.2846 | 448.35 | 550.49 | 447.76 | 553.24 | 448.0904 | 547.7474 | 986.98 | 986.98 | 1043.73 | 1043.73 | 970.36 | 1104.28 | 501.6165 | 631.2534 | 500.9052 | 519.0757 | 501.8451 | 548.7137 | 501.4036 | 548.298 | 501.4796 | 529.8141 | 501.3508 | 529.642
2020-08-03 02:30 | 447.9655 | 553.2225 | 449.63 | 551.97 | 449.12 | 554.91 | 449.6501 | 549.0399 | 985.7 | 985.7 | 1042.13 | 1042.13 | 969.45 | 1103.26 | 506.9289 | 638.5355 | 506.1891 | 519.2648 | 506.5379 | 548.1733 | 506.2689 | 547.8823 | 506.2306 | 533.4438 | 506.3606 | 533.5652
2020-08-03 03:00 | 448.2347 | 553.5894 | 450.18 | 552.77 | 449.69 | 555.62 | 449.9393 | 549.3253 | 990.14 | 990.14 | 1047.83 | 1047.83 | 970.68 | 1104.61 | 507.787 | 639.4953 | 506.9165 | 517.6571 | 507.6836 | 546.9262 | 507.7222 | 546.9678 | 507.7222 | 534.4251 | 507.4907 | 534.1813
2020-08-03 03:30 | 448.0835 | 553.4644 | 449.92 | 552.68 | 449.53 | 555.45 | 449.8188 | 549.4496 | 989.54 | 989.54 | 1046.59 | 1046.59 | 975.58 | 1109.97 | 502.539 | 632.4925 | 501.4958 | 518.2151 | 502.2477 | 547.5082 | 501.9045 | 547.1341 | 501.8663 | 529.7928 | 501.9808 | 529.9136
2020-08-03 04:00 | 452.1386 | 558.5265 | 453.76 | 557.51 | 453.33 | 560.15 | 453.9424 | 553.1349 | 986.81 | 986.81 | 1043.35 | 1043.35 | 974.54 | 1108.82 | 501.0424 | 630.3718 | 500.2664 | 518.215 | 500.8264 | 547.3004 | 500.5601 | 547.0093 | 500.5601 | 528.7349 | 500.522 | 528.6946
2020-08-03 04:30 | 454.1467 | 561.1179 | 456.15 | 561.11 | 455.67 | 563.02 | 456.149 | 554.7695 | 985.06 | 985.06 | 1041.22 | 1041.22 | 978.8 | 1113.36 | 527.5552 | 665.0032 | 517.4586 | 517.5059 | 510.6235 | 547.0093 | 510.2743 | 546.7184 | 510.1967 | 526.7811 | 510.1967 | 526.7411
2020-08-03 05:00 | 452.1349 | 558.6841 | 454.31 | 559.12 | 454.06 | 560.97 | 454.3115 | 552.6644 | 982.13 | 982.13 | 1038.18 | 1038.18 | 982.87 | 1117.61 | 550.9273 | 695.6542 | 516.579 | 516.579 | 546.0117 | 546.0117 | 545.5129 | 545.5129 | 527.3968 | 527.3968 | 527.6379 | 527.6379
2020-08-03 05:30 | 452.9989 | 559.7123 | 454.96 | 560.09 | 454.85 | 561.76 | 455.367 | 553.6887 | 983.17 | 983.17 | 1039.25 | 1039.25 | 983.79 | 1118.61 | 540.2806 | 681.6729 | 516.3615 | 516.3615 | 546.178 | 546.178 | 545.596 | 545.596 | 528.2881 | 528.2881 | 528.2324 | 528.2324
2020-08-03 06:00 | 457.01 | 564.6202 | 458.3 | 564.13 | 458.26 | 565.77 | 458.6483 | 556.2072 | 981.47 | 981.47 | 1037.72 | 1037.72 | 986.07 | 1120.99 | 569.1678 | 719.2755 | 515.5104 | 515.5104 | 545.8454 | 545.8454 | 545.305 | 545.305 | 529.7225 | 529.7225 | 529.6821 | 529.6821
2020-08-03 06:30 | 453.9845 | 560.9429 | 455.61 | 559.69 | 455.72 | 562.67 | 456.3703 | 553.1956 | 975.1 | 975.1 | 1031.52 | 1031.52 | 986.11 | 1120.98 | 529.0011 | 667.3113 | 515.8603 | 515.8603 | 529.8795 | 545.6376 | 530.4447 | 546.2195 | 530.3639 | 531.0295 | 530.4447 | 531.1103
2020-08-03 07:00 | 451.0881 | 557.22 | 451.98 | 554.78 | 453.45 | 559.55 | 454.758 | 551.3209 | 976.74 | 976.74 | 1033.63 | 1033.63 | 978.03 | 1111.7 | 519.1888 | 654.6231 | 513.2596 | 513.2596 | 518.8323 | 541.8964 | 519.5089 | 542.603 | 519.5884 | 529.1735 | 519.7078 | 529.2142
2020-08-03 07:30 | 452.0059 | 558.2432 | 455.76 | 559.84 | 456.44 | 562.91 | 456.5258 | 555.6675 | 982.38 | 982.38 | 1039.29 | 1039.29 | 983.24 | 1121.77 | 563.8083 | 712.9387 | 517.3073 | 517.3073 | 546.7184 | 546.7184 | 549.0046 | 549.0046 | 534.9424 | 534.9424 | 534.902 | 534.902
2020-08-03 08:00 | 446.2692 | 551.1307 | 447.58 | 549.24 | 448.58 | 553.1 | 449.896 | 552.517 | 976.85 | 976.85 | 1033.2 | 1033.2 | 973.13 | 1117.09 | 548.0922 | 693.019 | 518.0259 | 518.0259 | 546.9262 | 546.9262 | 549.8776 | 549.8776 | 535.0612 | 535.0612 | 534.9803 | 534.9803
2020-08-03 08:30 | 449.7856 | 555.1463 | 451.31 | 554.06 | 450.13 | 554.76 | 450.6535 | 556.1802 | 979 | 979 | 1034.65 | 1034.65 | 964.75 | 1114.02 | 550.5156 | 696.215 | 516.4656 | 516.4656 | 547.2172 | 547.2172 | 549.8776 | 549.8776 | 533.6603 | 533.6603 | 533.62 | 533.62
2020-08-03 09:00 | 443.0826 | 547.0235 | 444 | 545.48 | 442.99 | 546.32 | 444.205 | 548.3761 | 979.03 | 979.03 | 1034.17 | 1034.17 | 951.66 | 1105.23 | 535.7878 | 677.1742 | 517.6665 | 517.6665 | 537.2709 | 546.8846 | 539.4357 | 549.0048 | 530.8817 | 530.8817 | 530.8415 | 530.8415
2020-08-03 09:30 | 437.451 | 540.1194 | 439.42 | 539.89 | 438.24 | 540.6 | 438.8169 | 541.8261 | 975.43 | 975.43 | 1029.93 | 1029.93 | 936.91 | 1094.28 | 537.0375 | 678.5024 | 517.4207 | 517.4207 | 538.3718 | 546.8846 | 538.0035 | 546.5521 | 526.1849 | 526.1849 | 526.1448 | 526.1448
2020-08-03 10:00 | 432.1028 | 533.6185 | 433.9 | 533.29 | 432.94 | 534.18 | 433.2506 | 535.045 | 972.89 | 972.89 | 1025.71 | 1025.71 | 933.04 | 1095.25 | 579.2974 | 731.7512 | 519.3878 | 519.3878 | 544.8685 | 544.8685 | 544.2911 | 544.2911 | 523.4271 | 523.4271 | 523.5461 | 523.5461
2020-08-03 10:30 | 414.9853 | 512.4226 | 416.48 | 512.94 | 417.24 | 514.58 | 417.6903 | 515.7844 | 956.1 | 956.1 | 1007.75 | 1007.75 | 919.54 | 1084.15 | 561.142 | 709.67 | 518.0921 | 518.0921 | 540.5634 | 540.5634 | 540.8507 | 540.8507 | 519.9173 | 519.9173 | 520.0752 | 520.0752
2020-08-03 11:00 | 411.4421 | 508.0523 | 413.31 | 509.24 | 413.93 | 510.56 | 414.0334 | 511.241 | 953.77 | 953.77 | 1004.82 | 1004.82 | 913.06 | 1080.38 | 627.0558 | 730.6605 | 518.1772 | 518.1772 | 540.8986 | 540.8986 | 541.0218 | 541.0218 | 520.2631 | 520.2631 | 520.1842 | 520.1842
2020-08-03 11:30 | 412.6338 | 509.5648 | 414.34 | 510.74 | 414.74 | 511.63 | 415.0832 | 512.5897 | 955.95 | 955.95 | 1007.25 | 1007.25 | 910.97 | 1080.43 | 643.2997 | 733.587 | 520.3334 | 520.3334 | 540.5286 | 540.5286 | 540.467 | 540.467 | 519.7002 | 519.7002 | 519.6608 | 519.6608
2020-08-03 12:00 | 410.1635 | 506.4654 | 412.1 | 507.96 | 412.54 | 508.83 | 412.4599 | 509.3152 | 953.63 | 953.63 | 1004.38 | 1004.38 | 904.04 | 1074.26 | 611.8385 | 733.1746 | 520.0497 | 520.0497 | 537.9144 | 537.9144 | 538.0676 | 538.0676 | 517.3005 | 517.3005 | 517.4178 | 517.4178
2020-08-03 12:30 | 408.2035 | 504.098 | 409.93 | 505.07 | 410.3 | 506.29 | 410.1933 | 506.5653 | 952.15 | 952.15 | 1002.7 | 1002.7 | 893.59 | 1063.42 | 606.5682 | 734.7177 | 521.0711 | 521.0711 | 538.2541 | 538.2541 | 538.0916 | 538.0916 | 517.3286 | 517.3286 | 517.2505 | 517.2505
2020-08-03 13:00 | 405.4903 | 500.7223 | 407.58 | 502.48 | 408.09 | 503.48 | 408.2719 | 504.1781 | 956.72 | 956.72 | 1007.61 | 1007.61 | 892.24 | 1061.49 | 600.568 | 735.3561 | 521.733 | 521.733 | 538.8545 | 538.8545 | 538.8138 | 538.8138 | 517.9489 | 517.9489 | 518.0226 | 518.0226
2020-08-03 13:30 | 404.1312 | 498.9876 | 405.88 | 500.45 | 406.39 | 501.24 | 406.889 | 502.4153 | 952.45 | 952.45 | 1003.18 | 1003.18 | 892.59 | 1059.96 | 623.2978 | 734.2787 | 520.9576 | 520.9576 | 536.7097 | 536.7097 | 536.9209 | 536.9209 | 516.0059 | 516.0059 | 516.0448 | 516.0448
2020-08-03 14:00 | 402.9795 | 497.4431 | 405.27 | 499.59 | 405.82 | 500.32 | 405.9185 | 501.084 | 953.65 | 953.65 | 1004.36 | 1004.36 | 895.72 | 1060.74 | 570.2817 | 726.7355 | 520.8252 | 520.8252 | 535.4569 | 535.4569 | 535.8369 | 535.8369 | 514.957 | 514.957 | 514.8405 | 514.8405
2020-08-03 14:30 | 409.4954 | 505.5656 | 411.59 | 507.3 | 412.18 | 508.28 | 412.334 | 509.082 | 951.82 | 951.82 | 1002.31 | 1002.31 | 885.9 | 1046.96 | 619.7059 | 734.3187 | 521.1373 | 521.1373 | 535.1079 | 535.1079 | 535.3907 | 535.3907 | 514.3908 | 514.3908 | 514.4684 | 514.4684
2020-08-03 15:00 | 410.5926 | 506.8874 | 412.62 | 508.44 | 413.47 | 509.81 | 413.7326 | 510.7884 | 952.6 | 952.6 | 1003.77 | 1003.77 | 897.49 | 1054.69 | 585.6187 | 733.4673 | 520.6928 | 520.6928 | 534.5827 | 534.5827 | 534.7039 | 534.7039 | 513.7308 | 513.7308 | 513.7697 | 513.7697
2020-08-03 15:30 | 414.8299 | 512.275 | 416.85 | 512.47 | 417.52 | 514.89 | 417.8737 | 516.0441 | 949.09 | 949.09 | 999.95 | 999.95 | 903.7 | 1056.35 | 626.3 | 733.1214 | 520.1633 | 520.1633 | 535.0761 | 535.0761 | 535.4404 | 535.4404 | 514.6317 | 514.6317 | 514.3594 | 514.3594
2020-08-03 16:00 | 421.8769 | 520.9658 | 423.33 | 520.24 | 424.01 | 522.83 | 424.0169 | 523.629 | 953.66 | 953.66 | 1004.56 | 1004.56 | 929.09 | 1078.01 | 640.2764 | 733.4274 | 520.6644 | 520.6644 | 540.0898 | 540.0898 | 540.0691 | 540.0691 | 519.1512 | 519.1512 | 519.0618 | 519.0618
2020-08-03 16:30 | 424.0873 | 523.6031 | 425.35 | 522.45 | 425.59 | 524.57 | 426.4262 | 526.5253 | 958.92 | 958.92 | 1012.22 | 1012.22 | 932.97 | 1076.03 | 581.4037 | 731.2724 | 519.1041 | 519.1041 | 539.0175 | 539.0175 | 539.426 | 539.426 | 518.6008 | 518.6008 | 518.4045 | 518.4045
2020-08-03 17:00 | 428.7893 | 529.1976 | 430.34 | 528.61 | 431.07 | 530.84 | 431.6859 | 532.7867 | 966.64 | 966.64 | 1021.04 | 1021.04 | 935.04 | 1071.84 | 542.014 | 690.9202 | 517.8841 | 517.8841 | 538.5984 | 538.5984 | 538.5167 | 538.5167 | 517.8093 | 517.8093 | 517.9271 | 517.9271
2020-08-03 17:30 | 430.2414 | 530.855 | 431.41 | 529.49 | 432.96 | 532.88 | 433.6608 | 532.9977 | 964.09 | 964.09 | 1018.45 | 1018.45 | 937.7 | 1068.24 | 575.5546 | 729.5032 | 517.9691 | 517.9691 | 538.7887 | 538.7887 | 538.2571 | 538.2571 | 517.2656 | 517.2656 | 517.4228 | 517.4228
2020-08-03 18:00 | 428.7902 | 529.293 | 430.34 | 526.55 | 432.12 | 532.18 | 432.3476 | 531.2195 | 965.46 | 965.46 | 1021.46 | 1021.46 | 941.36 | 1072.23 | 533.7371 | 680.2727 | 516.9573 | 516.9573 | 533.1035 | 538.3638 | 533.6304 | 538.8959 | 518.0176 | 518.0176 | 517.8602 | 517.8602
2020-08-03 18:30 | 449.9754 | 555.6423 | 450.87 | 550.72 | 449.82 | 554.73 | 451.1564 | 550.5407 | 977.22 | 977.22 | 1033.42 | 1033.42 | 972.91 | 1106.72 | 498.3298 | 634.7188 | 497.5595 | 519.2742 | 498.8273 | 548.6931 | 499.2933 | 549.2479 | 499.3688 | 528.4184 | 499.2178 | 528.2586
2020-08-03 19:00 | 454.3355 | 561.0298 | 454.94 | 555.92 | 453.73 | 559.58 | 455.3961 | 555.0399 | 982.82 | 982.82 | 1039.64 | 1039.64 | 978.71 | 1113.21 | 499.6268 | 636.1881 | 498.8936 | 521.2603 | 508.4052 | 550.4254 | 508.7889 | 550.7577 | 508.7889 | 529.787 | 508.7889 | 529.787
2020-08-03 19:30 | 456.0936 | 562.5739 | 457.2 | 559.6 | 454.73 | 560.01 | 456.3428 | 555.4899 | 979.91 | 979.91 | 1036.1 | 1036.1 | 987.78 | 1123.23 | 502.6768 | 640.3235 | 501.6685 | 522.3194 | 501.4062 | 551.6993 | 501.7836 | 552.1145 | 501.859 | 531.1642 | 501.7457 | 531.0444
2020-08-03 20:00 | 448.3067 | 552.2148 | 449.69 | 552.87 | 449.9 | 552.59 | 450.815 | 548.4109 | 972.77 | 972.77 | 1028.59 | 1028.59 | 989.94 | 1125.48 | 621.3982 | 735.2365 | 522.1965 | 522.1965 | 551.2977 | 551.2977 | 551.7546 | 551.7546 | 530.746 | 530.746 | 530.666 | 530.666
2020-08-03 20:30 | 451.0936 | 556.4059 | 452.72 | 556.08 | 452.62 | 557.11 | 453.4875 | 551.0825 | 976.96 | 976.96 | 1033.96 | 1033.96 | 988.21 | 1123.38 | 540.1406 | 688.2618 | 521.194 | 521.194 | 534.3367 | 550.8752 | 534.6188 | 551.2494 | 530.8676 | 530.8676 | 530.7875 | 530.7875
2020-08-03 21:00 | 453.2108 | 558.7384 | 453.91 | 558.5 | 454.34 | 558.75 | 454.9702 | 552.3746 | 978.36 | 978.36 | 1035.45 | 1035.45 | 989.85 | 1125.12 | 543.5074 | 692.4967 | 521.0616 | 521.0616 | 539.4913 | 550.9169 | 539.2877 | 550.709 | 532.1903 | 532.1903 | 532.4315 | 532.4315
2020-08-03 21:30 | 452.7371 | 558.3071 | 454.04 | 558.87 | 454.78 | 559.53 | 455.4403 | 552.9453 | 982.85 | 982.85 | 1040.63 | 1040.63 | 992.36 | 1127.95 | 557.5419 | 710.9009 | 521.4589 | 521.4589 | 550.7922 | 550.7922 | 551.3326 | 551.3326 | 533.7316 | 533.7316 | 533.6399 | 533.6399
2020-08-03 22:00 | 454.0584 | 559.8719 | 455.68 | 561.45 | 456.26 | 561.34 | 456.8745 | 554.3701 | 985.16 | 985.16 | 1043.39 | 1043.39 | 993.2 | 1128.98 | 509.3701 | 648.7576 | 508.2921 | 521.752 | 505.8002 | 551.8314 | 506.3717 | 552.455 | 506.486 | 534.7776 | 506.5241 | 534.8177
2020-08-03 22:30 | 456.5194 | 562.9288 | 457.33 | 563.59 | 457.37 | 562.9 | 458.5815 | 556.0009 | 987.47 | 987.47 | 1045.42 | 1045.42 | 994.88 | 1130.88 | 515.2425 | 656.3655 | 514.4102 | 520.1821 | 512.511 | 549.5035 | 513.4803 | 550.5427 | 513.2477 | 533.9831 | 513.0538 | 533.7813
2020-08-03 23:00 | 455.3546 | 561.446 | 456.84 | 563.18 | 456.81 | 562.15 | 457.6389 | 554.9021 | 982.93 | 982.93 | 1040.62 | 1040.62 | 990.95 | 1126.48 | 537.9696 | 685.078 | 519.3594 | 519.3594 | 537.6388 | 548.8384 | 537.5574 | 548.7553 | 534.1581 | 534.1581 | 534.1581 | 534.1581
2020-08-03 23:30 | 452.3104 | 557.5291 | 452.61 | 558.3 | 452.68 | 556.77 | 453.4306 | 550.3167 | 976.14 | 976.14 | 1033.08 | 1033.08 | 985.93 | 1120.8 | 556.4236 | 709.0223 | 517.572 | 517.572 | 546.6768 | 546.6768 | 546.6768 | 546.6768 | 533.3356 | 533.3356 | 533.3762 | 533.3762
2020-08-04 | 450.9365 | 555.9468 | 452.31 | 558.02 | 452.56 | 557.04 | 452.918 | 550.1359 | 978.05 | 978.05 | 1034.78 | 1034.78 | 985.24 | 1120.13 | 552.6133 | 704.1941 | 518.0543 | 518.0543 | 547.6329 | 547.6329 | 547.7993 | 547.7993 | 534.254 | 534.254 | 534.0513 | 534.0513
2020-08-04 00:30 | 453.7799 | 559.3088 | 456.25 | 563.08 | 456.06 | 561.24 | 456.4162 | 553.751 | 982.61 | 982.61 | 1039.57 | 1039.57 | 990.02 | 1125.51 | 614.9859 | 731.3256 | 518.9528 | 518.9528 | 548.589 | 548.589 | 548.8385 | 548.8385 | 535.4294 | 535.4294 | 535.3889 | 535.3889
2020-08-04 01:00 | 456.3304 | 562.0612 | 457.64 | 565.15 | 457.26 | 562.31 | 457.7874 | 555.1632 | 983.79 | 983.79 | 1041.34 | 1041.34 | 994.43 | 1130.34 | 691.5441 | 731.1261 | 518.6218 | 518.6218 | 548.4228 | 548.4228 | 548.4643 | 548.4643 | 533.3609 | 533.3609 | 533.4417 | 533.4417
2020-08-04 01:30 | 457.7166 | 563.9061 | 459.45 | 567.35 | 459.38 | 565.13 | 460.265 | 557.3574 | 984.39 | 984.39 | 1042.18 | 1042.18 | 997.07 | 1133.16 | 678.276 | 730.86 | 518.8109 | 518.8109 | 547.9655 | 547.9655 | 548.298 | 548.298 | 534.1053 | 534.1053 | 533.9567 | 533.9567
2020-08-04 02:00 | 455.8031 | 561.0584 | 458.26 | 566.03 | 457.89 | 562.73 | 458.2268 | 554.8891 | 984.24 | 984.24 | 1042.28 | 1042.28 | 995.79 | 1131.68 | 678.6237 | 730.3812 | 517.6099 | 517.6099 | 547.3004 | 547.3004 | 547.4666 | 547.4666 | 534.3068 | 534.3068 | 534.2662 | 534.2662
2020-08-04 02:30 | 457.0225 | 562.9246 | 459.73 | 567.79 | 458.53 | 563.88 | 459.0874 | 556.3848 | 991.23 | 991.23 | 1050.95 | 1050.95 | 998.88 | 1135.14 | 663.7025 | 728.9977 | 517.4585 | 517.4585 | 546.6768 | 546.6768 | 546.9678 | 546.9678 | 534.4393 | 534.4393 | 534.0739 | 534.0739
2020-08-04 03:00 | 462.5637 | 570.1982 | 464.96 | 574.21 | 464.67 | 572.02 | 464.2785 | 560.9921 | 993.58 | 993.58 | 1052.6 | 1052.6 | 1006.53 | 1143.5 | 652.6347 | 729.5298 | 517.468 | 517.468 | 547.425 | 547.425 | 547.2588 | 547.2588 | 535.5579 | 535.5579 | 535.2733 | 535.2733
2020-08-04 03:30 | 464.1798 | 571.6528 | 466.15 | 575.82 | 465.52 | 572.49 | 465.5931 | 562.0997 | 992.78 | 992.78 | 1051.83 | 1051.83 | 1016.46 | 1154.18 | 728.2021 | 729.1041 | 517.6477 | 517.6477 | 546.9677 | 546.9677 | 547.0925 | 547.0925 | 536.158 | 536.158 | 536.4282 | 536.4282
2020-08-04 04:00 | 465.9357 | 574.0577 | 467.34 | 577.24 | 467.38 | 575 | 467.5409 | 564.2717 | 997.72 | 997.72 | 1056.73 | 1056.73 | 1020.39 | 1158.53 | 690.4808 | 730.0353 | 517.8179 | 517.8179 | 547.3004 | 547.3004 | 547.5912 | 547.5912 | 538.4841 | 538.4841 | 538.3615 | 538.3615
2020-08-04 04:30 | 465.3057 | 573.2886 | 467.55 | 577.49 | 467.13 | 574.66 | 467.4428 | 563.8022 | 996.32 | 996.32 | 1055.56 | 1055.56 | 1018.96 | 1156.94 | 709.1122 | 728.9844 | 517.2789 | 517.2789 | 547.425 | 547.425 | 547.3835 | 547.3835 | 539.6444 | 539.6444 | 539.7264 | 539.7264
2020-08-04 05:00 | 463.2426 | 570.2662 | 465.32 | 574.82 | 465.66 | 572.31 | 465.9054 | 561.8249 | 991.63 | 991.63 | 1052.65 | 1052.65 | 1013.76 | 1150.95 | 673.5024 | 726.3107 | 515.2361 | 515.2361 | 544.64 | 544.64 | 545.1387 | 545.1387 | 543.0402 | 543.0402 | 542.916 | 542.916
2020-08-04 05:30 | 463.451 | 570.7526 | 465.64 | 575.04 | 465.53 | 572.33 | 465.985 | 561.9208 | 993.27 | 993.27 | 1052.85 | 1052.85 | 1014.56 | 1151.88 | 565.9451 | 721.0248 | 515.6144 | 515.6144 | 544.8062 | 544.8062 | 545.014 | 545.014 | 544.3657 | 544.3657 | 544.5319 | 544.5319
2020-08-04 06:00 | 466.1373 | 574.2011 | 468.57 | 578.41 | 468.66 | 576.25 | 469.18 | 565.0121 | 997.3 | 997.3 | 1058.11 | 1058.11 | 1022.71 | 1161.07 | 645.8357 | 731.9641 | 519.2176 | 519.2176 | 548.5475 | 548.5475 | 549.0462 | 549.0462 | 549.5451 | 549.5451 | 549.6282 | 549.6282
2020-08-04 06:30 | 462.5122 | 568.8335 | 464.28 | 572.87 | 464.2 | 569.4 | 465.2168 | 560.0673 | 989.39 | 989.39 | 1049.81 | 1049.81 | 1016.65 | 1154.14 | 603.8135 | 732.1769 | 519.1514 | 519.1514 | 549.0463 | 549.0463 | 549.7114 | 549.7114 | 549.7114 | 549.7114 | 549.6697 | 549.6697
2020-08-04 07:00 | 462.0978 | 567.713 | 462.82 | 570.75 | 463.13 | 567.26 | 464.1914 | 558.4916 | 987.81 | 987.81 | 1048.12 | 1048.12 | 1011.6 | 1148.36 | 606.4451 | 730.9266 | 518.8865 | 518.8865 | 548.1317 | 548.1317 | 547.9239 | 547.9239 | 548.3396 | 548.3396 | 548.0901 | 548.0901
2020-08-04 07:30 | 454.8694 | 558.3536 | 455.07 | 560.99 | 455.72 | 557.34 | 456.8839 | 552.5134 | 974.39 | 974.39 | 1033.56 | 1033.56 | 998.08 | 1137.12 | 607.9141 | 725.4727 | 514.7633 | 514.7633 | 544.2242 | 544.2242 | 543.9749 | 543.9749 | 544.058 | 544.058 | 543.9332 | 543.9332
2020-08-04 08:00 | 458.409 | 561.5546 | 458.63 | 564.57 | 457.45 | 558.5 | 459.125 | 559.0317 | 983.54 | 983.54 | 1043.58 | 1043.58 | 995.52 | 1140.43 | 606.5555 | 727.5877 | 516.5223 | 516.5223 | 545.5129 | 545.5129 | 544.5983 | 544.5983 | 544.7231 | 544.7231 | 544.4736 | 544.4736
2020-08-04 08:30 | 452.8604 | 554.8467 | 453.81 | 558.93 | 453.57 | 553.82 | 454.9252 | 557.5364 | 990.31 | 990.31 | 1050.55 | 1050.55 | 986.22 | 1136.11 | 648.4646 | 727.468 | 515.7941 | 515.7941 | 545.1804 | 545.1804 | 544.8893 | 544.8893 | 543.4413 | 543.4413 | 543.1926 | 543.1926
2020-08-04 09:00 | 451.7653 | 553.6492 | 452.42 | 557.21 | 452.05 | 551.88 | 453.8792 | 556.3981 | 991.14 | 991.14 | 1051.82 | 1051.82 | 986.6 | 1142.42 | 616.4736 | 731.738 | 520.0403 | 520.0403 | 549.1294 | 549.1294 | 548.6721 | 548.6721 | 544.9293 | 544.9293 | 545.1357 | 545.1357
2020-08-04 09:30 | 445.1715 | 544.2555 | 446.99 | 551.02 | 446.64 | 544.11 | 447.3786 | 547.0978 | 985.61 | 985.61 | 1043.88 | 1043.88 | 979.06 | 1139.01 | 653.3492 | 730.7935 | 518.8204 | 518.8204 | 548.4228 | 548.4228 | 548.1733 | 548.1733 | 541.285 | 541.285 | 541.2029 | 541.2029
2020-08-04 10:00 | 440.9678 | 538.9867 | 442.65 | 545.75 | 442.15 | 538.65 | 442.8809 | 541.5073 | 982.32 | 982.32 | 1040.52 | 1040.52 | 974.97 | 1139.59 | 716.0647 | 734.3985 | 520.8158 | 520.8158 | 550.8754 | 550.8754 | 550.3765 | 550.3765 | 541.5041 | 541.5041 | 541.545 | 541.545
2020-08-04 10:30 | 435.6282 | 532.988 | 436.51 | 538.1 | 435.5 | 531.36 | 436.4393 | 534.2222 | 976.83 | 976.83 | 1034.19 | 1034.19 | 963.44 | 1130.94 | 728.1756 | 734.6645 | 521.1562 | 521.1562 | 550.6674 | 550.6674 | 550.5427 | 550.5427 | 542.7009 | 542.7009 | 542.496 | 542.496
2020-08-04 11:00 | 430.4462 | 524.8649 | 431.52 | 531.76 | 430.71 | 523.44 | 431.7057 | 526.5208 | 962.84 | 962.84 | 1018.48 | 1018.48 | 947.52 | 1115.91 | 721.7681 | 730.7137 | 518.2908 | 518.2908 | 547.8408 | 547.8408 | 547.5082 | 547.5082 | 539.9395 | 539.9395 | 539.8984 | 539.8984
2020-08-04 11:30 | 428.5054 | 522.0852 | 430.42 | 529.88 | 429.46 | 520.96 | 430.2605 | 524.4698 | 964.76 | 964.76 | 1020.58 | 1020.58 | 966.75 | 1137.75 | 729.4497 | 731.166 | 518.7258 | 518.7258 | 548.4643 | 548.4643 | 547.8823 | 547.8823 | 540.8502 | 540.8502 | 540.8502 | 540.8502
2020-08-04 12:00 | 434.4114 | 527.9799 | 435.57 | 536.33 | 435.43 | 526.9 | 437.0492 | 531.5404 | 975.15 | 975.15 | 1034.21 | 1034.21 | 955.63 | 1125.9 | 659.6246 | 726.5236 | 516.1251 | 516.1251 | 544.9725 | 544.9725 | 543.8917 | 543.8917 | 538.8943 | 538.8943 | 538.8531 | 538.8531
2020-08-04 12:30 | 438.5564 | 532.6032 | 439.74 | 541.67 | 441.34 | 532.68 | 442.2284 | 537.324 | 992.87 | 992.87 | 1053.04 | 1053.04 | 968.94 | 1140.72 | 730.0322 | 730.461 | 518.215 | 518.215 | 547.8407 | 547.8407 | 546.2195 | 546.2195 | 546.4274 | 546.4274 | 546.3858 | 546.3858
2020-08-04 13:00 | 431.2745 | 524.9359 | 432.96 | 533.22 | 434.4 | 525.65 | 434.7545 | 529.4671 | 985.72 | 985.72 | 1042.55 | 1042.55 | 971.07 | 1143.67 | 676.8715 | 734.1058 | 520.5226 | 520.5226 | 550.6674 | 550.6674 | 549.9608 | 549.9608 | 543.3052 | 543.3052 | 543.223 | 543.223
2020-08-04 13:30 | 430.0338 | 522.8628 | 431.35 | 531.61 | 431.81 | 522.99 | 432.786 | 526.3447 | 981.09 | 981.09 | 1038.41 | 1038.41 | 961.58 | 1132.28 | 699.3723 | 732.8155 | 520.324 | 520.324 | 549.7945 | 549.7945 | 549.7945 | 549.7945 | 541.4118 | 541.4118 | 541.0842 | 541.0842
2020-08-04 14:00 | 428.2238 | 520.5622 | 430 | 530.03 | 430.58 | 521.62 | 430.5217 | 523.6411 | 976.85 | 976.85 | 1032.37 | 1032.37 | 953.7 | 1121.58 | 723.3571 | 732.4696 | 519.4445 | 519.4445 | 549.5035 | 549.5035 | 549.7113 | 549.7113 | 540.9009 | 540.9009 | 540.819 | 540.819
2020-08-04 14:30 | 529.4228 | 647.5475 | 531.47 | 655.54 | 530.93 | 647.47 | 532.6027 | 548.7522 | 973.71 | 973.71 | 1027.91 | 1027.91 | 954.25 | 1119.42 | 656.7803 | 734.1989 | 520.9387 | 520.9387 | 551.0416 | 551.0416 | 550.9999 | 550.9999 | 542.7321 | 542.7321 | 542.7884 | 542.7884
2020-08-04 15:00 | 535.7153 | 655.4331 | 536.51 | 662.07 | 537.25 | 655.78 | 538.571 | 547.4485 | 972.59 | 972.59 | 1026.58 | 1026.58 | 946.02 | 1105.54 | 685.194 | 730.4077 | 518.338 | 518.338 | 547.4666 | 547.4666 | 546.9262 | 546.9262 | 539.0867 | 539.0867 | 538.9229 | 538.9229
2020-08-04 15:30 | 505.7816 | 618.7768 | 507.03 | 625.45 | 507.67 | 618.93 | 509.094 | 548.7404 | 977.23 | 977.23 | 1033.56 | 1033.56 | 943.97 | 1098.74 | 616.9702 | 730.0885 | 518.13 | 518.13 | 547.425 | 547.425 | 547.0925 | 547.0925 | 539.8002 | 539.8002 | 539.5132 | 539.5132
2020-08-04 16:00 | 523.4348 | 641.2206 | 525.08 | 647.96 | 525.71 | 642.02 | 526.8085 | 549.806 | 979.4 | 979.4 | 1037.13 | 1037.13 | 956.52 | 1106.69 | 596.3654 | 728.7716 | 517.3923 | 517.3923 | 546.6768 | 546.6768 | 546.5937 | 546.5937 | 531.2438 | 531.2438 | 530.9611 | 530.9611
2020-08-04 16:30 | 565.2213 | 693.124 | 566.41 | 698.72 | 567.95 | 694.32 | 548.7402 | 548.7402 | 974.29 | 974.29 | 1030.36 | 1030.36 | 958.67 | 1103.12 | 671.4886 | 726.8694 | 516.0211 | 516.0211 | 545.1387 | 545.1387 | 545.0971 | 545.0971 | 530.4365 | 530.4365 | 530.3151 | 530.3151
2020-08-04 17:00 | 584.0069 | 717.8437 | 584.63 | 721.24 | 586.42 | 718.83 | 551.2894 | 551.2894 | 979.16 | 979.16 | 1037.61 | 1037.61 | 971.8 | 1111.25 | 619.0047 | 728.6119 | 517.1559 | 517.1559 | 546.2611 | 546.2611 | 545.887 | 545.887 | 540.7004 | 540.7004 | 540.4711 | 540.4711
2020-08-04 17:30 | 577.4072 | 710.5917 | 576.62 | 710.64 | 577.72 | 708.96 | 551.1032 | 551.1032 | 979.08 | 979.08 | 1037.16 | 1037.16 | 985.26 | 1119.78 | 562.1799 | 716.6364 | 517.9976 | 517.9976 | 547.6744 | 547.6744 | 547.3835 | 547.3835 | 545.8039 | 545.8039 | 546.0112 | 546.0112
2020-08-04 18:00 | 453.7297 | 557.0406 | 453.82 | 557.36 | 454.78 | 555.7 | 456.2911 | 552.7906 | 980.49 | 980.49 | 1039.17 | 1039.17 | 989 | 1123.72 | 579.3646 | 728.04 | 516.6358 | 516.6358 | 546.3027 | 546.3027 | 546.9262 | 546.9262 | 545.1146 | 545.1146 | 545.1372 | 545.1372
2020-08-04 18:30 | 454.9236 | 558.6618 | 456.22 | 559.95 | 457.14 | 558.69 | 457.7444 | 553.9994 | 984.29 | 984.29 | 1043.57 | 1043.57 | 1000.38 | 1136.13 | 553.1484 | 705.0997 | 517.4868 | 517.4868 | 547.0925 | 547.0925 | 547.7993 | 547.7993 | 547.6718 | 547.6718 | 547.5886 | 547.5886
2020-08-04 19:00 | 460.0376 | 564.1821 | 460.31 | 565.75 | 461.23 | 562.74 | 462.4156 | 559.1638 | 991.93 | 991.93 | 1052.54 | 1052.54 | 1009.64 | 1146.49 | 526.4218 | 670.795 | 519.8228 | 519.8228 | 549.6699 | 549.6699 | 550.3349 | 550.3349 | 549.7645 | 549.7645 | 549.723 | 549.723
2020-08-04 19:30 | 460.1516 | 563.8159 | 461.12 | 566.84 | 461.7 | 563.08 | 462.7562 | 559.1526 | 990.25 | 990.25 | 1050.33 | 1050.33 | 1011.32 | 1148.1 | 524.851 | 668.3619 | 517.8936 | 517.8936 | 548.1733 | 548.1733 | 548.3811 | 548.3811 | 548.1704 | 548.1704 | 548.129 | 548.129
2020-08-04 20:00 | 462.2698 | 566.4918 | 463.32 | 570 | 463.85 | 565.85 | 464.0187 | 560.9201 | 993.5 | 993.5 | 1053.35 | 1053.35 | 1017.24 | 1154.88 | 634.3409 | 733.5204 | 520.5415 | 520.5415 | 550.8337 | 550.8337 | 550.7922 | 550.7922 | 550.8337 | 550.8337 | 550.8752 | 550.8752
2020-08-04 20:30 | 461.2378 | 564.5302 | 461.94 | 567.96 | 460.89 | 561.72 | 462.9075 | 559.4695 | 984.94 | 984.94 | 1044.47 | 1044.47 | 1019.68 | 1157.61 | 637.7302 | 733.6269 | 520.1159 | 520.1159 | 550.3349 | 550.3349 | 550.2934 | 550.2934 | 550.2103 | 550.2103 | 550.2518 | 550.2518
2020-08-04 21:00 | 463.171 | 567.1904 | 464.94 | 571.79 | 463.85 | 565.58 | 465.0237 | 561.832 | 991.24 | 991.24 | 1051.32 | 1051.32 | 1022.29 | 1160.59 | 674.7676 | 734.5979 | 521.2035 | 521.2035 | 551.1663 | 551.1663 | 551.6651 | 551.6651 | 551.6235 | 551.6235 | 551.582 | 551.582
2020-08-04 21:30 | 464.8821 | 570.689 | 465.78 | 573.28 | 465.04 | 569.02 | 465.583 | 562.4475 | 992.15 | 992.15 | 1053.18 | 1053.18 | 1016.66 | 1154.29 | 530.3116 | 675.6152 | 518.3569 | 518.3569 | 526.5668 | 549.0463 | 527.3243 | 549.8361 | 527.2446 | 549.7529 | 527.2047 | 549.7114
2020-08-04 22:00 | 462.4581 | 568.6136 | 464.25 | 572.45 | 465.27 | 570.09 | 466.0271 | 562.3852 | 995.77 | 995.77 | 1056.55 | 1056.55 | 1014.84 | 1152.48 | 532.7679 | 678.7194 | 520.5604 | 520.5604 | 529.2633 | 550.6259 | 529.7828 | 551.1663 | 529.9026 | 551.291 | 529.7828 | 551.1663
2020-08-04 22:30 | 462.3888 | 568.6397 | 464.22 | 572.53 | 465.45 | 570.71 | 466.2048 | 562.5997 | 995.63 | 995.63 | 1056.18 | 1056.18 | 1012.63 | 1150.03 | 532.4886 | 678.2673 | 519.9268 | 519.9268 | 528.0026 | 549.5867 | 528.8412 | 550.4596 | 528.8811 | 550.5012 | 528.8811 | 550.5012
2020-08-04 23:00 | 463.5575 | 570.5018 | 465.03 | 573.58 | 465.8 | 571.72 | 466.5336 | 563.3428 | 996.5 | 996.5 | 1056.09 | 1056.09 | 1015.3 | 1152.93 | 530.7481 | 676.0493 | 521.0806 | 521.0806 | 528.2014 | 550.8338 | 528.1216 | 550.6674 | 528.2014 | 550.7505 | 528.0419 | 550.5843
2020-08-04 23:30 | 463.6002 | 570.9069 | 465.59 | 574.23 | 465.66 | 572.21 | 465.9366 | 562.694 | 996.4 | 996.4 | 1055.78 | 1055.78 | 1020.73 | 1158.88 | 530.4236 | 675.5211 | 520.9671 | 520.9671 | 529.0694 | 550.8337 | 529.5086 | 551.291 | 529.5485 | 551.3326 | 529.4687 | 551.3325
2020-08-05 | 464.3872 | 571.8811 | 466.03 | 575.19 | 466.77 | 573.56 | 467.1822 | 564.0182 | 999.81 | 999.81 | 1059.82 | 1059.82 | 1023.38 | 1161.73 | 529.7343 | 674.5076 | 522.3384 | 522.3384 | 530.0394 | 551.8314 | 530.1075 | 551.9146 | 530.1192 | 551.9146 | 529.9994 | 551.8314
2020-08-05 00:30 | 460.3299 | 566.6281 | 462.72 | 571.03 | 462.55 | 568.36 | 462.1854 | 558.343 | 987.62 | 987.62 | 1047.75 | 1047.75 | 1018.99 | 1156.87 | 630.5786 | 734.3053 | 520.8631 | 520.8631 | 551.0416 | 551.0416 | 551.1662 | 551.1662 | 551.2495 | 551.2495 | 551.2494 | 551.2494
2020-08-05 01:00 | 462.6586 | 569.4398 | 464.69 | 573.68 | 464.14 | 570.13 | 464.5049 | 560.786 | 990.96 | 990.96 | 1050.53 | 1050.53 | 1018.99 | 1156.93 | 636.7663 | 735.2897 | 521.8655 | 521.8655 | 551.4156 | 551.4156 | 551.5819 | 551.5819 | 551.6235 | 551.6235 | 551.5403 | 551.5403
2020-08-05 01:30 | 463.396 | 570.0403 | 465.45 | 574.79 | 465.06 | 570.99 | 465.6182 | 561.7733 | 990.33 | 990.33 | 1050.32 | 1050.32 | 1016.12 | 1153.78 | 666.1588 | 734.1857 | 521.2603 | 521.2603 | 550.9169 | 550.9169 | 550.9584 | 550.9584 | 550.6448 | 550.6448 | 550.9357 | 550.9357
2020-08-05 02:00 | 461.1681 | 566.8157 | 462.8 | 571.61 | 462.23 | 567.02 | 462.912 | 559.0414 | 985.4 | 985.4 | 1043.77 | 1043.77 | 1013.67 | 1151.07 | 732.8288 | 732.8288 | 520.0402 | 520.0402 | 549.3788 | 549.3788 | 549.4203 | 549.4203 | 546.6873 | 546.6873 | 546.5632 | 546.5632
2020-08-05 02:30 | 461.3498 | 567.2459 | 462.75 | 571.56 | 461.93 | 566.93 | 463.0951 | 559.6827 | 987.14 | 987.14 | 1044.99 | 1044.99 | 1011.71 | 1148.95 | 710.2037 | 734.1589 | 521.629 | 521.629 | 550.0439 | 550.0439 | 549.7945 | 549.7945 | 545.8009 | 545.8009 | 545.4709 | 545.4709
2020-08-05 03:00 | 459.284 | 564.7795 | 461.56 | 570.14 | 461.2 | 565.98 | 461.8295 | 558.1531 | 984.41 | 984.41 | 1042.48 | 1042.48 | 1009.55 | 1146.46 | 678.3525 | 732.2834 | 520.201 | 520.201 | 549.2541 | 549.2541 | 549.3372 | 549.3372 | 545.0885 | 545.0885 | 545.3361 | 545.3361
2020-08-05 03:30 | 458.073 | 563.0623 | 460.83 | 569.24 | 460.76 | 565.55 | 460.4725 | 556.6333 | 980.02 | 980.02 | 1038.15 | 1038.15 | 1001.09 | 1137.33 | 590.1558 | 731.9375 | 519.1891 | 519.1891 | 549.2541 | 549.2541 | 549.2126 | 549.2126 | 540.7218 | 540.7218 | 540.5989 | 540.5989
2020-08-05 04:00 | 456.8857 | 561.6309 | 459.5 | 567.61 | 458.47 | 562.49 | 458.7964 | 555.1507 | 979.92 | 979.92 | 1037.74 | 1037.74 | 991.26 | 1126.65 | 710.9183 | 731.9508 | 519.785 | 519.785 | 548.7552 | 548.7552 | 549.1295 | 549.1295 | 535.8349 | 535.8349 | 535.916 | 535.916
2020-08-05 04:30 | 457.9705 | 563.0421 | 459.51 | 567.6 | 458.92 | 563.09 | 459.2856 | 555.7888 | 985.14 | 985.14 | 1043 | 1043 | 991.77 | 1127.34 | 684.233 | 731.8577 | 519.6337 | 519.6337 | 549.2957 | 549.2957 | 549.5035 | 549.5035 | 534.7117 | 534.7117 | 535.1973 | 535.1973
2020-08-05 05:00 | 457.5083 | 562.9231 | 459.46 | 567.45 | 460.03 | 564.9 | 460.8878 | 557.001 | 983.01 | 983.01 | 1040.74 | 1040.74 | 988.27 | 1123.36 | 727.0143 | 731.9109 | 519.2648 | 519.2648 | 548.1318 | 548.1318 | 548.7137 | 548.7137 | 534.1855 | 534.1855 | 534.5496 | 534.5496
2020-08-05 05:30 | 457.054 | 562.2806 | 458.32 | 565.99 | 458.02 | 562.31 | 458.5896 | 554.7185 | 980.88 | 980.88 | 1038.52 | 1038.52 | 988 | 1123.1 | 701.4468 | 730.9132 | 518.9905 | 518.9905 | 548.007 | 548.007 | 547.8823 | 547.8823 | 533.1862 | 533.1862 | 533.0648 | 533.0648
2020-08-05 06:00 | 456.1209 | 561.1411 | 459.02 | 566.64 | 459.09 | 563.39 | 458.9397 | 554.9607 | 982.86 | 982.86 | 1041.77 | 1041.77 | 987.64 | 1122.72 | 707.6945 | 731.432 | 519.5201 | 519.5201 | 549.6699 | 549.6699 | 548.7968 | 548.7968 | 533.225 | 533.225 | 533.5886 | 533.5886
2020-08-05 06:30 | 458.1678 | 564.1729 | 459.49 | 566.4 | 459.67 | 564.51 | 459.6304 | 555.4355 | 985.05 | 985.05 | 1044.13 | 1044.13 | 989.67 | 1125.04 | 646.8375 | 733.9062 | 521.3075 | 521.3075 | 551.0832 | 551.0832 | 550.1686 | 550.1686 | 534.8662 | 534.8662 | 534.6519 | 534.6519
2020-08-05 07:00 | 458.0754 | 563.0953 | 459.43 | 566.51 | 460.6 | 564.43 | 461.6006 | 557.4577 | 988.15 | 988.15 | 1046.62 | 1046.62 | 986.06 | 1120.68 | 723.8109 | 730.7669 | 518.6974 | 518.6974 | 547.7161 | 547.7161 | 546.6768 | 546.6768 | 533.2131 | 533.2131 | 533.0915 | 533.0915
2020-08-05 07:30 | 455.5129 | 556.7951 | 456.73 | 564.09 | 460.54 | 560.43 | 461.532 | 559.7713 | 998.66 | 998.66 | 1059.04 | 1059.04 | 988.38 | 1127.32 | 632.7584 | 729.5964 | 517.9313 | 517.9313 | 547.4667 | 547.4667 | 546.5936 | 546.5936 | 532.7822 | 532.7822 | 532.7416 | 532.7416
2020-08-05 08:00 | 456.9915 | 558.4958 | 457.36 | 564 | 458.83 | 558.25 | 460.5274 | 563.0673 | 999.06 | 999.06 | 1058.53 | 1058.53 | 972.88 | 1116.24 | 534.5505 | 681.0173 | 517.2883 | 517.2883 | 532.4556 | 546.3858 | 530.7542 | 544.723 | 530.8353 | 530.9451 | 530.9163 | 531.0261
2020-08-05 08:30 | 449.0656 | 547.5616 | 450.32 | 555.16 | 451.82 | 548.12 | 452.4241 | 551.9131 | 994.24 | 994.24 | 1053.49 | 1053.49 | 972.47 | 1121.81 | 647.0734 | 728.9312 | 516.9762 | 516.9762 | 547.0093 | 547.0093 | 545.9702 | 545.9702 | 533.035 | 533.035 | 532.9133 | 532.9133
2020-08-05 09:00 | 446.1056 | 546.161 | 447.22 | 551.54 | 448.96 | 547.3 | 450.2657 | 551.4139 | 992.92 | 992.92 | 1051.33 | 1051.33 | 967.63 | 1121.84 | 597.1082 | 729.982 | 517.8084 | 517.8084 | 547.6745 | 547.6745 | 546.0117 | 546.0117 | 530.9208 | 530.9208 | 530.7996 | 530.7996
2020-08-05 09:30 | 440.07 | 537.8864 | 440.94 | 543.96 | 442.59 | 538.87 | 443.5184 | 542.3106 | 987.17 | 987.17 | 1044.1 | 1044.1 | 957.29 | 1115.66 | 697.9553 | 729.9688 | 517.6855 | 517.6855 | 547.6744 | 547.6744 | 546.178 | 546.178 | 528.2166 | 528.2166 | 528.3372 | 528.3372
2020-08-05 10:00 | 438.6186 | 536.5487 | 439.36 | 542.29 | 441.01 | 537.58 | 441.8275 | 540.5555 | 990.92 | 990.92 | 1046.65 | 1046.65 | 956.18 | 1119.25 | 710.939 | 732.2434 | 519.993 | 519.993 | 548.8384 | 548.8384 | 547.3004 | 547.3004 | 527.1855 | 527.1855 | 527.1454 | 527.1454
2020-08-05 10:30 | 438.4435 | 535.21 | 440.08 | 543.05 | 441.41 | 536.91 | 441.8707 | 539.5341 | 992.25 | 992.25 | 1049.11 | 1049.11 | 956.04 | 1123.11 | 704.2431 | 733.4273 | 520.3713 | 520.3713 | 548.3389 | 548.3389 | 547.5515 | 547.5515 | 526.6604 | 526.6604 | 526.5009 | 526.5009
2020-08-05 11:00 | 432.4601 | 528.775 | 434 | 535.84 | 434.78 | 529.82 | 435.3629 | 532.4404 | 990.36 | 990.36 | 1045.99 | 1045.99 | 947.11 | 1116.5 | 704.1779 | 734.3585 | 521.4683 | 521.4683 | 549.5687 | 549.5687 | 548.3251 | 548.3251 | 527.4881 | 527.4881 | 527.3684 | 527.3684
2020-08-05 11:30 | 427.5934 | 520.4414 | 428.77 | 529.16 | 430.36 | 521.48 | 430.2376 | 523.7041 | 984.88 | 984.88 | 1040.51 | 1040.51 | 943.95 | 1114.86 | 596.8205 | 734.5714 | 521.1562 | 521.1562 | 547.575 | 547.575 | 546.2938 | 546.2938 | 525.595 | 525.595 | 525.5553 | 525.5553
2020-08-05 12:00 | 426.7621 | 518.8226 | 428.49 | 528.67 | 429.65 | 519.81 | 429.6571 | 522.6004 | 982.39 | 982.39 | 1038 | 1038 | 938.73 | 1110.48 | 662.2863 | 733.6136 | 520.2767 | 520.2767 | 546.1343 | 546.1343 | 545.2681 | 545.2681 | 524.4895 | 524.4895 | 524.3308 | 524.3308
2020-08-05 12:30 | 433.0164 | 526.8031 | 434.78 | 536.47 | 435.87 | 527.47 | 436.1502 | 530.6848 | 982.18 | 982.18 | 1037.59 | 1037.59 | 944.59 | 1116.72 | 601.1172 | 734.292 | 521.4683 | 521.4683 | 543.9482 | 543.9482 | 542.9213 | 542.9213 | 522.0346 | 522.0346 | 522.0345 | 522.0345
2020-08-05 13:00 | 430.2344 | 523.1012 | 430.86 | 531.51 | 432.65 | 523.38 | 433.6231 | 527.3577 | 979.08 | 979.08 | 1033.43 | 1033.43 | 943.87 | 1114.8 | 610.2786 | 733.1347 | 520.4375 | 520.4375 | 546.8192 | 546.8192 | 545.537 | 545.537 | 524.8033 | 524.8033 | 524.684 | 524.684
2020-08-05 13:30 | 425.6939 | 516.9276 | 427.14 | 526.53 | 428.96 | 517.9 | 429.4821 | 521.7588 | 982.57 | 982.57 | 1036.62 | 1036.62 | 943.34 | 1112.94 | 665.9505 | 734.4516 | 521.1373 | 521.1373 | 547.9642 | 547.9642 | 546.8607 | 546.8607 | 526.0763 | 526.0763 | 525.8774 | 525.8774
2020-08-05 14:00 | 426.0543 | 519.8497 | 426.9 | 527.03 | 429.19 | 521.36 | 430.684 | 525.7216 | 983.99 | 983.99 | 1038.15 | 1038.15 | 945.17 | 1112.09 | 675.7208 | 733.9328 | 520.9198 | 520.9198 | 550.1686 | 550.1686 | 548.8799 | 548.8799 | 528.228 | 528.228 | 528.0679 | 528.0679
2020-08-05 14:30 | 422.6553 | 515.3777 | 424.28 | 523.61 | 426.46 | 517.31 | 427.2118 | 521.0737 | 976.02 | 976.02 | 1029.56 | 1029.56 | 939.75 | 1103.01 | 658.0021 | 732.7224 | 520.2389 | 520.2389 | 547.0132 | 547.0132 | 545.9369 | 545.9369 | 525.0842 | 525.0842 | 525.124 | 525.124
2020-08-05 15:00 | 431.202 | 525.5466 | 433.14 | 534.69 | 435.37 | 528.1 | 435.7834 | 531.1219 | 976.24 | 976.24 | 1030.45 | 1030.45 | 942 | 1101.39 | 711.1786 | 732.6825 | 520.3051 | 520.3051 | 547.2752 | 547.2752 | 545.6197 | 545.6197 | 525.1732 | 525.1732 | 525.3723 | 525.3723
2020-08-05 15:30 | 435.7291 | 536.4911 | 437.47 | 539.8 | 439.04 | 539.08 | 439.5196 | 541.0998 | 986.66 | 986.66 | 1041.88 | 1041.88 | 950.08 | 1105.78 | 697.8575 | 734.6379 | 521.8372 | 521.8372 | 551.291 | 551.291 | 549.7945 | 549.7945 | 529.6566 | 529.6566 | 529.6462 | 529.6462
2020-08-05 16:00 | 437.4457 | 538.4379 | 438.62 | 540.76 | 438.75 | 538.58 | 439.3975 | 540.8845 | 967.82 | 967.82 | 1021.63 | 1021.63 | 944.84 | 1094.36 | 661.4651 | 731.4586 | 518.9244 | 518.9244 | 548.5474 | 548.5474 | 547.3835 | 547.3835 | 527.0654 | 527.0654 | 526.9453 | 526.9453
2020-08-05 16:30 | 444.6323 | 548.1995 | 447.98 | 551.29 | 447.88 | 550.93 | 447.0273 | 551.2022 | 981.88 | 981.88 | 1038.79 | 1038.79 | 955.94 | 1100.65 | 699.2067 | 730.8867 | 518.338 | 518.338 | 548.4228 | 548.4228 | 547.5497 | 547.5497 | 530.9551 | 530.9551 | 530.9955 | 530.9955
2020-08-05 17:00 | 445.5787 | 549.8815 | 447.3 | 549.2 | 447.49 | 550.96 | 447.593 | 549.1365 | 976.44 | 976.44 | 1032.13 | 1032.13 | 960.74 | 1099.3 | 611.7498 | 726.5767 | 516.0589 | 516.0589 | 545.5129 | 545.5129 | 545.6376 | 545.6376 | 529.1686 | 529.1686 | 529.3427 | 529.3427
2020-08-05 17:30 | 455.9036 | 562.6882 | 457.14 | 559.31 | 455.01 | 560.56 | 455.6778 | 554.4405 | 978.96 | 978.96 | 1035.36 | 1035.36 | 970.29 | 1103.36 | 634.5331 | 726.9758 | 515.9549 | 515.9549 | 545.7207 | 545.7207 | 545.596 | 545.596 | 529.7085 | 529.7085 | 529.7489 | 529.7489
2020-08-05 18:00 | 457.7738 | 564.8856 | 459.65 | 561.85 | 457.7 | 563.69 | 458.6632 | 557.6151 | 983.68 | 983.68 | 1040.51 | 1040.51 | 987.08 | 1122.08 | 624.4817 | 728.4257 | 516.6736 | 516.6736 | 546.3858 | 546.3858 | 546.9262 | 546.9262 | 534.3295 | 534.3295 | 534.4107 | 534.4107
2020-08-05 18:30 | 462.21 | 570.3541 | 463.32 | 566.17 | 461.31 | 568.34 | 462.6403 | 561.6225 | 988.87 | 988.87 | 1047.31 | 1047.31 | 990.97 | 1126.55 | 626.0608 | 730.5673 | 518.6217 | 518.6217 | 548.6306 | 548.6306 | 548.7968 | 548.7968 | 538.6254 | 538.6254 | 538.3807 | 538.3807
2020-08-05 19:00 | 456.3021 | 563.3835 | 457.86 | 560.06 | 457.44 | 563.67 | 458.0815 | 555.8979 | 983.55 | 983.55 | 1041.35 | 1041.35 | 993.47 | 1129.11 | 614.0667 | 731.0197 | 518.3474 | 518.3474 | 548.5059 | 548.5059 | 548.7968 | 548.7968 | 539.2402 | 539.2402 | 539.1177 | 539.1177
2020-08-05 19:30 | 459.4232 | 567.0877 | 460.9 | 564.57 | 459.98 | 566.55 | 460.711 | 558.2828 | 987.6 | 987.6 | 1046.87 | 1046.87 | 997.19 | 1133.25 | 556.4041 | 709.2698 | 518.8109 | 518.8109 | 548.6721 | 548.6721 | 548.3396 | 548.3396 | 539.0872 | 539.0872 | 538.9646 | 538.9646
2020-08-05 20:00 | 462.7129 | 571.016 | 464.74 | 569.89 | 464.15 | 571.54 | 464.9201 | 563.0567 | 994.87 | 994.87 | 1054.09 | 1054.09 | 1003.87 | 1140.75 | 621.3452 | 733.8132 | 520.5793 | 520.5793 | 550.8754 | 550.8754 | 550.5842 | 550.5842 | 539.8747 | 539.8747 | 540.2417 | 540.2417
2020-08-05 20:30 | 464.3056 | 572.8506 | 466 | 572.04 | 465.3 | 572.81 | 465.858 | 563.8192 | 996.08 | 996.08 | 1055.95 | 1055.95 | 1004.81 | 1141.78 | 642.2089 | 734.0392 | 521.1089 | 521.1089 | 550.709 | 550.709 | 550.6674 | 550.6674 | 540.4835 | 540.4835 | 540.2272 | 540.2272
2020-08-05 21:00 | 467.1059 | 576.4419 | 469.18 | 576.02 | 468.73 | 577.31 | 469.0985 | 567.6787 | 1003.48 | 1003.48 | 1062.87 | 1062.87 | 1008.61 | 1146.02 | 663.978 | 736.3405 | 522.2155 | 522.2155 | 552.4965 | 552.4965 | 552.0392 | 552.0392 | 543.2736 | 543.2736 | 543.2327 | 543.2327
2020-08-05 21:30 | 466.044 | 575.1974 | 468.09 | 574.96 | 467.67 | 576.18 | 468.1016 | 566.2244 | 1000.07 | 1000.07 | 1060.5 | 1060.5 | 995.8 | 1131.35 | 612.8234 | 733.2279 | 520.1159 | 520.1159 | 550.1686 | 550.1686 | 549.1294 | 549.1294 | 540.8889 | 540.8889 | 540.9708 | 540.9708
2020-08-05 22:00 | 461.5714 | 569.6588 | 463.94 | 570.19 | 465.73 | 573.77 | 465.6607 | 562.5414 | 998.9 | 998.9 | 1058.69 | 1058.69 | 997.81 | 1133.58 | 604.2646 | 733.8796 | 521.0711 | 521.0711 | 550.7507 | 550.7507 | 549.8359 | 549.8359 | 543.2391 | 543.2391 | 543.116 | 543.116
2020-08-05 22:30 | 463.4759 | 572.119 | 466.27 | 573.12 | 467.86 | 576.7 | 467.7829 | 564.9841 | 1003.23 | 1003.23 | 1063.73 | 1063.73 | 1002.46 | 1138.81 | 576.6213 | 734.1324 | 520.7968 | 520.7968 | 550.6259 | 550.6259 | 550.2518 | 550.2518 | 542.7609 | 542.7609 | 542.6789 | 542.6789
2020-08-05 23:00 | 464.6625 | 573.8788 | 467.23 | 574.38 | 467.62 | 576.83 | 467.7484 | 565.0029 | 999.55 | 999.55 | 1059.71 | 1059.71 | 1009.52 | 1146.8 | 540.8752 | 688.9711 | 523.2746 | 523.2746 | 540.9403 | 552.9122 | 540.8998 | 552.7875 | 540.8183 | 546.3629 | 540.8184 | 546.404
2020-08-05 23:30 | 460.4772 | 568.8463 | 462.78 | 568.45 | 462.95 | 571.4 | 462.953 | 559.0313 | 987.93 | 987.93 | 1047.4 | 1047.4 | 1000.46 | 1136.39 | 518.0062 | 659.3519 | 516.8196 | 519.0189 | 518.0093 | 548.7968 | 517.9701 | 548.7553 | 517.994 | 543.0908 | 518.0093 | 543.074
2020-08-06 | 462.7704 | 571.7811 | 464.75 | 570.79 | 464.51 | 573.54 | 464.5189 | 561.2825 | 990.99 | 990.99 | 1050.23 | 1050.23 | 1007.79 | 1144.63 | 522.1816 | 665.0696 | 521.1515 | 521.4967 | 521.7201 | 550.7506 | 521.7989 | 550.8337 | 522.0745 | 546.8734 | 521.8382 | 546.6259
2020-08-06 00:30 | 466.2806 | 576.0455 | 468.64 | 576.2 | 468.13 | 577.86 | 468.1997 | 565.3669 | 995.87 | 995.87 | 1055.97 | 1055.97 | 1013.67 | 1151.27 | 522.3647 | 665.042 | 521.1577 | 522.2627 | 522.3914 | 552.1639 | 522.2734 | 552.0392 | 522.1948 | 547.1638 | 522.3915 | 547.3699
2020-08-06 01:00 | 464.873 | 574.222 | 467.15 | 574.89 | 466.96 | 576.3 | 466.6725 | 564.067 | 996.27 | 996.27 | 1055.7 | 1055.7 | 1013.82 | 1151.38 | 547.5641 | 697.1268 | 519.7471 | 519.7471 | 547.7695 | 549.2541 | 548.2669 | 549.8361 | 545.9139 | 545.9139 | 545.8076 | 545.8076
2020-08-06 01:30 | 466.2602 | 576.0411 | 469.23 | 577.25 | 468.79 | 578.78 | 468.1348 | 565.8956 | 997.34 | 997.34 | 1057.55 | 1057.55 | 1016.02 | 1153.95 | 566.4733 | 721.34 | 518.7068 | 518.7068 | 549.0463 | 549.0463 | 549.3788 | 549.3788 | 545.0107 | 545.0107 | 544.9282 | 544.9282
2020-08-06 02:00 | 465.2892 | 574.8611 | 467.72 | 575.44 | 467.57 | 577.32 | 467.5717 | 565.5833 | 997.28 | 997.28 | 1055.62 | 1055.62 | 1017.29 | 1155.3 | 531.0919 | 675.9764 | 519.1986 | 519.1986 | 530.9889 | 548.7968 | 531.3911 | 549.171 | 531.5118 | 545.2061 | 531.5521 | 545.2473
2020-08-06 02:30 | 461.9088 | 570.6418 | 464.46 | 571.76 | 464.34 | 573.23 | 464.2127 | 561.8279 | 991.37 | 991.37 | 1049.56 | 1049.56 | 1013.25 | 1150.7 | 519.4987 | 660.8135 | 517.7611 | 517.7611 | 519.7466 | 546.9677 | 520.3784 | 547.7991 | 520.418 | 544.7802 | 520.3784 | 544.7388
2020-08-06 03:00 | 462.8853 | 571.8302 | 465.2 | 572.81 | 465.08 | 574.22 | 465.0423 | 562.9557 | 992.26 | 992.26 | 1050.3 | 1050.3 | 1017.16 | 1155.05 | 520.1207 | 661.4824 | 518.2056 | 518.2056 | 519.7986 | 547.4666 | 520.5346 | 548.3811 | 520.6669 | 545.1057 | 520.7458 | 545.1883
2020-08-06 03:30 | 462.1584 | 570.9871 | 464.9 | 572.23 | 464.7 | 573.77 | 464.5616 | 562.5603 | 991.68 | 991.68 | 1049.61 | 1049.61 | 1013.19 | 1150.66 | 520.6953 | 662.1097 | 518.13 | 518.13 | 520.4977 | 547.5082 | 520.5372 | 547.5497 | 520.5372 | 544.808 | 520.3792 | 544.6426
2020-08-06 04:00 | 461.9615 | 570.7536 | 464.37 | 571.61 | 464.14 | 573.08 | 464.1004 | 561.9574 | 992.9 | 992.9 | 1050.57 | 1050.57 | 1012.1 | 1149.46 | 520.3633 | 661.8046 | 517.9786 | 517.9786 | 520.4581 | 547.4666 | 520.1815 | 547.1756 | 520.3396 | 544.6013 | 520.2211 | 544.4772
2020-08-06 04:30 | 461.879 | 570.5751 | 466.15 | 573.8 | 466.18 | 575.6 | 464.8671 | 562.4347 | 993.33 | 993.33 | 1051.54 | 1051.54 | 1011.66 | 1148.98 | 519.7411 | 660.8852 | 517.1653 | 517.1653 | 519.1794 | 547.0925 | 519.3768 | 547.3004 | 519.574 | 544.0263 | 519.219 | 543.6545
2020-08-06 05:00 | 464.2535 | 573.5027 | 466.76 | 574.66 | 467.01 | 576.41 | 466.6977 | 564.0975 | 994.1 | 994.1 | 1052.78 | 1052.78 | 1006.64 | 1143.41 | 519.2966 | 660.1988 | 517.4302 | 517.4302 | 518.0326 | 546.7184 | 517.7175 | 546.3858 | 517.8749 | 542.4418 | 517.7175 | 542.2768
2020-08-06 05:30 | 462.4538 | 571.3533 | 464.51 | 571.4 | 464.48 | 573.45 | 464.4547 | 561.5836 | 992.33 | 992.33 | 1050.97 | 1050.97 | 1004.67 | 1141.1 | 518.624 | 659.6525 | 515.8698 | 515.8698 | 517.0355 | 545.3881 | 516.6021 | 544.9309 | 516.7203 | 541.1675 | 516.7991 | 541.2501
2020-08-06 06:00 | 463.1758 | 572.2247 | 466.16 | 573.09 | 466.58 | 576 | 466.2515 | 563.6801 | 996.52 | 996.52 | 1055.74 | 1055.74 | 1010.9 | 1148.15 | 523.4089 | 665.8236 | 519.9646 | 519.9646 | 520.9619 | 549.7529 | 520.6467 | 549.3372 | 520.7794 | 545.4186 | 520.8043 | 545.4774
2020-08-06 06:30 | 460.9367 | 569.5302 | 462.95 | 568.06 | 463.42 | 572.15 | 463.3034 | 559.9344 | 991.75 | 991.75 | 1051.33 | 1051.33 | 1012.72 | 1150.01 | 522.522 | 664.8945 | 519.9362 | 519.9362 | 521.1091 | 549.5451 | 520.9514 | 549.3788 | 521.4638 | 546.1028 | 521.4639 | 546.1029
2020-08-06 07:00 | 461.928 | 570.7596 | 464.37 | 568.74 | 463.88 | 572.81 | 463.9802 | 560.2717 | 990.31 | 990.31 | 1049.69 | 1049.69 | 1005.18 | 1141.58 | 520.6754 | 662.9869 | 518.4611 | 518.4611 | 518.8956 | 548.0486 | 519.2746 | 548.3812 | 519.0923 | 543.8148 | 519.0924 | 543.8149
2020-08-06 07:30 | 459.4539 | 567.6328 | 462.37 | 566.44 | 463.14 | 571.59 | 463.4429 | 562.1805 | 995.76 | 995.76 | 1055.51 | 1055.51 | 1004.01 | 1144.57 | 519.0565 | 660.7445 | 518.2751 | 520.7117 | 518.3005 | 550.418 | 516.2811 | 548.1733 | 516.2811 | 543.8386 | 516.0367 | 543.6736
2020-08-06 08:00 | 454.9119 | 562.0574 | 456.77 | 558.7 | 457.54 | 564.76 | 457.8127 | 559.7534 | 991.09 | 991.09 | 1050.86 | 1050.86 | 999.14 | 1145.68 | 515.0333 | 655.6656 | 514.5832 | 520.6833 | 513.1132 | 550.0854 | 510.7091 | 547.5082 | 510.8254 | 542.5596 | 510.7867 | 542.5185
2020-08-06 08:30 | 448.8038 | 554.4983 | 450.41 | 551.01 | 451.18 | 556.95 | 451.673 | 556.54 | 982.84 | 982.84 | 1040.47 | 1040.47 | 985.83 | 1136.83 | 507.5182 | 646.0892 | 506.4735 | 519.1135 | 505.9469 | 548.4228 | 504.4155 | 546.5521 | 504.2979 | 540.1505 | 504.106 | 539.9451
2020-08-06 09:00 | 441.7492 | 545.419 | 444.2 | 543.76 | 446.48 | 550.56 | 445.7592 | 550.37 | 991.96 | 991.96 | 1049.71 | 1049.71 | 981.56 | 1138.26 | 504.6988 | 642.405 | 503.6148 | 521.5912 | 503.5276 | 551.4157 | 503.9831 | 551.9146 | 504.0211 | 544.1606 | 503.8313 | 543.9557
2020-08-06 09:30 | 437.116 | 539.6151 | 439.41 | 537.98 | 442.14 | 545.04 | 441.6582 | 545.2599 | 990.49 | 990.49 | 1047.34 | 1047.34 | 966.98 | 1127.43 | 496.548 | 632.1127 | 495.4129 | 520.6456 | 498.3196 | 550.9584 | 497.6427 | 550.1686 | 497.4171 | 540.9725 | 497.6051 | 541.2435
2020-08-06 10:00 | 636.1061 | 785.7294 | 639.6 | 787 | 643.09 | 793.85 | 554.6595 | 554.6595 | 989.71 | 989.71 | 1046.65 | 1046.65 | 961.8 | 1126.36 | 606.3989 | 735.1168 | 521.5156 | 521.5156 | 490.8546 | 550.9168 | 490.5954 | 550.6259 | 490.7065 | 538.2294 | 490.6324 | 538.1481
2020-08-06 10:30 | 430.5246 | 531.1058 | 432.56 | 530.97 | 435.69 | 536.6 | 434.9645 | 536.5995 | 986.78 | 986.78 | 1042.41 | 1042.41 | 955.52 | 1123.48 | 485.3836 | 617.6791 | 484.6989 | 522.1965 | 485.0269 | 551.873 | 484.6981 | 551.4989 | 484.9903 | 536.0215 | 484.5884 | 535.5773
2020-08-06 11:00 | 422.8975 | 521.4554 | 424.89 | 521.69 | 428.46 | 527.4 | 428.1857 | 527.9357 | 982.2 | 982.2 | 1037.11 | 1037.11 | 938.16 | 1107.3 | 472.844 | 601.2708 | 471.7469 | 520.3429 | 472.3025 | 548.187 | 469.6579 | 545.0792 | 469.5694 | 524.3184 | 469.5605 | 524.1988
2020-08-06 11:30 | 419.1021 | 516.9944 | 421.5 | 518.87 | 423.02 | 520.88 | 422.5348 | 521.262 | 969.35 | 969.35 | 1023.26 | 1023.26 | 936.14 | 1106.86 | 471.7139 | 599.9421 | 470.8715 | 519.8512 | 470.5551 | 547.7451 | 467.8145 | 544.5549 | 467.9926 | 523.9697 | 467.8857 | 523.8502
2020-08-06 12:00 | 417.596 | 515.069 | 419.49 | 516.11 | 420.98 | 518.12 | 420.5965 | 518.8043 | 969.25 | 969.25 | 1022.66 | 1022.66 | 937.47 | 1109.78 | 491.3483 | 625.2769 | 490.1389 | 521.2792 | 490.0882 | 548.848 | 487.4273 | 545.868 | 487.5012 | 525.0936 | 487.3903 | 524.9741
2020-08-06 12:30 | 415.5853 | 512.799 | 418.65 | 514.62 | 420.18 | 517.61 | 419.3287 | 517.5224 | 968.73 | 968.73 | 1022.33 | 1022.33 | 930.79 | 1102.68 | 582.6873 | 729.4367 | 517.7706 | 517.7706 | 543.4827 | 543.4827 | 542.7396 | 542.7396 | 521.9943 | 521.9943 | 521.9546 | 521.9546
2020-08-06 13:00 | 411.154 | 506.844 | 413.77 | 508.96 | 415.61 | 510.93 | 415.185 | 511.7723 | 961.85 | 961.85 | 1013.93 | 1013.93 | 929.86 | 1101.37 | 570.4197 | 727.5209 | 519.3878 | 519.3878 | 543.2768 | 543.2768 | 542.5897 | 542.5897 | 521.5062 | 521.5062 | 521.3795 | 521.3795
2020-08-06 13:30 | 413.4955 | 509.7445 | 415.23 | 510.37 | 416.83 | 512.45 | 416.7385 | 513.7574 | 962.11 | 962.11 | 1014.27 | 1014.27 | 930.82 | 1100.54 | 467.8628 | 594.976 | 467.1228 | 519.3688 | 513.3973 | 543.4738 | 512.3859 | 542.4032 | 512.4637 | 521.6631 | 512.3859 | 521.5839
2020-08-06 14:00 | 417.1106 | 514.0014 | 419.78 | 516.63 | 421.39 | 517.93 | 421.2761 | 519.2191 | 964.25 | 964.25 | 1017.18 | 1017.18 | 932.06 | 1099.37 | 567.1498 | 723.2134 | 519.3121 | 519.3121 | 537.1429 | 541.8772 | 535.9625 | 540.6865 | 520.0904 | 520.0904 | 519.9962 | 519.9962
2020-08-06 14:30 | 419.867 | 517.5081 | 421.85 | 519.51 | 423.25 | 520.29 | 423.261 | 521.6913 | 966.12 | 966.12 | 1019.54 | 1019.54 | 937.07 | 1101.71 | 470.7815 | 598.4898 | 469.6201 | 520.0497 | 470.4175 | 544.1117 | 469.4572 | 543.001 | 469.564 | 522.2578 | 469.4217 | 522.0995
2020-08-06 15:00 | 420.6263 | 518.3655 | 422.5 | 520.28 | 423.91 | 521.1 | 423.8421 | 522.3286 | 963.78 | 963.78 | 1016.83 | 1016.83 | 941.15 | 1102.08 | 494.3931 | 629.1187 | 493.5771 | 520.5037 | 489.3724 | 541.059 | 488.374 | 539.9446 | 488.7437 | 519.4734 | 488.3369 | 519.041
2020-08-06 15:30 | 427.3133 | 526.7368 | 430.11 | 529.57 | 431.55 | 530.91 | 431.6551 | 532.2441 | 972.79 | 972.79 | 1026.99 | 1026.99 | 947.85 | 1104.33 | 476.7513 | 606.0908 | 475.4104 | 519.8228 | 474.8877 | 542.7689 | 473.9893 | 541.7421 | 474.0612 | 520.9757 | 473.9894 | 520.8969
2020-08-06 16:00 | 432.0155 | 533.3171 | 434.55 | 533.5 | 435.6 | 536.78 | 435.4944 | 537.6245 | 974.26 | 974.26 | 1028.94 | 1028.94 | 949.47 | 1100.84 | 499.8727 | 635.9818 | 499.1192 | 519.9551 | 494.2309 | 542.7101 | 493.5953 | 541.9712 | 493.7074 | 521.2275 | 493.6327 | 521.1486
2020-08-06 16:30 | 435.6106 | 537.8145 | 437.71 | 536.55 | 438.83 | 540.8 | 438.9281 | 541.9103 | 970.38 | 970.38 | 1024.34 | 1024.34 | 954.79 | 1100.53 | 487.6889 | 620.4664 | 486.653 | 519.8038 | 480.9839 | 541.665 | 480.3653 | 540.834 | 480.438 | 520.0231 | 480.2925 | 520.0301
2020-08-06 17:00 | 437.826 | 539.8079 | 439.68 | 540.53 | 440.93 | 541.96 | 441.4345 | 543.8571 | 968.21 | 968.21 | 1022.81 | 1022.81 | 968.89 | 1109.49 | 497.3004 | 632.84 | 496.4554 | 522.3384 | 493.0373 | 548.5098 | 491.0961 | 546.4029 | 491.1063 | 525.4536 | 491.1063 | 525.4536
2020-08-06 17:30 | 439.9431 | 542.8495 | 442 | 542.05 | 443.3 | 545.66 | 443.3218 | 541.353 | 963.94 | 963.94 | 1018.98 | 1018.98 | 971.31 | 1105.08 | 501.2043 | 637.939 | 500.5359 | 519.7282 | 502.7925 | 549.4619 | 500.7004 | 547.1757 | 500.6624 | 528.9642 | 500.7906 | 529.1249
2020-08-06 18:00 | 439.0894 | 541.121 | 440.83 | 541.11 | 442.44 | 543.56 | 442.6689 | 540.316 | 962.79 | 962.79 | 1017.64 | 1017.64 | 980.97 | 1115.71 | 507.0508 | 645.9096 | 505.9912 | 519.3405 | 507.2643 | 549.2541 | 508.4161 | 550.5012 | 508.4161 | 535.817 | 508.5312 | 535.9384
2020-08-06 18:30 | 441.8742 | 545.2629 | 443.31 | 543.11 | 444.28 | 546.62 | 444.4357 | 542.5392 | 965.07 | 965.07 | 1020.56 | 1020.56 | 987.58 | 1123.06 | 509.9897 | 649.4644 | 508.9365 | 520.882 | 510.3177 | 551.0831 | 511.1261 | 551.9561 | 511.0491 | 538.1445 | 511.1261 | 538.3214
2020-08-06 19:00 | 443.6574 | 547.2543 | 445.54 | 546.54 | 446.15 | 548.77 | 446.7301 | 545.5416 | 970.3 | 970.3 | 1025.63 | 1025.63 | 995.21 | 1131.61 | 514.2385 | 655.332 | 513.2176 | 522.9814 | 514.5231 | 553.1201 | 515.3738 | 554.0345 | 515.4124 | 542.2412 | 515.3738 | 542.2006
2020-08-06 19:30 | 443.8587 | 547.4173 | 445.09 | 546.38 | 446.14 | 548.62 | 446.857 | 545.6292 | 970.54 | 970.54 | 1025.29 | 1025.29 | 991.31 | 1127.01 | 512.8856 | 653.7126 | 512.1707 | 521.6385 | 513.0156 | 551.2078 | 511.5067 | 549.6283 | 511.4294 | 537.9819 | 511.6031 | 538.1306
2020-08-06 20:00 | 445.6503 | 549.4812 | 447.56 | 549.91 | 448.4 | 551.25 | 448.4579 | 547.5165 | 974.91 | 974.91 | 1029.58 | 1029.58 | 998.44 | 1134.95 | 514.7556 | 655.5988 | 513.6341 | 521.752 | 515.2229 | 552.1223 | 513.9816 | 550.7922 | 514.0593 | 540.4049 | 513.9816 | 540.3233
2020-08-06 20:30 | 445.8613 | 549.1227 | 448.15 | 551.65 | 448.94 | 551.11 | 448.9445 | 547.7745 | 974.19 | 974.19 | 1029.48 | 1029.48 | 991.39 | 1126.74 | 515.077 | 655.8142 | 514.0134 | 521.0427 | 515.4113 | 551.1662 | 513.662 | 549.2957 | 513.7009 | 539.7559 | 513.7009 | 539.7559
2020-08-06 21:00 | 442.1101 | 543.8508 | 444.53 | 547.84 | 445.49 | 546.01 | 445.4883 | 544.5667 | 969.46 | 969.46 | 1023.89 | 1023.89 | 994.4 | 1129.87 | 517.6679 | 659.42 | 516.4799 | 518.0353 | 516.4728 | 547.5912 | 516.6689 | 547.7991 | 516.7474 | 541.8499 | 516.865 | 541.9731
2020-08-06 21:30 | 442.9837 | 544.6873 | 445.8 | 549.58 | 446.78 | 547.58 | 446.3629 | 545.4677 | 971.32 | 971.32 | 1026.53 | 1026.53 | 997.13 | 1132.95 | 520.728 | 663.1641 | 518.3948 | 518.3948 | 516.5519 | 548.3811 | 516.7477 | 548.589 | 516.8652 | 542.1389 | 516.5519 | 541.8103
2020-08-06 22:00 | 446.1771 | 548.3666 | 449.01 | 554.2 | 450.04 | 551.22 | 449.7423 | 549.1524 | 977.47 | 977.47 | 1032.38 | 1032.38 | 1003.36 | 1140.14 | 515.3387 | 656.2509 | 514.024 | 521.3265 | 515.3541 | 551.2494 | 515.6464 | 551.7067 | 515.7815 | 541.9761 | 515.6649 | 541.8536
2020-08-06 22:30 | 445.1252 | 547.4081 | 447.36 | 552.14 | 447.61 | 548.64 | 448.0132 | 546.8391 | 969.46 | 969.46 | 1024.59 | 1024.59 | 1003.12 | 1139.74 | 523.7786 | 667.1448 | 521.3643 | 521.3643 | 523.0848 | 551.2078 | 523.2426 | 551.3741 | 523.1638 | 547.785 | 523.4005 | 548.0328
2020-08-06 23:00 | 449.4691 | 553.2703 | 451.22 | 556.78 | 451.09 | 553.84 | 451.0647 | 549.5625 | 974.28 | 974.28 | 1029.61 | 1029.61 | 1001.69 | 1138.18 | 521.4097 | 663.8634 | 520.1921 | 521.194 | 525.1547 | 551.1247 | 525.2216 | 551.0831 | 525.3268 | 549.5291 | 525.4593 | 549.6353
2020-08-06 23:30 | 450.8019 | 555.6208 | 452.7 | 558.16 | 452.09 | 556.1 | 452.5127 | 550.8011 | 975.01 | 975.01 | 1030.78 | 1030.78 | 1002.67 | 1139.18 | 530.8062 | 676.1194 | 520.8347 | 520.8347 | 536.0524 | 550.1686 | 536.2178 | 550.418 | 536.4166 | 549.6086 | 536.3761 | 549.5256
2020-08-07 | 449.8684 | 554.3472 | 452.96 | 558.9 | 452.2 | 556.05 | 452.4362 | 551.366 | 975.7 | 975.7 | 1031.44 | 1031.44 | 1011.12 | 1148.55 | 523.4908 | 666.658 | 522.0641 | 522.0641 | 528.1974 | 552.1223 | 528.3963 | 552.3302 | 528.7542 | 552.5981 | 528.0781 | 551.8916
2020-08-07 00:30 | 451.2067 | 555.91 | 453.87 | 560.11 | 453.56 | 557.67 | 453.2655 | 551.9798 | 978.17 | 978.17 | 1033.59 | 1033.59 | 1010.55 | 1147.83 | 556.668 | 709.0892 | 520.2956 | 520.2956 | 549.9191 | 549.9191 | 550.2518 | 550.2518 | 550.5012 | 550.5012 | 550.2518 | 550.2518
2020-08-07 01:00 | 455.1562 | 560.6736 | 457 | 564.18 | 456.4 | 561.06 | 456.5777 | 555.356 | 982.95 | 982.95 | 1039.11 | 1039.11 | 1016.47 | 1154.34 | 519.1591 | 660.4673 | 517.9116 | 518.1962 | 527.1582 | 547.7576 | 527.2782 | 547.9655 | 527.3583 | 548.007 | 527.5983 | 548.2148
2020-08-07 01:30 | 454.7378 | 559.5731 | 457.49 | 565.08 | 456.69 | 560.88 | 456.2819 | 554.5427 | 980.72 | 980.72 | 1037.53 | 1037.53 | 1016.57 | 1154.4 | 517.5179 | 658.4539 | 516.1611 | 518.0732 | 526.7775 | 547.6328 | 527.1775 | 547.8407 | 527.0678 | 547.7991 | 526.9478 | 547.6744
2020-08-07 02:00 | 456.877 | 561.4301 | 458.52 | 566.51 | 457.46 | 560.88 | 457.5848 | 555.7404 | 981.94 | 981.94 | 1038.6 | 1038.6 | 1021.05 | 1159.29 | 516.6716 | 657.2596 | 515.561 | 518.0165 | 527.2782 | 547.8823 | 527.7582 | 548.3811 | 527.5982 | 548.2148 | 527.6783 | 548.298
2020-08-07 02:30 | 456.1152 | 560.5574 | 459.7 | 567.93 | 458.89 | 563.22 | 457.8736 | 555.8359 | 984.03 | 984.03 | 1040.77 | 1040.77 | 1024.17 | 1162.65 | 569.556 | 725.6456 | 517.9219 | 517.9219 | 547.2172 | 547.2172 | 547.6328 | 547.6328 | 547.6328 | 547.6328 | 547.5082 | 547.5082
2020-08-07 03:00 | 456.9121 | 561.5186 | 459.77 | 568.03 | 458.84 | 562.59 | 458.8181 | 556.7918 | 983.89 | 983.89 | 1041.33 | 1041.33 | 1027 | 1165.61 | 537.8366 | 684.4846 | 518.0543 | 518.0543 | 546.0558 | 547.1757 | 546.5952 | 547.6329 | 546.7195 | 547.8408 | 546.7611 | 547.8823
2020-08-07 03:30 | 458.3355 | 563.4487 | 460.55 | 568.96 | 459.83 | 564.12 | 459.6813 | 557.8394 | 986.47 | 986.47 | 1043.85 | 1043.85 | 1029.45 | 1168.48 | 563.8048 | 717.8975 | 518.5745 | 518.5745 | 547.9239 | 547.9239 | 548.589 | 548.589 | 548.4643 | 548.4643 | 548.4643 | 548.4643
2020-08-07 04:00 | 455.2149 | 559.8972 | 457.72 | 565.43 | 456.95 | 560.93 | 456.6335 | 555.0991 | 981.96 | 981.96 | 1038.25 | 1038.25 | 1028.25 | 1167.08 | 544.3138 | 692.8502 | 518.1772 | 518.1772 | 547.8824 | 547.8824 | 548.2564 | 548.2564 | 548.2564 | 548.2564 | 548.2564 | 548.2564
2020-08-07 04:30 | 452.8717 | 557.1229 | 455.22 | 562.34 | 454.8 | 558.28 | 454.6073 | 552.9593 | 979.02 | 979.02 | 1034.71 | 1034.71 | 1025.04 | 1163.42 | 538.6014 | 685.3867 | 517.1843 | 517.1843 | 546.4274 | 546.4274 | 546.8431 | 546.8431 | 546.7184 | 546.7184 | 546.9678 | 546.9678
2020-08-07 05:00 | 451.8638 | 555.8829 | 454.87 | 561.85 | 454.35 | 557.75 | 454.449 | 552.7667 | 978.43 | 978.43 | 1034.55 | 1034.55 | 1024.61 | 1162.91 | 510.5521 | 649.0343 | 510.0855 | 516.9479 | 522.5444 | 545.8038 | 523.2209 | 546.5105 | 523.1812 | 546.4689 | 523.1016 | 546.3858
2020-08-07 05:30 | 451.2734 | 554.8695 | 453.08 | 559.55 | 452.48 | 554.91 | 452.1171 | 550.5156 | 975.72 | 975.72 | 1031.22 | 1031.22 | 1025.86 | 1164.28 | 512.1892 | 651.3749 | 511.2821 | 517.0519 | 523.2762 | 545.887 | 523.9138 | 546.5521 | 523.845 | 546.3858 | 524.0732 | 546.7184
2020-08-07 06:00 | 449.402 | 552.2283 | 451.3 | 557.5 | 450.48 | 552.11 | 450.1613 | 548.4009 | 972.66 | 972.66 | 1027.96 | 1027.96 | 1024.49 | 1162.71 | 514.4556 | 654.6408 | 514.9059 | 519.0379 | 527.0679 | 547.7993 | 527.4174 | 548.1318 | 527.9878 | 548.7553 | 527.8678 | 548.6306
2020-08-07 06:30 | 446.6556 | 548.8618 | 448.5 | 553.79 | 448.29 | 549.26 | 448.3689 | 545.9517 | 967.62 | 967.62 | 1022.58 | 1022.58 | 1019.42 | 1156.97 | 528.5903 | 672.8513 | 519.331 | 519.331 | 540.7503 | 548.9216 | 540.5865 | 548.7552 | 540.5046 | 548.7137 | 540.6684 | 548.8384
2020-08-07 07:00 | 444.0418 | 545.1682 | 445.16 | 549.58 | 445.29 | 544.81 | 445.7861 | 542.7421 | 962.43 | 962.43 | 1017.11 | 1017.11 | 1012.63 | 1149.35 | 555.0183 | 706.8365 | 520.4469 | 520.4469 | 550.1271 | 550.1271 | 546.9678 | 546.9678 | 547.3004 | 547.3004 | 547.2589 | 547.2589
2020-08-07 07:30 | 441.9286 | 539.0247 | 443.3 | 547.48 | 442.97 | 537.86 | 442.854 | 540.1534 | 962.26 | 962.26 | 1017.07 | 1017.07 | 1003.84 | 1144.13 | 516.8254 | 657.7883 | 516.6263 | 519.4445 | 523.6895 | 548.0486 | 520.9698 | 545.1803 | 520.8296 | 545.1387 | 520.9874 | 545.1803
2020-08-07 08:00 | 437.3771 | 532.3831 | 438.82 | 542.05 | 439.57 | 532.39 | 440.1267 | 536.071 | 965.64 | 965.64 | 1020.55 | 1020.55 | 995.17 | 1140.95 | 560.6262 | 714.6122 | 519.4256 | 519.4256 | 548.8384 | 548.8384 | 548.0486 | 548.0486 | 546.9496 | 546.9496 | 546.7009 | 546.7009
2020-08-07 08:30 | 434.9414 | 529.3943 | 436.54 | 538.93 | 436.32 | 528.25 | 436.7967 | 531.9187 | 964.9 | 964.9 | 1019.81 | 1019.81 | 990.84 | 1142.92 | 521.9959 | 664.8869 | 519.331 | 519.3784 | 528.4608 | 548.6721 | 528.2206 | 548.3396 | 528.5009 | 542.786 | 528.2606 | 542.4908
2020-08-07 09:00 | 429.8614 | 522.4378 | 431.19 | 532.26 | 431.38 | 521.07 | 432.1842 | 525.4761 | 961.7 | 961.7 | 1015.96 | 1015.96 | 972.31 | 1128.3 | 632.3862 | 732.2567 | 519.7471 | 519.7471 | 549.2125 | 549.2125 | 548.3396 | 548.3396 | 536.1029 | 536.1029 | 535.981 | 535.981
2020-08-07 09:30 | 422.9165 | 510.8393 | 424.94 | 524.33 | 425.7 | 510.34 | 426.4389 | 515.3632 | 955.79 | 955.79 | 1009.71 | 1009.71 | 965.06 | 1125.42 | 565.8016 | 721.5716 | 519.4351 | 519.4351 | 549.2541 | 549.2541 | 548.6306 | 548.6306 | 534.9024 | 534.9024 | 534.6997 | 534.6997
2020-08-07 10:00 | 420.8082 | 508.9754 | 421.98 | 520.81 | 422.71 | 507.88 | 423.0227 | 512.0816 | 956.61 | 956.61 | 1010.81 | 1010.81 | 962.57 | 1127.02 | 660.8681 | 733.414 | 520.6739 | 520.6739 | 550.0439 | 550.0439 | 549.4619 | 549.4619 | 536.1458 | 536.1458 | 535.9025 | 535.9025
2020-08-07 10:30 | 416.8749 | 503.1677 | 418.46 | 516.31 | 418.8 | 502.09 | 419.0993 | 506.2373 | 953.61 | 953.61 | 1006.56 | 1006.56 | 954 | 1121.33 | 550.4582 | 701.7899 | 520.2957 | 520.2957 | 549.8361 | 549.8361 | 548.3811 | 548.3811 | 533.1166 | 533.1166 | 533.0358 | 533.0358
2020-08-07 11:00 | 414.2151 | 499.724 | 415.7 | 512.92 | 415.94 | 498.2 | 416.5053 | 502.9171 | 952.18 | 952.18 | 1004.52 | 1004.52 | 944.93 | 1114.4 | 680.1371 | 731.871 | 519.4445 | 519.4445 | 549.0046 | 549.0046 | 547.7161 | 547.7161 | 529.6874 | 529.6874 | 529.4866 | 529.4866
2020-08-07 11:30 | 413.9368 | 499.5474 | 415.91 | 513.17 | 416.58 | 499.02 | 417.0731 | 503.5277 | 956.96 | 956.96 | 1010.18 | 1010.18 | 942.42 | 1114.22 | 670.7522 | 734.292 | 520.7685 | 520.7685 | 550.8337 | 550.8337 | 549.5035 | 549.5035 | 528.9672 | 528.9672 | 528.8873 | 528.8873
2020-08-07 12:00 | 413.1445 | 499.0092 | 414.74 | 511.89 | 415.24 | 498.33 | 415.7726 | 502.6052 | 954.53 | 954.53 | 1007.91 | 1007.91 | 938.79 | 1111.5 | 685.6965 | 733.4141 | 520.2104 | 520.2104 | 549.0147 | 549.0147 | 548.6411 | 548.6411 | 527.8193 | 527.8193 | 527.6595 | 527.6595
2020-08-07 12:30 | 412.8772 | 498.9205 | 414.04 | 511.12 | 414.98 | 497.89 | 415.9549 | 502.9537 | 954.14 | 954.14 | 1007.74 | 1007.74 | 932.98 | 1105.74 | 679.0158 | 733.7466 | 520.2105 | 520.2105 | 547.537 | 547.537 | 547.1646 | 547.1646 | 526.2173 | 526.2173 | 526.4562 | 526.4562
2020-08-07 13:00 | 416.5543 | 504.4834 | 418.32 | 516.28 | 417.87 | 502.89 | 418.2181 | 506.6701 | 958.72 | 958.72 | 1011.68 | 1011.68 | 936.24 | 1109.27 | 672.6422 | 735.2231 | 521.5912 | 521.5912 | 546.9259 | 546.9259 | 546.9672 | 546.9672 | 526.0283 | 526.0283 | 525.9886 | 525.9886
2020-08-07 13:30 | 415.5491 | 501.9164 | 416.53 | 513.98 | 416.13 | 499.63 | 417.0034 | 504.149 | 955.22 | 955.22 | 1007.16 | 1007.16 | 930.59 | 1101.06 | 691.7278 | 734.6246 | 521.0049 | 521.0049 | 547.2007 | 547.2007 | 546.8702 | 546.8702 | 526.1062 | 526.1062 | 525.8992 | 525.8992
2020-08-07 14:00 | 416.5511 | 504.2406 | 418.29 | 516.3 | 418.04 | 502.86 | 418.5645 | 507.093 | 956.61 | 956.61 | 1009.18 | 1009.18 | 935.17 | 1103.58 | 693.6481 | 735.1434 | 521.7426 | 521.7426 | 547.4293 | 547.4293 | 547.0167 | 547.0167 | 526.0997 | 526.0997 | 526.0203 | 526.0203
2020-08-07 14:30 | 419.4966 | 507.6085 | 420.47 | 519.01 | 420.1 | 505.18 | 421.019 | 509.873 | 957.54 | 957.54 | 1010.05 | 1010.05 | 940.3 | 1105.67 | 664.004 | 735.5026 | 522.1303 | 522.1303 | 548.7037 | 548.7037 | 548.4145 | 548.4145 | 527.1934 | 527.1934 | 527.551 | 527.551
2020-08-07 15:00 | 420.8743 | 514.6656 | 422.25 | 520.98 | 421.76 | 513.41 | 422.4919 | 516.8934 | 956.09 | 956.09 | 1008.43 | 1008.43 | 930.61 | 1089.87 | 632.7587 | 733.454 | 520.1254 | 520.1254 | 547.8831 | 547.8831 | 546.889 | 546.889 | 526.1708 | 526.1708 | 526.0115 | 526.0115
2020-08-07 15:30 | 422.899 | 516.2007 | 424.53 | 523.95 | 424.13 | 515.04 | 424.6007 | 518.4606 | 954.74 | 954.74 | 1006.79 | 1006.79 | 938.95 | 1094.01 | 575.9568 | 733.3875 | 520.1349 | 520.1349 | 548.0213 | 548.0213 | 546.9438 | 546.9438 | 526.2315 | 526.2315 | 526.1518 | 526.1518
2020-08-07 16:00 | 425.5013 | 519.7619 | 427.55 | 527.71 | 427.09 | 519.09 | 428.1307 | 523.1465 | 955.07 | 955.07 | 1007.4 | 1007.4 | 944.09 | 1094.19 | 706.3636 | 732.7755 | 519.8606 | 519.8606 | 547.524 | 547.524 | 546.5026 | 546.5026 | 525.7422 | 525.7422 | 525.8123 | 525.8123
2020-08-07 16:30 | 429.7078 | 524.8711 | 431.16 | 532.08 | 431.02 | 523.79 | 431.3929 | 527.1163 | 956.12 | 956.12 | 1008.24 | 1008.24 | 950.87 | 1095.65 | 718.9858 | 732.8288 | 520.1159 | 520.1159 | 547.9244 | 547.9244 | 547.3857 | 547.3857 | 526.3016 | 526.3016 | 526.2617 | 526.2617
2020-08-07 17:00 | 431.2846 | 525.9999 | 433.77 | 535.17 | 433.4 | 525.72 | 433.7635 | 529.3394 | 952.5 | 952.5 | 1004.89 | 1004.89 | 954.25 | 1092.95 | 722.6869 | 731.2591 | 518.6501 | 518.6501 | 546.9028 | 546.9028 | 546.0746 | 546.0746 | 525.543 | 525.543 | 525.4235 | 525.4235
2020-08-07 17:30 | 433.3869 | 529.071 | 434.89 | 536.47 | 434.72 | 527.81 | 435.2772 | 531.6704 | 949.29 | 949.29 | 1001.92 | 1001.92 | 955.83 | 1088 | 703.1526 | 729.1573 | 517.137 | 517.137 | 544.8179 | 544.8179 | 544.1552 | 544.1552 | 523.2626 | 523.2626 | 523.3523 | 523.3523
2020-08-07 18:00 | 435.3567 | 530.381 | 436.84 | 538.76 | 436.32 | 528.48 | 436.7664 | 532.3885 | 950.84 | 950.84 | 1003.61 | 1003.61 | 969.87 | 1103.52 | 724.8865 | 731.3788 | 518.8015 | 518.8015 | 546.3784 | 546.3784 | 546.8339 | 546.8339 | 526.11 | 526.11 | 525.8711 | 525.8711
2020-08-07 18:30 | 436.698 | 532.4615 | 439.8 | 542.35 | 438.57 | 531.81 | 439.6086 | 536.1843 | 954 | 954 | 1006.9 | 1006.9 | 974.08 | 1108.32 | 733.9507 | 734.9571 | 521.7047 | 521.7047 | 549.7896 | 549.7896 | 549.9554 | 549.9554 | 528.9726 | 528.9726 | 528.8928 | 528.8928
2020-08-07 19:00 | 442.025 | 538.688 | 443.39 | 546.74 | 441.92 | 535.58 | 442.9066 | 540.0519 | 959.8 | 959.8 | 1012.79 | 1012.79 | 982.06 | 1117.34 | 729.4477 | 737.5111 | 523.1138 | 523.1138 | 551.875 | 551.875 | 551.9164 | 551.9164 | 530.9346 | 530.9346 | 530.8948 | 530.8948
2020-08-07 19:30 | 442.164 | 537.8749 | 443.62 | 547.18 | 442.41 | 535.21 | 443.1443 | 539.5496 | 960.83 | 960.83 | 1014.13 | 1014.13 | 987.3 | 1122.96 | 675.2983 | 733.3342 | 520.2861 | 520.2861 | 548.8222 | 548.8222 | 550.6451 | 550.6451 | 529.7079 | 529.7079 | 529.429 | 529.429
2020-08-07 20:00 | 442.7741 | 538.8146 | 443.7 | 547.59 | 442.89 | 536.19 | 444.3149 | 540.7866 | 961.64 | 961.64 | 1015.13 | 1015.13 | 979.94 | 1114.41 | 635.9247 | 730.0087 | 518.2624 | 518.2624 | 545.9207 | 545.9207 | 544.7184 | 544.7184 | 524.2584 | 524.2584 | 524.0988 | 524.0988
2020-08-07 20:30 | 446.1172 | 542.9158 | 447.95 | 552.91 | 446.79 | 540.76 | 447.1931 | 544.3993 | 966.95 | 966.95 | 1021.96 | 1021.96 | 990.3 | 1125.94 | 675.2726 | 732.9352 | 520.0497 | 520.0497 | 548.6978 | 548.6978 | 547.3705 | 547.3705 | 526.5515 | 526.5515 | 526.5416 | 526.5416
2020-08-07 21:00 | 446.3905 | 543.6161 | 447.48 | 552.63 | 446.9 | 541.9 | 447.6145 | 545.3238 | 964.97 | 964.97 | 1019.94 | 1019.94 | 977.72 | 1111.55 | 629.7425 | 728.6651 | 515.9454 | 515.9454 | 545.5869 | 545.5869 | 544.5084 | 544.5084 | 523.8684 | 523.8684 | 523.9882 | 523.9882
2020-08-07 21:30 | 448.1222 | 547.0865 | 449.27 | 554.66 | 447.82 | 544.63 | 448.112 | 546.6921 | 965.14 | 965.14 | 1019.23 | 1019.23 | 983.76 | 1118.36 | 647.3531 | 731.9109 | 518.7448 | 518.7448 | 547.8954 | 547.8954 | 546.6093 | 546.6093 | 525.8533 | 525.8533 | 525.8634 | 525.8634
2020-08-07 22:00 | 440.6745 | 538.8647 | 442.77 | 547.04 | 442.69 | 539.29 | 442.8326 | 540.0539 | 956.88 | 956.88 | 1010.93 | 1010.93 | 979.69 | 1113.63 | 687.3896 | 729.9422 | 517.6193 | 517.6193 | 547.0488 | 547.0488 | 545.9693 | 545.9693 | 525.4129 | 525.4129 | 525.2531 | 525.2531
2020-08-07 22:30 | 444.2024 | 543.8584 | 446.44 | 551.51 | 445.6 | 543.57 | 445.6339 | 543.6025 | 962.76 | 962.76 | 1017.33 | 1017.33 | 988.67 | 1123.93 | 733.2891 | 733.6402 | 520.7685 | 520.7685 | 550.6259 | 550.6259 | 549.8361 | 549.8361 | 529.0873 | 529.0873 | 529.0873 | 529.0873
2020-08-07 23:00 | 444.7334 | 544.5711 | 447.36 | 552.74 | 446.4 | 544.75 | 446.2411 | 544.4096 | 964.17 | 964.17 | 1018.05 | 1018.05 | 990.27 | 1125.74 | 735.8685 | 736.2208 | 522.1586 | 522.1586 | 551.4988 | 551.4988 | 550.0439 | 550.0439 | 530.0361 | 530.0361 | 529.9961 | 529.9961
2020-08-07 23:30 | 443.8665 | 544.2982 | 446.07 | 551.1 | 445.09 | 544.24 | 445.1959 | 543.3338 | 961.78 | 961.78 | 1015.25 | 1015.25 | 987.58 | 1122.71 | 703.2655 | 733.7333 | 520.0024 | 520.0024 | 550.1271 | 550.1271 | 548.9631 | 548.9631 | 530.1064 | 530.1064 | 530.0663 | 530.0663
2020-08-08 | 445.3927 | 545.8881 | 447.42 | 552.81 | 446.71 | 546.04 | 446.4015 | 544.8051 | 964 | 964 | 1018.59 | 1018.59 | 989.09 | 1124.56 | 667.0618 | 735.4626 | 521.5439 | 521.5439 | 551.8314 | 551.8314 | 550.3348 | 550.3348 | 533.4848 | 533.4848 | 532.9212 | 532.9212
2020-08-08 00:30 | 445.4485 | 546.9029 | 448.1 | 553.64 | 446.78 | 547.25 | 446.7499 | 545.4465 | 964.77 | 964.77 | 1019.29 | 1019.29 | 987.66 | 1123.09 | 728.0836 | 734.4516 | 521.2791 | 521.2791 | 551.2078 | 551.2078 | 550.6259 | 550.6259 | 532.0006 | 532.0006 | 532.0809 | 532.0809
2020-08-08 01:00 | 447.0382 | 548.8263 | 449.16 | 554.93 | 448.04 | 548.72 | 447.6405 | 546.586 | 966.29 | 966.29 | 1020.27 | 1020.27 | 988.17 | 1123.74 | 645.6416 | 736.5534 | 522.414 | 522.414 | 551.9976 | 551.9976 | 551.8314 | 551.8314 | 532.1968 | 532.1968 | 532.4775 | 532.4775
2020-08-08 01:30 | 446.1652 | 548.024 | 448 | 553.5 | 446.51 | 547.27 | 446.6058 | 545.5249 | 965.79 | 965.79 | 1019.35 | 1019.35 | 985.53 | 1120.83 | 724.9606 | 735.9282 | 521.8182 | 521.8182 | 551.6235 | 551.6235 | 551.0831 | 551.0831 | 531.0374 | 531.0374 | 531.0774 | 531.0774
2020-08-08 02:00 | 444.9618 | 546.6722 | 447.85 | 553.39 | 446.82 | 547.78 | 446.1571 | 545.3011 | 965.3 | 965.3 | 1019.38 | 1019.38 | 983.53 | 1118.63 | 729.1213 | 731.9508 | 519.331 | 519.331 | 549.0046 | 549.0046 | 549.2126 | 549.2126 | 528.5078 | 528.5078 | 528.5776 | 528.5776
2020-08-08 02:30 | 443.2316 | 544.2645 | 446.26 | 551.3 | 445.18 | 545.61 | 444.6597 | 543.5537 | 963.26 | 963.26 | 1016.89 | 1016.89 | 979.56 | 1114.21 | 692.556 | 730.9398 | 519.1702 | 519.1702 | 548.007 | 548.007 | 548.5059 | 548.5059 | 527.6871 | 527.6871 | 527.8871 | 527.8871
2020-08-08 03:00 | 443.9572 | 545.2389 | 446.44 | 551.49 | 445.39 | 545.86 | 444.782 | 543.7033 | 963.37 | 963.37 | 1016.65 | 1016.65 | 979.89 | 1114.59 | 731.2458 | 731.2458 | 518.5745 | 518.5745 | 548.3043 | 548.3043 | 548.6368 | 548.6368 | 527.8384 | 527.8384 | 527.7585 | 527.7585
2020-08-08 03:30 | 444.6773 | 546.23 | 447.01 | 552.2 | 445.78 | 546.5 | 445.4653 | 544.6067 | 964.9 | 964.9 | 1018.14 | 1018.14 | 981.86 | 1116.83 | 694.342 | 731.8976 | 519.1797 | 519.1797 | 548.5416 | 548.5416 | 548.7908 | 548.7908 | 528.0188 | 528.0188 | 527.899 | 527.899
2020-08-08 04:00 | 443.0132 | 544.231 | 445.44 | 550.25 | 444.47 | 545.01 | 443.7707 | 542.7394 | 962.61 | 962.61 | 1015.58 | 1015.58 | 978.83 | 1113.41 | 723.0336 | 731.033 | 519.1418 | 519.1418 | 547.4465 | 547.4465 | 547.9867 | 547.9867 | 527.2091 | 527.2091 | 527.2491 | 527.2491
2020-08-08 04:30 | 442.7976 | 544.6453 | 445 | 549.71 | 443.69 | 544.65 | 444.241 | 543.5203 | 962.59 | 962.59 | 1014.73 | 1014.73 | 979.82 | 1114.48 | 730.7802 | 730.7802 | 519.1797 | 519.1797 | 547.5912 | 547.5912 | 548.0901 | 548.0901 | 527.7165 | 527.7165 | 527.6364 | 527.6364
2020-08-08 05:00 | 443.8201 | 545.6976 | 446.94 | 552.11 | 445.64 | 546.92 | 444.7531 | 543.7361 | 964.35 | 964.35 | 1018 | 1018 | 985.78 | 1121.01 | 698.5026 | 731.1926 | 518.3381 | 518.3381 | 548.6721 | 548.6721 | 548.7552 | 548.7552 | 530.4565 | 530.4565 | 530.3762 | 530.3762
2020-08-08 05:30 | 445.2048 | 547.5236 | 447.31 | 552.56 | 445.78 | 547.23 | 445.9042 | 545.1433 | 965.97 | 965.97 | 1018.72 | 1018.72 | 989.36 | 1124.87 | 683.9176 | 731.472 | 519.2176 | 519.2176 | 548.007 | 548.007 | 548.6306 | 548.6306 | 530.2042 | 530.2042 | 529.9232 | 529.9232
2020-08-08 06:00 | 443.1608 | 545.4948 | 445.9 | 550.82 | 444.69 | 546.54 | 444.4044 | 543.3096 | 962.66 | 962.66 | 1016.36 | 1016.36 | 986.38 | 1121.47 | 684.3036 | 729.8624 | 518.0922 | 518.0922 | 547.0509 | 547.0509 | 547.5913 | 547.5913 | 529.16 | 529.16 | 529.1198 | 529.1198
2020-08-08 06:30 | 441.7671 | 543.4343 | 444.23 | 548.68 | 443.23 | 544.23 | 442.6497 | 541.3683 | 960.01 | 960.01 | 1012.45 | 1012.45 | 983.58 | 1118.42 | 707.3242 | 732.6692 | 519.6525 | 519.6525 | 549.2125 | 549.2125 | 548.4227 | 548.4227 | 529.9345 | 529.9345 | 529.8542 | 529.8542
2020-08-08 07:00 | 441.6557 | 543.4246 | 443.61 | 548 | 442.36 | 543.18 | 442.6198 | 540.925 | 957.94 | 957.94 | 1010.92 | 1010.92 | 980.37 | 1114.73 | 691.8556 | 732.0041 | 519.6809 | 519.6809 | 548.2148 | 548.2148 | 548.0486 | 548.0486 | 529.567 | 529.567 | 529.6875 | 529.6875
2020-08-08 07:30 | 439.5673 | 541.1815 | 441.42 | 545.17 | 440.51 | 541.29 | 440.573 | 541.6288 | 959.21 | 959.21 | 1012.4 | 1012.4 | 975.69 | 1114.61 | 629.9764 | 732.2169 | 519.6715 | 519.6715 | 548.9631 | 548.9631 | 547.8823 | 547.8823 | 529.6188 | 529.6188 | 529.659 | 529.659
2020-08-08 08:00 | 432.0672 | 531.5348 | 434.11 | 536.21 | 433.38 | 532.02 | 433.4366 | 533.1503 | 952.72 | 952.72 | 1005.51 | 1005.51 | 959.69 | 1103.08 | 554.7449 | 706.6577 | 517.5815 | 517.5815 | 546.0533 | 546.0533 | 545.1387 | 545.1387 | 526.8463 | 526.8463 | 526.8865 | 526.8865
2020-08-08 08:30 | 428.9806 | 527.3627 | 431.83 | 533.44 | 430.75 | 528.19 | 430.6312 | 529.4664 | 954.69 | 954.69 | 1008.29 | 1008.29 | 958.11 | 1107.62 | 668.1923 | 730.0353 | 517.8273 | 517.8273 | 547.8823 | 547.8823 | 547.3004 | 547.3004 | 527.7204 | 527.7204 | 527.6402 | 527.6402
2020-08-08 09:00 | 425.8153 | 523.205 | 428.51 | 529.4 | 427.18 | 523.29 | 427.6414 | 525.5784 | 954.31 | 954.31 | 1007.61 | 1007.61 | 946.96 | 1100.9 | 618.6255 | 729.7825 | 517.9976 | 517.9976 | 547.114 | 547.114 | 546.3245 | 546.3245 | 525.3704 | 525.3704 | 525.0905 | 525.0905
2020-08-08 09:30 | 421.4451 | 517.5092 | 424.08 | 523.97 | 423.57 | 518.79 | 423.491 | 520.1584 | 951.86 | 951.86 | 1004.71 | 1004.71 | 939.23 | 1097.87 | 646.7825 | 728.9045 | 517.1275 | 517.1275 | 545.6989 | 545.6989 | 545.2429 | 545.2429 | 524.6868 | 524.6868 | 524.4077 | 524.4077
2020-08-08 10:00 | 418.1483 | 512.9475 | 420.18 | 519.22 | 419.98 | 513.82 | 419.6866 | 514.787 | 951.09 | 951.09 | 1002.61 | 1002.61 | 927.76 | 1089.98 | 512.2624 | 651.9124 | 511.6833 | 518.1583 | 518.752 | 546.8291 | 517.8857 | 545.916 | 517.8464 | 525.0744 | 518.0433 | 525.274
2020-08-08 10:30 | 418.5012 | 513.7108 | 420.04 | 518.9 | 419.78 | 513.72 | 419.8657 | 515.5829 | 953.74 | 953.74 | 1006.43 | 1006.43 | 935.33 | 1102.01 | 583.7919 | 731.6714 | 518.9717 | 518.9717 | 545.6312 | 545.6312 | 544.5573 | 544.5573 | 523.8732 | 523.8732 | 523.7144 | 523.7144
2020-08-08 11:00 | 412.2551 | 505.417 | 414.43 | 511.99 | 414.33 | 506.51 | 414.1077 | 507.7809 | 948.5 | 948.5 | 1000.64 | 1000.64 | 926.35 | 1095.12 | 668.0787 | 730.8334 | 518.5367 | 518.5367 | 543.8375 | 543.8375 | 543.2189 | 543.2189 | 522.396 | 522.396 | 522.3564 | 522.3564
2020-08-08 11:30 | 409.8836 | 502.3187 | 413.09 | 510.3 | 412.66 | 504.3 | 412.8902 | 506.1922 | 948.92 | 948.92 | 1001.05 | 1001.05 | 920.71 | 1091.21 | 597.058 | 730.7669 | 518.3853 | 518.3853 | 541.8701 | 541.8701 | 541.4181 | 541.4181 | 520.36 | 520.36 | 520.5181 | 520.5181
2020-08-08 12:00 | 408.6872 | 502.1568 | 410.96 | 507.55 | 410.45 | 503.02 | 409.9843 | 503.7506 | 948.97 | 948.97 | 1000.34 | 1000.34 | 911.57 | 1082.97 | 674.2474 | 731.4187 | 518.6028 | 518.6028 | 541.4963 | 541.4963 | 541.0043 | 541.0043 | 519.8834 | 519.8834 | 519.6862 | 519.6862
2020-08-08 12:30 | 405.7728 | 498.717 | 408.26 | 504.3 | 407.79 | 500.17 | 407.3482 | 500.7298 | 948.6 | 948.6 | 999.94 | 999.94 | 919.96 | 1091.78 | 678.8336 | 730.6472 | 518.6785 | 518.6785 | 541.4905 | 541.4905 | 540.6696 | 540.6696 | 520.0115 | 520.0115 | 519.8536 | 519.8536
2020-08-08 13:00 | 406.044 | 498.7301 | 408.1 | 504.13 | 407.75 | 499.46 | 407.6275 | 500.7902 | 952.05 | 952.05 | 1003.07 | 1003.07 | 924.07 | 1096.14 | 639.5499 | 733.547 | 520.4753 | 520.4753 | 544.2829 | 544.2829 | 543.2964 | 543.2964 | 522.6048 | 522.6048 | 522.627 | 522.627
2020-08-08 13:30 | 408.773 | 502.5912 | 411.12 | 507.82 | 410.36 | 503.59 | 410.1971 | 504.4168 | 955.71 | 955.71 | 1007.34 | 1007.34 | 924.01 | 1094.87 | 591.9891 | 735.4626 | 521.298 | 521.298 | 542.3669 | 542.3669 | 541.6722 | 541.6722 | 520.8942 | 520.8942 | 520.8549 | 520.8549
2020-08-08 14:00 | 407.502 | 501.4729 | 410.71 | 507.29 | 409.9 | 503.6 | 409.1735 | 503.6384 | 955.71 | 955.71 | 1006.98 | 1006.98 | 925.98 | 1094.41 | 673.2209 | 734.7974 | 521.3075 | 521.3075 | 542.5405 | 542.5405 | 542.0495 | 542.0495 | 521.1907 | 521.1907 | 521.1121 | 521.1121
2020-08-08 14:30 | 410.5836 | 505.4717 | 413.11 | 510.26 | 412.19 | 506.64 | 411.6667 | 506.8694 | 955.92 | 955.92 | 1006.6 | 1006.6 | 929.02 | 1094.7 | 686.6367 | 736.7529 | 522.7922 | 522.7922 | 542.5593 | 542.5593 | 542.4369 | 542.4369 | 521.326 | 521.326 | 521.483 | 521.483
2020-08-08 15:00 | 410.7574 | 506.0977 | 413.27 | 510.32 | 412.4 | 507.4 | 411.9637 | 507.6408 | 955.99 | 955.99 | 1007.16 | 1007.16 | 924.54 | 1085.32 | 685.7078 | 736.2342 | 522.9247 | 522.9247 | 541.3213 | 541.3213 | 540.4246 | 540.4246 | 519.5983 | 519.5983 | 519.5693 | 519.5693
2020-08-08 15:30 | 413.5435 | 509.8576 | 416.13 | 513.67 | 415.53 | 511.6 | 415.2057 | 511.9737 | 956.09 | 956.09 | 1007.1 | 1007.1 | 929.39 | 1085.45 | 686.4491 | 735.2364 | 522.0168 | 522.0168 | 540.2183 | 540.2183 | 539.4852 | 539.4852 | 518.713 | 518.713 | 518.6006 | 518.6006
2020-08-08 16:00 | 416.7564 | 514.0191 | 419.32 | 517.2 | 418.88 | 515.87 | 418.8421 | 516.6371 | 953.89 | 953.89 | 1004.61 | 1004.61 | 931.53 | 1081.94 | 684.2665 | 734.0126 | 520.8914 | 520.8914 | 538.8123 | 538.8123 | 538.1203 | 538.1203 | 517.3977 | 517.3977 | 517.3195 | 517.3195
2020-08-08 16:30 | 420.9027 | 519.276 | 423.12 | 521.55 | 422.91 | 520.8 | 422.6246 | 521.4283 | 950.82 | 950.82 | 1001.26 | 1001.26 | 936.14 | 1080.59 | 700.1588 | 732.0306 | 519.5579 | 519.5579 | 537.6835 | 537.6835 | 537.0726 | 537.0726 | 516.3247 | 516.3247 | 516.1681 | 516.1681
2020-08-08 17:00 | 424.121 | 523.2819 | 426.11 | 524.79 | 426.14 | 524.88 | 426.2443 | 525.9425 | 946.54 | 946.54 | 997.4 | 997.4 | 938.33 | 1076.22 | 707.1777 | 729.5831 | 517.5057 | 517.5057 | 537.7296 | 537.7296 | 536.9941 | 536.9941 | 516.0747 | 516.0747 | 516.0354 | 516.0354
2020-08-08 17:30 | 425.0576 | 524.2842 | 427.55 | 526.32 | 427.73 | 526.49 | 427.5572 | 526.911 | 942.69 | 942.69 | 994.01 | 994.01 | 942.4 | 1073.74 | 683.5546 | 726.5768 | 515.6806 | 515.6806 | 537.2107 | 537.2107 | 536.0636 | 536.0636 | 515.6256 | 515.6256 | 515.5468 | 515.5468
2020-08-08 18:00 | 428.3446 | 528.096 | 430.53 | 529.93 | 431.46 | 530.51 | 431.3305 | 530.7052 | 950.32 | 950.32 | 1002.35 | 1002.35 | 946.48 | 1077.6 | 694.207 | 725.9116 | 514.9903 | 514.9903 | 537.8533 | 537.8533 | 537.8533 | 537.8533 | 517.1536 | 517.1536 | 517.0747 | 517.0747
2020-08-08 18:30 | 434.6792 | 535.569 | 436.57 | 537.75 | 436.67 | 536.69 | 436.7134 | 536.8934 | 957.6 | 957.6 | 1010.53 | 1010.53 | 959.58 | 1092.39 | 657.9602 | 729.9156 | 518.0922 | 518.0922 | 542.2355 | 542.2355 | 542.1531 | 542.1531 | 521.4901 | 521.4901 | 521.2922 | 521.2922
2020-08-08 19:00 | 438.9788 | 541.2355 | 441.32 | 543.37 | 441.12 | 542.57 | 441.167 | 541.8619 | 964.86 | 964.86 | 1017.3 | 1017.3 | 968.61 | 1102.5 | 726.428 | 732.7622 | 520.1632 | 520.1632 | 545.3348 | 545.3348 | 545.1698 | 545.1698 | 524.2682 | 524.2682 | 524.3474 | 524.3474
2020-08-08 19:30 | 434.4715 | 536.1538 | 436.98 | 537.49 | 437.8 | 539.14 | 437.6235 | 537.1934 | 957.49 | 957.49 | 1010.02 | 1010.02 | 956.53 | 1088.66 | 677.3691 | 728.6386 | 517.0897 | 517.0897 | 543.5662 | 543.5662 | 542.9875 | 542.9875 | 522.3356 | 522.3356 | 522.3356 | 522.3356
2020-08-08 20:00 | 438.6084 | 540.9006 | 440.82 | 542.94 | 441.27 | 543 | 441.619 | 541.8452 | 963.95 | 963.95 | 1017.04 | 1017.04 | 964.55 | 1097.68 | 674.2869 | 732.2302 | 519.4256 | 519.4256 | 545.4641 | 545.4641 | 544.8448 | 544.8448 | 524.0189 | 524.0189 | 524.0586 | 524.0586
2020-08-08 20:30 | 441.1031 | 544.0168 | 443.7 | 546.54 | 444.19 | 546.72 | 443.806 | 544.032 | 967.59 | 967.59 | 1021.07 | 1021.07 | 966.23 | 1099.6 | 622.3776 | 733.3077 | 519.9363 | 519.9363 | 546.4135 | 546.4135 | 545.7531 | 545.7531 | 525.0511 | 525.0511 | 524.8923 | 524.8923
2020-08-08 21:00 | 440.7301 | 543.6006 | 443.26 | 546.02 | 444.1 | 546.72 | 443.9497 | 544.0673 | 970.52 | 970.52 | 1024.37 | 1024.37 | 968.34 | 1101.92 | 679.8999 | 733.2012 | 520.3713 | 520.3713 | 547.1486 | 547.1486 | 546.8179 | 546.8179 | 526.0632 | 526.0632 | 525.9837 | 525.9837
2020-08-08 21:30 | 441.2881 | 544.4429 | 443.52 | 546.42 | 443.42 | 546.3 | 443.4344 | 543.156 | 965.21 | 965.21 | 1018.63 | 1018.63 | 970.41 | 1104.22 | 670.0247 | 733.2145 | 520.4375 | 520.4375 | 547.5223 | 547.5223 | 547.6879 | 547.6879 | 526.7526 | 526.7526 | 526.7526 | 526.7526
2020-08-08 22:00 | 441.2384 | 544.3972 | 443.94 | 547.01 | 443.82 | 546.69 | 443.78 | 543.4401 | 965.47 | 965.47 | 1018.99 | 1018.99 | 969.81 | 1103.48 | 631.7866 | 733.1746 | 520.0497 | 520.0497 | 546.7633 | 546.7633 | 546.4738 | 546.4738 | 525.4977 | 525.4977 | 525.5375 | 525.5375
2020-08-08 22:30 | 443.541 | 547.5742 | 446.03 | 549.28 | 445.75 | 549.53 | 445.3873 | 545.2183 | 968.45 | 968.45 | 1021.69 | 1021.69 | 974.45 | 1108.77 | 698.7031 | 734.9438 | 521.3075 | 521.3075 | 548.735 | 548.735 | 548.2387 | 548.2387 | 527.4774 | 527.4774 | 527.4376 | 527.4376
2020-08-08 23:00 | 444.1312 | 548.6595 | 447.14 | 550.15 | 446.75 | 551.28 | 446.3018 | 546.4584 | 969.85 | 969.85 | 1023.4 | 1023.4 | 976.21 | 1110.78 | 639.5266 | 733.8929 | 520.5415 | 520.5415 | 546.8832 | 546.8832 | 547.3375 | 547.3375 | 526.424 | 526.424 | 526.3445 | 526.3445
2020-08-08 23:30 | 442.7621 | 546.8876 | 445.34 | 547.89 | 444.96 | 549.07 | 444.7769 | 544.418 | 966.72 | 966.72 | 1020.07 | 1020.07 | 971.44 | 1105.37 | 639.4575 | 730.5275 | 518.4421 | 518.4421 | 544.006 | 544.006 | 544.6252 | 544.6252 | 523.8117 | 523.8117 | 523.7322 | 523.7322
2020-08-09 | 444.1879 | 548.6483 | 446.52 | 549.62 | 445.96 | 550.37 | 445.753 | 545.8562 | 968.25 | 968.25 | 1022.15 | 1022.15 | 975.93 | 1110.42 | 634.7528 | 732.2169 | 519.5485 | 519.5485 | 545.5204 | 545.5204 | 546.0572 | 546.0572 | 525.1531 | 525.1531 | 525.153 | 525.153
2020-08-09 00:30 | 444.45 | 549.0081 | 446.88 | 549.99 | 446.05 | 550.65 | 445.6306 | 545.7064 | 968.18 | 968.18 | 1020.95 | 1020.95 | 975.93 | 1110.44 | 590.703 | 730.7004 | 518.007 | 518.007 | 544.489 | 544.489 | 544.9848 | 544.9848 | 524.1334 | 524.1334 | 524.0539 | 524.0539
2020-08-09 01:00 | 445.0304 | 549.7178 | 446.46 | 549.76 | 445.71 | 550.12 | 446.3051 | 546.6024 | 968.96 | 968.96 | 1021.57 | 1021.57 | 980.5 | 1115.35 | 541.7491 | 689.5355 | 518.7541 | 518.7541 | 547.5082 | 547.5082 | 548.007 | 548.007 | 527.5376 | 527.5376 | 527.4576 | 527.4576
2020-08-09 01:30 | 443.8773 | 548.2499 | 445.95 | 549.86 | 445.32 | 549.63 | 445.2601 | 545.1133 | 967.56 | 967.56 | 1020.34 | 1020.34 | 981.39 | 1116.37 | 581.4269 | 730.461 | 518.6691 | 518.6691 | 546.3353 | 546.3353 | 546.9155 | 546.9155 | 526.1324 | 526.1324 | 526.0128 | 526.0128
2020-08-09 02:00 | 444.9675 | 549.4882 | 446.62 | 550.91 | 445.99 | 550.41 | 446.306 | 546.0468 | 968.43 | 968.43 | 1021.6 | 1021.6 | 987.32 | 1122.75 | 588.6135 | 730.4344 | 518.3286 | 518.3286 | 547.3835 | 547.3835 | 548.1318 | 548.1318 | 528.0766 | 528.0766 | 528.066 | 528.066
2020-08-09 02:30 | 446.0556 | 550.5457 | 448.19 | 553.28 | 447.11 | 551.37 | 447.411 | 547.0541 | 968.89 | 968.89 | 1022.62 | 1022.62 | 991.89 | 1127.77 | 588.9366 | 730.1684 | 518.2624 | 518.2624 | 547.4666 | 547.4666 | 548.0486 | 548.0486 | 528.8446 | 528.8446 | 529.286 | 529.286
2020-08-09 03:00 | 445.2708 | 549.528 | 447.79 | 552.8 | 446.66 | 550.82 | 446.5124 | 545.9908 | 967.33 | 967.33 | 1021.06 | 1021.06 | 991.59 | 1127.4 | 561.678 | 715.1773 | 517.2032 | 517.2032 | 546.7184 | 546.7184 | 547.2173 | 547.2173 | 529.9781 | 529.9781 | 529.9379 | 529.9379
2020-08-09 03:30 | 447.7173 | 552.3017 | 449.72 | 555.38 | 448.65 | 552.94 | 448.6225 | 548.5019 | 971.46 | 971.46 | 1025.81 | 1025.81 | 995.26 | 1131.59 | 564.8504 | 719.2462 | 518.6028 | 518.6028 | 548.1318 | 548.1318 | 548.7137 | 548.7137 | 531.7819 | 531.7819 | 531.7819 | 531.7819
2020-08-09 04:00 | 446.283 | 550.5639 | 448.87 | 554.38 | 447.87 | 551.99 | 447.6502 | 547.0045 | 969.49 | 969.49 | 1023.4 | 1023.4 | 991.16 | 1126.95 | 508.412 | 646.3762 | 507.7343 | 517.2032 | 509.9986 | 546.3027 | 510.9903 | 547.2589 | 510.9688 | 530.9705 | 510.697 | 530.7284
2020-08-09 04:30 | 445.0729 | 549.0822 | 447.13 | 552.21 | 446.05 | 549.73 | 446.2816 | 545.6047 | 968.17 | 968.17 | 1020.51 | 1020.51 | 992.05 | 1127.77 | 539.6774 | 686.8958 | 516.3994 | 516.3994 | 541.6848 | 545.5959 | 542.4276 | 546.4274 | 531.15 | 531.15 | 530.9742 | 530.9742
2020-08-09 05:00 | 445.6173 | 549.6536 | 447.77 | 552.94 | 447.01 | 550.84 | 447.4557 | 546.835 | 968.82 | 968.82 | 1022.74 | 1022.74 | 992.13 | 1127.83 | 515.1152 | 655.0499 | 514.0702 | 516.4371 | 517.2795 | 545.8038 | 517.8704 | 546.4274 | 517.9098 | 531.9193 | 517.8704 | 531.9597
2020-08-09 05:30 | 445.9623 | 549.9739 | 447.58 | 552.86 | 446.88 | 550.49 | 447.5475 | 546.743 | 968.37 | 968.37 | 1021.98 | 1021.98 | 991.38 | 1126.97 | 524.8566 | 667.873 | 516.1629 | 516.1629 | 527.4822 | 545.2635 | 528.0607 | 545.887 | 528.1813 | 531.555 | 528.2864 | 531.636
2020-08-09 06:00 | 446.1108 | 549.7869 | 448.41 | 553.97 | 447.36 | 550.68 | 447.8103 | 546.8584 | 968.32 | 968.32 | 1021.8 | 1021.8 | 992.24 | 1127.95 | 503.5124 | 640.2744 | 502.4742 | 517.7327 | 505.4394 | 547.3835 | 506.1589 | 548.0901 | 506.1205 | 533.3217 | 506.2357 | 533.4431
2020-08-09 06:30 | 445.7761 | 549.0061 | 447.95 | 553.48 | 446.92 | 549.69 | 447.1492 | 546.1578 | 967.22 | 967.22 | 1021.35 | 1021.35 | 993.47 | 1129.28 | 557.2761 | 709.8803 | 520.0308 | 520.0308 | 549.2125 | 549.2125 | 549.9192 | 549.9192 | 532.8692 | 532.8692 | 532.7484 | 532.7484
2020-08-09 07:00 | 444.6773 | 547.5547 | 446.56 | 551.69 | 445.64 | 547.86 | 446.2201 | 545.5295 | 966.28 | 966.28 | 1019.79 | 1019.79 | 995.53 | 1131.61 | 527.5634 | 671.8282 | 520.8347 | 520.8347 | 526.8148 | 550.3765 | 527.3718 | 550.9585 | 527.5707 | 533.4097 | 527.4513 | 533.2889
2020-08-09 07:30 | 444.3671 | 547.334 | 446.7 | 551.86 | 445.88 | 548.39 | 445.8194 | 547.6941 | 970.61 | 970.61 | 1024.58 | 1024.58 | 992.97 | 1133.96 | 533.8463 | 679.7315 | 520.2956 | 520.2956 | 534.3534 | 550.3349 | 534.8759 | 550.9584 | 532.9206 | 532.9206 | 532.9205 | 532.9205
2020-08-09 08:00 | 440.0916 | 542.0762 | 441.83 | 545.86 | 441.02 | 542.55 | 441.1615 | 543.4537 | 968.3 | 968.3 | 1022.69 | 1022.69 | 979.47 | 1125.49 | 573.7184 | 731.1844 | 519.9079 | 519.9079 | 549.171 | 549.171 | 549.6283 | 549.6283 | 531.5248 | 531.5248 | 531.6856 | 531.6856
2020-08-09 08:30 | 432.2753 | 532.0912 | 434.16 | 536.41 | 433.39 | 532.67 | 433.7859 | 533.9106 | 960.52 | 960.52 | 1013.74 | 1013.74 | 967.41 | 1118.1 | 565.6554 | 721.0168 | 518.4326 | 518.4326 | 547.5912 | 547.5912 | 548.1733 | 548.1733 | 529.6821 | 529.6821 | 529.6821 | 529.6821
2020-08-09 09:00 | 424.487 | 522.1591 | 426.41 | 526.85 | 425.52 | 522.7 | 425.8985 | 523.9886 | 951.36 | 951.36 | 1003.33 | 1003.33 | 954.5 | 1109.29 | 521.6584 | 664.387 | 516.7776 | 516.7776 | 524.6448 | 545.4713 | 525.2845 | 546.0533 | 525.2046 | 526.6156 | 525.4045 | 526.816
2020-08-09 09:30 | 423.1506 | 520.2895 | 423.82 | 523.56 | 423.08 | 519.19 | 424.2373 | 521.7238 | 955.79 | 955.79 | 1007.9 | 1007.9 | 954.94 | 1115.3 | 489.4135 | 622.7227 | 488.7006 | 518.6028 | 495.7596 | 548.8799 | 495.7598 | 548.88 | 495.6846 | 528.4957 | 495.7222 | 528.5357
2020-08-09 10:00 | 417.8242 | 513.1512 | 419.29 | 517.93 | 418.67 | 513.1 | 419.4022 | 515.1552 | 951.35 | 951.35 | 1002.96 | 1002.96 | 945.55 | 1109.49 | 542.6099 | 691.2824 | 518.7636 | 518.7163 | 548.007 | 548.007 | 548.0485 | 548.0485 | 527.4282 | 527.4282 | 527.3881 | 527.3881
2020-08-09 10:30 | 410.7701 | 503.4082 | 412.76 | 509.85 | 412.15 | 503.86 | 412.3764 | 505.5341 | 943.08 | 943.08 | 994.44 | 994.44 | 928.87 | 1095.15 | 559.7126 | 713.4601 | 517.0519 | 517.0519 | 543.9931 | 543.9931 | 543.7039 | 543.7039 | 523.1796 | 523.1796 | 522.9014 | 522.9014
2020-08-09 11:00 | 407.7408 | 498.7584 | 409.63 | 505.87 | 408.81 | 498.77 | 409.2672 | 500.8336 | 941.57 | 941.57 | 991.92 | 991.92 | 924.96 | 1094.07 | 557.0033 | 709.9514 | 518.1111 | 518.1111 | 537.5817 | 540.9515 | 537.5002 | 540.8695 | 520.0732 | 520.0732 | 519.9944 | 519.9944
2020-08-09 11:30 | 406.2953 | 497.3673 | 408.19 | 504.08 | 407.02 | 497.18 | 407.5049 | 498.983 | 940.24 | 940.24 | 989.65 | 989.65 | 923.72 | 1094.91 | 555.545 | 708.4504 | 519.4634 | 519.4634 | 540.3397 | 540.3397 | 540.083 | 540.083 | 519.4803 | 519.4803 | 519.3229 | 519.3229
2020-08-09 12:00 | 405.8791 | 497.1058 | 407.42 | 503.17 | 406.47 | 496.69 | 406.833 | 498.3732 | 942.53 | 942.53 | 992.09 | 992.09 | 924.65 | 1097.41 | 595.481 | 733.454 | 520.778 | 520.778 | 540.0287 | 540.0287 | 539.8655 | 539.8655 | 519.0954 | 519.0954 | 519.0561 | 519.0561
2020-08-09 12:30 | 403.6613 | 494.7518 | 405.48 | 500.78 | 404.34 | 494.58 | 404.9262 | 496.4594 | 939.19 | 939.19 | 988.18 | 988.18 | 915.5 | 1087.96 | 575.5803 | 732.9352 | 519.6903 | 519.6903 | 538.9474 | 538.9474 | 538.8759 | 538.8759 | 517.9473 | 517.9473 | 517.9865 | 517.9865
2020-08-09 13:00 | 406.3521 | 498.6254 | 408.45 | 504.49 | 407.17 | 498.75 | 407.1509 | 499.7224 | 940.94 | 940.94 | 989.94 | 989.94 | 918.78 | 1091.05 | 579.7795 | 734.3185 | 521.7899 | 521.7899 | 540.3635 | 540.3635 | 540.3228 | 540.3228 | 519.3377 | 519.3377 | 519.2986 | 519.2986
2020-08-09 13:30 | 408.2628 | 501.4319 | 409.8 | 506.18 | 408.55 | 501.18 | 409.0458 | 502.5032 | 946.63 | 946.63 | 995.72 | 995.72 | 923.05 | 1094.36 | 563.5044 | 717.938 | 523.6434 | 523.6434 | 539.855 | 539.855 | 539.5635 | 539.5635 | 518.7783 | 518.7783 | 518.7393 | 518.7393
2020-08-09 14:00 | 408.8549 | 502.3793 | 411.01 | 507.71 | 409.81 | 502.8 | 409.9915 | 503.8141 | 945.42 | 945.42 | 994.72 | 994.72 | 916.69 | 1084.86 | 619.1333 | 737.1519 | 523.0854 | 523.0854 | 541.1007 | 541.1007 | 540.9062 | 540.9062 | 519.989 | 519.989 | 519.9108 | 519.9108
2020-08-09 14:30 | 411.2139 | 505.6492 | 413.03 | 510.17 | 411.56 | 505.61 | 411.8545 | 506.5353 | 946.6 | 946.6 | 995.69 | 995.69 | 919.92 | 1085.16 | 666.8425 | 737.9767 | 523.7758 | 523.7758 | 539.6196 | 539.6196 | 539.3766 | 539.3766 | 518.7426 | 518.7426 | 518.6258 | 518.6258
2020-08-09 15:00 | 412.7642 | 507.7749 | 415.15 | 512.95 | 414.08 | 508.88 | 414.0593 | 509.4388 | 949.96 | 949.96 | 999.41 | 999.41 | 918.26 | 1079.13 | 539.1259 | 685.3613 | 522.8963 | 522.8963 | 536.0139 | 536.0139 | 536.4979 | 536.4979 | 515.6147 | 515.6147 | 515.5372 | 515.5372
2020-08-09 15:30 | 415.7195 | 511.5272 | 417.68 | 516.1 | 416.73 | 512.03 | 417.0575 | 513.1965 | 952.58 | 952.58 | 1002.61 | 1002.61 | 922.99 | 1079.32 | 551.1461 | 700.6534 | 523.0854 | 523.0854 | 538.7036 | 538.7036 | 539.1085 | 539.1085 | 518.1262 | 518.1262 | 518.0093 | 518.0093
2020-08-09 16:00 | 416.9238 | 512.7021 | 418.81 | 517.48 | 418.02 | 513.39 | 418.3429 | 514.5931 | 950.01 | 950.01 | 1000.12 | 1000.12 | 932.24 | 1083.14 | 566.1235 | 719.5836 | 521.2319 | 521.2319 | 535.0194 | 535.0194 | 535.2618 | 535.2618 | 514.504 | 514.504 | 514.3876 | 514.3876
2020-08-09 16:30 | 421.9999 | 519.0226 | 424.03 | 523.87 | 423.46 | 519.89 | 423.6644 | 521.1657 | 952.06 | 952.06 | 1003.26 | 1003.26 | 940.17 | 1085.5 | 511.5344 | 648.6841 | 510.5315 | 519.9646 | 523.7306 | 536.6341 | 524.0871 | 536.8776 | 516.0629 | 516.0629 | 516.0239 | 516.0239
2020-08-09 17:00 | 427.4617 | 525.6299 | 429.37 | 530.27 | 429.17 | 526.51 | 429.4099 | 528.1227 | 947.79 | 947.79 | 999.26 | 999.26 | 941.42 | 1080 | 625.538 | 729.1973 | 517.2694 | 517.2694 | 536.5212 | 536.5212 | 536.8172 | 536.8172 | 516.1328 | 516.1328 | 516.2111 | 516.2111
2020-08-09 17:30 | 432.913 | 532.4628 | 434.67 | 536.6 | 435.57 | 534.22 | 435.9392 | 535.5531 | 954.46 | 954.46 | 1006.57 | 1006.57 | 949.23 | 1081.66 | 549.7009 | 698.0787 | 515.6996 | 515.6996 | 536.9763 | 537.4982 | 537.0172 | 537.4573 | 516.5439 | 516.5439 | 516.7405 | 516.7405
2020-08-09 18:00 | 432.3408 | 531.4462 | 434.13 | 535.77 | 435.33 | 533.27 | 435.7123 | 534.2491 | 952.34 | 952.34 | 1004.86 | 1004.86 | 953.88 | 1085.75 | 573.8311 | 727.7872 | 516.7965 | 516.7965 | 539.4422 | 539.4422 | 539.2779 | 539.2779 | 518.4879 | 518.4879 | 518.4879 | 518.4879
2020-08-09 18:30 | 443.8778 | 545.1653 | 445.54 | 549.11 | 444.2 | 544 | 444.9248 | 545.192 | 965.82 | 965.82 | 1019.3 | 1019.3 | 961.6 | 1094.52 | 532.92 | 675.7667 | 518.4609 | 518.4609 | 543.7397 | 543.7397 | 543.2863 | 543.2863 | 522.4926 | 522.4926 | 522.4926 | 522.4926
2020-08-09 19:00 | 446.385 | 548.6294 | 448.04 | 552.14 | 446.51 | 547.32 | 447.4965 | 548.2021 | 970.44 | 970.44 | 1024.47 | 1024.47 | 968.84 | 1102.58 | 541.7535 | 687.1677 | 519.3878 | 519.3878 | 540.239 | 548.2006 | 539.546 | 547.7032 | 526.8502 | 526.8502 | 526.8501 | 526.8501
2020-08-09 19:30 | 439.4755 | 540.2454 | 441.61 | 544.98 | 442.34 | 541.93 | 442.856 | 542.3428 | 965.1 | 965.1 | 1018.82 | 1018.82 | 972.01 | 1105.94 | 501.5644 | 634.907 | 500.3619 | 519.35 | 501.1447 | 549.7945 | 500.7278 | 549.2956 | 500.8416 | 529.0561 | 500.652 | 528.936
2020-08-09 20:00 | 440.6934 | 541.2365 | 441.84 | 545.27 | 441.76 | 540.88 | 442.6196 | 541.5366 | 961.32 | 961.32 | 1015.07 | 1015.07 | 976.97 | 1111.34 | 543.8884 | 689.795 | 520.6077 | 520.6077 | 502.2969 | 549.9608 | 501.9932 | 549.6283 | 502.1071 | 530.6214 | 502.145 | 530.6615
2020-08-09 20:30 | 442.1013 | 543.0355 | 444.32 | 548.4 | 444 | 543.61 | 444.409 | 543.3835 | 964.35 | 964.35 | 1018.27 | 1018.27 | 983.08 | 1118.09 | 502.4711 | 635.6108 | 501.1497 | 520.1065 | 503.9547 | 550.4181 | 503.8404 | 550.2933 | 504.0307 | 532.3288 | 503.9166 | 532.2082
2020-08-09 21:00 | 444.3628 | 546.4952 | 445.85 | 550.25 | 445.79 | 546.83 | 446.3185 | 545.4451 | 968.02 | 968.02 | 1022.06 | 1022.06 | 984.6 | 1119.69 | 502.4671 | 635.6723 | 501.2712 | 519.2365 | 503.5979 | 549.1294 | 503.4989 | 549.171 | 503.6894 | 531.7888 | 503.4989 | 531.5877
2020-08-09 21:30 | 444.8383 | 547.8051 | 447.03 | 551.52 | 446.83 | 549.07 | 447.2977 | 546.4379 | 969.57 | 969.57 | 1023.96 | 1023.96 | 984.98 | 1119.93 | 501.2644 | 634.5443 | 500.2795 | 518.8298 | 503.9392 | 548.7552 | 503.8628 | 548.6721 | 503.8628 | 531.7578 | 503.8247 | 531.7175
2020-08-09 22:00 | 444.7797 | 548.0886 | 446.86 | 551.26 | 446.63 | 549.23 | 446.753 | 545.6371 | 968.73 | 968.73 | 1023.01 | 1023.01 | 986.15 | 1121.18 | 503.0806 | 636.9174 | 502.3294 | 518.6785 | 504.8076 | 548.2148 | 504.6927 | 548.0901 | 504.8076 | 532.4001 | 504.7693 | 532.3598
2020-08-09 22:30 | 447.5681 | 552.0051 | 449.51 | 554.54 | 449.23 | 553.18 | 449.1769 | 548.5833 | 973.5 | 973.5 | 1027.86 | 1027.86 | 990.35 | 1125.95 | 510.1974 | 645.8196 | 509.3635 | 519.9173 | 512.5517 | 549.8776 | 512.6679 | 549.9608 | 512.7842 | 534.5835 | 512.668 | 534.4219
2020-08-09 23:00 | 446.515 | 551.0961 | 448.72 | 553.11 | 447.99 | 552.31 | 448.2747 | 547.2255 | 969.9 | 969.9 | 1024.15 | 1024.15 | 995.33 | 1131.3 | 511.5021 | 647.7363 | 509.9425 | 519.5107 | 507.5924 | 549.4619 | 507.8997 | 549.7945 | 507.8613 | 535.1973 | 507.746 | 535.0758
2020-08-09 23:30 | 444.0598 | 548.1819 | 445.73 | 549.33 | 445.26 | 549.1 | 445.7065 | 544.1573 | 964.61 | 964.61 | 1018.35 | 1018.35 | 988.51 | 1123.61 | 506.8706 | 641.5294 | 505.7509 | 516.8249 | 506.9511 | 546.7184 | 507.3365 | 547.134 | 507.3365 | 534.157 | 507.3365 | 534.157
2020-08-10 | 447.1274 | 552.1543 | 449.26 | 553.52 | 448.38 | 553.31 | 448.5341 | 547.1403 | 968.98 | 968.98 | 1023.41 | 1023.41 | 992.52 | 1128.13 | 508.5364 | 643.5967 | 507.9343 | 518.5555 | 510.4794 | 548.0486 | 510.673 | 548.2564 | 510.5956 | 537.0022 | 510.7117 | 537.1244
2020-08-10 00:30 | 446.6635 | 551.7131 | 448.6 | 552.56 | 447.83 | 552.82 | 448.2459 | 546.7222 | 968.66 | 968.66 | 1023.01 | 1023.01 | 992.29 | 1127.8 | 503.6094 | 637.3365 | 502.4889 | 517.364 | 510.6424 | 546.9262 | 511.1469 | 547.4667 | 511.1857 | 537.3162 | 511.2633 | 537.3977
2020-08-10 01:00 | 444.768 | 549.2723 | 446.97 | 550.93 | 446.13 | 550.53 | 446.077 | 545.0143 | 966.23 | 966.23 | 1020.03 | 1020.03 | 995.34 | 1131.22 | 502.5754 | 635.6703 | 502.2643 | 518.896 | 511.8212 | 548.007 | 512.4039 | 548.5059 | 512.386 | 538.5099 | 512.3651 | 538.454
2020-08-10 01:30 | 446.5082 | 551.4052 | 448.64 | 553.25 | 447.76 | 552.6 | 447.6693 | 546.6212 | 968.58 | 968.58 | 1022.36 | 1022.36 | 998.25 | 1134.47 | 503.2273 | 636.5143 | 501.6695 | 517.7044 | 512.1108 | 547.9238 | 512.7714 | 548.6306 | 512.7714 | 538.847 | 512.7714 | 538.847
2020-08-10 02:00 | 444.9848 | 549.5327 | 447.07 | 551.22 | 446.18 | 550.71 | 446.6035 | 545.2155 | 965.61 | 965.61 | 1019.99 | 1019.99 | 993.35 | 1129.01 | 508.4704 | 643.626 | 507.4499 | 517.2694 | 509.7776 | 546.7184 | 510.3978 | 547.3835 | 510.4753 | 536.7392 | 510.4753 | 536.7392
2020-08-10 02:30 | 446.9216 | 551.9604 | 448.99 | 553.57 | 448.05 | 553.08 | 448.1509 | 546.8732 | 968.6 | 968.6 | 1022.77 | 1022.77 | 994.77 | 1130.66 | 505.5783 | 639.882 | 504.7674 | 518.0449 | 510.1493 | 547.5497 | 510.6141 | 548.0486 | 510.5367 | 536.9061 | 510.7303 | 537.1097
2020-08-10 03:00 | 449.9273 | 555.6743 | 451.91 | 557.14 | 450.73 | 556.33 | 451.2482 | 550.1458 | 973.9 | 973.9 | 1027.87 | 1027.87 | 996.14 | 1132.29 | 510.5134 | 645.6963 | 509.8633 | 519.1514 | 510.5582 | 548.4227 | 511.0227 | 548.9216 | 510.9839 | 537.4791 | 511.1 | 537.6013
2020-08-10 03:30 | 449.2663 | 554.9293 | 451.32 | 556.37 | 450.31 | 555.88 | 450.5873 | 549.2451 | 972.24 | 972.24 | 1026.83 | 1026.83 | 994.91 | 1130.86 | 510.8431 | 646.286 | 510.0326 | 517.6855 | 510.8152 | 546.9677 | 511.3199 | 547.5082 | 511.5141 | 537.6273 | 511.3976 | 537.5049
2020-08-10 04:00 | 449.4682 | 555.2142 | 451.42 | 556.35 | 450.55 | 556.28 | 451.0001 | 549.6158 | 972.57 | 972.57 | 1027.17 | 1027.17 | 991.76 | 1127.41 | 510.191 | 645.6102 | 509.1567 | 516.7965 | 510.0388 | 546.1364 | 510.5823 | 546.7184 | 510.5823 | 536.648 | 510.66 | 536.7297
2020-08-10 04:30 | 453.0096 | 559.478 | 454.73 | 560.65 | 453.84 | 560.19 | 454.2782 | 552.6888 | 977.1 | 977.1 | 1032.56 | 1032.56 | 992.91 | 1128.69 | 506.9029 | 641.0489 | 506.0507 | 516.7303 | 506.8149 | 545.8454 | 507.3939 | 546.4689 | 507.4325 | 534.0857 | 507.3553 | 534.0045
2020-08-10 05:00 | 454.3938 | 561.1017 | 456.52 | 563.06 | 455.71 | 562.42 | 455.6198 | 553.6095 | 979.05 | 979.05 | 1035.21 | 1035.21 | 991.29 | 1126.9 | 506.4948 | 640.5234 | 505.319 | 516.1629 | 506.43 | 545.7206 | 506.7772 | 546.0948 | 507.0087 | 533.7084 | 506.9315 | 533.6272
2020-08-10 05:30 | 454.072 | 560.7791 | 455.89 | 561.92 | 455.47 | 562.08 | 455.7947 | 553.1859 | 975.18 | 975.18 | 1031.2 | 1031.2 | 983.49 | 1118.09 | 502.3097 | 635.0121 | 501.6732 | 514.3566 | 502.4665 | 543.476 | 502.9661 | 544.0163 | 502.9662 | 529.9345 | 503.0429 | 530.0154
2020-08-10 06:00 | 454.2999 | 561.0538 | 456.51 | 562.31 | 456.2 | 562.92 | 456.4489 | 553.6026 | 975.98 | 975.98 | 1032 | 1032 | 986.64 | 1121.55 | 504.4805 | 638.2977 | 503.8198 | 516.8344 | 504.3868 | 545.8454 | 505.4623 | 547.0093 | 505.6159 | 532.7961 | 505.5007 | 532.6747
2020-08-10 06:30 | 451.8041 | 557.9555 | 453.07 | 557.3 | 453.32 | 559.1 | 453.9443 | 550.6895 | 976.1 | 976.1 | 1032.9 | 1032.9 | 989.61 | 1124.46 | 510.1429 | 645.8306 | 509.2119 | 517.2599 | 510.025 | 546.5521 | 510.568 | 547.1341 | 510.8396 | 537.0201 | 510.8396 | 537.0201
2020-08-10 07:00 | 447.4316 | 552.3633 | 448.65 | 551.61 | 450.33 | 554.97 | 451.1383 | 548.0375 | 974.04 | 974.04 | 1030.74 | 1030.74 | 982.87 | 1116.86 | 511.0187 | 647.4126 | 510.4681 | 517.2032 | 511.1836 | 546.3442 | 510.4447 | 545.596 | 510.6003 | 534.9359 | 510.6392 | 535.0021
2020-08-10 07:30 | 454.1462 | 560.5779 | 456.58 | 561.37 | 457.61 | 563.82 | 457.8351 | 556.8507 | 988.41 | 988.41 | 1047.04 | 1047.04 | 986.75 | 1126.48 | 509.0031 | 644.6575 | 508.2725 | 516.9005 | 510.2542 | 547.4666 | 509.3474 | 546.4689 | 509.3631 | 538.4477 | 509.1851 | 538.2839
2020-08-10 08:00 | 452.1702 | 557.9186 | 453.65 | 557.8 | 454.88 | 559.92 | 455.644 | 557.8494 | 985.33 | 985.33 | 1043.99 | 1043.99 | 981.3 | 1126.93 | 505.7522 | 640.6465 | 504.9432 | 519.4351 | 505.5814 | 548.7968 | 504.7005 | 547.8824 | 504.6622 | 538.2039 | 504.7005 | 538.2446
2020-08-10 08:30 | 447.6366 | 552.18 | 449.18 | 552.31 | 450.29 | 554.15 | 451.163 | 556.563 | 982.9 | 982.9 | 1040.47 | 1040.47 | 967.56 | 1117.95 | 496.8782 | 629.3076 | 495.8307 | 519.0851 | 509.7473 | 548.7552 | 508.5889 | 547.5082 | 508.8206 | 534.3346 | 508.6275 | 534.1318
2020-08-10 09:00 | 436.1159 | 537.8495 | 437.42 | 538.13 | 438.48 | 539.4 | 439.1622 | 541.6111 | 975.72 | 975.72 | 1031.86 | 1031.86 | 959.89 | 1115.69 | 490.1042 | 620.5601 | 488.9423 | 521.2697 | 514.5962 | 551.2078 | 513.0439 | 549.4619 | 513.3156 | 532.2315 | 513.0828 | 531.9902
2020-08-10 09:30 | 426.4745 | 525.85 | 428.06 | 526.9 | 428.74 | 527.52 | 429.502 | 529.671 | 968.83 | 968.83 | 1022.63 | 1022.63 | 952.18 | 1112.88 | 483.0704 | 610.9356 | 482.1371 | 522.7355 | 507.1188 | 552.2531 | 505.5931 | 550.5916 | 505.588 | 529.7072 | 505.7075 | 529.747
2020-08-10 10:00 | 422.1975 | 520.5285 | 423.82 | 521.89 | 424.82 | 522.5 | 425.0757 | 524.1148 | 967.89 | 967.89 | 1021.07 | 1021.07 | 940.38 | 1104.44 | 529.6815 | 671.7672 | 521.1185 | 521.1185 | 529.5353 | 547.6163 | 527.9368 | 545.9632 | 524.9988 | 524.9988 | 525.0385 | 525.0385
2020-08-10 10:30 | 419.7166 | 517.2849 | 421.22 | 519.22 | 421.96 | 518.78 | 422.4641 | 520.5388 | 968.53 | 968.53 | 1021.17 | 1021.17 | 939.59 | 1107.72 | 552.2842 | 700.7885 | 520.9482 | 520.9482 | 545.6441 | 545.6441 | 545.2775 | 545.2775 | 524.5618 | 524.5618 | 524.4826 | 524.4826
2020-08-10 11:00 | 417.7087 | 514.8757 | 419.6 | 517.48 | 420.47 | 517.25 | 420.6935 | 518.6348 | 969.5 | 969.5 | 1022.13 | 1022.13 | 929.61 | 1099.92 | 537.4708 | 681.3063 | 521.194 | 521.194 | 537.2467 | 543.6289 | 536.7604 | 543.1367 | 522.2029 | 522.2029 | 522.0915 | 522.0915
2020-08-10 11:30 | 414.58 | 511.0361 | 416.35 | 513.77 | 417.18 | 513.28 | 417.4993 | 514.6548 | 966.71 | 966.71 | 1018.67 | 1018.67 | 912.82 | 1083.97 | 491.8214 | 621.9112 | 490.7785 | 520.7307 | 509.4767 | 541.324 | 508.5146 | 540.3018 | 508.2836 | 519.0929 | 508.2067 | 519.1132
2020-08-10 12:00 | 414.6769 | 511.2516 | 417.29 | 515.17 | 417.93 | 514.48 | 417.419 | 514.671 | 968.53 | 968.53 | 1020.26 | 1020.26 | 918.49 | 1091.3 | 512.2028 | 647.4694 | 510.9133 | 520.7874 | 511.863 | 539.6075 | 510.82 | 538.4672 | 511.0904 | 517.896 | 510.7814 | 517.5829
2020-08-10 12:30 | 410.2918 | 506.0557 | 412.26 | 508.83 | 413.42 | 509.21 | 413.499 | 509.9939 | 961.91 | 961.91 | 1012.63 | 1012.63 | 910.71 | 1082.67 | 497.8841 | 627.7525 | 497.0519 | 519.6525 | 496.0573 | 535.4123 | 494.8474 | 534.196 | 494.8553 | 513.3133 | 494.8475 | 513.2744
2020-08-10 13:00 | 408.5856 | 504.0907 | 410.41 | 506.52 | 411.37 | 506.89 | 411.7617 | 508.0253 | 958.99 | 958.99 | 1009.26 | 1009.26 | 910.68 | 1082.11 | 486.4549 | 612.4716 | 486.0665 | 520.7118 | 485.6379 | 535.5688 | 484.4625 | 534.2724 | 484.389 | 513.3702 | 484.6461 | 513.6428
2020-08-10 13:30 | 407.9894 | 503.491 | 410.02 | 505.97 | 410.87 | 506.45 | 411.0266 | 507.2539 | 956.64 | 956.64 | 1006.59 | 1006.59 | 908.36 | 1078.27 | 472.6905 | 594.3171 | 472.047 | 520.2673 | 472.468 | 533.1984 | 471.5034 | 532.1097 | 471.4319 | 511.2004 | 471.5034 | 511.2778
2020-08-10 14:00 | 408.6837 | 504.3372 | 410.83 | 507.01 | 411.68 | 507.48 | 411.8074 | 508.2215 | 955.64 | 955.64 | 1005.26 | 1005.26 | 909.45 | 1076.73 | 509.224 | 641.6653 | 508.5031 | 520.2861 | 508.8851 | 533.2311 | 507.6535 | 531.9407 | 507.6151 | 511.0809 | 507.769 | 511.236
2020-08-10 14:30 | 410.4311 | 506.4659 | 411.99 | 508.49 | 412.99 | 508.97 | 413.3398 | 510.0551 | 956.99 | 956.99 | 1006.99 | 1006.99 | 913.01 | 1077.25 | 508.4701 | 641.1611 | 507.1708 | 520.3807 | 507.8578 | 533.0331 | 506.8217 | 531.9457 | 506.8216 | 511.0991 | 506.7065 | 510.983
2020-08-10 15:00 | 411.6781 | 507.9795 | 413.71 | 510.49 | 414.64 | 511.12 | 414.7624 | 511.8458 | 956.48 | 956.48 | 1006.21 | 1006.21 | 911.85 | 1072.01 | 475.2156 | 597.5712 | 474.0792 | 520.759 | 475.0687 | 531.7382 | 473.778 | 530.2935 | 473.9931 | 509.6707 | 473.9572 | 509.6322
2020-08-10 15:30 | 415.7388 | 512.9236 | 417.65 | 515.31 | 418.35 | 515.44 | 418.4134 | 516.2553 | 957.1 | 957.1 | 1006.83 | 1006.83 | 918.03 | 1074.07 | 456.9524 | 573.5042 | 455.7703 | 521.3547 | 457.1159 | 530.6413 | 455.9252 | 529.2076 | 455.9596 | 508.3096 | 455.9047 | 508.3096
2020-08-10 16:00 | 417.9894 | 515.7898 | 420.01 | 517.8 | 420.92 | 518.68 | 421.0324 | 519.5599 | 957.41 | 957.41 | 1007.67 | 1007.67 | 922.76 | 1073.39 | 503.4296 | 634.1034 | 502.1321 | 519.7282 | 503.6192 | 529.4554 | 502.4395 | 528.2151 | 502.3633 | 507.306 | 502.3253 | 507.2675
2020-08-10 16:30 | 419.8586 | 518.1948 | 421.42 | 519.12 | 422.47 | 520.63 | 422.7236 | 521.7308 | 956.81 | 956.81 | 1006.68 | 1006.68 | 922.16 | 1066.37 | 461.3966 | 579.2194 | 460.6999 | 519.0945 | 460.8904 | 526.1589 | 460.094 | 525.161 | 460.0163 | 504.3251 | 459.9114 | 504.2868
2020-08-10 17:00 | 421.0188 | 519.6273 | 422.7 | 519.9 | 424.1 | 522.59 | 424.6175 | 524.0828 | 951.2 | 951.2 | 1001.18 | 1001.18 | 930.99 | 1068.83 | 542.4409 | 684.9285 | 516.3804 | 516.3804 | 529.626 | 529.626 | 528.4573 | 528.4573 | 507.6826 | 507.6826 | 507.8762 | 507.8762
2020-08-10 17:30 | 426.1394 | 526.0459 | 426.89 | 524.05 | 428.46 | 527.94 | 428.8607 | 529.1296 | 949.8 | 949.8 | 1001.66 | 1001.66 | 947.97 | 1080.57 | 500.0418 | 629.8277 | 499.5212 | 517.2221 | 500.3473 | 534.0701 | 499.5862 | 533.2578 | 499.4721 | 512.4094 | 499.4721 | 512.4094
2020-08-10 18:00 | 427.6069 | 527.7234 | 429.37 | 526.71 | 430.97 | 530.67 | 431.5768 | 530.2944 | 949.85 | 949.85 | 1002.07 | 1002.07 | 952.09 | 1084.01 | 485.6047 | 611.0906 | 484.7181 | 517.0235 | 486.1574 | 538.1345 | 485.3816 | 537.2758 | 485.4185 | 516.558 | 485.4555 | 516.5972
2020-08-10 18:30 | 436.0901 | 538.0341 | 437.81 | 536.95 | 437.48 | 538.53 | 438.2907 | 537.691 | 962.99 | 962.99 | 1016.94 | 1016.94 | 962.45 | 1095.33 | 489.3401 | 616.3504 | 488.51 | 517.6287 | 489.6481 | 540.9783 | 489.0159 | 540.2799 | 489.0159 | 519.4988 | 488.8671 | 519.3407
2020-08-10 19:00 | 439.9706 | 543.0857 | 441.31 | 540.72 | 440.87 | 543.18 | 441.9129 | 541.3619 | 967.26 | 967.26 | 1022.12 | 1022.12 | 970.75 | 1104.47 | 496.4305 | 625.45 | 495.409 | 518.3096 | 496.7016 | 546.8185 | 496.0236 | 546.0721 | 496.0236 | 525.2452 | 495.986 | 525.2053
2020-08-10 19:30 | 445.3532 | 549.3724 | 446.54 | 548.05 | 446.01 | 548.89 | 447.0074 | 546.2871 | 967.03 | 967.03 | 1020.88 | 1020.88 | 979.02 | 1113.6 | 503.3175 | 634.3267 | 502.4671 | 519.5958 | 503.6284 | 549.4619 | 502.9426 | 548.7137 | 503.2093 | 531.3177 | 503.2093 | 531.3177
2020-08-10 20:00 | 452.8796 | 557.9997 | 453.83 | 557.83 | 452.94 | 556.78 | 454.2039 | 552.9818 | 980.02 | 980.02 | 1036.43 | 1036.43 | 982.05 | 1116.8 | 506.0683 | 637.5391 | 505.6367 | 520.7968 | 506.5626 | 550.418 | 505.0706 | 548.7968 | 504.994 | 532.6675 | 505.1088 | 532.7885
2020-08-10 20:30 | 456.8094 | 562.7302 | 458.34 | 563.95 | 458.1 | 562.78 | 459.0259 | 557.4907 | 985.83 | 985.83 | 1043.4 | 1043.4 | 984.51 | 1119.34 | 506.9954 | 638.9822 | 506.3709 | 519.3121 | 507.7702 | 549.3372 | 506.6352 | 548.1317 | 506.1742 | 533.3494 | 506.2125 | 533.3898
2020-08-10 21:00 | 452.321 | 556.6094 | 453.46 | 558.96 | 454.5 | 557.53 | 455.6217 | 552.5369 | 977.57 | 977.57 | 1034.19 | 1034.19 | 984.49 | 1119.07 | 510.3369 | 643.6952 | 508.8687 | 517.8652 | 510.0535 | 547.5912 | 508.9694 | 546.4274 | 509.0469 | 535.3734 | 509.163 | 535.4955
2020-08-10 21:30 | 457.0228 | 562.4607 | 458.74 | 565.66 | 460.06 | 564.51 | 460.3969 | 557.0873 | 985.67 | 985.67 | 1044.15 | 1044.15 | 990.37 | 1125.62 | 510.6985 | 643.7915 | 509.6681 | 519.2743 | 510.9656 | 549.0463 | 509.8244 | 547.924 | 509.5149 | 536.0024 | 509.7282 | 536.1245
2020-08-10 22:00 | 457.8334 | 563.6094 | 459.41 | 566.59 | 461.1 | 565.88 | 461.3622 | 558.1942 | 983.42 | 983.42 | 1041.86 | 1041.86 | 990.46 | 1125.7 | 511.3289 | 644.4341 | 510.2113 | 518.1016 | 512.2128 | 548.4642 | 510.6988 | 546.8431 | 510.7764 | 536.8521 | 510.6211 | 536.6888
2020-08-10 22:30 | 459.6848 | 566.2411 | 461.43 | 569.06 | 462.15 | 567.89 | 462.239 | 559.2551 | 987.93 | 987.93 | 1046.64 | 1046.64 | 995.92 | 1131.73 | 508.4116 | 640.8051 | 507.2909 | 517.9692 | 512.4958 | 548.0485 | 512.3014 | 547.8407 | 512.2626 | 538.2447 | 512.3014 | 538.2855
2020-08-10 23:00 | 461.6061 | 568.2649 | 463.06 | 571.48 | 463.77 | 569.58 | 464.1823 | 561.2393 | 987.67 | 987.67 | 1045.13 | 1045.13 | 999.99 | 1136.27 | 508.7919 | 640.9706 | 507.4874 | 518.7352 | 514.4319 | 548.2564 | 514.822 | 548.6721 | 514.5491 | 540.2086 | 514.588 | 540.2495
2020-08-10 23:30 | 463.4192 | 570.5918 | 464.63 | 573.5 | 464.83 | 570.99 | 465.2873 | 561.7305 | 986.86 | 986.86 | 1045.01 | 1045.01 | 1000.07 | 1136.2 | 507.4226 | 639.2455 | 507.5521 | 518.8015 | 514.2086 | 547.5912 | 514.2086 | 547.5913 | 514.5599 | 540.1195 | 514.5599 | 540.1195
2020-08-11 | 465.2978 | 573.2155 | 467.04 | 576.48 | 467.23 | 574.57 | 467.8834 | 564.6254 | 992.48 | 992.48 | 1050.77 | 1050.77 | 1004.1 | 1140.68 | 507.6169 | 639.809 | 506.5726 | 518.3664 | 515.5723 | 548.0485 | 515.7679 | 548.2564 | 515.6344 | 541.0471 | 515.8069 | 541.1948
2020-08-11 00:30 | 464.3733 | 571.3844 | 466.04 | 575.63 | 466.08 | 572.22 | 466.3934 | 563.306 | 986.31 | 986.31 | 1043.74 | 1043.74 | 1005.67 | 1142.44 | 512.3503 | 646.0029 | 510.9995 | 518.7448 | 515.8423 | 549.0462 | 516.0377 | 549.2541 | 515.9205 | 541.4808 | 516.1158 | 541.6858
2020-08-11 01:00 | 460.08 | 566.0582 | 461.69 | 570.31 | 461.81 | 567.1 | 462.591 | 559.9883 | 990.23 | 990.23 | 1048.61 | 1048.61 | 1006.27 | 1142.99 | 516.6884 | 651.9514 | 515.2219 | 518.3474 | 516.6852 | 548.3811 | 516.9594 | 548.6721 | 516.881 | 542.1223 | 517.0377 | 542.2866
2020-08-11 01:30 | 458.1974 | 563.7188 | 460.23 | 568.59 | 460.45 | 565.34 | 460.7943 | 558.4956 | 983.51 | 983.51 | 1040.12 | 1040.12 | 1005.41 | 1142.17 | 515.3348 | 649.4932 | 514.4543 | 519.4539 | 515.48 | 549.0878 | 515.8702 | 549.5035 | 515.7921 | 541.4465 | 515.7922 | 541.4466
2020-08-11 02:00 | 456.2625 | 560.8394 | 458.49 | 566.49 | 458.59 | 562.52 | 458.7314 | 556.308 | 980.39 | 980.39 | 1036.8 | 1036.8 | 1005 | 1141.65 | 514.5594 | 648.715 | 513.631 | 518.0449 | 514.7813 | 547.6329 | 515.4065 | 548.298 | 514.7813 | 540.2185 | 515.0939 | 540.5465
2020-08-11 02:30 | 455.9013 | 560.0883 | 458.27 | 566.21 | 458.1 | 561.63 | 458.0097 | 555.8741 | 995.27 | 995.27 | 1054.7 | 1054.7 | 1008.26 | 1145.29 | 516.5682 | 651.4449 | 515.4883 | 519.1512 | 516.5823 | 548.8384 | 516.9736 | 549.2541 | 516.8171 | 542.188 | 516.9736 | 542.3524
2020-08-11 03:00 | 453.5801 | 556.7368 | 455.7 | 563 | 455.57 | 557.92 | 455.7469 | 553.6999 | 984.51 | 984.51 | 1042.15 | 1042.15 | 1008.82 | 1145.89 | 519.364 | 655.9064 | 518.2405 | 519.123 | 519.6047 | 549.0878 | 519.762 | 549.2541 | 519.6833 | 542.6974 | 519.762 | 542.8617
2020-08-11 03:30 | 450.9029 | 553.3587 | 453.17 | 559.9 | 452.67 | 554.34 | 453.6957 | 550.7642 | 985.8 | 985.8 | 1045.02 | 1045.02 | 1000.93 | 1136.8 | 515.4466 | 650.0007 | 514.2113 | 515.7374 | 514.9814 | 544.8893 | 515.335 | 545.2635 | 515.4528 | 540.2299 | 515.7278 | 540.5182
2020-08-11 04:00 | 454.656 | 557.9824 | 456.08 | 563.47 | 455.57 | 557.87 | 456.3761 | 553.1406 | 983.95 | 983.95 | 1041.25 | 1041.25 | 1005.62 | 1142.01 | 517.8048 | 653.8135 | 517.1559 | 517.1559 | 517.7056 | 546.0949 | 518.3361 | 546.7599 | 518.3361 | 542.8598 | 518.2178 | 542.736
2020-08-11 04:30 | 451.5412 | 553.9836 | 453.76 | 560.59 | 453.78 | 555.45 | 454.3249 | 551.2138 | 976.48 | 976.48 | 1032.93 | 1032.93 | 1006.55 | 1142.95 | 518.6371 | 653.9374 | 516.5412 | 516.5412 | 518.5613 | 545.4713 | 518.9169 | 545.8454 | 518.7194 | 542.9054 | 519.0355 | 543.2363
2020-08-11 05:00 | 450.6504 | 553.011 | 453.26 | 559.99 | 453.26 | 554.82 | 452.8952 | 549.4167 | 981.3 | 981.3 | 1039.94 | 1039.94 | 1001.58 | 1137.49 | 515.5496 | 650.1108 | 514.4545 | 515.3213 | 515.7982 | 545.0556 | 516.2703 | 545.5544 | 516.2703 | 540.9234 | 516.2309 | 540.8822
2020-08-11 05:30 | 450.3288 | 552.2839 | 452.69 | 559.23 | 452.53 | 553.57 | 452.2567 | 548.7669 | 982.36 | 982.36 | 1040.99 | 1040.99 | 1003.57 | 1139.68 | 516.301 | 651.5476 | 515.4158 | 515.4158 | 516.6809 | 545.014 | 517.2721 | 545.6376 | 517.1932 | 541.6628 | 517.2721 | 541.7454
2020-08-11 06:00 | 452.8083 | 555.2046 | 454.62 | 561.59 | 454.87 | 556.15 | 455.3309 | 551.4435 | 973.85 | 973.85 | 1030.71 | 1030.71 | 1001.78 | 1137.62 | 516.2802 | 650.915 | 515.3401 | 515.3401 | 516.668 | 544.723 | 516.7075 | 544.7646 | 516.7469 | 541.1307 | 516.8915 | 541.2133
2020-08-11 06:30 | 453.5933 | 555.8431 | 454.32 | 560.97 | 454.68 | 555.54 | 455.2752 | 551.5598 | 978.42 | 978.42 | 1036.63 | 1036.63 | 1007.33 | 1144.11 | 517.0663 | 651.8094 | 516.5116 | 518.1772 | 517.1667 | 547.425 | 519.4139 | 549.6282 | 519.6412 | 544.5627 | 519.3354 | 544.3981
2020-08-11 07:00 | 451.9674 | 553.6866 | 453.85 | 560.18 | 454.02 | 554.21 | 454.7376 | 551.054 | 981.17 | 981.17 | 1039.02 | 1039.02 | 1003.26 | 1139.61 | 514.155 | 648.568 | 513.2817 | 516.929 | 514.9782 | 547.1341 | 517.4822 | 549.7945 | 517.8735 | 543.2963 | 517.2866 | 542.6807
2020-08-11 07:30 | 447.1453 | 548.489 | 449.08 | 553.91 | 449.31 | 549.24 | 448.7204 | 547.8111 | 977.76 | 977.76 | 1035.57 | 1035.57 | 1000.1 | 1141.72 | 510.4972 | 644.3339 | 508.8798 | 515.1794 | 511.0221 | 545.887 | 513.9247 | 548.9631 | 514.0184 | 542.8287 | 513.9637 | 542.7465
2020-08-11 08:00 | 444.2432 | 545.4274 | 446.03 | 550.4 | 447.58 | 547.53 | 448.5164 | 550.7986 | 985.98 | 985.98 | 1043.47 | 1043.47 | 986.68 | 1133.3 | 505.4256 | 636.8338 | 505.5248 | 519.4445 | 505.5735 | 548.298 | 505.5896 | 548.3396 | 506.0496 | 539.6949 | 505.7429 | 539.3679
2020-08-11 08:30 | 436.4631 | 536.0145 | 438.02 | 540.31 | 439.61 | 537.9 | 439.959 | 540.5054 | 982.77 | 982.77 | 1039.77 | 1039.77 | 963.68 | 1114.29 | 490.5728 | 618.1161 | 489.2585 | 517.4775 | 490.7508 | 547.7161 | 490.8254 | 547.7993 | 490.788 | 530.5456 | 490.7136 | 530.4651
2020-08-11 09:00 | 432.5837 | 530.6782 | 433.85 | 535.2 | 435.32 | 531.87 | 435.4764 | 534.4229 | 982.65 | 982.65 | 1039.11 | 1039.11 | 953.55 | 1109.3 | 483.5189 | 608.666 | 482.8317 | 519.7755 | 484.0056 | 549.6489 | 483.2738 | 548.8178 | 483.3469 | 528.1285 | 483.2371 | 528.0085
2020-08-11 09:30 | 428.324 | 524.9812 | 430.24 | 530.61 | 431.15 | 526.31 | 431.6613 | 529.2733 | 969.15 | 969.15 | 1024.36 | 1024.36 | 943.96 | 1104.03 | 474.6647 | 597.2209 | 473.5637 | 516.5601 | 474.8486 | 544.1853 | 476.5095 | 546.0887 | 476.5817 | 525.3019 | 476.5456 | 525.2622
2020-08-11 10:00 | 424.6716 | 520.7466 | 425.99 | 525.55 | 426.64 | 521.18 | 427.2699 | 524.0588 | 968.24 | 968.24 | 1021.69 | 1021.69 | 936.69 | 1100.71 | 470.3107 | 592.1952 | 469.9764 | 518.5272 | 496.4404 | 543.2189 | 497.9449 | 544.8685 | 498.0233 | 524.0616 | 497.7594 | 523.7839
2020-08-11 10:30 | 416.5149 | 511.6965 | 418.71 | 516.85 | 418.95 | 513.21 | 418.8931 | 514.7254 | 961.26 | 961.26 | 1012.69 | 1012.69 | 925.27 | 1092.17 | 462.8664 | 581.7648 | 461.8534 | 517.4302 | 463.1748 | 539.7391 | 461.7172 | 538.194 | 461.7683 | 517.5163 | 461.8135 | 517.4769
2020-08-11 11:00 | 410.5268 | 504.5233 | 411.41 | 508.19 | 412.08 | 505.27 | 412.3679 | 506.9034 | 955.7 | 955.7 | 1006.35 | 1006.35 | 913.83 | 1082.87 | 456.4579 | 573.343 | 455.6018 | 518.4326 | 455.9731 | 535.8809 | 454.5543 | 534.2133 | 454.6581 | 513.5868 | 454.6236 | 513.5477
2020-08-11 11:30 | 398.7352 | 489.6767 | 400.3 | 494.41 | 401.51 | 491.61 | 401.7361 | 493.4866 | 937.72 | 937.72 | 985.32 | 985.32 | 897.7 | 1067.19 | 449.1881 | 564.1209 | 448.268 | 516.0778 | 448.7449 | 530.7728 | 447.615 | 529.357 | 447.615 | 508.6954 | 447.7524 | 508.7245
2020-08-11 12:00 | 395.2714 | 485.4348 | 396.98 | 490.46 | 397.89 | 487.33 | 398.0688 | 488.9638 | 936.87 | 936.87 | 984.56 | 984.56 | 903.11 | 1074.15 | 449.2733 | 564.4388 | 448.2536 | 515.4725 | 449.0364 | 531.3868 | 448.3859 | 530.6169 | 448.4544 | 510.0172 | 448.4544 | 510.0171
2020-08-11 12:30 | 395.3571 | 485.6142 | 397.02 | 490.54 | 397.92 | 487.6 | 398.0181 | 488.9309 | 933.99 | 933.99 | 980.95 | 980.95 | 900.74 | 1071.82 | 447.3909 | 561.4332 | 446.6287 | 515.3401 | 447.4249 | 530.2156 | 446.5035 | 529.1237 | 446.6059 | 508.5448 | 446.5376 | 508.5837
2020-08-11 13:00 | 393.4489 | 483.3763 | 394.44 | 487.15 | 395.05 | 483.87 | 395.5874 | 486.0341 | 931.12 | 931.12 | 977.41 | 977.41 | 901.44 | 1071.79 | 458.9874 | 576.6095 | 458.4795 | 515.4915 | 458.7366 | 530.8196 | 457.8607 | 529.8066 | 457.8256 | 509.1215 | 457.7907 | 509.0826
2020-08-11 13:30 | 395.238 | 484.3911 | 397.48 | 490.95 | 398.2 | 486.57 | 398.4257 | 488.3701 | 934.93 | 934.93 | 981.95 | 981.95 | 897.67 | 1066.88 | 451.4988 | 566.3643 | 450.6498 | 516.6736 | 450.8837 | 531.7609 | 450.712 | 531.5583 | 451.1242 | 511.307 | 450.5059 | 510.6062
2020-08-11 14:00 | 398.9834 | 489.667 | 400.42 | 494.59 | 401.29 | 491.05 | 401.8902 | 493.3251 | 939.48 | 939.48 | 987.14 | 987.14 | 898.28 | 1065 | 449.0446 | 563.4633 | 448.4228 | 518.3569 | 448.5285 | 529.2749 | 447.529 | 528.1091 | 447.5971 | 507.375 | 447.4724 | 507.2978
2020-08-11 14:30 | 398.7592 | 489.5599 | 400.42 | 494.41 | 401.98 | 491.76 | 402.082 | 493.7352 | 936.9 | 936.9 | 984.35 | 984.35 | 898.75 | 1061.81 | 453.8261 | 569.3736 | 452.7416 | 517.1843 | 453.4969 | 529.512 | 452.3938 | 528.2239 | 452.4283 | 507.5493 | 452.3938 | 507.5106
2020-08-11 15:00 | 404.2775 | 495.6546 | 405.57 | 500.98 | 407.08 | 497.23 | 407.5303 | 499.7133 | 939.83 | 939.83 | 988.27 | 988.27 | 900.45 | 1059.13 | 460.6596 | 579.1366 | 459.1848 | 515.2645 | 460.3479 | 528.763 | 459.8214 | 528.2389 | 459.8564 | 507.5974 | 459.7513 | 507.5199
2020-08-11 15:30 | 409.9577 | 502.0827 | 411.2 | 507.58 | 412.37 | 502.79 | 413.1342 | 506.1282 | 940.14 | 940.14 | 990.22 | 990.22 | 903.11 | 1056.87 | 458.1931 | 575.2016 | 456.934 | 514.7538 | 457.9739 | 528.9449 | 457.6594 | 528.5815 | 457.6593 | 507.917 | 457.6243 | 507.8782
2020-08-11 16:00 | 415.5364 | 508.8955 | 417.17 | 514.84 | 417.89 | 509.64 | 418.4245 | 512.5839 | 943.65 | 943.65 | 993.91 | 993.91 | 926.31 | 1076.77 | 465.6636 | 585.1385 | 464.6403 | 519.6998 | 501.9821 | 533.3217 | 500.2726 | 531.5053 | 500.3486 | 510.7958 | 500.1586 | 510.5315
2020-08-11 16:30 | 417.5946 | 511.1857 | 418.12 | 516.03 | 419.04 | 510.62 | 419.799 | 513.916 | 939.03 | 939.03 | 989.75 | 989.75 | 929.87 | 1074.09 | 486.3352 | 611.9127 | 485.5276 | 517.3262 | 505.4046 | 534.3853 | 503.5602 | 532.3539 | 503.5218 | 511.701 | 503.6371 | 511.7791
2020-08-11 17:00 | 417.9201 | 510.7986 | 419.92 | 518.13 | 421.4 | 512.53 | 421.8766 | 515.8732 | 936.92 | 936.92 | 987.6 | 987.6 | 936.09 | 1074.32 | 530.988 | 670.5093 | 516.1818 | 516.1818 | 530.8889 | 534.487 | 529.9189 | 533.4692 | 513.0877 | 513.0877 | 512.892 | 512.892
2020-08-11 17:30 | 502.0793 | 615.3851 | 503.44 | 621.27 | 504.97 | 616.64 | 506.0168 | 525.1918 | 937.52 | 937.52 | 988.44 | 988.44 | 950.21 | 1083.26 | 559.4625 | 707.4581 | 518.6974 | 518.6974 | 538.1317 | 538.1317 | 536.9076 | 536.9076 | 516.238 | 516.238 | 516.238 | 516.238
2020-08-11 18:00 | 509.7789 | 625.4036 | 510.9 | 629.44 | 509.9 | 623.44 | 511.0228 | 532.0328 | 945.67 | 945.67 | 996.28 | 996.28 | 955.31 | 1087.63 | 498.6635 | 628.9829 | 497.592 | 518.3474 | 498.8315 | 539.1568 | 498.2261 | 538.5137 | 498.3397 | 517.7834 | 498.2261 | 517.698
2020-08-11 18:30 | 459.6968 | 561.6869 | 460.54 | 567.23 | 459.27 | 558.53 | 460.8876 | 533.225 | 946.32 | 946.32 | 997.88 | 997.88 | 957.57 | 1090.11 | 536.6894 | 678.4775 | 518.6501 | 518.6501 | 537.0428 | 540.7698 | 536.5135 | 540.2486 | 519.4643 | 519.4643 | 519.4248 | 519.4248
2020-08-11 19:00 | 436.1257 | 532.4277 | 436.73 | 537.59 | 435.63 | 529.45 | 436.7736 | 533.526 | 951.31 | 951.31 | 1003.49 | 1003.49 | 963.84 | 1097.26 | 501.0718 | 632.0432 | 500.1174 | 520.4185 | 509.3958 | 543.3669 | 509.1264 | 543.0386 | 509.0493 | 522.0169 | 509.2033 | 522.1749
2020-08-11 19:30 | 438.3676 | 535.6417 | 440.06 | 541.88 | 438.22 | 533.2 | 439.1718 | 536.8477 | 955.93 | 955.93 | 1008.01 | 1008.01 | 968.89 | 1102.94 | 492.4995 | 620.8477 | 491.3661 | 520.655 | 492.5115 | 544.142 | 493.0321 | 544.7172 | 492.9577 | 523.6863 | 493.0321 | 523.7653
2020-08-11 20:00 | 438.6393 | 535.3643 | 439.89 | 541.8 | 438.72 | 533.16 | 439.3788 | 536.5789 | 956.35 | 956.35 | 1008.32 | 1008.32 | 967.55 | 1101.39 | 492.8169 | 621.0888 | 491.5757 | 520.5794 | 493.0536 | 544.6528 | 492.9048 | 544.4884 | 492.756 | 523.3953 | 492.756 | 523.3953
2020-08-11 20:30 | 441.4298 | 539.418 | 442.61 | 545.26 | 440.74 | 536.31 | 441.9961 | 540.2224 | 960.43 | 960.43 | 1012.51 | 1012.51 | 968.25 | 1102.08 | 504.9612 | 637.2587 | 503.872 | 520.6266 | 494.0214 | 545.3268 | 493.8722 | 545.1622 | 494.0587 | 524.435 | 494.096 | 524.4746
2020-08-11 21:00 | 432.9279 | 528.7435 | 434.85 | 536.74 | 435.29 | 529.27 | 435.9166 | 532.6863 | 951.79 | 951.79 | 1004.14 | 1004.14 | 963.55 | 1096.67 | 492.5304 | 620.7892 | 491.4378 | 518.9055 | 492.8184 | 543.9554 | 492.2214 | 543.2964 | 492.1841 | 522.4073 | 492.1841 | 522.4073
2020-08-11 21:30 | 432.4122 | 528.5341 | 433.96 | 535.74 | 434.69 | 528.99 | 435.4531 | 532.4568 | 950.42 | 950.42 | 1002.73 | 1002.73 | 961.59 | 1094.3 | 492.6513 | 620.913 | 491.2486 | 516.702 | 492.9015 | 543.442 | 492.1897 | 542.6573 | 492.1523 | 521.8474 | 492.1897 | 521.8871
2020-08-11 22:00 | 433.2473 | 529.3622 | 435.16 | 537.34 | 435.87 | 530.38 | 436.1281 | 533.0231 | 952.32 | 952.32 | 1004.81 | 1004.81 | 966.2 | 1099.44 | 493.6403 | 622.0911 | 492.5483 | 518.215 | 493.9236 | 544.6119 | 492.9499 | 543.5383 | 493.1371 | 522.929 | 493.0247 | 522.8099
2020-08-11 22:30 | 438.5811 | 537.7858 | 440.58 | 544.14 | 440.77 | 538.78 | 441.1422 | 540.4872 | 961.09 | 961.09 | 1013.59 | 1013.59 | 973.43 | 1107.65 | 493.8732 | 622.3284 | 492.6542 | 519.7944 | 494.1347 | 545.2775 | 493.6491 | 544.7416 | 493.6491 | 523.8485 | 493.6491 | 523.8485
2020-08-11 23:00 | 438.3117 | 537.6046 | 440.03 | 543.46 | 440.29 | 538.34 | 441.0406 | 540.5023 | 958.41 | 958.41 | 1010.47 | 1010.47 | 969.34 | 1103.03 | 492.7901 | 620.7721 | 491.7512 | 519.2837 | 492.4827 | 543.5848 | 492.0348 | 543.0905 | 491.9975 | 522.2092 | 491.9602 | 522.1697
2020-08-11 23:30 | 435.2255 | 533.9319 | 437.8 | 540.74 | 437.79 | 535.54 | 437.507 | 536.9231 | 955.97 | 955.97 | 1007.61 | 1007.61 | 967.15 | 1100.69 | 490.5692 | 617.7302 | 489.0099 | 518.1583 | 490.7265 | 542.1699 | 490.5405 | 541.9644 | 490.8008 | 521.3951 | 490.8752 | 521.474
2020-08-12 | 437.132 | 537.0691 | 438.69 | 541.88 | 438.72 | 537.57 | 439.1011 | 538.6853 | 957.77 | 957.77 | 1009.92 | 1009.92 | 964.81 | 1098.13 | 489.3517 | 616.0201 | 488.3458 | 518.792 | 489.5728 | 541.2913 | 489.4243 | 541.1272 | 489.4244 | 520.2777 | 489.2019 | 520.0411
2020-08-12 00:30 | 438.9005 | 538.9719 | 439.58 | 543.06 | 439.61 | 538.45 | 440.0621 | 539.7936 | 959.74 | 959.74 | 1011.36 | 1011.36 | 963.58 | 1096.83 | 488.1893 | 614.2609 | 487.5675 | 519.1608 | 488.5564 | 540.5221 | 488.0383 | 539.9489 | 488.1864 | 519.2702 | 488.1864 | 519.2702
2020-08-12 01:00 | 438.1379 | 538.3931 | 439.81 | 543.41 | 440.23 | 539.72 | 440.4701 | 540.1531 | 960.41 | 960.41 | 1012.15 | 1012.15 | 964.2 | 1097.49 | 488.5855 | 615.8282 | 487.8565 | 519.1135 | 488.9054 | 540.7748 | 488.7203 | 540.5701 | 488.9055 | 519.9189 | 488.7944 | 519.8007
2020-08-12 01:30 | 438.6399 | 539.1812 | 440.95 | 544.8 | 441.08 | 541.01 | 441.0546 | 541.0112 | 964.31 | 964.31 | 1016.58 | 1016.58 | 969.64 | 1103.58 | 491.4382 | 622.029 | 490.2281 | 520.3429 | 491.6209 | 543.3785 | 491.2867 | 543.0092 | 491.5095 | 522.3398 | 491.3238 | 522.1425
2020-08-12 02:00 | 437.882 | 537.0358 | 438.95 | 542.29 | 439.24 | 537.44 | 439.8739 | 539.7744 | 961.23 | 961.23 | 1013.85 | 1013.85 | 970.9 | 1104.97 | 494.5352 | 629.2675 | 493.4448 | 522.1114 | 494.1837 | 545.769 | 494.1463 | 545.7278 | 494.1835 | 524.7966 | 494.1092 | 524.7176
2020-08-12 02:30 | 440.641 | 540.9792 | 441.9 | 545.98 | 441.68 | 541.1 | 441.7843 | 541.1689 | 961.71 | 961.71 | 1014.18 | 1014.18 | 968.94 | 1102.71 | 491.5595 | 625.1559 | 490.601 | 517.9219 | 491.5773 | 542.5422 | 491.1668 | 542.0891 | 491.54 | 521.6859 | 491.7267 | 521.884
2020-08-12 03:00 | 440.1506 | 540.3651 | 441.93 | 546.03 | 441.96 | 541.31 | 442.6184 | 541.7412 | 960.52 | 960.52 | 1012.98 | 1012.98 | 974.14 | 1108.54 | 491.5348 | 625.0282 | 490.7271 | 517.1938 | 491.0681 | 541.7209 | 491.3298 | 542.0096 | 491.5916 | 521.5147 | 491.5541 | 521.475
2020-08-12 03:30 | 439.2507 | 539.4886 | 440.39 | 544.13 | 440.36 | 539.87 | 440.7331 | 539.9166 | 959.53 | 959.53 | 1011.14 | 1011.14 | 974.85 | 1109.29 | 490.6995 | 623.9485 | 489.4902 | 516.7965 | 490.271 | 541.1004 | 490.4203 | 541.2651 | 490.4203 | 520.4975 | 490.495 | 520.5767
2020-08-12 04:00 | 438.1156 | 538.167 | 440.89 | 544.77 | 440.72 | 540.37 | 440.4465 | 539.7742 | 959.8 | 959.8 | 1011.79 | 1011.79 | 979.06 | 1113.94 | 492.8359 | 626.3485 | 492.2157 | 517.8652 | 492.6128 | 543.1666 | 492.8375 | 543.4144 | 492.8375 | 522.6113 | 492.7625 | 522.5319
2020-08-12 04:30 | 443.9881 | 545.0323 | 444.69 | 549.45 | 444.37 | 544.5 | 444.9688 | 544.342 | 966.98 | 966.98 | 1019.66 | 1019.66 | 980.83 | 1115.98 | 501.1111 | 637.0228 | 499.8612 | 518.1772 | 501.0274 | 544.1019 | 501.1794 | 544.267 | 500.8753 | 523.1058 | 501.0654 | 523.225
2020-08-12 05:00 | 443.4853 | 544.3711 | 443.95 | 548.54 | 444.36 | 544.29 | 444.5798 | 543.5923 | 965.45 | 965.45 | 1018.73 | 1018.73 | 982.05 | 1117.22 | 495.3326 | 629.6669 | 493.9354 | 518.2151 | 494.7511 | 545.0956 | 495.0892 | 545.4681 | 494.676 | 524.1876 | 494.7512 | 524.2673
2020-08-12 05:30 | 444.0891 | 545.1763 | 445.57 | 550.54 | 445.81 | 546.11 | 446.2886 | 545.545 | 969.02 | 969.02 | 1022.21 | 1022.21 | 987.16 | 1122.82 | 498.5305 | 633.8511 | 497.2649 | 519.0946 | 498.2237 | 548.1554 | 498.4501 | 548.4045 | 498.4879 | 527.5595 | 498.3746 | 527.4396
2020-08-12 06:00 | 442.4399 | 543.5653 | 444.44 | 549.05 | 444.91 | 545.23 | 445.0484 | 544.0289 | 966.06 | 966.06 | 1018.97 | 1018.97 | 988.51 | 1124.18 | 501.2498 | 637.4269 | 500.2659 | 518.8771 | 501.205 | 548.3811 | 501.4709 | 548.7552 | 501.4093 | 529.8479 | 501.205 | 529.5959
2020-08-12 06:30 | 440.5892 | 541.6983 | 442.39 | 546.3 | 442.89 | 542.97 | 443.5861 | 542.4185 | 964.64 | 964.64 | 1018.1 | 1018.1 | 985 | 1120.2 | 504.0576 | 641.3724 | 503.3539 | 520.8441 | 503.6586 | 549.7946 | 503.8489 | 550.0023 | 504.0393 | 532.266 | 503.8108 | 532.0247
2020-08-12 07:00 | 436.4353 | 535.3604 | 437.73 | 540.53 | 438.85 | 536.5 | 439.2126 | 536.8951 | 954.67 | 954.67 | 1008.3 | 1008.3 | 976.45 | 1110.51 | 500.6042 | 637.5106 | 499.856 | 518.1205 | 500.3243 | 547.0509 | 501.3128 | 548.1317 | 501.4269 | 529.7223 | 501.1227 | 529.401
2020-08-12 07:30 | 432.441 | 530.2692 | 434.25 | 536.07 | 434.92 | 531.51 | 435.5707 | 534.3707 | 953.3 | 953.3 | 1006.16 | 1006.16 | 963.77 | 1102.37 | 494.7579 | 630.3988 | 494.1364 | 517.1749 | 494.6931 | 546.2195 | 494.6891 | 546.3442 | 495.0319 | 527.3259 | 494.6653 | 527.005
2020-08-12 08:00 | 429.1639 | 525.9937 | 430.43 | 531.59 | 432.9 | 528.52 | 433.3254 | 531.129 | 961.74 | 961.74 | 1014.62 | 1014.62 | 959.95 | 1104.58 | 489.7698 | 623.8484 | 489.4846 | 518.2624 | 489.8051 | 547.3419 | 489.6333 | 547.0509 | 489.6706 | 526.527 | 489.5962 | 526.4468
2020-08-12 08:30 | 423.9801 | 519.6517 | 425.39 | 525.29 | 428.22 | 522.73 | 428.0653 | 524.9136 | 960.89 | 960.89 | 1014.23 | 1014.23 | 950.68 | 1100.47 | 483.7134 | 616.0396 | 482.2074 | 516.5413 | 483.6829 | 545.6966 | 483.352 | 545.3232 | 483.1312 | 524.2969 | 483.0945 | 524.257
2020-08-12 09:00 | 418.6666 | 513.1351 | 420.43 | 519.18 | 422.42 | 515.63 | 422.6299 | 518.1722 | 958.79 | 958.79 | 1010.86 | 1010.86 | 941.32 | 1095.99 | 476.3945 | 606.0541 | 475.4908 | 516.3237 | 476.7423 | 543.084 | 476.4536 | 542.8361 | 476.4884 | 522.0272 | 476.4173 | 521.8586
2020-08-12 09:30 | 416.5394 | 510.6867 | 418.75 | 517.2 | 420.47 | 513.76 | 420.5558 | 515.788 | 959.96 | 959.96 | 1011.35 | 1011.35 | 936.25 | 1096.14 | 471.4879 | 599.6788 | 470.4484 | 518.1111 | 471.4148 | 542.1085 | 471.2003 | 541.8618 | 471.1644 | 521.0001 | 471.236 | 521.0792
2020-08-12 10:00 | 413.007 | 505.8924 | 415.82 | 513.74 | 417.26 | 509.65 | 417.3568 | 511.3385 | 960.85 | 960.85 | 1011.05 | 1011.05 | 935.5 | 1100.52 | 469.1532 | 596.6152 | 467.9419 | 520.3429 | 469.1461 | 543.5951 | 469.0399 | 543.472 | 468.9336 | 522.4258 | 469.0399 | 522.5441
2020-08-12 10:30 | 406.6626 | 498.6615 | 408.27 | 504.27 | 409 | 500.15 | 409.3629 | 502.1333 | 946.63 | 946.63 | 995.8 | 995.8 | 923.58 | 1091.57 | 463.8475 | 589.5225 | 463.2261 | 520.7968 | 463.7612 | 541.2831 | 463.7962 | 541.2529 | 463.8018 | 520.4166 | 463.551 | 520.1354
2020-08-12 11:00 | 399.9442 | 490.2363 | 401.98 | 496.54 | 402.66 | 492.13 | 402.5958 | 493.5836 | 938.54 | 938.54 | 985.59 | 985.59 | 918.58 | 1089.08 | 464.4077 | 590.4836 | 463.5067 | 520.6172 | 463.9435 | 539.6205 | 463.7682 | 539.4166 | 463.7683 | 518.5241 | 463.628 | 518.3672
2020-08-12 11:30 | 398.1575 | 488.4945 | 400.3 | 494.48 | 400.84 | 490.56 | 400.6891 | 491.7343 | 940.07 | 940.07 | 988.54 | 988.54 | 917.21 | 1089.63 | 457.8326 | 581.866 | 456.8859 | 520.3335 | 457.4129 | 538.8957 | 457.5107 | 539.0179 | 457.5798 | 518.1987 | 457.5453 | 518.1595
2020-08-12 12:00 | 397.373 | 487.5513 | 399.37 | 493.29 | 399.57 | 488.94 | 399.8749 | 490.7101 | 939.51 | 939.51 | 985.69 | 985.69 | 918.1 | 1092.09 | 456.6518 | 580.3249 | 455.8339 | 521.8372 | 462.9576 | 538.8366 | 463.0973 | 538.9992 | 463.202 | 518.2134 | 463.1321 | 518.1353
2020-08-12 12:30 | 395.3547 | 485.2432 | 397.71 | 491.34 | 398.09 | 487.45 | 398.0581 | 488.6482 | 939.33 | 939.33 | 986.12 | 986.12 | 910.01 | 1083.85 | 477.739 | 607.4733 | 476.553 | 520.6077 | 489.2496 | 537.7527 | 489.6929 | 538.2399 | 489.6559 | 517.2636 | 489.6559 | 517.2635
2020-08-12 13:00 | 393.3017 | 482.3335 | 395.59 | 488.73 | 396.77 | 485.44 | 396.7492 | 486.619 | 934.25 | 934.25 | 980.29 | 980.29 | 912.03 | 1085.45 | 452.6425 | 574.9959 | 451.3492 | 521.4683 | 485.6401 | 535.7947 | 486.0794 | 536.3676 | 486.1526 | 515.4388 | 486.0794 | 515.403
2020-08-12 13:30 | 395.9705 | 485.7154 | 397.74 | 491.41 | 398.43 | 487.52 | 398.7189 | 489.1552 | 932.51 | 932.51 | 979.24 | 979.24 | 909.73 | 1080.79 | 451.5076 | 573.8076 | 450.7542 | 520.4943 | 451.1684 | 533.6195 | 451.1001 | 533.5388 | 451.1597 | 512.783 | 451.2366 | 512.8188
2020-08-12 14:00 | 392.4432 | 480.8497 | 393.53 | 486.2 | 394.47 | 481.73 | 394.474 | 483.3776 | 930.97 | 930.97 | 976.87 | 976.87 | 904.15 | 1072.54 | 449.7213 | 571.3639 | 448.6048 | 520.5604 | 448.7977 | 530.5067 | 448.6619 | 530.3461 | 448.9709 | 509.907 | 448.8995 | 509.7513
2020-08-12 14:30 | 439.1432 | 538.2086 | 441.63 | 545.58 | 442.86 | 541.14 | 443.2496 | 519.7207 | 932.44 | 932.44 | 978.33 | 978.33 | 907.51 | 1072.58 | 482.7625 | 613.9684 | 482.15 | 521.1279 | 482.482 | 531.3708 | 482.482 | 531.3306 | 482.5913 | 510.6715 | 482.5549 | 510.633
2020-08-12 15:00 | 400.0719 | 490.572 | 402.18 | 496.81 | 403.21 | 492.87 | 403.4639 | 494.8295 | 936.57 | 936.57 | 984.15 | 984.15 | 915.67 | 1076.79 | 457.536 | 581.4769 | 456.9969 | 521.0143 | 456.9679 | 532.6375 | 457.137 | 532.8792 | 457.1025 | 511.9531 | 457.0024 | 511.9169
2020-08-12 15:30 | 405.5589 | 497.3574 | 407.43 | 503.48 | 408.29 | 499.11 | 408.5997 | 501.2593 | 939.33 | 939.33 | 987.47 | 987.47 | 921.99 | 1078.54 | 485.8257 | 617.9417 | 484.7587 | 519.8795 | 485.6758 | 532.0618 | 485.5656 | 531.8606 | 485.7126 | 511.2282 | 485.5657 | 511.0736
2020-08-12 16:00 | 409.1395 | 501.2015 | 411.36 | 508.12 | 412.42 | 503.29 | 412.3014 | 505.1299 | 939.85 | 939.85 | 988.32 | 988.32 | 932.46 | 1084.49 | 467.724 | 594.6415 | 466.3384 | 520.5982 | 467.555 | 535.5696 | 467.6389 | 535.6909 | 467.6036 | 514.6141 | 467.6389 | 514.6529
2020-08-12 16:30 | 413.3518 | 506.8761 | 415.32 | 512.78 | 416.86 | 509.49 | 416.4299 | 510.8953 | 940.71 | 940.71 | 989.39 | 989.39 | 942.12 | 1088.58 | 472.8188 | 601.0012 | 471.1895 | 519.6525 | 472.5222 | 535.9653 | 472.4754 | 535.9653 | 472.4151 | 514.9623 | 472.5937 | 515.157
2020-08-12 17:00 | 416.3087 | 511.1057 | 418.12 | 515.93 | 419.7 | 513.07 | 419.9751 | 515.6572 | 939.73 | 939.73 | 988.8 | 988.8 | 943.83 | 1083.57 | 476.1087 | 605.2912 | 475.0775 | 518.4042 | 475.8083 | 534.5427 | 475.7723 | 534.5832 | 475.8444 | 513.7716 | 475.6639 | 513.5767
2020-08-12 17:30 | 419.2057 | 515.1196 | 420.58 | 518.49 | 422.51 | 517.23 | 422.6682 | 519.5782 | 936.17 | 936.17 | 986.1 | 986.1 | 948.34 | 1081.47 | 481.5074 | 612.2905 | 481.0619 | 517.8273 | 481.5108 | 535.1793 | 480.9983 | 534.6403 | 480.9617 | 513.8489 | 481.0349 | 513.9272
2020-08-12 18:00 | 433.6183 | 532.8002 | 434.8 | 535.16 | 433.66 | 531.04 | 434.962 | 534.5791 | 952.65 | 952.65 | 1003.58 | 1003.58 | 958.61 | 1091.43 | 487.0249 | 619.6126 | 485.9546 | 519.5485 | 487.4245 | 539.8961 | 487.1665 | 539.6103 | 487.2033 | 518.7698 | 487.1296 | 518.6913
2020-08-12 18:30 | 433.3929 | 532.0546 | 435.44 | 535.67 | 434.39 | 531.25 | 434.942 | 534.154 | 951.63 | 951.63 | 1003.17 | 1003.17 | 960.52 | 1093.49 | 488.058 | 620.846 | 487.1172 | 518.9811 | 488.533 | 540.5853 | 488.6069 | 540.6671 | 488.7179 | 519.9132 | 488.6069 | 519.7951
2020-08-12 19:00 | 439.7368 | 540.634 | 440.71 | 541.76 | 439.35 | 538.52 | 440.7538 | 541.9852 | 960.52 | 960.52 | 1013.24 | 1013.24 | 967.42 | 1101.22 | 489.5759 | 622.6639 | 488.5374 | 520.447 | 489.9754 | 542.1814 | 490.0493 | 542.2632 | 490.0863 | 521.369 | 489.9014 | 521.1722
2020-08-12 19:30 | 431.1234 | 530.2372 | 432.76 | 533.16 | 434.07 | 531.84 | 434.4657 | 533.702 | 950.43 | 950.43 | 1003.01 | 1003.01 | 965.18 | 1098.56 | 489.9482 | 623.163 | 488.9333 | 519.4161 | 489.647 | 541.3733 | 489.8695 | 541.6193 | 490.0921 | 520.9874 | 490.2405 | 521.1451
2020-08-12 20:00 | 434.2761 | 535.0539 | 436.14 | 536.77 | 437.01 | 536.85 | 437.7308 | 537.9588 | 957.57 | 957.57 | 1009.45 | 1009.45 | 971.13 | 1105.38 | 493.7653 | 628.277 | 493.1493 | 522.3951 | 493.8054 | 545.5275 | 493.8427 | 545.5685 | 493.9915 | 524.7461 | 493.8798 | 524.6275
2020-08-12 20:30 | 432.9865 | 533.4136 | 434.49 | 535 | 435.72 | 535.18 | 436.1789 | 536.3083 | 957.03 | 957.03 | 1009.02 | 1009.02 | 969.96 | 1104.1 | 491.2856 | 625.0875 | 490.1912 | 521.0521 | 491.6637 | 543.692 | 492.1827 | 544.2658 | 492.2197 | 523.3267 | 492.2939 | 523.4056
2020-08-12 21:00 | 431.7218 | 531.7615 | 433.67 | 534.25 | 435.2 | 534.51 | 435.3383 | 535.5769 | 956.99 | 956.99 | 1008.95 | 1008.95 | 968.86 | 1102.86 | 490.5612 | 624.1431 | 489.6559 | 521.6858 | 490.937 | 543.2454 | 490.6411 | 542.918 | 490.678 | 521.9985 | 490.5671 | 521.8804
2020-08-12 21:30 | 429.3375 | 529.1185 | 431.2 | 531.12 | 432.53 | 531.61 | 433.2061 | 533.2303 | 952.69 | 952.69 | 1003.7 | 1003.7 | 961.48 | 1094.58 | 491.3464 | 625.3027 | 490.508 | 520.097 | 495.3521 | 539.8752 | 495.3146 | 539.7935 | 495.4085 | 518.9542 | 495.427 | 519.072
2020-08-12 22:00 | 431.8762 | 531.7214 | 433.99 | 535.37 | 435.28 | 534.34 | 435.468 | 535.5576 | 951.59 | 951.59 | 1002.22 | 1002.22 | 965.78 | 1099.42 | 489.1689 | 622.3599 | 488.4776 | 521.1373 | 489.2295 | 541.5799 | 489.2664 | 541.6208 | 489.2295 | 520.6525 | 489.1925 | 520.6132
2020-08-12 22:30 | 430.2889 | 530.1923 | 432.02 | 532.61 | 432.44 | 531.75 | 432.8627 | 532.8803 | 945.13 | 945.13 | 994.63 | 994.63 | 969.14 | 1103.15 | 489.8317 | 623.2253 | 488.5169 | 520.0214 | 489.697 | 541.7393 | 489.697 | 541.7393 | 489.623 | 520.7593 | 489.5489 | 520.6806
2020-08-12 23:00 | 430.8956 | 531.5194 | 432.99 | 533.61 | 433.27 | 533.66 | 433.7895 | 533.9403 | 945.94 | 945.94 | 996.65 | 996.65 | 966.75 | 1100.61 | 487.4407 | 619.6729 | 486.8657 | 520.5226 | 487.7193 | 540.2227 | 488.0511 | 540.5901 | 487.9405 | 519.5547 | 487.8771 | 519.437
2020-08-12 23:30 | 428.7957 | 528.7147 | 431.02 | 531.55 | 431.33 | 530.82 | 431.5968 | 531.0329 | 945.42 | 945.42 | 996.26 | 996.26 | 955.3 | 1087.7 | 483.8671 | 615.5083 | 482.6502 | 517.4585 | 483.9083 | 536.4514 | 483.0999 | 535.5552 | 483.3571 | 515.066 | 483.2101 | 514.9093
2020-08-13 | 433.3464 | 534.7064 | 435.95 | 537.54 | 435.81 | 536.97 | 435.8286 | 535.662 | 954.3 | 954.3 | 1006.37 | 1006.37 | 958.66 | 1091.64 | 483.9533 | 615.5359 | 483.1 | 519.3784 | 484.3169 | 537.3138 | 483.7952 | 536.6439 | 483.7671 | 515.8593 | 483.7304 | 515.8202
2020-08-13 00:30 | 437.0801 | 539.497 | 439.18 | 541.45 | 439.13 | 541.4 | 439.1898 | 539.1481 | 957.42 | 957.42 | 1009.29 | 1009.29 | 963.68 | 1097.22 | 486.9038 | 619.0854 | 485.9154 | 520.7212 | 486.9127 | 539.691 | 486.1773 | 538.876 | 486.214 | 518.0312 | 486.1772 | 517.992
2020-08-13 01:00 | 436.1161 | 538.1841 | 438.75 | 541.21 | 438.46 | 540.5 | 438.9743 | 538.8125 | 954.99 | 954.99 | 1006.45 | 1006.45 | 964.77 | 1098.21 | 486.2385 | 617.9408 | 485.8568 | 517.6382 | 486.055 | 537.8433 | 485.1673 | 536.861 | 485.2413 | 516.2147 | 485.2413 | 516.2147
2020-08-13 01:30 | 436.6031 | 538.6044 | 438.63 | 541.39 | 438.42 | 540.19 | 438.5904 | 538.5544 | 957.23 | 957.23 | 1008.38 | 1008.38 | 971.74 | 1105.94 | 488.4268 | 620.7671 | 487.7399 | 517.1086 | 488.6617 | 539.9761 | 487.9555 | 539.1958 | 488.1042 | 518.6064 | 488.1042 | 518.6064
2020-08-13 02:00 | 437.34 | 539.2526 | 439.03 | 542.12 | 439.04 | 540.67 | 439.2966 | 539.382 | 956.75 | 956.75 | 1007.57 | 1007.57 | 972.08 | 1106.27 | 489.6526 | 622.3489 | 488.6198 | 517.4491 | 489.5559 | 540.7891 | 488.7281 | 539.9671 | 488.8398 | 519.1976 | 488.7374 | 519.1976
2020-08-13 02:30 | 438.9734 | 541.3145 | 441.17 | 544.79 | 441.18 | 543.47 | 441.5307 | 540.9297 | 956.67 | 956.67 | 1008.55 | 1008.55 | 970.63 | 1104.61 | 489.2775 | 621.7507 | 488.3842 | 517.0519 | 488.9515 | 540.0082 | 488.3932 | 539.4611 | 488.2537 | 518.6131 | 488.4304 | 518.7628
2020-08-13 03:00 | 441.0492 | 543.7824 | 443.8 | 548.09 | 443.8 | 546.51 | 443.7835 | 543.375 | 961.42 | 961.42 | 1013.25 | 1013.25 | 975.72 | 1110.3 | 491.1371 | 624.2604 | 489.9194 | 517.4963 | 491.2982 | 542.3209 | 490.4775 | 541.4149 | 490.5894 | 520.7524 | 490.5521 | 520.7128
2020-08-13 03:30 | 442.0681 | 545.1896 | 445.12 | 549.69 | 444.63 | 547.7 | 444.2259 | 543.5707 | 961.14 | 961.14 | 1013.43 | 1013.43 | 975.01 | 1109.5 | 490.9669 | 623.9229 | 490.4119 | 518.0165 | 490.8878 | 541.8679 | 490.4402 | 541.3737 | 490.4775 | 520.6337 | 490.3656 | 520.5148
2020-08-13 04:00 | 444.0231 | 547.4968 | 444.89 | 549.45 | 445.39 | 548.48 | 445.7088 | 544.8362 | 962.99 | 962.99 | 1015.89 | 1015.89 | 973.4 | 1107.67 | 490.5193 | 623.3541 | 490.184 | 517.6287 | 490.7759 | 541.7443 | 489.5076 | 540.3442 | 489.5822 | 519.6833 | 489.7314 | 519.8416
2020-08-13 04:30 | 443.3635 | 546.4612 | 446.08 | 551 | 445.69 | 548.57 | 445.708 | 544.8352 | 962.58 | 962.58 | 1013.78 | 1013.78 | 973.39 | 1107.75 | 489.7599 | 622.3717 | 488.6879 | 517.3734 | 489.5842 | 540.7766 | 489.0631 | 540.201 | 489.212 | 519.593 | 488.9887 | 519.3558
2020-08-13 05:00 | 444.9185 | 548.3176 | 447.33 | 552.55 | 447.43 | 550.61 | 447.0549 | 545.8709 | 968.53 | 968.53 | 1022.73 | 1022.73 | 971.9 | 1106.08 | 489.1855 | 621.6274 | 488.498 | 517.468 | 489.1557 | 540.3906 | 488.5605 | 539.7332 | 488.5605 | 518.9771 | 488.4489 | 518.8585
2020-08-13 05:30 | 444.2394 | 547.2856 | 446.54 | 551.52 | 446.48 | 549.18 | 446.5133 | 545.5475 | 970.02 | 970.02 | 1023.89 | 1023.89 | 974.52 | 1108.94 | 491.2623 | 624.5445 | 489.8658 | 517.4396 | 490.7386 | 541.7031 | 490.1045 | 541.0032 | 490.1418 | 520.2772 | 490.0672 | 520.1981
2020-08-13 06:00 | 442.9084 | 546.4186 | 445.31 | 549.32 | 445.25 | 548.6 | 445.3198 | 545.0477 | 971.48 | 971.48 | 1025.42 | 1025.42 | 978.97 | 1113.89 | 494.7256 | 629.2123 | 494.205 | 520.6266 | 494.8251 | 545.7787 | 494.1891 | 545.0773 | 494.1143 | 524.1155 | 494.1143 | 524.1156
2020-08-13 06:30 | 440.8193 | 543.8287 | 442.43 | 545.4 | 442.88 | 545.43 | 443.1406 | 542.2427 | 961.43 | 961.43 | 1014.26 | 1014.26 | 972.07 | 1106.18 | 494.0342 | 628.295 | 492.2178 | 520.22 | 494.076 | 545.4747 | 492.7338 | 543.9928 | 492.7338 | 523.1047 | 492.7338 | 523.1046
2020-08-13 07:00 | 435.7875 | 537.3301 | 438.34 | 540.29 | 438.82 | 539.94 | 439.187 | 537.9535 | 962.46 | 962.46 | 1016.13 | 1016.13 | 965.72 | 1098.98 | 492.9275 | 627.3332 | 491.9197 | 520.201 | 493.0122 | 544.3876 | 491.2609 | 542.4539 | 491.1027 | 521.5377 | 491.4845 | 521.8542
2020-08-13 07:30 | 434.2219 | 535.6976 | 435.82 | 536.51 | 435.67 | 536.59 | 436.3513 | 538.3389 | 962.16 | 962.16 | 1016.57 | 1016.57 | 958.7 | 1097.39 | 488.7754 | 622.2167 | 487.4321 | 518.7352 | 488.5454 | 543.6545 | 486.7199 | 541.7595 | 486.757 | 520.9332 | 486.7684 | 520.8936
2020-08-13 08:00 | 427.1217 | 526.8176 | 428.17 | 527.23 | 428.46 | 527.41 | 428.9593 | 529.1287 | 952.26 | 952.26 | 1004.82 | 1004.82 | 946.6 | 1090.46 | 481.7069 | 612.908 | 480.4665 | 516.5128 | 481.4379 | 540.741 | 480.8381 | 540.0413 | 480.6683 | 519.1465 | 480.8015 | 519.2653
2020-08-13 08:30 | 424.4546 | 523.7808 | 427.17 | 525.91 | 427.81 | 526.98 | 427.4798 | 527.514 | 956.03 | 956.03 | 1008.51 | 1008.51 | 938.02 | 1087.5 | 474.0344 | 602.8774 | 472.347 | 516.8721 | 473.8491 | 538.2754 | 472.8767 | 537.1709 | 472.9488 | 516.5046 | 472.9488 | 516.5046
2020-08-13 09:00 | 417.7351 | 515.0503 | 419.9 | 517.76 | 420.91 | 517.86 | 421.4589 | 519.6244 | 953.84 | 953.84 | 1004.95 | 1004.95 | 927.16 | 1081.96 | 464.8142 | 591.1627 | 464.3151 | 519.0946 | 464.6246 | 534.5698 | 463.9553 | 533.7997 | 464.4837 | 513.5906 | 464.2927 | 513.3568
2020-08-13 09:30 | 414.2874 | 510.7887 | 416.1 | 513.46 | 416.56 | 512.62 | 416.4953 | 513.5415 | 948.72 | 948.72 | 998.38 | 998.38 | 926.04 | 1086.34 | 462.6226 | 588.1755 | 461.743 | 520.6644 | 462.3985 | 536.2169 | 461.2806 | 534.9205 | 461.4204 | 514.2267 | 461.3156 | 514.1099
2020-08-13 10:00 | 408.1074 | 503.1124 | 410.29 | 506.41 | 411.16 | 506.03 | 410.9548 | 506.723 | 944.24 | 944.24 | 991.76 | 991.76 | 912.65 | 1076.71 | 453.3936 | 576.3627 | 452.6374 | 520.759 | 453.0736 | 531.5188 | 452.4232 | 530.7558 | 452.3548 | 509.8192 | 452.4232 | 509.8964
2020-08-13 10:30 | 399.5627 | 492.2666 | 401.63 | 496.03 | 401.91 | 494.37 | 401.9283 | 495.2574 | 935.22 | 935.22 | 982.14 | 982.14 | 903.25 | 1070.43 | 447.2656 | 568.4426 | 446.8844 | 520.9671 | 446.4943 | 528.2831 | 446.1228 | 527.8436 | 446.2241 | 507.1195 | 446.1565 | 507.0427
2020-08-13 11:00 | 394.8392 | 485.8995 | 396.64 | 489.86 | 396.75 | 487.29 | 396.7811 | 488.3344 | 928.93 | 928.93 | 974.34 | 974.34 | 901.14 | 1071.64 | 444.5941 | 564.843 | 443.5078 | 521.1467 | 455.4253 | 528.4531 | 455.1503 | 528.1341 | 455.1848 | 507.2782 | 454.9442 | 507.0101
2020-08-13 11:30 | 390.9545 | 481.2549 | 392.53 | 484.7 | 392.83 | 482.49 | 393.1154 | 483.9582 | 925.64 | 925.64 | 970.51 | 970.51 | 891.35 | 1062.61 | 439.2956 | 557.6524 | 438.8962 | 519.7282 | 439.1605 | 525.2414 | 438.1628 | 524.0481 | 438.0963 | 503.1869 | 438.3291 | 503.4543
2020-08-13 12:00 | 386.595 | 475.1513 | 387.87 | 478.69 | 388.36 | 475.84 | 388.8416 | 478.131 | 919.45 | 919.45 | 964.17 | 964.17 | 882.07 | 1053.78 | 433.8863 | 550.9161 | 432.8993 | 518.4799 | 433.1874 | 521.0221 | 432.2013 | 519.836 | 432.2998 | 499.2132 | 432.2999 | 499.2133
2020-08-13 12:30 | 386.4717 | 475.1573 | 388.1 | 478.88 | 388.72 | 476.38 | 388.9868 | 478.3236 | 921.99 | 921.99 | 967.26 | 967.26 | 885.64 | 1057.27 | 437.1012 | 555.2223 | 436.3009 | 517.799 | 435.1562 | 522.1815 | 434.2299 | 521.0699 | 434.2299 | 500.3638 | 434.1967 | 500.3257
2020-08-13 13:00 | 383.6347 | 471.0154 | 386.05 | 476.93 | 386.61 | 473.53 | 386.2074 | 474.2477 | 916.46 | 916.46 | 960.24 | 960.24 | 895.88 | 1066.89 | 440.6066 | 559.5242 | 439.9023 | 517.1275 | 455.5226 | 523.7927 | 454.9944 | 523.0352 | 454.8291 | 502.3 | 454.5517 | 501.9937
2020-08-13 13:30 | 380.5102 | 467.2608 | 382.37 | 472.31 | 382.81 | 468.91 | 382.8989 | 470.3308 | 913.13 | 913.13 | 956.78 | 956.78 | 892.31 | 1061.56 | 441.6098 | 560.8286 | 440.6819 | 516.5317 | 441.6067 | 524.2089 | 440.699 | 523.1313 | 440.7326 | 502.4864 | 440.7326 | 502.4864
2020-08-13 14:00 | 386.9133 | 475.2328 | 388.76 | 480.14 | 388.93 | 476.45 | 388.6691 | 477.3476 | 920.48 | 920.48 | 964.93 | 964.93 | 891.05 | 1058.48 | 441.1935 | 559.9774 | 440.3825 | 518.5272 | 440.7151 | 524.0176 | 440.1466 | 523.3417 | 440.2135 | 502.6524 | 440.1132 | 502.5378
2020-08-13 14:30 | 389.2501 | 478.0424 | 390.65 | 482.29 | 390.86 | 478.45 | 391.353 | 480.6798 | 920.05 | 920.05 | 965.33 | 965.33 | 889.33 | 1053.31 | 440.7421 | 559.3953 | 439.6372 | 518.8109 | 440.3336 | 522.2354 | 439.566 | 521.2459 | 439.6693 | 500.509 | 439.4659 | 500.3569
2020-08-13 15:00 | 391.9778 | 481.7247 | 393.86 | 486.38 | 393.8 | 482.73 | 393.9444 | 484.2444 | 919.67 | 919.67 | 964.87 | 964.87 | 893.01 | 1052.97 | 445.018 | 565.0595 | 444.0538 | 519.0662 | 444.8008 | 523.3561 | 443.8574 | 522.2461 | 443.9584 | 501.5809 | 444.3291 | 501.9997
2020-08-13 15:30 | 397.2071 | 488.307 | 399.05 | 492.84 | 399.26 | 489.72 | 399.4247 | 491.1826 | 925.34 | 925.34 | 970.27 | 970.27 | 899.09 | 1054.71 | 450.628 | 572.1628 | 449.5379 | 520.4375 | 488.1576 | 525.4764 | 487.1249 | 524.4046 | 487.3094 | 503.7184 | 487.2725 | 503.6803
2020-08-13 16:00 | 401.0282 | 494.1983 | 402.95 | 497.2 | 403.2 | 495.91 | 403.3743 | 497.1801 | 925.84 | 925.84 | 971.16 | 971.16 | 905.85 | 1056.15 | 464.4704 | 590.0851 | 463.5349 | 520.1349 | 486.4052 | 523.3799 | 485.6327 | 522.6278 | 485.5591 | 501.7262 | 485.5591 | 501.6502
2020-08-13 16:30 | 455.3648 | 561.6874 | 457.13 | 563.79 | 457.72 | 563.65 | 458.1757 | 515.3624 | 921.58 | 921.58 | 966.94 | 966.94 | 911.22 | 1055.2 | 457.3391 | 580.6406 | 456.4861 | 518.3947 | 457.0884 | 523.5892 | 456.4879 | 522.8739 | 456.5227 | 502.1563 | 456.3839 | 502.0037
2020-08-13 17:00 | 464.1641 | 572.8759 | 466.52 | 574.75 | 466.98 | 575.28 | 467.2303 | 512.0438 | 916.35 | 916.35 | 961.92 | 961.92 | 912.67 | 1049.77 | 459.2903 | 583.0884 | 458.5893 | 516.3426 | 459.0843 | 520.9858 | 458.4544 | 520.2711 | 458.5092 | 499.6012 | 458.3594 | 499.5249
2020-08-13 17:30 | 450.0055 | 555.254 | 452.79 | 557.2 | 453.07 | 557.94 | 453.9558 | 515.1237 | 920.88 | 920.88 | 967.36 | 967.36 | 927.28 | 1059 | 467.5298 | 594.1046 | 466.3439 | 516.9762 | 467.2393 | 524.0319 | 467.0714 | 523.8724 | 467.2038 | 503.2574 | 467.178 | 503.2574
2020-08-13 18:00 | 423.2067 | 521.5974 | 425.23 | 522.54 | 424.37 | 521.97 | 424.7467 | 523.608 | 937.07 | 937.07 | 985.89 | 985.89 | 938.32 | 1069.41 | 472.6021 | 600.7591 | 471.4838 | 518.3096 | 474.076 | 529.4042 | 473.9327 | 529.2441 | 473.861 | 508.3029 | 473.0366 | 507.4186
2020-08-13 18:30 | 424.6133 | 523.2098 | 425.72 | 522.89 | 425.17 | 522.71 | 426.2045 | 525.1908 | 940.03 | 940.03 | 988.06 | 988.06 | 945.55 | 1077.39 | 477.1998 | 606.6565 | 476.6112 | 520.7496 | 477.4191 | 532.1693 | 477.0584 | 531.7673 | 477.0223 | 510.8509 | 477.2027 | 511.0441
2020-08-13 19:00 | 434.1144 | 535.3112 | 435.48 | 534.62 | 434.4 | 534.48 | 435.3101 | 536.8019 | 957.66 | 957.66 | 1007.81 | 1007.81 | 951.26 | 1083.93 | 500.1938 | 635.9691 | 499.1928 | 523.5299 | 499.3656 | 535.3692 | 499.1025 | 535.0872 | 498.9522 | 513.9629 | 499.1026 | 514.1177
2020-08-13 19:30 | 420.7415 | 518.7762 | 422.79 | 519.79 | 423.86 | 521.13 | 424.122 | 522.9814 | 937.6 | 937.6 | 986.44 | 986.44 | 947.69 | 1079.76 | 480.8025 | 611.065 | 479.4445 | 520.8441 | 480.8591 | 535.0977 | 480.4964 | 534.694 | 480.8228 | 514.1312 | 480.714 | 514.0148
2020-08-13 20:00 | 421.9372 | 520.0007 | 424.39 | 522.31 | 425.26 | 522.63 | 425.8957 | 524.9404 | 940.92 | 940.92 | 990.01 | 990.01 | 949.89 | 1082.21 | 479.1957 | 609.125 | 478.5267 | 520.7874 | 479.4478 | 533.8104 | 479.5926 | 533.9717 | 479.6288 | 513.1014 | 479.4839 | 512.9465
2020-08-13 20:30 | 423.9317 | 522.5857 | 426.15 | 524.5 | 427.12 | 525.25 | 427.3414 | 526.8085 | 943.13 | 943.13 | 992.77 | 992.77 | 945.37 | 1077.11 | 477.3588 | 607.1167 | 476.1708 | 519.3215 | 485.988 | 532.0478 | 485.5836 | 531.6452 | 485.5836 | 510.9138 | 485.5836 | 510.7979
2020-08-13 21:00 | 426.6483 | 525.8274 | 429.17 | 528.63 | 430.07 | 528.63 | 430.0982 | 530.1201 | 947.88 | 947.88 | 998.88 | 998.88 | 948.98 | 1081.13 | 522.0682 | 664.6324 | 519.9741 | 519.9741 | 522.0872 | 533.5686 | 521.8898 | 533.3669 | 512.288 | 512.288 | 512.1331 | 512.1331
2020-08-13 21:30 | 426.8368 | 526.5914 | 428.99 | 527.88 | 429.98 | 529.41 | 430.1645 | 530.1412 | 946.72 | 946.72 | 996.95 | 996.95 | 948.83 | 1080.68 | 517.7664 | 659.0679 | 516.7574 | 518.3191 | 526.4288 | 534.0381 | 525.4308 | 533.0256 | 512.3236 | 512.3236 | 512.0901 | 512.0901
2020-08-13 22:00 | 427.3831 | 527.1984 | 429.56 | 528.91 | 430.75 | 530.26 | 430.8827 | 531.1735 | 948.69 | 948.69 | 999.31 | 999.31 | 954.56 | 1087.05 | 483.5604 | 614.668 | 482.2437 | 519.5295 | 483.5736 | 536.8101 | 482.33 | 535.4295 | 482.4763 | 514.7618 | 482.4396 | 514.7227
2020-08-13 22:30 | 433.0346 | 534.4711 | 434.93 | 535.51 | 435.57 | 536.68 | 436.067 | 536.6058 | 956.2 | 956.2 | 1007.05 | 1007.05 | 958.76 | 1091.88 | 484.2507 | 615.7642 | 482.7427 | 520.6833 | 484.0973 | 537.576 | 483.2936 | 536.6835 | 483.5128 | 516.0283 | 483.3666 | 515.8723
2020-08-13 23:00 | 432.9583 | 534.5787 | 435.63 | 536.25 | 436.08 | 537.69 | 435.9358 | 535.7938 | 954.13 | 954.13 | 1005.23 | 1005.23 | 954.56 | 1087.15 | 480.3398 | 610.0471 | 479.1049 | 517.3734 | 480.5674 | 533.8403 | 479.6187 | 532.7863 | 479.6916 | 512.1102 | 479.6187 | 512.0323
2020-08-13 23:30 | 432.2796 | 533.4473 | 434.61 | 535.53 | 435.25 | 536.36 | 435.2742 | 534.7664 | 954.04 | 954.04 | 1004.72 | 1004.72 | 954.94 | 1087.35 | 481.6872 | 611.9478 | 480.5511 | 515.9832 | 481.5477 | 534.0603 | 481.3275 | 533.8161 | 481.2909 | 513.0608 | 480.9973 | 512.7479
2020-08-14 | 434.4613 | 536.5269 | 436.66 | 537.66 | 437.46 | 539.68 | 437.6305 | 537.3758 | 955.64 | 955.64 | 1007.77 | 1007.77 | 960.14 | 1093.03 | 485.2975 | 616.4764 | 484.1459 | 516.8627 | 485.2547 | 537.269 | 484.5533 | 536.4925 | 484.5165 | 515.7143 | 484.5164 | 515.7142
2020-08-14 00:30 | 437.1667 | 539.856 | 439.25 | 541.2 | 439.66 | 542.33 | 439.6369 | 539.5547 | 960.42 | 960.42 | 1012.78 | 1012.78 | 964.72 | 1098.24 | 486.3339 | 617.793 | 485.6163 | 518.3569 | 486.5465 | 538.6992 | 485.8083 | 537.882 | 485.9559 | 517.2465 | 485.8821 | 517.1678
2020-08-14 01:00 | 434.8909 | 537.0179 | 437.56 | 539.26 | 437.28 | 539.44 | 437.3571 | 536.7568 | 954.04 | 954.04 | 1005.34 | 1005.34 | 967.41 | 1101.04 | 488.2628 | 620.0093 | 487.1068 | 516.8154 | 488.6046 | 540.0007 | 487.676 | 538.9744 | 487.7503 | 518.3067 | 487.7503 | 518.3067
2020-08-14 01:30 | 436.0157 | 538.3692 | 438.14 | 540.18 | 437.83 | 540.12 | 437.8753 | 537.3547 | 955.18 | 955.18 | 1006.39 | 1006.39 | 971.95 | 1106.05 | 490.3905 | 622.9515 | 489.6267 | 517.6287 | 490.5063 | 541.577 | 489.91 | 540.9186 | 489.7982 | 520.0258 | 489.91 | 520.1446
2020-08-14 02:00 | 436.6666 | 539.2997 | 438.44 | 540.35 | 437.99 | 540.52 | 438.4199 | 537.92 | 955.87 | 955.87 | 1007.25 | 1007.25 | 973.18 | 1107.37 | 491.256 | 624.2943 | 490.3596 | 517.3734 | 491.3336 | 542.1865 | 490.5867 | 541.3624 | 490.6614 | 520.678 | 490.6987 | 520.7176
2020-08-14 02:30 | 440.459 | 544.0645 | 442.51 | 545.27 | 442.17 | 545.87 | 442.3807 | 541.6573 | 961.31 | 961.31 | 1014.05 | 1014.05 | 975.61 | 1110.09 | 492.45 | 625.7104 | 490.9335 | 517.3923 | 492.4515 | 543.247 | 491.8907 | 542.6284 | 491.9654 | 521.9113 | 491.9654 | 521.9113
2020-08-14 03:00 | 442.39 | 546.4434 | 444.08 | 547.31 | 443.69 | 547.69 | 443.8372 | 543.1639 | 966.11 | 966.11 | 1019.42 | 1019.42 | 977.75 | 1112.48 | 493.4965 | 627.0497 | 492.0955 | 518.2719 | 493.5327 | 544.267 | 492.8963 | 543.5652 | 492.8215 | 522.6693 | 492.7841 | 522.6295
2020-08-14 03:30 | 442.6234 | 546.5857 | 444.7 | 548.49 | 444.46 | 548.57 | 444.677 | 543.7509 | 965.27 | 965.27 | 1018.49 | 1018.49 | 977.72 | 1112.42 | 493.6899 | 627.2935 | 492.8719 | 518.5555 | 493.549 | 544.1989 | 492.9872 | 543.5795 | 492.9123 | 522.6907 | 493.0247 | 522.8099
2020-08-14 04:00 | 442.744 | 546.7247 | 444.67 | 548.47 | 444.4 | 548.34 | 445.1542 | 544.5001 | 969.63 | 969.63 | 1023.68 | 1023.68 | 978.69 | 1113.39 | 494.7952 | 628.7444 | 494.0919 | 518.3286 | 494.8148 | 545.123 | 494.1385 | 544.3781 | 494.2137 | 523.6606 | 494.1385 | 523.581
2020-08-14 04:30 | 439.5919 | 543.0963 | 441.82 | 544.17 | 441.59 | 545.3 | 441.5767 | 541.3694 | 973.12 | 973.12 | 1027.28 | 1027.28 | 979.83 | 1114.64 | 495.5179 | 629.5491 | 494.2004 | 517.9125 | 495.381 | 545.619 | 494.7418 | 544.915 | 494.7674 | 524.0992 | 494.7418 | 524.1091
2020-08-14 05:00 | 436.3864 | 539.051 | 438.62 | 540.46 | 438.55 | 541.33 | 438.2783 | 537.8874 | 969.46 | 969.46 | 1023.21 | 1023.21 | 972.26 | 1106.31 | 491.44 | 624.2938 | 490.7766 | 517.6666 | 491.3235 | 542.1321 | 490.7258 | 541.4726 | 490.7258 | 520.7088 | 490.7258 | 520.7088
2020-08-14 05:30 | 437.8484 | 540.8642 | 439.48 | 541.29 | 439.41 | 542.4 | 439.939 | 539.7131 | 961.48 | 961.48 | 1013.81 | 1013.81 | 969.21 | 1103.02 | 489.5515 | 621.8452 | 488.3195 | 517.2789 | 489.1557 | 540.3906 | 488.7465 | 539.9387 | 488.4489 | 518.8585 | 488.5977 | 519.0873
2020-08-14 06:00 | 435.6903 | 538.2048 | 437.58 | 538.6 | 437.49 | 540.02 | 437.6012 | 536.9155 | 960.39 | 960.39 | 1012.6 | 1012.6 | 966.72 | 1100.15 | 495.9928 | 630.5308 | 494.8183 | 517.9503 | 495.6254 | 541.3808 | 495.0231 | 540.6818 | 495.023 | 519.9406 | 494.9101 | 519.822
2020-08-14 06:30 | 432.5883 | 534.1862 | 434.55 | 534.92 | 434.69 | 536.14 | 435.1404 | 533.6867 | 952.62 | 952.62 | 1005.06 | 1005.06 | 958.79 | 1091.14 | 488.1341 | 620.4188 | 487.223 | 515.8224 | 488.1327 | 539.1733 | 487.3882 | 538.351 | 487.0532 | 517.3002 | 487.2394 | 517.4978
2020-08-14 07:00 | 435.9241 | 538.0179 | 437.57 | 538.87 | 438.04 | 539.65 | 438.7907 | 537.3992 | 958.71 | 958.71 | 1011.99 | 1011.99 | 966.2 | 1099.52 | 493.3006 | 627.3619 | 492.2447 | 520.2484 | 492.9948 | 544.2808 | 491.9136 | 543.0872 | 491.8854 | 522.1151 | 491.8763 | 522.1943
2020-08-14 07:30 | 429.6061 | 529.5103 | 430.99 | 531.32 | 431.8 | 531.19 | 432.1763 | 532.8342 | 958.04 | 958.04 | 1011.13 | 1011.13 | 955.48 | 1093.97 | 487.4475 | 619.7007 | 486.4702 | 519.1325 | 487.1191 | 542.6431 | 485.8882 | 541.2448 | 485.9746 | 520.5651 | 485.8639 | 520.4464
2020-08-14 08:00 | 426.772 | 525.9891 | 428.7 | 528.3 | 428.87 | 527.4 | 429.3007 | 529.1056 | 954.93 | 954.93 | 1007.3 | 1007.3 | 939.48 | 1083 | 512.634 | 652.6028 | 511.5545 | 518.3003 | 517.7631 | 538.0782 | 516.584 | 536.7714 | 516.1666 | 516.1666 | 516.0881 | 516.0881
2020-08-14 08:30 | 422.3342 | 520.3013 | 424.44 | 523.19 | 425.36 | 522.7 | 425.6954 | 524.4202 | 951.79 | 951.79 | 1003.1 | 1003.1 | 931.16 | 1080.26 | 470.763 | 598.3956 | 469.6657 | 517.4775 | 470.9067 | 536.3598 | 469.4992 | 534.7313 | 469.5571 | 514.0269 | 469.6914 | 514.2225
2020-08-14 09:00 | 416.8137 | 513.1252 | 418.42 | 516.17 | 419.62 | 515.13 | 420.5359 | 517.7072 | 947.68 | 947.68 | 998.93 | 998.93 | 912.49 | 1065.72 | 461.0432 | 585.9687 | 460.2515 | 516.8817 | 460.7456 | 529.6099 | 459.7284 | 528.4406 | 459.8686 | 507.9073 | 459.8336 | 507.8686
2020-08-14 09:30 | 413.5007 | 509.481 | 415.36 | 512.21 | 416.44 | 511.97 | 416.7166 | 513.5488 | 953.52 | 953.52 | 1004.46 | 1004.46 | 911.29 | 1069.88 | 457.019 | 580.7381 | 456.3309 | 518.2245 | 456.9825 | 531.4163 | 455.7341 | 529.9645 | 455.8382 | 509.3371 | 455.7708 | 509.2209
2020-08-14 10:00 | 411.2632 | 507.4127 | 413.16 | 509.79 | 413.82 | 509.9 | 413.7941 | 510.5975 | 955.55 | 955.55 | 1006.41 | 1006.41 | 911.56 | 1075.41 | 454.2009 | 576.676 | 453.4808 | 520.0876 | 453.8677 | 532.0146 | 453.0781 | 531.0891 | 453.0781 | 510.2591 | 453.0781 | 510.2591
2020-08-14 10:30 | 406.2718 | 501.024 | 408.43 | 503.8 | 409.27 | 503.77 | 409.5748 | 505.0974 | 957.14 | 957.14 | 1007.3 | 1007.3 | 894.51 | 1061.67 | 441.7111 | 561.1203 | 440.4869 | 520.6455 | 441.3303 | 525.0641 | 441.0305 | 524.7075 | 441.2304 | 504.054 | 441.0305 | 503.8257
2020-08-14 11:00 | 401.402 | 494.7708 | 403.29 | 497.46 | 404.82 | 498.02 | 404.9351 | 499.1659 | 950.85 | 950.85 | 999.4 | 999.4 | 891.6 | 1061.2 | 440.8976 | 559.8221 | 439.6281 | 520.3713 | 440.8456 | 526.3029 | 440.3134 | 525.6675 | 440.2241 | 504.7112 | 440.2136 | 504.6731
2020-08-14 11:30 | 398.5067 | 490.4158 | 400.26 | 493.97 | 402.1 | 493.54 | 402.4265 | 495.3163 | 941.67 | 941.67 | 989.37 | 989.37 | 880.02 | 1050.45 | 435.0272 | 552.5026 | 434.3 | 519.558 | 434.59 | 522.0928 | 433.7736 | 521.1045 | 433.7344 | 500.2748 | 433.7015 | 500.2369
2020-08-14 12:00 | 392.3281 | 481.4268 | 394.32 | 486.9 | 396.39 | 484.75 | 396.4835 | 486.6913 | 938.35 | 938.35 | 986.09 | 986.09 | 877.52 | 1048.09 | 488.0033 | 621.026 | 487.4872 | 518.13 | 459.64 | 522.6139 | 458.4178 | 521.2241 | 458.4876 | 500.5925 | 458.5226 | 500.6307
2020-08-14 12:30 | 392.7866 | 481.7433 | 394.47 | 487 | 396.33 | 484.2 | 396.432 | 486.3858 | 938.9 | 938.9 | 986.89 | 986.89 | 877.69 | 1048.27 | 435.7287 | 553.5833 | 434.8911 | 517.2221 | 441.4378 | 521.8852 | 440.4633 | 520.8124 | 440.4633 | 500.1341 | 440.4297 | 500.0959
2020-08-14 13:00 | 396.4128 | 486.5092 | 398.44 | 491.77 | 400.06 | 489.09 | 400.1898 | 491.2108 | 943.54 | 943.54 | 991.76 | 991.76 | 887.57 | 1057.99 | 439.8001 | 559.0877 | 439.1173 | 517.6477 | 441.4363 | 526.6085 | 440.5977 | 525.5807 | 440.7654 | 505.0751 | 440.6647 | 504.8865
2020-08-14 13:30 | 395.898 | 485.147 | 397.8 | 491.33 | 399.27 | 487.35 | 399.1645 | 489.2952 | 940.32 | 940.32 | 988.34 | 988.34 | 904.88 | 1074.28 | 439.7471 | 558.7883 | 439.2492 | 517.1843 | 441.2639 | 525.4055 | 440.6597 | 524.6862 | 440.8276 | 504.1636 | 440.9954 | 504.3889
2020-08-14 14:00 | 399.9013 | 491.2289 | 401.76 | 496.29 | 403.43 | 494.21 | 403.1996 | 495.434 | 943.51 | 943.51 | 991.86 | 991.86 | 913.46 | 1081.32 | 440.1517 | 559.2684 | 439.3593 | 519.0662 | 442.4873 | 525.5972 | 442.0729 | 525.119 | 441.917 | 504.1396 | 441.7827 | 503.9865
2020-08-14 14:30 | 401.8323 | 493.9891 | 403.78 | 498.34 | 404.69 | 496.05 | 404.5126 | 497.3705 | 945.8 | 945.8 | 994.18 | 994.18 | 919.21 | 1084.79 | 445.0131 | 565.3975 | 443.9958 | 520.636 | 440.9338 | 523.3946 | 440.8005 | 523.2364 | 440.909 | 502.4419 | 440.7672 | 502.3262
2020-08-14 15:00 | 404.2256 | 497.8632 | 405.82 | 500.37 | 406.71 | 499.57 | 406.836 | 501.1472 | 943.91 | 943.91 | 991.29 | 991.29 | 919.22 | 1081.41 | 450.1547 | 571.7639 | 449.111 | 522.3478 | 448.1964 | 527.1834 | 447.8252 | 526.7467 | 447.9602 | 505.9675 | 447.8589 | 505.8531
2020-08-14 15:30 | 406.6611 | 501.6567 | 408.46 | 503.61 | 409.74 | 504.48 | 409.7207 | 505.4 | 945.84 | 945.84 | 992.62 | 992.62 | 914.64 | 1071.63 | 455.0109 | 578.1547 | 454.0326 | 522.3288 | 466.5779 | 529.3392 | 466.2968 | 528.9406 | 466.1562 | 507.9292 | 466.2616 | 508.0056
2020-08-14 16:00 | 409.1604 | 504.928 | 410.39 | 505.27 | 411.54 | 506.9 | 411.9814 | 508.3944 | 940.04 | 940.04 | 988.04 | 988.04 | 914.83 | 1065.86 | 458.1874 | 582.4225 | 457.5262 | 521.1846 | 459.6484 | 529.6956 | 458.7109 | 528.6152 | 458.7457 | 507.8057 | 458.6415 | 507.6903
2020-08-14 16:30 | 408.6079 | 504.4753 | 409.94 | 503.89 | 411.82 | 507.5 | 412.0139 | 508.5407 | 933.96 | 933.96 | 980.85 | 980.85 | 917.48 | 1062.05 | 464.1401 | 589.6769 | 463.1615 | 519.1986 | 463.84 | 529.1556 | 462.7856 | 527.9528 | 462.7855 | 507.1737 | 462.9261 | 507.3279
2020-08-14 17:00 | 413.2334 | 510.3081 | 415.11 | 509.17 | 416.58 | 513.72 | 416.875 | 514.8154 | 938.49 | 938.49 | 985.88 | 985.88 | 925.7 | 1064.34 | 470.362 | 597.859 | 469.6784 | 518.9811 | 470.4346 | 530.8146 | 469.3649 | 529.6075 | 469.3292 | 508.7928 | 469.3292 | 508.7928
2020-08-14 17:30 | 416.3809 | 513.9478 | 418.61 | 514.03 | 420.15 | 517.42 | 420.4388 | 518.903 | 936.14 | 936.14 | 984.33 | 984.33 | 936.85 | 1069.45 | 488.3489 | 621.2529 | 487.5202 | 517.5436 | 488.2908 | 530.4888 | 487.8454 | 530.0452 | 488.1053 | 509.4922 | 487.6969 | 509.0659
2020-08-14 18:00 | 423.2573 | 522.6091 | 424.53 | 520.28 | 425.49 | 524.38 | 426.3268 | 526.5441 | 938.33 | 938.33 | 987.11 | 987.11 | 946.29 | 1077.88 | 479.1216 | 609.1938 | 478.0569 | 518.0921 | 479.2874 | 532.9741 | 478.8147 | 532.4485 | 478.7784 | 511.619 | 478.6329 | 511.4636
2020-08-14 18:30 | 424.8402 | 524.5335 | 426.15 | 522.02 | 427.07 | 526.34 | 427.0059 | 527.2059 | 941.38 | 941.38 | 990.93 | 990.93 | 953.64 | 1085.81 | 483.9112 | 615.2743 | 482.7999 | 517.6855 | 484.092 | 536.655 | 483.4673 | 535.9625 | 483.651 | 515.3792 | 483.7245 | 515.4576
2020-08-14 19:00 | 429.0948 | 530.059 | 431.54 | 528.03 | 432.26 | 533.23 | 432.2342 | 532.6182 | 948.86 | 948.86 | 999.06 | 999.06 | 962.5 | 1095.63 | 519.9139 | 662.088 | 518.355 | 518.9244 | 518.3264 | 541.0354 | 517.6599 | 540.4215 | 517.8167 | 519.5984 | 517.6599 | 519.4803
2020-08-14 19:30 | 434.7816 | 536.9959 | 436.14 | 534.54 | 436.82 | 538.69 | 437.5959 | 538.1232 | 957.65 | 957.65 | 1009.63 | 1009.63 | 967.37 | 1101.06 | 491.1155 | 624.7607 | 489.8874 | 520.5793 | 491.0636 | 542.9839 | 490.6927 | 542.5739 | 490.767 | 521.7434 | 490.5074 | 521.4675
2020-08-14 20:00 | 434.1466 | 535.9799 | 436.34 | 535.5 | 437.46 | 539.15 | 437.7035 | 537.8227 | 957.35 | 957.35 | 1009.14 | 1009.14 | 966.21 | 1099.67 | 491.5892 | 625.7292 | 491.0091 | 520.2767 | 491.8421 | 543.4024 | 491.3215 | 542.8272 | 491.3587 | 521.9876 | 491.4702 | 522.1061
2020-08-14 20:30 | 439.0509 | 542.2374 | 441.04 | 541.04 | 441.95 | 545.04 | 442.3644 | 542.4761 | 964.78 | 964.78 | 1017.81 | 1017.81 | 970.2 | 1104.17 | 493.7888 | 628.323 | 492.7424 | 521.0711 | 493.6456 | 545.087 | 493.4221 | 544.8402 | 493.4594 | 523.9512 | 493.3476 | 523.8325
2020-08-14 21:00 | 442.1216 | 546.2521 | 443.63 | 543.77 | 444.08 | 548.09 | 445.2418 | 545.51 | 970.65 | 970.65 | 1023.59 | 1023.59 | 970.22 | 1104.13 | 494.5515 | 629.196 | 493.1809 | 520.6455 | 494.2275 | 545.4671 | 494.4141 | 545.673 | 494.2648 | 524.5778 | 494.1156 | 524.4193
2020-08-14 21:30 | 439.1696 | 542.5529 | 440.22 | 539.73 | 441.46 | 544.92 | 442.126 | 541.7625 | 961.73 | 961.73 | 1013.58 | 1013.58 | 967.72 | 1101.25 | 495.1205 | 629.9394 | 493.9676 | 520.3997 | 494.947 | 545.9566 | 494.573 | 545.5441 | 494.573 | 524.6399 | 494.6104 | 524.6795
2020-08-14 22:00 | 437.4116 | 540.5006 | 439.38 | 538.29 | 439.29 | 542.58 | 439.4992 | 539.0327 | 961.19 | 961.19 | 1014.02 | 1014.02 | 972.83 | 1106.98 | 496.4081 | 631.5886 | 495.3388 | 521.298 | 496.555 | 547.5566 | 496.218 | 547.1851 | 496.3303 | 526.3528 | 496.3678 | 526.3926
2020-08-14 22:30 | 435.3649 | 537.9515 | 437.15 | 536.3 | 437.19 | 539.87 | 437.5224 | 536.8188 | 958.59 | 958.59 | 1011.03 | 1011.03 | 968.77 | 1102.39 | 496.1136 | 630.877 | 494.7641 | 520.201 | 496.2155 | 547.0095 | 495.3534 | 546.0591 | 495.5033 | 525.3255 | 495.2784 | 525.0872
2020-08-14 23:00 | 439.135 | 542.5822 | 441.1 | 540.54 | 440.77 | 544.54 | 441.0538 | 540.7283 | 959.4 | 959.4 | 1011.69 | 1011.69 | 974.63 | 1109.02 | 498.6901 | 634.1738 | 497.1942 | 521.875 | 498.7426 | 549.5363 | 497.9917 | 548.7089 | 497.879 | 527.6191 | 497.7288 | 527.4599
2020-08-14 23:30 | 439.1529 | 542.5832 | 441.16 | 540.65 | 440.49 | 544.22 | 440.7923 | 540.2678 | 961.86 | 961.86 | 1015.21 | 1015.21 | 975.6 | 1109.99 | 499.4961 | 635.3391 | 498.3668 | 521.6953 | 499.4735 | 549.9554 | 498.5324 | 548.9191 | 498.5324 | 527.976 | 498.4194 | 527.8563
2020-08-15 | 443.0323 | 547.386 | 445.13 | 546.3 | 444.71 | 549.44 | 444.7051 | 544.3644 | 968.43 | 968.43 | 1022.34 | 1022.34 | 983.48 | 1118.73 | 502.439 | 638.8839 | 501.0427 | 522.5938 | 502.6808 | 552.9318 | 501.4341 | 551.5604 | 501.6607 | 530.8067 | 501.8119 | 530.9667
2020-08-15 00:30 | 446.888 | 552.1816 | 448.86 | 551.9 | 448.47 | 553.93 | 448.6878 | 548.1361 | 968.24 | 968.24 | 1021.64 | 1021.64 | 985.54 | 1120.96 | 502.768 | 639.2154 | 501.7404 | 521.7426 | 502.5318 | 551.582 | 501.5471 | 550.5012 | 501.5471 | 530.3566 | 501.5471 | 530.3565
2020-08-15 01:00 | 446.9756 | 552.2832 | 449.2 | 552.79 | 448.75 | 554.27 | 449.1668 | 548.3821 | 973.94 | 973.94 | 1029.74 | 1029.74 | 988.05 | 1123.6 | 503.2641 | 639.8698 | 502.5167 | 521.4021 | 502.4522 | 550.5843 | 501.6935 | 549.7529 | 501.6176 | 530.2128 | 502.1108 | 530.7341
2020-08-15 01:30 | 449.6535 | 555.5731 | 451.77 | 555.67 | 451.05 | 557.21 | 451.1781 | 550.3655 | 971.37 | 971.37 | 1025.46 | 1025.46 | 991.35 | 1127.28 | 504.1206 | 640.8627 | 502.997 | 520.6644 | 502.7525 | 550.4596 | 501.9931 | 549.6282 | 502.145 | 530.6615 | 502.0311 | 530.5411
2020-08-15 02:00 | 448.191 | 553.7954 | 450.38 | 554.3 | 450.02 | 555.95 | 450.3366 | 549.3391 | 967.58 | 967.58 | 1021.12 | 1021.12 | 989.85 | 1125.53 | 504.2119 | 641.0143 | 503.4238 | 519.5013 | 502.3098 | 548.9216 | 501.6251 | 548.1733 | 501.511 | 529.7393 | 501.6252 | 529.8599
2020-08-15 02:30 | 451.0561 | 557.2485 | 453.32 | 557.32 | 452.19 | 558.72 | 452.5023 | 551.8466 | 969.39 | 969.39 | 1022.6 | 1022.6 | 995.55 | 1131.9 | 504.6236 | 641.5408 | 503.7069 | 519.6525 | 502.705 | 549.5035 | 502.6289 | 549.4203 | 502.6669 | 530.9962 | 502.5529 | 530.8758
2020-08-15 03:00 | 449.6611 | 555.5907 | 452.35 | 556.51 | 451.78 | 558.2 | 451.8437 | 550.877 | 969.35 | 969.35 | 1022.95 | 1022.95 | 993.55 | 1129.59 | 504.0737 | 640.7216 | 503.0561 | 518.9811 | 503.1248 | 548.4643 | 502.8736 | 548.2564 | 503.0485 | 531.0408 | 503.0103 | 531.0005
2020-08-15 03:30 | 449.925 | 555.9314 | 452.08 | 556.33 | 451.67 | 558.03 | 451.7792 | 550.9647 | 972.59 | 972.59 | 1026.31 | 1026.31 | 996.92 | 1133.25 | 508.1296 | 645.7891 | 507.2889 | 519.558 | 504.3331 | 548.589 | 504.142 | 548.3811 | 504.295 | 532.0717 | 504.142 | 531.9103
2020-08-15 04:00 | 451.6059 | 557.9686 | 453.81 | 558.34 | 453.16 | 559.9 | 453.3472 | 552.3434 | 977.82 | 977.82 | 1033.43 | 1033.43 | 997.52 | 1133.87 | 505.6303 | 642.886 | 504.422 | 517.1749 | 504.0113 | 546.7599 | 503.9347 | 546.6353 | 503.858 | 531.258 | 503.9347 | 531.3389
2020-08-15 04:30 | 453.2144 | 559.9474 | 455.56 | 560.76 | 455.1 | 562.25 | 455.2733 | 554.1613 | 978.14 | 978.14 | 1032.7 | 1032.7 | 999.65 | 1136.21 | 508.168 | 645.9248 | 507.1936 | 517.676 | 505.6362 | 547.0509 | 505.3673 | 546.7599 | 505.2904 | 532.4182 | 505.1367 | 532.2563
2020-08-15 05:00 | 451.4074 | 557.7566 | 454.3 | 559.55 | 453.73 | 560.5 | 453.5004 | 552.1609 | 978.47 | 978.47 | 1034.01 | 1034.01 | 997.74 | 1134.03 | 507.3744 | 644.6637 | 506.7263 | 517.5057 | 507.0667 | 546.843 | 506.7198 | 546.4689 | 506.8354 | 533.6295 | 506.7969 | 533.589
2020-08-15 05:30 | 455.0152 | 562.2114 | 457.32 | 562.97 | 456.78 | 564.27 | 456.5483 | 555.0602 | 981.31 | 981.31 | 1036.6 | 1036.6 | 999.52 | 1135.91 | 509.2353 | 647.1965 | 508.027 | 516.8723 | 507.3167 | 546.3857 | 506.7763 | 545.8038 | 507.0851 | 533.7202 | 506.9693 | 533.5983
2020-08-15 06:00 | 454.8109 | 561.959 | 456.83 | 562.17 | 456.24 | 563.52 | 456.5227 | 554.9644 | 982.06 | 982.06 | 1038.3 | 1038.3 | 1000.8 | 1137.27 | 510.4946 | 649.0402 | 509.4068 | 518.1205 | 508.9371 | 547.5497 | 508.6281 | 547.2172 | 508.8599 | 535.4504 | 508.744 | 535.3285
2020-08-15 06:30 | 456.1336 | 563.5861 | 457.89 | 563.22 | 457.32 | 564.99 | 457.6194 | 555.7825 | 984.12 | 984.12 | 1040.55 | 1040.55 | 999.95 | 1136.31 | 513.9644 | 653.8191 | 513.0409 | 520.1349 | 511.352 | 549.4203 | 511.1199 | 549.171 | 511.1586 | 537.6971 | 511.0424 | 537.575
2020-08-15 07:00 | 454.6599 | 561.7764 | 456.47 | 561.24 | 455.93 | 563.28 | 456.2487 | 554.3094 | 981.05 | 981.05 | 1037.33 | 1037.33 | 1000.64 | 1136.96 | 514.3945 | 654.3922 | 513.265 | 520.1065 | 512.7606 | 549.6282 | 512.4504 | 549.2957 | 512.4891 | 538.7885 | 512.4116 | 538.7069
2020-08-15 07:30 | 451.3425 | 557.6937 | 453.25 | 557.29 | 452.71 | 559.27 | 453.1977 | 554.2509 | 980.55 | 980.55 | 1037.12 | 1037.12 | 990.84 | 1132.47 | 508.3679 | 646.8704 | 507.2754 | 518.1584 | 506.9269 | 547.4666 | 506.6575 | 547.1756 | 506.6576 | 536.9897 | 506.6191 | 536.949
2020-08-15 08:00 | 444.4101 | 549.1136 | 447.42 | 550.57 | 447.08 | 552.28 | 446.5041 | 550.7221 | 976.78 | 976.78 | 1033.65 | 1033.65 | 983.18 | 1130.41 | 502.8094 | 639.5862 | 501.2882 | 517.1653 | 502.4606 | 547.3835 | 502.0789 | 546.9677 | 502.1553 | 536.6531 | 502.0789 | 536.5716
2020-08-15 08:30 | 434.3857 | 536.6925 | 436.35 | 537.53 | 436.12 | 538.49 | 436.4058 | 539.1971 | 971.22 | 971.22 | 1026.7 | 1026.7 | 964.95 | 1116.51 | 492.0799 | 625.8533 | 490.8308 | 516.4939 | 491.6456 | 546.1364 | 491.3625 | 545.7208 | 491.3999 | 530.989 | 491.2501 | 530.9081
2020-08-15 09:00 | 432.8971 | 534.8336 | 434.47 | 535.66 | 434.51 | 536.55 | 434.7748 | 537.127 | 966.89 | 966.89 | 1021.56 | 1021.56 | 948.21 | 1104.12 | 480.9627 | 611.4821 | 480.0317 | 516.8911 | 480.6376 | 546.2195 | 480.0157 | 545.5129 | 480.1986 | 525.1666 | 480.162 | 525.1266
2020-08-15 09:30 | 421.8551 | 521.2002 | 423.88 | 522.66 | 423.6 | 523.15 | 423.6049 | 523.3668 | 960.99 | 960.99 | 1013.39 | 1013.39 | 935.88 | 1096.37 | 471.11 | 598.7334 | 470.173 | 517.2883 | 470.8826 | 541.8137 | 470.5763 | 541.4019 | 470.6675 | 520.7438 | 470.5406 | 520.5854
2020-08-15 10:00 | 416.0657 | 513.9777 | 419.06 | 516.86 | 418.3 | 516.54 | 418.1735 | 516.594 | 957.08 | 957.08 | 1008.62 | 1008.62 | 929.34 | 1093.95 | 466.3684 | 592.4573 | 465.2738 | 517.9691 | 466.0954 | 540.7227 | 465.3172 | 539.8198 | 465.6002 | 519.3483 | 465.7063 | 519.4667
2020-08-15 10:30 | 410.3191 | 506.8918 | 412.83 | 509.43 | 412.55 | 509.43 | 412.6402 | 509.7592 | 955.05 | 955.05 | 1005.23 | 1005.23 | 927.63 | 1096.18 | 463.3361 | 588.6473 | 462.2064 | 518.6123 | 463.1246 | 540.5997 | 462.563 | 539.944 | 462.6331 | 519.1311 | 462.6331 | 519.2028
2020-08-15 11:00 | 411.4951 | 508.3372 | 413.67 | 510.24 | 413.12 | 510.18 | 412.8672 | 510.0445 | 956.56 | 956.56 | 1006.55 | 1006.55 | 921.37 | 1093.25 | 472.4535 | 600.3903 | 471.367 | 521.0711 | 471.8491 | 540.3039 | 471.5641 | 539.9367 | 471.5997 | 519.1066 | 471.5641 | 519.1458
2020-08-15 11:30 | 404.1616 | 499.2708 | 406.61 | 501.07 | 406.08 | 501.27 | 406.288 | 501.7827 | 947.14 | 947.14 | 995.6 | 995.6 | 910.51 | 1083.62 | 460.1314 | 584.9472 | 459.3478 | 521.1089 | 459.549 | 534.6386 | 459.1672 | 534.1944 | 459.3407 | 513.5045 | 458.9936 | 513.1318
2020-08-15 12:00 | 402.0175 | 496.5092 | 403.4 | 497.28 | 403.22 | 497.67 | 403.611 | 498.4974 | 944.86 | 944.86 | 993.38 | 993.38 | 908.59 | 1082.84 | 479.5713 | 609.9548 | 478.59 | 521.1185 | 479.1211 | 534.3712 | 478.4702 | 533.6674 | 478.6509 | 513.0453 | 478.6148 | 512.938
2020-08-15 12:30 | 400.3054 | 494.387 | 401.58 | 495.37 | 401.02 | 494.96 | 401.2812 | 495.6086 | 942.49 | 942.49 | 990.58 | 990.58 | 906.11 | 1080.45 | 455.5982 | 578.8328 | 454.4517 | 521.0238 | 485.358 | 533.0342 | 484.809 | 532.4507 | 484.5528 | 511.2758 | 484.5528 | 511.2758
2020-08-15 13:00 | 404.6849 | 499.8784 | 406.6 | 501.2 | 405.93 | 501.14 | 406.0771 | 501.5836 | 943.73 | 943.73 | 991.63 | 991.63 | 905.39 | 1079.28 | 502.9806 | 640.0634 | 501.9625 | 522.1019 | 502.4481 | 532.1686 | 501.6912 | 531.3951 | 501.7668 | 510.562 | 501.6155 | 510.3722
2020-08-15 13:30 | 405.0996 | 500.1127 | 407.19 | 502.58 | 406.62 | 501.62 | 406.5377 | 501.899 | 947.35 | 947.35 | 996.37 | 996.37 | 907.75 | 1080.08 | 504.4737 | 641.8831 | 503.5341 | 521.9316 | 504.7544 | 532.3176 | 504.1839 | 531.7159 | 504.2981 | 510.9088 | 504.1079 | 510.7162
2020-08-15 14:00 | 405.3895 | 500.4855 | 407.43 | 503.1 | 406.96 | 502.11 | 406.9518 | 502.4356 | 943.99 | 943.99 | 992.69 | 992.69 | 909.52 | 1078.85 | 508.6943 | 647.359 | 507.3174 | 520.4185 | 507.8037 | 530.3364 | 507.305 | 529.8156 | 507.4201 | 509.0659 | 507.2282 | 508.8733
2020-08-15 14:30 | 409.1383 | 505.152 | 411.12 | 507.47 | 410.36 | 506.38 | 410.882 | 507.3253 | 947.28 | 947.28 | 996.5 | 996.5 | 915.96 | 1082.31 | 480.7762 | 611.155 | 480.1145 | 521.4777 | 484.7977 | 528.3734 | 484.6146 | 528.0399 | 484.578 | 507.1633 | 484.7245 | 507.2397
2020-08-15 15:00 | 413.1404 | 510.014 | 415.34 | 512.44 | 414.54 | 511.35 | 414.702 | 511.9418 | 952.45 | 952.45 | 1002.47 | 1002.47 | 921.43 | 1084.27 | 556.7586 | 709.2679 | 522.2816 | 522.2816 | 528.9932 | 528.9932 | 528.4753 | 528.4753 | 507.5457 | 507.5457 | 507.5074 | 507.5074
2020-08-15 15:30 | 416.9757 | 514.9578 | 419.33 | 516.93 | 418.56 | 516.6 | 418.5765 | 516.9433 | 950.65 | 950.65 | 1001.21 | 1001.21 | 927.55 | 1085.64 | 462.36 | 587.4505 | 460.9663 | 521.1846 | 480.3965 | 533.2145 | 480.0705 | 532.8527 | 480.0705 | 511.9324 | 479.9618 | 511.7393
2020-08-15 16:00 | 415.5955 | 513.2158 | 417.37 | 514.19 | 416.52 | 514.04 | 416.971 | 514.9324 | 943.73 | 943.73 | 992.42 | 992.42 | 931.45 | 1083.97 | 533.4343 | 679.2979 | 521.0049 | 521.0049 | 532.2095 | 532.2095 | 531.8075 | 531.8075 | 510.8509 | 510.8509 | 510.8896 | 510.8896
2020-08-15 16:30 | 420.059 | 518.7804 | 422.31 | 520.23 | 421.65 | 520.36 | 421.6436 | 520.7374 | 945.19 | 945.19 | 994.53 | 994.53 | 938.7 | 1085.39 | 587.0813 | 730.6605 | 517.9125 | 517.9125 | 531.5126 | 531.5126 | 530.7466 | 530.7466 | 510.1577 | 510.1577 | 510.1577 | 510.1577
2020-08-15 17:00 | 424.1429 | 523.8954 | 425.93 | 524.18 | 425.48 | 525.34 | 425.8757 | 526.011 | 943.32 | 943.32 | 993.54 | 993.54 | 941.96 | 1081.8 | 561.9344 | 715.9534 | 515.8981 | 515.8981 | 529.1984 | 529.1984 | 528.674 | 528.674 | 507.9034 | 507.9034 | 507.7484 | 507.7484
2020-08-15 17:30 | 428.1711 | 529.012 | 430.03 | 527.99 | 429.55 | 530.42 | 429.9351 | 530.4994 | 943.36 | 943.36 | 994.13 | 994.13 | 949.32 | 1083.16 | 536.6945 | 683.5709 | 516.9857 | 516.9857 | 533.3538 | 533.3538 | 532.8674 | 532.8674 | 512.1492 | 512.1492 | 512.0713 | 512.0713
2020-08-15 18:00 | 428.3563 | 528.9135 | 430.01 | 528.5 | 429.61 | 529.81 | 430.1147 | 529.1376 | 940.59 | 940.59 | 991.02 | 991.02 | 947.96 | 1079.08 | 521.3193 | 664.063 | 515.9738 | 515.9738 | 504.7828 | 533.5323 | 503.7826 | 532.475 | 503.7826 | 511.7946 | 503.7826 | 511.7946
2020-08-15 18:30 | 432.8697 | 534.5077 | 434.73 | 533.93 | 434.54 | 535.85 | 434.7901 | 534.5288 | 950.64 | 950.64 | 1002.39 | 1002.39 | 958.25 | 1090.7 | 512.0301 | 651.72 | 510.9008 | 517.7044 | 509.1528 | 537.5798 | 507.9932 | 536.3962 | 508.0706 | 515.7153 | 508.1092 | 515.7938
2020-08-15 19:00 | 436.7861 | 539.4453 | 438.63 | 538.59 | 438.15 | 540.56 | 438.5958 | 538.6324 | 957.08 | 957.08 | 1009.47 | 1009.47 | 964.55 | 1097.79 | 501.7755 | 638.3408 | 500.5709 | 518.7068 | 499.4639 | 539.8519 | 498.8207 | 539.1976 | 498.6316 | 518.1697 | 498.5938 | 518.0518
2020-08-15 19:30 | 440.3114 | 543.8414 | 441.94 | 542.68 | 441.39 | 544.59 | 442.0276 | 542.3464 | 962.91 | 962.91 | 1015.54 | 1015.54 | 967.25 | 1100.95 | 491.3312 | 625.0492 | 490.4312 | 520.4564 | 491.4724 | 543.2144 | 490.9896 | 542.6808 | 490.8411 | 521.6295 | 490.7668 | 521.5506
2020-08-15 20:00 | 440.8009 | 544.4619 | 442.39 | 543.49 | 442.24 | 545.67 | 442.7621 | 543.0345 | 964.81 | 964.81 | 1017.97 | 1017.97 | 972.08 | 1106.32 | 492.8867 | 627.0364 | 491.9056 | 521.525 | 493.2331 | 545.0276 | 492.3783 | 544.0829 | 492.2668 | 523.0292 | 492.1925 | 522.9502
2020-08-15 20:30 | 437.4294 | 540.3613 | 439.26 | 539.63 | 439.79 | 542.63 | 439.9859 | 539.6092 | 960.74 | 960.74 | 1013.16 | 1013.16 | 962.98 | 1095.84 | 491.5556 | 625.3159 | 490.5803 | 518.4894 | 491.7736 | 542.9763 | 491.1027 | 542.2355 | 491.1679 | 521.4422 | 491.0281 | 521.3317
2020-08-15 21:00 | 438.7702 | 542.0649 | 440.86 | 541.6 | 441.22 | 544.63 | 441.2972 | 541.3087 | 963.52 | 963.52 | 1016.22 | 1016.22 | 967.67 | 1101.17 | 493.0052 | 627.2179 | 491.9583 | 519.9457 | 493.2931 | 544.6102 | 492.6965 | 543.9516 | 492.5474 | 522.9067 | 492.5474 | 522.9067
2020-08-15 21:30 | 439.4518 | 542.9814 | 441.53 | 542.11 | 441.77 | 545.42 | 441.9077 | 541.8457 | 964.12 | 964.12 | 1016.69 | 1016.69 | 967.34 | 1100.82 | 492.4831 | 626.4911 | 491.6515 | 519.9174 | 492.6023 | 543.9349 | 492.3415 | 543.647 | 492.4161 | 522.8434 | 492.3043 | 522.7247
2020-08-15 22:00 | 442.6003 | 546.8984 | 444.75 | 546 | 444.87 | 549.49 | 444.9857 | 544.4315 | 967.44 | 967.44 | 1021.14 | 1021.14 | 966.79 | 1100.14 | 492.0861 | 625.9392 | 491.1371 | 518.7825 | 492.3427 | 543.4738 | 491.6713 | 542.7327 | 491.8205 | 522.0592 | 491.6713 | 521.9008
2020-08-15 22:30 | 446.2881 | 551.4498 | 448.33 | 550.23 | 448.2 | 553.83 | 448.375 | 547.8219 | 971.35 | 971.35 | 1025.51 | 1025.51 | 970.69 | 1104.57 | 493.8438 | 628.0566 | 492.611 | 520.097 | 493.826 | 545.0674 | 493.1916 | 544.3672 | 493.3036 | 523.5955 | 493.1543 | 523.437
2020-08-15 23:00 | 447.4777 | 552.8918 | 449.75 | 552.07 | 449.43 | 555.27 | 449.5375 | 549.2423 | 973.4 | 973.4 | 1027.81 | 1027.81 | 974.24 | 1108.62 | 494.6287 | 629.1735 | 493.3036 | 521.0711 | 494.8794 | 546.2739 | 494.3945 | 545.7386 | 494.2452 | 524.633 | 494.3571 | 524.7518
2020-08-15 23:30 | 443.683 | 548.12 | 445.53 | 547.02 | 444.35 | 548.9 | 444.7759 | 543.8321 | 962.61 | 962.61 | 1015.96 | 1015.96 | 971.29 | 1105.26 | 493.817 | 627.9059 | 492.6736 | 520.2578 | 493.6303 | 544.9439 | 493.3781 | 544.5732 | 493.4528 | 523.6666 | 493.4437 | 523.7062
2020-08-16 | 445.6664 | 550.5585 | 447.8 | 550.31 | 446.4 | 551.36 | 446.4742 | 545.8402 | 965.62 | 965.62 | 1018.97 | 1018.97 | 975.97 | 1110.5 | 495.5581 | 630.259 | 494.7507 | 521.5629 | 495.6015 | 546.7654 | 495.153 | 546.2705 | 495.3399 | 525.529 | 495.2277 | 525.3703
2020-08-16 00:30 | 445.9831 | 550.937 | 447.99 | 550.85 | 446.52 | 551.52 | 446.9843 | 546.601 | 967.57 | 967.57 | 1020.61 | 1020.61 | 977.38 | 1112.12 | 540.8593 | 688.5391 | 522.0547 | 522.0547 | 540.848 | 548.0396 | 540.3589 | 547.5439 | 526.702 | 526.702 | 526.7417 | 526.7417
2020-08-16 01:00 | 446.5299 | 551.6254 | 448.68 | 551.89 | 447.38 | 552.61 | 447.377 | 546.9964 | 968.41 | 968.41 | 1021.96 | 1021.96 | 978.4 | 1113.21 | 516.3005 | 656.9394 | 515.0487 | 521.4116 | 516.4344 | 548.0839 | 516.2008 | 547.8901 | 516.3176 | 526.9946 | 516.123 | 526.8044
2020-08-16 01:30 | 447.7962 | 553.1514 | 449.82 | 554.09 | 448.5 | 553.94 | 448.7206 | 548.3807 | 970.65 | 970.65 | 1024.02 | 1024.02 | 980.15 | 1115.2 | 507.6461 | 645.7412 | 506.601 | 522.6315 | 507.5452 | 548.5889 | 507.3924 | 548.3823 | 507.3129 | 527.3853 | 507.2395 | 527.2662
2020-08-16 02:00 | 449.2741 | 554.964 | 451.23 | 555.91 | 449.82 | 555.47 | 449.9738 | 549.6389 | 971.92 | 971.92 | 1025.66 | 1025.66 | 982.53 | 1117.83 | 553.995 | 705.4803 | 522.745 | 522.745 | 549.5462 | 549.5462 | 549.2982 | 549.2982 | 528.1306 | 528.1306 | 528.2101 | 528.2101
2020-08-16 02:30 | 448.8928 | 554.514 | 451.05 | 555.73 | 449.71 | 555.37 | 449.7487 | 549.1601 | 970.84 | 970.84 | 1024.55 | 1024.55 | 980.96 | 1116.01 | 530.955 | 675.4525 | 519.4539 | 519.4539 | 530.7701 | 546.447 | 530.4085 | 546.0746 | 525.4796 | 525.4796 | 525.3602 | 525.3602
2020-08-16 03:00 | 449.4479 | 555.1873 | 451.61 | 556.42 | 450.12 | 556.03 | 450.286 | 549.4114 | 968.37 | 968.37 | 1021.82 | 1021.82 | 979.18 | 1114 | 493.6962 | 627.0841 | 494.2634 | 519.1418 | 493.5956 | 543.9931 | 493.2955 | 543.6624 | 493.4455 | 523.0322 | 493.5206 | 523.1118
2020-08-16 03:30 | 449.9008 | 555.753 | 451.47 | 556.24 | 450.17 | 555.94 | 450.6539 | 550.0219 | 969.99 | 969.99 | 1023.76 | 1023.76 | 979.43 | 1114.3 | 552.897 | 703.6071 | 518.2245 | 518.2245 | 544.0482 | 544.0482 | 543.8003 | 543.8003 | 523.002 | 523.002 | 522.9224 | 522.9224
2020-08-16 04:00 | 448.3752 | 553.8752 | 450.23 | 554.82 | 449.02 | 554.52 | 449.2115 | 548.3018 | 967.71 | 967.71 | 1021.16 | 1021.16 | 978.55 | 1113.22 | 573.051 | 728.3326 | 516.8911 | 516.8911 | 543.84 | 543.84 | 543.5089 | 543.5089 | 522.8644 | 522.8644 | 522.745 | 522.745
2020-08-16 04:30 | 447.9655 | 553.3618 | 450.01 | 554.67 | 448.7 | 554.09 | 448.7918 | 547.9918 | 968.81 | 968.81 | 1022.37 | 1022.37 | 980.88 | 1115.79 | 553.4199 | 704.4092 | 517.033 | 517.033 | 544.9404 | 544.9404 | 544.6088 | 544.6088 | 523.83 | 523.83 | 523.8698 | 523.8698
2020-08-16 05:00 | 448.3124 | 553.817 | 450.78 | 555.5 | 449.65 | 555.31 | 449.5716 | 548.674 | 967.77 | 967.77 | 1021.17 | 1021.17 | 979.6 | 1114.4 | 582.6187 | 728.5986 | 516.929 | 516.929 | 544.2667 | 544.2667 | 544.0598 | 544.0598 | 523.2428 | 523.2428 | 523.2826 | 523.2826
2020-08-16 05:30 | 448.5149 | 554.0347 | 450.69 | 555.62 | 449.7 | 555.27 | 449.6322 | 548.6808 | 967.38 | 967.38 | 1020.61 | 1020.61 | 980.24 | 1115.1 | 579.7673 | 728.2927 | 516.7587 | 516.7587 | 544.6523 | 544.6523 | 544.4451 | 544.4451 | 523.5016 | 523.5016 | 523.3024 | 523.3024
2020-08-16 06:00 | 447.314 | 552.537 | 449.59 | 554.23 | 448.53 | 553.82 | 448.5814 | 547.5327 | 968.27 | 968.27 | 1021.91 | 1021.91 | 978.39 | 1112.99 | 566.392 | 721.0662 | 516.3237 | 516.3237 | 543.975 | 543.975 | 543.7678 | 543.7678 | 522.9337 | 522.9337 | 522.8938 | 522.8938
2020-08-16 06:30 | 448.255 | 553.7274 | 450.65 | 555.25 | 449.5 | 555.07 | 449.4294 | 548.2992 | 969.19 | 969.19 | 1022.73 | 1022.73 | 980.26 | 1115.11 | 580.7594 | 733.0016 | 519.9646 | 519.9646 | 547.7451 | 547.7451 | 547.5379 | 547.5379 | 526.7591 | 526.7591 | 526.7193 | 526.7193
2020-08-16 07:00 | 446.9185 | 552.0054 | 449.28 | 553.78 | 448.15 | 553.15 | 448.2245 | 546.8555 | 967.67 | 967.67 | 1021.51 | 1021.51 | 978.85 | 1113.69 | 584.1207 | 735.5291 | 521.7993 | 521.7993 | 548.9042 | 548.9042 | 549.9393 | 549.9393 | 528.8181 | 528.8181 | 528.8977 | 528.8977
2020-08-16 07:30 | 443.2321 | 547.2397 | 444.96 | 548.87 | 443.8 | 547.58 | 444.1356 | 546.4208 | 966.07 | 966.07 | 1019.63 | 1019.63 | 971.59 | 1112.56 | 564.4465 | 722.5714 | 520.7023 | 520.7023 | 547.2742 | 547.2742 | 547.936 | 547.936 | 527.1416 | 527.1416 | 527.0311 | 527.0311
2020-08-16 08:00 | 437.5806 | 540.1677 | 439.48 | 542.21 | 438.5 | 540.89 | 438.7871 | 541.657 | 962.35 | 962.35 | 1016.36 | 1016.36 | 962.45 | 1108.78 | 594.9952 | 732.1636 | 519.1608 | 519.1608 | 546.1853 | 546.1853 | 547.0132 | 547.0132 | 526.1592 | 526.1592 | 525.9203 | 525.9203
2020-08-16 08:30 | 432.3282 | 533.652 | 434.15 | 535.74 | 433.31 | 534.57 | 433.6667 | 535.3157 | 957.88 | 957.88 | 1011.19 | 1011.19 | 950.53 | 1101.69 | 529.6428 | 677.9467 | 517.5153 | 517.5153 | 529.3672 | 543.4415 | 530.0521 | 544.1446 | 523.4602 | 523.4602 | 523.2216 | 523.2216
2020-08-16 09:00 | 429.6779 | 529.9668 | 431.89 | 533.31 | 431.79 | 531.96 | 431.9019 | 532.7551 | 964.29 | 964.29 | 1017.55 | 1017.55 | 945.07 | 1101.55 | 550.3487 | 704.48 | 518.3286 | 518.3286 | 543.3866 | 543.3866 | 543.9233 | 543.9233 | 523.1763 | 523.1763 | 523.0572 | 523.0572
2020-08-16 09:30 | 425.7185 | 524.7394 | 428.11 | 528.69 | 428.34 | 527.09 | 428.0658 | 527.6852 | 961.87 | 961.87 | 1014.77 | 1014.77 | 938.56 | 1099.46 | 523.586 | 670.2211 | 517.0329 | 517.0329 | 523.2537 | 541.7983 | 523.5718 | 542.1277 | 521.3943 | 521.3943 | 521.236 | 521.236
2020-08-16 10:00 | 418.3808 | 515.2401 | 420.73 | 519.7 | 421.13 | 517.87 | 421.189 | 518.7424 | 956.1 | 956.1 | 1008.24 | 1008.24 | 930.86 | 1095.15 | 539.9916 | 691.2914 | 515.7374 | 515.7374 | 535.492 | 537.42 | 535.92 | 537.871 | 517.1783 | 517.1783 | 517.1705 | 517.1705
2020-08-16 10:30 | 411.6531 | 507.1958 | 413.67 | 510.89 | 414.26 | 509.42 | 414.3024 | 510.4977 | 951.8 | 951.8 | 1003.3 | 1003.3 | 923.52 | 1090.69 | 566.7682 | 725.5524 | 515.0565 | 515.0565 | 534.6769 | 534.6769 | 534.922 | 534.922 | 514.3143 | 514.3143 | 514.1965 | 514.1965
2020-08-16 11:00 | 407.042 | 501.3319 | 409.01 | 505.34 | 409.41 | 503.49 | 409.3878 | 504.3008 | 948.38 | 948.38 | 998.88 | 998.88 | 921.4 | 1091.5 | 582.7213 | 728.1464 | 516.5034 | 516.5034 | 535.9658 | 535.9658 | 535.5278 | 535.5278 | 514.8847 | 514.8847 | 514.8846 | 514.8846
2020-08-16 11:30 | 403.2893 | 496.7156 | 405.49 | 500.94 | 405.94 | 499.17 | 405.6844 | 499.8013 | 946.18 | 946.18 | 995.72 | 995.72 | 917.94 | 1090.26 | 618.1974 | 730.4875 | 517.7233 | 517.7233 | 537.9365 | 537.9365 | 536.9976 | 536.9976 | 515.905 | 515.905 | 516.2582 | 516.2582
2020-08-16 12:00 | 409.2387 | 504.2892 | 411.55 | 508.46 | 411.74 | 506.69 | 411.3391 | 506.933 | 955.42 | 955.42 | 1006.17 | 1006.17 | 916.79 | 1090.69 | 642.647 | 732.0306 | 519.3499 | 519.3499 | 539.671 | 539.671 | 538.6909 | 538.6909 | 517.7764 | 517.7764 | 517.7762 | 517.7762
2020-08-16 12:30 | 406.4184 | 501.1544 | 408.76 | 504.81 | 408.95 | 503.85 | 408.7507 | 504.0627 | 952.84 | 952.84 | 1003.06 | 1003.06 | 914.06 | 1088.31 | 630.8194 | 733.1214 | 520.2956 | 520.2956 | 539.6615 | 539.6615 | 538.8755 | 538.8755 | 518.0303 | 518.0303 | 518.1811 | 518.1811
2020-08-16 13:00 | 401.0376 | 494.3743 | 403.05 | 497.89 | 403.26 | 496.5 | 403.2847 | 497.196 | 945.52 | 945.52 | 994.09 | 994.09 | 908.55 | 1081.62 | 653.2524 | 731.472 | 518.8014 | 518.8014 | 537.2559 | 537.2559 | 537.2559 | 537.2559 | 516.5875 | 516.5875 | 516.5875 | 516.5875
2020-08-16 13:30 | 400.7335 | 493.1783 | 402.73 | 497.58 | 403.1 | 495.23 | 403.2066 | 496.2669 | 944.95 | 944.95 | 993.34 | 993.34 | 918.45 | 1090.68 | 655.3984 | 733.1879 | 519.5201 | 519.5201 | 538.2438 | 538.2438 | 538.2031 | 538.2031 | 517.533 | 517.533 | 517.4547 | 517.4547
2020-08-16 14:00 | 403.6716 | 497.2328 | 405.47 | 500.96 | 405.79 | 499.12 | 405.9289 | 500.139 | 943.16 | 943.16 | 990.89 | 990.89 | 914.25 | 1083.63 | 624.3698 | 732.5361 | 520.0687 | 520.0687 | 539.0796 | 539.0796 | 538.998 | 538.998 | 518.1812 | 518.1812 | 518.299 | 518.299
2020-08-16 14:30 | 405.9598 | 500.0405 | 408.73 | 504.97 | 408.8 | 502.92 | 408.3564 | 503.1126 | 943.17 | 943.17 | 991.46 | 991.46 | 923.22 | 1089.8 | 619.9794 | 733.015 | 519.9174 | 519.9174 | 538.9673 | 538.9673 | 538.5192 | 538.5192 | 517.6842 | 517.6842 | 517.88 | 517.88
2020-08-16 15:00 | 408.4646 | 503.0865 | 410.19 | 506.81 | 410.35 | 504.61 | 410.3863 | 505.4737 | 945.37 | 945.37 | 993.96 | 993.96 | 929.5 | 1092.16 | 676.9599 | 732.5361 | 519.5107 | 519.5107 | 538.3461 | 538.3461 | 538.6313 | 538.6313 | 517.6003 | 517.6003 | 517.522 | 517.522
2020-08-16 15:30 | 414.7701 | 510.943 | 417.42 | 515.73 | 417.53 | 513.59 | 417.2321 | 514.0345 | 951.9 | 951.9 | 1001.58 | 1001.58 | 932.24 | 1090.45 | 673.9702 | 733.1081 | 520.3524 | 520.3524 | 539.9982 | 539.9982 | 540.0798 | 540.0798 | 519.1346 | 519.1346 | 519.0169 | 519.0169
2020-08-16 16:00 | 416.671 | 513.6432 | 418.84 | 517.29 | 418.93 | 515.73 | 419.0419 | 516.6174 | 948.11 | 948.11 | 997.62 | 997.62 | 932.13 | 1084.39 | 621.748 | 731.472 | 519.1608 | 519.1608 | 539.5138 | 539.5138 | 539.4319 | 539.4319 | 518.5169 | 518.5169 | 518.5956 | 518.5956
2020-08-16 16:30 | 420.7296 | 518.488 | 422.9 | 522.14 | 423.24 | 520.66 | 423.2735 | 521.6718 | 947.94 | 947.94 | 998.18 | 998.18 | 934.7 | 1080.96 | 638.3773 | 729.9688 | 517.8368 | 517.8368 | 538.614 | 538.614 | 538.5322 | 538.5322 | 517.7698 | 517.7698 | 517.7699 | 517.7699
2020-08-16 17:00 | 426.3268 | 525.6744 | 428.03 | 527.93 | 428.89 | 527.8 | 429.0931 | 529.1024 | 952.05 | 952.05 | 1002.93 | 1002.93 | 943.2 | 1083.58 | 642.1183 | 730.4743 | 518.6028 | 518.6028 | 538.6845 | 538.6845 | 538.5618 | 538.5618 | 517.8024 | 517.8024 | 518.0383 | 518.0383
2020-08-16 17:30 | 427.9549 | 527.498 | 429.88 | 530.06 | 430.93 | 529.97 | 431.3453 | 531.6196 | 948.7 | 948.7 | 1000.24 | 1000.24 | 952.75 | 1086.93 | 562.757 | 720.5161 | 515.7468 | 515.7468 | 537.9408 | 537.9408 | 537.2847 | 537.2847 | 516.7369 | 516.7369 | 516.6974 | 516.6974
2020-08-16 18:00 | 429.5784 | 529.4888 | 431.4 | 531.69 | 432.78 | 532.26 | 433.0997 | 531.3227 | 947.99 | 947.99 | 1000.2 | 1000.2 | 951.73 | 1083.03 | 626.6841 | 726.7629 | 516.0117 | 516.0117 | 538.6619 | 538.6619 | 538.1691 | 538.1691 | 517.4217 | 517.4217 | 517.3428 | 517.3428
2020-08-16 18:30 | 436.5246 | 538.2421 | 438.7 | 540.26 | 440.6 | 542.05 | 440.7284 | 539.6342 | 963.49 | 963.49 | 1016.88 | 1016.88 | 964.42 | 1097.48 | 620.5067 | 731.8578 | 518.8865 | 518.8865 | 543.7993 | 543.7993 | 544.2932 | 544.2932 | 523.35 | 523.35 | 523.2708 | 523.2708
2020-08-16 19:00 | 438.8317 | 541.1801 | 441.12 | 543.33 | 442.85 | 544.95 | 442.7412 | 541.9604 | 968.52 | 968.52 | 1022.56 | 1022.56 | 970.92 | 1104.79 | 594.6918 | 733.8797 | 520.5699 | 520.5699 | 544.9807 | 544.9807 | 545.7216 | 545.7216 | 524.7275 | 524.7275 | 524.6879 | 524.6879
2020-08-16 19:30 | 440.6695 | 543.4103 | 442.97 | 545.95 | 444.73 | 547.22 | 444.666 | 544.4202 | 974.87 | 974.87 | 1029.74 | 1029.74 | 973.19 | 1107.4 | 647.5811 | 735.4492 | 522.1114 | 522.1114 | 546.3096 | 546.3096 | 546.2686 | 546.2686 | 525.4473 | 525.4473 | 525.4473 | 525.4473
2020-08-16 20:00 | 441.122 | 543.9855 | 443.54 | 546.62 | 445 | 547.62 | 444.7516 | 544.4908 | 976.6 | 976.6 | 1031.45 | 1031.45 | 975.28 | 1109.75 | 655.2473 | 734.6113 | 520.882 | 520.882 | 545.9736 | 545.9736 | 547.0032 | 547.0032 | 526.0511 | 526.0511 | 526.1302 | 526.1302
2020-08-16 20:30 | 444.2921 | 547.8163 | 446.44 | 550.42 | 447.92 | 551.19 | 447.8964 | 547.4419 | 979.51 | 979.51 | 1035.29 | 1035.29 | 972.68 | 1106.8 | 617.5966 | 734.2255 | 520.6739 | 520.6739 | 545.2104 | 545.2104 | 545.7454 | 545.7454 | 524.8611 | 524.8611 | 524.7425 | 524.7425
2020-08-16 21:00 | 445.4334 | 549.3731 | 447.93 | 552.26 | 449.27 | 553.08 | 449.2861 | 548.867 | 983.24 | 983.24 | 1039.21 | 1039.21 | 974.33 | 1108.54 | 654.4406 | 734.4383 | 521.4399 | 521.4399 | 546.4849 | 546.4849 | 546.8557 | 546.8557 | 525.9963 | 525.9963 | 525.8774 | 525.8774
2020-08-16 21:30 | 448.1725 | 553.0197 | 450.8 | 555.65 | 451.95 | 556.83 | 451.7199 | 551.4313 | 985.9 | 985.9 | 1041.8 | 1041.8 | 977.11 | 1111.62 | 595.9229 | 736.3804 | 522.1397 | 522.1397 | 547.4786 | 547.4786 | 547.355 | 547.355 | 526.5281 | 526.5281 | 526.4092 | 526.4092
2020-08-16 22:00 | 451.8681 | 557.8137 | 454.29 | 559.82 | 455.53 | 561.64 | 455.5853 | 555.2704 | 989.99 | 989.99 | 1046.72 | 1046.72 | 982.07 | 1117.07 | 591.9343 | 736.3538 | 522.3478 | 522.3478 | 547.9368 | 547.9368 | 548.2668 | 548.2668 | 527.2583 | 527.2583 | 527.2186 | 527.2186
2020-08-16 22:30 | 452.8795 | 559.4264 | 455.2 | 560.51 | 455.2 | 561.83 | 455.2631 | 554.3463 | 986.1 | 986.1 | 1042.27 | 1042.27 | 986.17 | 1121.55 | 583.0057 | 734.4117 | 521.3547 | 521.3547 | 548.192 | 548.192 | 548.5638 | 548.5638 | 527.5278 | 527.5278 | 527.369 | 527.369
2020-08-16 23:00 | 455.5594 | 562.8499 | 457.75 | 563.38 | 458 | 565.53 | 457.9726 | 557.0527 | 986.62 | 986.62 | 1042.74 | 1042.74 | 990.37 | 1126.1 | 576.3761 | 735.0236 | 521.2508 | 521.2508 | 548.9869 | 548.9869 | 549.4424 | 549.4424 | 528.3799 | 528.3799 | 528.3004 | 528.3004
2020-08-16 23:30 | 454.6114 | 561.688 | 456.93 | 562.29 | 457.02 | 564.37 | 457.2478 | 555.9106 | 984.63 | 984.63 | 1041.08 | 1041.08 | 988.4 | 1123.86 | 526.9673 | 674.3371 | 519.7377 | 519.6526 | 526.613 | 547.8555 | 527.0115 | 548.2975 | 527.0911 | 527.5468 | 527.0911 | 527.5468
2020-08-17 | 457.4372 | 565.2147 | 459.38 | 565.45 | 459.52 | 567.54 | 459.5145 | 558.6013 | 988.6 | 988.6 | 1045.36 | 1045.36 | 993.01 | 1129.01 | 548.4163 | 701.8743 | 521.8088 | 521.8088 | 549.067 | 550.0112 | 549.6842 | 550.6745 | 529.5126 | 529.5126 | 529.5923 | 529.5923
2020-08-17 00:30 | 456.4287 | 563.9815 | 458.42 | 564.23 | 458.24 | 566.01 | 458.7595 | 557.643 | 987.2 | 987.2 | 1044.54 | 1044.54 | 990.75 | 1126.53 | 564.0286 | 721.9293 | 521.4116 | 521.4116 | 549.4995 | 549.4995 | 550.0805 | 550.0805 | 529.1561 | 529.1561 | 529.1561 | 529.1561
2020-08-17 01:00 | 456.023 | 563.4772 | 458.1 | 564.08 | 458.19 | 565.97 | 457.9783 | 556.7339 | 985.81 | 985.81 | 1042.16 | 1042.16 | 991.84 | 1127.79 | 590.4349 | 733.2279 | 520.532 | 520.532 | 549.3053 | 549.3053 | 550.0525 | 550.0525 | 529.0172 | 529.0172 | 529.0172 | 529.0172
2020-08-17 01:30 | 457.1596 | 564.9109 | 459.09 | 565.21 | 459.04 | 567.21 | 459.3357 | 558.1246 | 987.46 | 987.46 | 1044.04 | 1044.04 | 992.31 | 1128.24 | 569.1985 | 728.5687 | 521.1183 | 521.1183 | 549.3883 | 549.3883 | 550.1356 | 550.1356 | 529.2967 | 529.2967 | 529.4964 | 529.4964
2020-08-17 02:00 | 457.2787 | 565.0351 | 459.27 | 565.8 | 459.33 | 567.42 | 459.3618 | 557.8345 | 985.31 | 985.31 | 1041.86 | 1041.86 | 995.55 | 1131.89 | 530.405 | 678.8018 | 520.9576 | 520.9576 | 532.6131 | 550.5012 | 533.4979 | 551.4158 | 530.8175 | 530.8175 | 530.5775 | 530.4975
2020-08-17 02:30 | 457.2918 | 565.0483 | 459.21 | 565.66 | 459.2 | 567.26 | 459.2274 | 557.9285 | 985.77 | 985.77 | 1042.28 | 1042.28 | 995.79 | 1132.11 | 593.053 | 734.3319 | 520.778 | 520.778 | 550.5012 | 550.5012 | 550.3349 | 550.3349 | 530.4663 | 530.4663 | 530.6265 | 530.6265
2020-08-17 03:00 | 455.09 | 562.3514 | 457.11 | 562.98 | 457.11 | 564.7 | 457.1603 | 556.1298 | 987.23 | 987.23 | 1044.24 | 1044.24 | 995.37 | 1131.66 | 513.5252 | 657.0067 | 512.2757 | 520.6077 | 517.4707 | 550.3765 | 517.5098 | 550.418 | 517.5489 | 530.8651 | 517.3534 | 530.6646
2020-08-17 03:30 | 456.2941 | 563.8415 | 458.19 | 564.22 | 458.44 | 566.37 | 458.2635 | 557.1456 | 988.66 | 988.66 | 1045.13 | 1045.13 | 993.98 | 1130.17 | 590.564 | 733.6934 | 520.7212 | 520.7212 | 550.7505 | 550.7505 | 550.9584 | 550.9584 | 531.1646 | 531.1646 | 531.6056 | 531.6056
2020-08-17 04:00 | 457.2295 | 564.9931 | 459.23 | 565.57 | 459.04 | 567.09 | 459.1687 | 557.9863 | 988.11 | 988.11 | 1044.61 | 1044.61 | 993.18 | 1129.42 | 539.4771 | 690.4008 | 520.7685 | 520.7685 | 542.7339 | 550.2518 | 542.9389 | 550.4596 | 530.7849 | 530.7849 | 530.825 | 530.825
2020-08-17 04:30 | 458.548 | 566.6123 | 460.48 | 567.18 | 460.51 | 568.88 | 460.8387 | 559.468 | 985.17 | 985.17 | 1041.4 | 1041.4 | 991.49 | 1127.43 | 543.8623 | 696.0333 | 520.3334 | 520.3334 | 542.9043 | 549.8776 | 542.9454 | 549.9192 | 530.7526 | 530.7526 | 530.6724 | 530.6724
2020-08-17 05:00 | 458.0224 | 565.9567 | 459.7 | 566.11 | 459.95 | 568.15 | 460.2273 | 558.8854 | 989.49 | 989.49 | 1047.03 | 1047.03 | 991.84 | 1127.78 | 629.0771 | 733.6003 | 520.4185 | 520.4185 | 549.8776 | 549.8776 | 549.9191 | 549.9191 | 530.5922 | 530.5922 | 530.6323 | 530.6323
2020-08-17 05:30 | 456.7969 | 564.4324 | 459.09 | 565.11 | 459.28 | 567.29 | 459.2246 | 557.5399 | 984.6 | 984.6 | 1040.81 | 1040.81 | 991.49 | 1127.3 | 609.4619 | 732.2834 | 519.9174 | 519.9174 | 549.3788 | 549.3788 | 549.5451 | 549.5451 | 530.3405 | 530.3405 | 530.3807 | 530.3807
2020-08-17 06:00 | 454.4069 | 561.3916 | 456.59 | 562.1 | 456.9 | 564.12 | 456.9576 | 555.4931 | 982.01 | 982.01 | 1038.16 | 1038.16 | 989.74 | 1125.33 | 531.1312 | 679.6292 | 519.9268 | 519.9268 | 527.9739 | 549.2541 | 527.894 | 549.0878 | 528.1339 | 530.1108 | 527.894 | 529.8702
2020-08-17 06:30 | 451.0649 | 557.2797 | 452.65 | 556.39 | 453.38 | 559.7 | 453.907 | 552.3024 | 979.69 | 979.69 | 1035.12 | 1035.12 | 985.03 | 1120.02 | 558.6827 | 715.3597 | 522.2249 | 522.2249 | 551.291 | 551.291 | 551.2494 | 551.2494 | 532.5848 | 532.5848 | 532.5045 | 532.5045
2020-08-17 07:00 | 450.3199 | 556.2089 | 452.04 | 555.38 | 453.64 | 559.77 | 453.8945 | 552.3375 | 982.48 | 982.48 | 1038.9 | 1038.9 | 979.41 | 1114.11 | 553.5355 | 708.7138 | 519.9551 | 519.9551 | 549.1294 | 549.1294 | 548.8799 | 548.8799 | 530.1466 | 530.1466 | 530.2671 | 530.2671
2020-08-17 07:30 | 444.0327 | 548.4553 | 445.73 | 547.36 | 447.04 | 551.53 | 447.7172 | 549.4335 | 977.39 | 977.39 | 1033.15 | 1033.15 | 961.74 | 1100.87 | 505.8281 | 647.6243 | 504.9206 | 515.8224 | 504.0855 | 544.8893 | 503.8547 | 544.6398 | 503.9701 | 526.3485 | 503.7779 | 526.1477
2020-08-17 08:00 | 439.4225 | 542.6741 | 441.68 | 542.29 | 443.16 | 546.56 | 443.1864 | 547.3024 | 976.74 | 976.74 | 1033.26 | 1033.26 | 960.31 | 1106.04 | 512.0397 | 655.6363 | 511.1631 | 518.3569 | 510.9837 | 547.3419 | 511.294 | 547.7161 | 511.2285 | 529.0109 | 511.4614 | 529.2519
2020-08-17 08:30 | 433.0118 | 534.373 | 434.24 | 533.81 | 436.26 | 537.32 | 436.8598 | 539.1362 | 970.27 | 970.27 | 1025.45 | 1025.45 | 947.08 | 1097.37 | 549.89 | 704.2665 | 516.267 | 516.267 | 545.3882 | 545.3882 | 545.6791 | 545.6791 | 526.6375 | 526.6375 | 526.838 | 526.838
2020-08-17 09:00 | 427.4774 | 527.5504 | 429.17 | 528.03 | 430.72 | 530.65 | 431.1814 | 532.1501 | 970.51 | 970.51 | 1024.71 | 1024.71 | 940.04 | 1095.4 | 580.6113 | 728.8514 | 517.0991 | 517.0991 | 546.6353 | 546.6353 | 546.1779 | 546.1779 | 526.0538 | 526.0538 | 525.8937 | 525.8937
2020-08-17 09:30 | 424.6555 | 524.1608 | 426.75 | 525.73 | 428.08 | 527.59 | 428.3337 | 528.701 | 974.28 | 974.28 | 1028.7 | 1028.7 | 939.29 | 1100.38 | 569.9227 | 729.8383 | 519.8038 | 519.8038 | 548.1312 | 548.1312 | 547.7165 | 547.7165 | 526.9504 | 526.9504 | 527.0701 | 527.0701
2020-08-17 10:00 | 419.1185 | 517.2662 | 421.16 | 519.19 | 422.99 | 521.37 | 422.6808 | 521.6768 | 972.31 | 972.31 | 1025.76 | 1025.76 | 932.11 | 1097.69 | 506.0415 | 647.8802 | 504.5834 | 520.3524 | 505.4409 | 546.8029 | 505.0972 | 546.5137 | 505.0972 | 525.6038 | 505.0208 | 525.5244
2020-08-17 10:30 | 413.7245 | 510.0959 | 415.26 | 512.45 | 416.93 | 513.21 | 417.1273 | 514.3666 | 966.48 | 966.48 | 1018.75 | 1018.75 | 916.22 | 1083.82 | 551.1561 | 705.8002 | 518.8203 | 518.8203 | 541.9111 | 541.9111 | 541.2537 | 541.2537 | 520.439 | 520.439 | 520.7313 | 520.7313
2020-08-17 11:00 | 412.2558 | 508.155 | 413.82 | 510.86 | 415.71 | 511.64 | 415.7988 | 512.5623 | 966.07 | 966.07 | 1018.17 | 1018.17 | 911.58 | 1082.03 | 536.6675 | 687.2442 | 519.9268 | 519.9268 | 539.8737 | 539.8737 | 539.3612 | 539.3612 | 518.4579 | 518.4579 | 518.5235 | 518.5235
2020-08-17 11:30 | 405.7541 | 499.8173 | 407.64 | 503.4 | 408.53 | 502.22 | 408.8927 | 503.6836 | 952.43 | 952.43 | 1002.91 | 1002.91 | 910.79 | 1083.14 | 536.4785 | 687.0016 | 519.9646 | 519.9646 | 530.7897 | 540.693 | 530.265 | 540.1423 | 519.2308 | 519.2308 | 519.3281 | 519.3281
2020-08-17 12:00 | 404.4126 | 498.1942 | 405.91 | 501.47 | 406.93 | 500.45 | 407.14 | 501.5984 | 951.56 | 951.56 | 1001.7 | 1001.7 | 897.59 | 1070.77 | 492.4121 | 630.433 | 491.5634 | 520.2956 | 491.7161 | 539.1618 | 491.2697 | 538.6724 | 491.0837 | 517.589 | 491.1209 | 517.6558
2020-08-17 12:30 | 402.8572 | 496.1484 | 404.55 | 499.78 | 405.45 | 498.59 | 405.4578 | 499.4323 | 950.19 | 950.19 | 999.7 | 999.7 | 897.75 | 1071.29 | 487.0908 | 623.499 | 486.1813 | 520.778 | 486.4453 | 538.3836 | 485.9306 | 537.7733 | 485.9306 | 516.9385 | 485.8938 | 516.8995
2020-08-17 13:00 | 404.5393 | 497.8329 | 406.43 | 502.2 | 407.19 | 500.24 | 406.9632 | 500.9134 | 954.81 | 954.81 | 1004.86 | 1004.86 | 893.88 | 1067.28 | 555.723 | 711.6503 | 522.0073 | 522.0073 | 536.4108 | 536.4108 | 535.9661 | 535.9661 | 514.9993 | 514.9993 | 515.0702 | 515.0702
2020-08-17 13:30 | 401.3918 | 493.3867 | 403.1 | 498.08 | 403.77 | 495.55 | 404.1555 | 496.9115 | 953.41 | 953.41 | 1003.04 | 1003.04 | 894.43 | 1066.63 | 579.1481 | 739.6394 | 524.5985 | 524.5985 | 537.2622 | 537.2622 | 536.7789 | 536.7789 | 515.7817 | 515.7817 | 515.8591 | 515.8591
2020-08-17 14:00 | 407.2411 | 500.6963 | 408.8 | 505.17 | 409.5 | 502.34 | 409.7964 | 503.906 | 953.16 | 953.16 | 1002.08 | 1002.08 | 899.17 | 1069.02 | 533.0884 | 682.4976 | 523.1706 | 523.1706 | 532.2052 | 534.9587 | 532.5655 | 535.3208 | 514.2433 | 514.2433 | 514.3593 | 514.3593
2020-08-17 14:30 | 407.2417 | 501.1665 | 409.05 | 505.15 | 409.73 | 503.14 | 409.8172 | 504.4088 | 951.93 | 951.93 | 1000.67 | 1000.67 | 905.24 | 1072.03 | 546.2097 | 698.919 | 524.1163 | 524.1163 | 533.8361 | 533.8361 | 534.0768 | 534.0768 | 513.0654 | 513.0654 | 513.1039 | 513.1039
2020-08-17 15:00 | 407.2527 | 501.4419 | 408.64 | 504.63 | 409.31 | 502.94 | 409.5109 | 504.3237 | 947.55 | 947.55 | 995.41 | 995.41 | 903.14 | 1065.03 | 528.3375 | 676.0283 | 522.2816 | 522.2816 | 501.0692 | 530.8312 | 501.2202 | 530.981 | 501.1824 | 510.0743 | 501.2579 | 510.1511
2020-08-17 15:30 | 408.1867 | 502.5326 | 409.61 | 505.83 | 410.57 | 504.34 | 411.0797 | 506.2122 | 942.06 | 942.06 | 989.97 | 989.97 | 915.53 | 1072.7 | 566.5551 | 725.0097 | 521.3547 | 521.3547 | 532.2353 | 532.2353 | 532.1147 | 532.1147 | 511.4379 | 511.4379 | 511.3993 | 511.3993
2020-08-17 16:00 | 410.4418 | 504.8602 | 411.7 | 508.3 | 412.52 | 506.08 | 412.7962 | 507.7481 | 939.75 | 939.75 | 988.37 | 988.37 | 918.33 | 1069.66 | 518.8926 | 663.6653 | 517.9969 | 519.6715 | 517.2045 | 531.4512 | 517.3611 | 531.6926 | 510.6458 | 510.6458 | 510.8391 | 510.8391
2020-08-17 16:30 | 414.0081 | 508.9417 | 414.97 | 512.27 | 416.03 | 509.64 | 416.5377 | 511.9615 | 938.56 | 938.56 | 988.15 | 988.15 | 923.29 | 1068.69 | 466.692 | 596.4274 | 466.0187 | 518.6406 | 471.7409 | 531.3033 | 472.0273 | 531.4723 | 472.0274 | 510.7354 | 471.9915 | 510.6967
2020-08-17 17:00 | 419.8047 | 515.586 | 421.27 | 519.89 | 421.7 | 516.07 | 422.3267 | 518.738 | 940.31 | 940.31 | 990.36 | 990.36 | 930.98 | 1070.34 | 474.4368 | 606.1665 | 473.0631 | 517.8463 | 473.5816 | 533.2009 | 473.6896 | 533.3225 | 473.9416 | 512.8161 | 473.9055 | 512.7772
2020-08-17 17:30 | 425.5749 | 522.0738 | 426.6 | 526.25 | 427.12 | 521.8 | 427.9673 | 525.1368 | 942.29 | 942.29 | 992.86 | 992.86 | 946.49 | 1080.92 | 482.852 | 616.5828 | 481.827 | 520.1349 | 482.574 | 537.4859 | 482.8661 | 537.8112 | 482.793 | 516.8412 | 482.7931 | 516.8413
2020-08-17 18:00 | 427.6349 | 522.8265 | 429.27 | 529.96 | 430.98 | 524.42 | 431.2842 | 527.4917 | 948.39 | 948.39 | 999.5 | 999.5 | 946.4 | 1077.74 | 486.1842 | 620.8895 | 485.0598 | 518.1394 | 486.2639 | 538.4758 | 486.3746 | 538.5984 | 486.3008 | 517.6915 | 486.3376 | 517.7307
2020-08-17 18:30 | 427.625 | 522.6729 | 428.87 | 529.38 | 430.39 | 523.54 | 431.5726 | 527.7581 | 948.11 | 948.11 | 999.06 | 999.06 | 950.25 | 1082.02 | 514.3517 | 657.2036 | 513.2563 | 518.9811 | 513.6279 | 540.5517 | 514.0562 | 540.8272 | 513.9005 | 519.8076 | 513.6668 | 519.7357
2020-08-17 19:00 | 431.253 | 527.1822 | 432.47 | 533.87 | 434.07 | 527.95 | 434.8281 | 531.7355 | 954.2 | 954.2 | 1006.16 | 1006.16 | 958.85 | 1091.66 | 490.9141 | 626.7967 | 489.8717 | 519.9646 | 491.2571 | 543.0206 | 491.4799 | 543.2668 | 491.7397 | 522.623 | 491.5912 | 522.4653
2020-08-17 19:30 | 434.5156 | 532.3365 | 435.99 | 538.21 | 436.88 | 532.8 | 438.1015 | 536.8778 | 959.59 | 959.59 | 1012.58 | 1012.58 | 964.66 | 1098.19 | 493.5403 | 630.1306 | 492.8795 | 521.9601 | 493.9466 | 545.6393 | 493.9838 | 545.6804 | 494.1327 | 524.8577 | 493.7978 | 524.5019
2020-08-17 20:00 | 437.0205 | 535.4001 | 439.32 | 542.32 | 440.47 | 537.31 | 440.27 | 539.7109 | 964.18 | 964.18 | 1017.2 | 1017.2 | 968.39 | 1102.28 | 495.2769 | 632.4666 | 494.124 | 522.8301 | 495.1519 | 546.8383 | 495.3008 | 547.0027 | 495.4126 | 526.1017 | 495.4125 | 526.1017
2020-08-17 20:30 | 438.8176 | 536.7394 | 440.68 | 544.17 | 441.91 | 538.21 | 442.4201 | 541.2676 | 968.55 | 968.55 | 1022.58 | 1022.58 | 969.77 | 1103.74 | 495.4687 | 632.3871 | 494.4827 | 521.7236 | 495.4791 | 546.761 | 495.4417 | 546.7198 | 495.7032 | 526.0283 | 495.4791 | 525.7905
2020-08-17 21:00 | 440.7642 | 539.9303 | 442.17 | 545.92 | 443.18 | 540.71 | 443.6375 | 543.4049 | 967.66 | 967.66 | 1020.69 | 1020.69 | 964.36 | 1097.56 | 496.7343 | 633.6866 | 495.6997 | 520.9954 | 496.4778 | 547.2988 | 495.9531 | 546.7203 | 495.9156 | 525.7627 | 495.8781 | 525.723
2020-08-17 21:30 | 442.2788 | 542.8817 | 443.47 | 547.63 | 444.63 | 543.93 | 444.9913 | 544.9932 | 968.58 | 968.58 | 1021.44 | 1021.44 | 965.97 | 1099.35 | 495.6367 | 631.925 | 494.4492 | 519.7755 | 495.5033 | 546.2244 | 495.8407 | 546.5963 | 495.8407 | 525.6833 | 495.9532 | 525.8026
2020-08-17 22:00 | 438.4978 | 537.7462 | 440.36 | 543.95 | 441.3 | 539.46 | 441.9448 | 541.0544 | 962.58 | 962.58 | 1015.62 | 1015.62 | 963.41 | 1096.47 | 494.6831 | 630.7845 | 493.5316 | 518.8109 | 494.4912 | 545.1088 | 493.929 | 544.489 | 494.3413 | 524.0936 | 494.0414 | 523.7757
2020-08-17 22:30 | 440.4726 | 540.2887 | 442.8 | 546.97 | 443.13 | 541.93 | 443.5193 | 542.913 | 963.95 | 963.95 | 1017.19 | 1017.19 | 969.66 | 1103.58 | 495.6543 | 631.8057 | 494.7282 | 520.3618 | 495.6738 | 546.4986 | 495.7487 | 546.5812 | 495.7487 | 525.6608 | 495.7487 | 525.6608
2020-08-17 23:00 | 440.8907 | 541.4512 | 444.24 | 548.73 | 444.53 | 544.48 | 444.5211 | 543.863 | 962.51 | 962.51 | 1014.94 | 1014.94 | 974.92 | 1109.34 | 496.2971 | 632.7584 | 494.7286 | 519.0473 | 496.5915 | 547.1232 | 496.6666 | 547.2061 | 496.7417 | 526.3765 | 496.7418 | 526.3766
2020-08-17 23:30 | 439.8819 | 540.3365 | 442.38 | 546.42 | 441.91 | 541.19 | 442.5281 | 541.6996 | 957.8 | 957.8 | 1009.77 | 1009.77 | 974.69 | 1108.9 | 495.5381 | 631.5811 | 494.9068 | 518.9905 | 495.1788 | 545.4814 | 495.8553 | 546.2266 | 495.7426 | 525.2434 | 495.7801 | 525.2832
2020-08-18 | 440.5382 | 541.1967 | 443.41 | 547.82 | 443.75 | 543.7 | 443.4253 | 542.7978 | 965.09 | 965.09 | 1017.57 | 1017.57 | 975.93 | 1110.47 | 497.0662 | 633.4158 | 495.3251 | 519.2364 | 496.9715 | 547.4135 | 497.3098 | 547.7861 | 497.0466 | 526.5879 | 497.1219 | 526.6676
2020-08-18 00:30 | 443.8629 | 545.1902 | 445.37 | 550.26 | 445.29 | 545.64 | 446.0305 | 545.572 | 964.46 | 964.46 | 1016.49 | 1016.49 | 975.09 | 1109.56 | 495.9995 | 631.9706 | 494.7363 | 518.5745 | 496.1233 | 546.2667 | 496.2362 | 546.3909 | 496.4621 | 525.7833 | 496.3869 | 525.7037
2020-08-18 01:00 | 443.8497 | 544.8591 | 444.92 | 549.75 | 445.58 | 545.78 | 445.7902 | 545.4158 | 961.59 | 961.59 | 1013.68 | 1013.68 | 974.15 | 1108.51 | 493.372 | 627.6304 | 492.4659 | 517.0613 | 494.1847 | 544.5995 | 494.2222 | 544.6408 | 494.3348 | 523.9375 | 494.2597 | 523.8579
2020-08-18 01:30 | 443.4181 | 544.4269 | 444.41 | 549.12 | 444.97 | 545.29 | 445.1393 | 544.9654 | 962.59 | 962.59 | 1014.76 | 1014.76 | 976.41 | 1111.05 | 492.1898 | 625.7429 | 492.2167 | 518.7448 | 492.4142 | 543.2057 | 492.4142 | 543.2057 | 492.2272 | 522.189 | 492.3767 | 522.3476
2020-08-18 02:00 | 446.2313 | 548.3994 | 448.08 | 553.68 | 448.61 | 550.41 | 448.7744 | 548.1738 | 971.99 | 971.99 | 1026.16 | 1026.16 | 977.44 | 1112.19 | 492.3286 | 625.9641 | 491.2296 | 518.0449 | 491.9485 | 542.7786 | 492.3596 | 543.2321 | 492.2101 | 522.2461 | 492.1354 | 522.1668
2020-08-18 02:30 | 446.5665 | 548.8398 | 447.81 | 553.34 | 448.43 | 550.12 | 448.6179 | 548.0191 | 963.51 | 963.51 | 1015.83 | 1015.83 | 975.16 | 1109.6 | 491.1399 | 624.402 | 488.8441 | 515.5766 | 489.4075 | 539.975 | 489.856 | 540.4698 | 489.7812 | 519.6689 | 489.7064 | 519.5896
2020-08-18 03:00 | 444.2533 | 545.572 | 445.76 | 550.78 | 446.51 | 547.37 | 446.7014 | 545.5066 | 958.82 | 958.82 | 1009.91 | 1009.91 | 971.89 | 1105.87 | 488.9517 | 621.6201 | 488.4853 | 515.1983 | 489.6691 | 540.2635 | 490.1922 | 540.8408 | 490.1549 | 520.0655 | 489.8933 | 519.7879
2020-08-18 03:30 | 441.0164 | 541.873 | 443.75 | 548.32 | 443.94 | 544.53 | 443.5314 | 542.7209 | 962.03 | 962.03 | 1013.13 | 1013.13 | 973.63 | 1107.81 | 490.7085 | 623.9834 | 489.7927 | 515.8981 | 490.4107 | 540.9099 | 490.7848 | 541.3224 | 490.9344 | 520.7427 | 491.1589 | 520.9807
2020-08-18 04:00 | 446.529 | 548.8979 | 447.78 | 553.3 | 448.66 | 550.45 | 448.75 | 547.4036 | 959.81 | 959.81 | 1011.81 | 1011.81 | 973.72 | 1107.76 | 492.1659 | 625.8742 | 491.8053 | 516.1251 | 491.7212 | 541.7997 | 492.0967 | 542.2135 | 492.1342 | 521.5312 | 492.1718 | 521.571
2020-08-18 04:30 | 443.5661 | 545.6091 | 445.27 | 550.19 | 445.99 | 547.69 | 446.4698 | 545.6983 | 962.27 | 962.27 | 1015.13 | 1015.13 | 981.94 | 1116.74 | 496.7918 | 631.7906 | 495.9287 | 515.8414 | 496.4576 | 544.7646 | 496.9501 | 545.3051 | 496.9501 | 525.4594 | 497.2531 | 525.7797
2020-08-18 05:00 | 445.2391 | 548.422 | 446.9 | 552.1 | 447.66 | 550.52 | 447.8945 | 547.0991 | 968.33 | 968.33 | 1021.8 | 1021.8 | 982.12 | 1116.94 | 497.7036 | 632.9 | 496.1749 | 515.6712 | 497.0196 | 544.9309 | 497.3988 | 545.3466 | 497.4745 | 525.9056 | 497.4367 | 525.8655
2020-08-18 05:30 | 448.4544 | 551.8428 | 450.81 | 556.99 | 451.78 | 554.89 | 451.9462 | 551.3696 | 974 | 974 | 1027.85 | 1027.85 | 983.4 | 1118.61 | 496.4566 | 631.1984 | 495.0272 | 517.4775 | 496.1369 | 546.0699 | 496.4384 | 546.4019 | 496.4008 | 525.5341 | 496.4761 | 525.663
2020-08-18 06:00 | 447.3835 | 550.6027 | 450.06 | 555.96 | 450.79 | 553.75 | 450.8888 | 550.2816 | 973.94 | 973.94 | 1027.73 | 1027.73 | 982.73 | 1117.93 | 495.8492 | 630.5786 | 495.8402 | 519.3405 | 497.4263 | 547.7864 | 497.4639 | 547.8278 | 497.4263 | 526.8787 | 497.2758 | 526.7192
2020-08-18 06:30 | 446.4488 | 549.5493 | 447.72 | 552.76 | 448.82 | 551.18 | 449.1538 | 548.2987 | 970.59 | 970.59 | 1024.04 | 1024.04 | 982.72 | 1117.83 | 499.3153 | 635.3538 | 498.5554 | 521.0711 | 499.9818 | 550.3018 | 500.2457 | 550.5922 | 500.1325 | 529.4849 | 500.2457 | 529.6046
2020-08-18 07:00 | 445.3495 | 548.5033 | 448.36 | 553.16 | 449.31 | 552.06 | 449.3564 | 548.7018 | 972.44 | 972.44 | 1026.51 | 1026.51 | 983.43 | 1119.02 | 501.2777 | 638.0159 | 500.7437 | 520.4847 | 500.8975 | 549.4203 | 500.9979 | 549.3788 | 501.1628 | 530.1326 | 501.1628 | 530.1326
2020-08-18 07:30 | 440.1172 | 541.5361 | 440.54 | 543.69 | 441.85 | 542 | 442.2611 | 544.1766 | 967.98 | 967.98 | 1021.95 | 1021.95 | 967.44 | 1108.07 | 491.765 | 625.8847 | 490.7159 | 517.5531 | 491.1492 | 545.7914 | 491.7074 | 546.3311 | 491.6721 | 525.5535 | 491.8589 | 525.7531
2020-08-18 08:00 | 430.4402 | 529.638 | 431.59 | 532.64 | 432.73 | 530.81 | 433.4583 | 533.4263 | 960.32 | 960.32 | 1012.83 | 1012.83 | 957.84 | 1104.13 | 485.2151 | 617.6493 | 484.8064 | 518.026 | 484.4385 | 543.7715 | 487.0927 | 546.7508 | 487.2033 | 525.9785 | 487.1296 | 525.899
2020-08-18 08:30 | 423.852 | 521.4635 | 425.09 | 524.81 | 426.38 | 523.08 | 427.2162 | 525.681 | 955.7 | 955.7 | 1008.32 | 1008.32 | 947.92 | 1099.57 | 478.599 | 609.103 | 477.5299 | 517.4869 | 477.8467 | 541.8848 | 480.3548 | 544.729 | 480.3912 | 523.8799 | 480.3548 | 523.8403
2020-08-18 09:00 | 418.0553 | 514.4119 | 419.98 | 518.48 | 421.01 | 516.69 | 420.8928 | 517.9548 | 952.48 | 952.48 | 1004.26 | 1004.26 | 942.32 | 1099.56 | 472.8317 | 601.6437 | 471.9866 | 518.2814 | 472.6725 | 541.2371 | 475.2196 | 544.1536 | 475.2555 | 523.259 | 475.1705 | 523.1405
2020-08-18 09:30 | 414.8318 | 510.4942 | 416.09 | 513.8 | 416.76 | 511.72 | 417.1467 | 513.4108 | 954.63 | 954.63 | 1005.16 | 1005.16 | 933.72 | 1096.06 | 466.9621 | 593.8986 | 466.174 | 521.0616 | 471.3192 | 540.0491 | 472.5299 | 541.4362 | 472.7435 | 520.709 | 472.5299 | 520.4736
2020-08-18 10:00 | 462.463 | 569.6697 | 465.01 | 574.47 | 466.1 | 573.21 | 465.8377 | 532.009 | 949.18 | 949.18 | 998.18 | 998.18 | 914.59 | 1079.26 | 471.3684 | 599.4069 | 470.1666 | 517.9503 | 531.8927 | 531.8927 | 530.8832 | 530.8832 | 510.1287 | 510.1287 | 510.1287 | 510.1287
2020-08-18 10:30 | 524.8503 | 647.16 | 526.99 | 651.12 | 527.26 | 649.45 | 528.0265 | 533.9469 | 951.83 | 951.83 | 1001.48 | 1001.48 | 912.78 | 1081.36 | 543.4118 | 692.3967 | 519.8701 | 519.8701 | 531.7516 | 531.7516 | 530.7852 | 530.7852 | 510.0573 | 510.0573 | 510.1346 | 510.1346
2020-08-18 11:00 | 527.7999 | 650.3749 | 530.34 | 655.33 | 532.03 | 654.92 | 529.498 | 529.498 | 944.87 | 944.87 | 992.65 | 992.65 | 901.79 | 1072.5 | 602.2398 | 729.3835 | 517.4207 | 517.4207 | 526.9771 | 526.9771 | 526.6566 | 526.6566 | 506.1039 | 506.1039 | 505.873 | 505.873
2020-08-18 11:30 | 397.0791 | 487.2023 | 398.29 | 492.14 | 399.49 | 489.19 | 399.6803 | 490.4944 | 942.13 | 942.13 | 990.1 | 990.1 | 896.91 | 1068.99 | 590.5489 | 727.8538 | 516.0683 | 516.0683 | 526.1222 | 526.1222 | 525.7213 | 525.7213 | 505.1372 | 505.1372 | 505.0602 | 505.0602
2020-08-18 12:00 | 392.2706 | 482.2307 | 395.94 | 489.23 | 397.13 | 487.11 | 396.3661 | 487.3407 | 938.32 | 938.32 | 985.6 | 985.6 | 897.53 | 1070.81 | 535.4563 | 682.4921 | 516.5223 | 516.5223 | 525.3594 | 525.3594 | 525.2856 | 525.2856 | 504.6227 | 504.6227 | 504.2771 | 504.2771
2020-08-18 12:30 | 394.7068 | 484.311 | 396.47 | 489.85 | 397.34 | 486.39 | 397.3829 | 487.6156 | 939.64 | 939.64 | 987.07 | 987.07 | 887.98 | 1061.24 | 528.5031 | 673.4227 | 517.0803 | 517.0803 | 522.8785 | 522.8785 | 522.6004 | 522.6004 | 501.5839 | 501.5839 | 501.7747 | 501.7747
2020-08-18 13:00 | 393.3524 | 482.8245 | 394.58 | 487.49 | 395.2 | 483.63 | 395.3891 | 485.3002 | 935.89 | 935.89 | 982.45 | 982.45 | 889.53 | 1061.86 | 582.0988 | 728.6785 | 516.8911 | 516.8911 | 525.1534 | 525.1534 | 525.0335 | 525.0335 | 504.5443 | 504.5443 | 504.5443 | 504.5443
2020-08-18 13:30 | 394.5224 | 483.7967 | 396.25 | 489.41 | 396.81 | 484.94 | 396.9022 | 486.8045 | 936.56 | 936.56 | 983.6 | 983.6 | 882.27 | 1052.93 | 552.343 | 704.069 | 517.3546 | 517.3546 | 525.6854 | 525.6854 | 525.6453 | 525.6453 | 504.9697 | 504.9697 | 504.9313 | 504.9313
2020-08-18 14:00 | 393.9178 | 481.4689 | 395.48 | 488.47 | 396.41 | 482.54 | 396.7511 | 485.0052 | 932.69 | 932.69 | 979.94 | 979.94 | 891.42 | 1059.29 | 553.0684 | 704.9272 | 516.1157 | 516.1157 | 527.0791 | 527.0791 | 527.1193 | 527.1193 | 506.5314 | 506.5314 | 506.377 | 506.377
2020-08-18 14:30 | 392.5307 | 479.2421 | 394.63 | 487.39 | 395.48 | 481.26 | 395.8459 | 483.4718 | 927.71 | 927.71 | 975.42 | 975.42 | 900.36 | 1064.92 | 536.2007 | 683.2626 | 516.598 | 516.598 | 528.4818 | 528.4818 | 528.0387 | 528.0387 | 507.6549 | 507.6549 | 507.5001 | 507.5001
2020-08-18 15:00 | 398.5848 | 487.5117 | 401.41 | 495.92 | 402.72 | 491.1 | 401.9006 | 491.701 | 933.82 | 933.82 | 981.22 | 981.22 | 910.19 | 1071.45 | 527.5252 | 672.1588 | 516.3331 | 516.3331 | 520.1018 | 526.9435 | 519.4297 | 526.2626 | 505.6442 | 505.6442 | 505.5288 | 505.5288
2020-08-18 15:30 | 399.3637 | 486.294 | 400.95 | 494.84 | 401.96 | 487.78 | 401.8842 | 489.5613 | 924.67 | 924.67 | 970.52 | 970.52 | 903.07 | 1058.98 | 600.4429 | 726.8029 | 515.3212 | 515.3212 | 529.64 | 529.64 | 529.2767 | 529.2767 | 508.5033 | 508.5033 | 508.7748 | 508.7748
2020-08-18 16:00 | 405.4485 | 496.0111 | 408.74 | 504.94 | 409.64 | 499.52 | 409.2068 | 500.9049 | 935.54 | 935.54 | 983.68 | 983.68 | 916.17 | 1067.97 | 526.0756 | 670.0623 | 517.8747 | 517.8747 | 526.1768 | 530.8984 | 525.5381 | 530.254 | 509.6286 | 509.6286 | 509.5899 | 509.5899
2020-08-18 16:30 | 414.6482 | 507.5603 | 416.48 | 514.45 | 417.77 | 509.31 | 418.0179 | 511.6363 | 938.67 | 938.67 | 987.32 | 987.32 | 924.24 | 1070.41 | 500.3315 | 636.605 | 499.5201 | 518.2719 | 520.91 | 529.8666 | 520.5538 | 529.5446 | 508.8997 | 508.8997 | 508.7837 | 508.7837
2020-08-18 17:00 | 422.4083 | 518.0422 | 423.69 | 523.32 | 426.14 | 520.68 | 426.531 | 523.0285 | 950.2 | 950.2 | 1001.35 | 1001.35 | 935.63 | 1075.58 | 503.8621 | 641.4516 | 503.3723 | 515.0092 | 478.1428 | 530.8008 | 478.5396 | 531.2474 | 478.3622 | 510.3911 | 478.472 | 510.5082
2020-08-18 17:30 | 425.8 | 522.7956 | 426.49 | 526.33 | 429.5 | 525.16 | 430.0824 | 528.1488 | 951.11 | 951.11 | 1002.12 | 1002.12 | 947.25 | 1081.63 | 509.0952 | 648.0958 | 510.6543 | 517.3167 | 506.9269 | 535.7678 | 507.0811 | 535.9007 | 507.0041 | 515.126 | 506.8498 | 514.9692
2020-08-18 18:00 | 430.4537 | 528.8383 | 431.86 | 532.55 | 434.44 | 531.62 | 434.7698 | 533.7221 | 956.8 | 956.8 | 1010.04 | 1010.04 | 955.99 | 1088.32 | 569.5944 | 726.3838 | 519.2081 | 519.2081 | 541.0485 | 541.0485 | 538.9225 | 538.9225 | 518.0585 | 518.0585 | 517.9406 | 517.9406
2020-08-18 18:30 | 433.5738 | 532.0732 | 435.16 | 536.82 | 437.7 | 535.02 | 438.3886 | 536.7693 | 960.15 | 960.15 | 1014.06 | 1014.06 | 960.75 | 1093.52 | 596.5858 | 732.7224 | 520.2578 | 520.2578 | 542.3689 | 542.3689 | 540.6879 | 540.6879 | 519.6935 | 519.6935 | 519.8906 | 519.8906
2020-08-18 19:00 | 436.1056 | 535.9324 | 438.57 | 540.7 | 441.17 | 540.2 | 441.1933 | 539.384 | 966.73 | 966.73 | 1021.62 | 1021.62 | 965.35 | 1098.46 | 497.5324 | 633.2855 | 496.7111 | 520.4658 | 495.291 | 544.7699 | 493.7199 | 542.9599 | 493.5702 | 521.9413 | 493.5329 | 521.9018
2020-08-18 19:30 | 440.0179 | 541.3303 | 441.56 | 544.12 | 444.51 | 544.93 | 444.5921 | 542.6634 | 969.11 | 969.11 | 1024.17 | 1024.17 | 965.7 | 1098.74 | 576.7021 | 728.1863 | 517.033 | 517.033 | 547.0925 | 547.0925 | 547.3835 | 547.3835 | 526.6469 | 526.6469 | 526.9777 | 526.9777
2020-08-18 20:00 | 440.7472 | 540.4685 | 442.6 | 546.41 | 445.18 | 543.61 | 445.8448 | 543.9926 | 970.05 | 970.05 | 1024.93 | 1024.93 | 971.79 | 1105.51 | 595.2554 | 730.8068 | 518.6312 | 518.6312 | 548.1823 | 548.1823 | 548.2654 | 548.2654 | 527.2697 | 527.2697 | 527.3896 | 527.3896
2020-08-18 20:30 | 439.2886 | 538.7644 | 441.11 | 544.67 | 444.03 | 542.28 | 444.1848 | 542.2996 | 968.42 | 968.42 | 1023.77 | 1023.77 | 965.14 | 1097.89 | 615.9149 | 729.7559 | 517.2599 | 517.2599 | 544.5793 | 544.5793 | 544.1648 | 544.1648 | 523.6898 | 523.6898 | 523.2511 | 523.2511
2020-08-18 21:00 | 441.6103 | 542.1216 | 443.63 | 547.69 | 445.89 | 545.31 | 445.9359 | 544.2368 | 968.41 | 968.41 | 1022.74 | 1022.74 | 970.13 | 1103.5 | 637.1992 | 729.0111 | 517.4207 | 517.4207 | 547.0509 | 547.0509 | 546.7184 | 546.7184 | 526.1376 | 526.1376 | 526.0176 | 526.0176
2020-08-18 21:30 | 441.8047 | 542.386 | 444 | 548.16 | 445.29 | 544.8 | 445.871 | 543.6275 | 960.56 | 960.56 | 1014.53 | 1014.53 | 972.22 | 1105.78 | 500.531 | 637.3027 | 499.2182 | 517.8652 | 499.209 | 547.5913 | 498.7923 | 546.9262 | 498.7923 | 527.4109 | 498.8301 | 527.4109
2020-08-18 22:00 | 443.8031 | 545.3314 | 445.32 | 549.85 | 446.48 | 546.98 | 446.9943 | 545.1678 | 964.11 | 964.11 | 1018.28 | 1018.28 | 974.62 | 1108.39 | 501.5618 | 638.636 | 500.3099 | 517.7801 | 502.6413 | 547.3419 | 501.7633 | 546.3858 | 501.9923 | 529.7837 | 501.8777 | 529.6628
2020-08-18 22:30 | 444.9348 | 546.8108 | 447.05 | 552.08 | 448.09 | 549.14 | 448.5611 | 546.9737 | 968.1 | 968.1 | 1022.26 | 1022.26 | 980.96 | 1115.54 | 502.2959 | 639.5309 | 501.564 | 518.4799 | 503.0831 | 547.6744 | 503.0831 | 547.6744 | 503.1595 | 530.98 | 503.0067 | 530.8188
2020-08-18 23:00 | 446.1249 | 548.7674 | 447.82 | 552.93 | 448.8 | 550.81 | 448.9936 | 547.9014 | 972.36 | 972.36 | 1026.67 | 1026.67 | 985.44 | 1120.61 | 502.5812 | 639.7043 | 500.9475 | 519.1703 | 504.1583 | 548.5474 | 504.2347 | 548.6306 | 504.3875 | 532.2048 | 504.2729 | 532.084
2020-08-18 23:30 | 445.7885 | 548.7216 | 447.26 | 552.18 | 447.63 | 549.71 | 448.0568 | 546.9733 | 970.01 | 970.01 | 1024.62 | 1024.62 | 984.09 | 1119.02 | 529.2895 | 673.9935 | 518.6406 | 518.6406 | 529.1562 | 547.7993 | 529.0358 | 547.5912 | 529.5176 | 531.0569 | 529.2883 | 530.8556
2020-08-19 | 444.6587 | 547.7692 | 447.33 | 552.4 | 448.12 | 550.93 | 447.8445 | 546.8048 | 972.16 | 972.16 | 1026.12 | 1026.12 | 984.64 | 1119.71 | 500.6696 | 637.036 | 499.3114 | 518.0165 | 505.0248 | 548.007 | 505.1781 | 548.1733 | 505.3696 | 532.887 | 505.4845 | 533.0082
2020-08-19 00:30 | 446.6368 | 549.7469 | 448.06 | 553.43 | 448.27 | 550.64 | 448.6752 | 547.9171 | 972.99 | 972.99 | 1027.3 | 1027.3 | 987.37 | 1122.88 | 501.0893 | 637.4327 | 499.5341 | 519.4539 | 504.7373 | 548.8799 | 504.8137 | 548.9631 | 504.8521 | 532.624 | 504.9667 | 532.7449
2020-08-19 01:00 | 446.1108 | 549.713 | 449.37 | 555.04 | 449.48 | 552.79 | 449.5376 | 548.9792 | 975.03 | 975.03 | 1029.44 | 1029.44 | 987.71 | 1123.3 | 500.8078 | 637.2021 | 499.5969 | 518.915 | 504.5342 | 549.2541 | 504.7251 | 549.4619 | 504.6869 | 532.5919 | 504.8014 | 532.7127
2020-08-19 01:30 | 447.0568 | 550.754 | 449.05 | 554.67 | 449.38 | 552.71 | 449.2434 | 548.1392 | 974.73 | 974.73 | 1029.04 | 1029.04 | 984.22 | 1119.32 | 500.4222 | 636.6089 | 498.2982 | 516.929 | 501.1093 | 545.9702 | 501.4526 | 546.3442 | 501.796 | 529.6475 | 501.6815 | 529.5266
2020-08-19 02:00 | 447.178 | 551.0122 | 449.72 | 555.5 | 450.07 | 553.69 | 449.9973 | 549.3284 | 976.97 | 976.97 | 1031.2 | 1031.2 | 985.11 | 1120.45 | 499.2415 | 634.5886 | 498.1828 | 516.2291 | 500.2594 | 545.6376 | 500.5642 | 545.9702 | 500.5642 | 528.4894 | 500.4881 | 528.4089
2020-08-19 02:30 | 446.703 | 550.6926 | 448.47 | 553.9 | 448.73 | 552.37 | 449.0542 | 548.3799 | 971.28 | 971.28 | 1024.43 | 1024.43 | 980.87 | 1115.69 | 497.6972 | 632.555 | 496.8677 | 515.4821 | 497.7705 | 544.5568 | 497.9985 | 544.8062 | 498.1505 | 526.3326 | 497.9985 | 526.1719
2020-08-19 03:00 | 448.3297 | 552.3683 | 449.8 | 555.67 | 450.09 | 553.71 | 450.093 | 548.8417 | 972.23 | 972.23 | 1026.53 | 1026.53 | 982.84 | 1117.82 | 498.2742 | 633.4208 | 496.9691 | 514.9713 | 499.973 | 544.1411 | 500.6223 | 544.8478 | 500.6606 | 528.3076 | 500.164 | 527.7836
2020-08-19 03:30 | 447.0419 | 551.0782 | 448.38 | 553.85 | 448.62 | 552.19 | 448.5661 | 547.6486 | 972.99 | 972.99 | 1026.9 | 1026.9 | 988.78 | 1124.26 | 498.0064 | 632.9484 | 497.1404 | 515.7278 | 501.0153 | 544.3906 | 501.4361 | 544.8478 | 501.13 | 528.5917 | 501.3979 | 528.8742
2020-08-19 04:00 | 446.3241 | 550.1105 | 448.33 | 553.81 | 448.45 | 551.94 | 448.238 | 546.9796 | 971.76 | 971.76 | 1025.74 | 1025.74 | 988.26 | 1123.64 | 497.8809 | 632.9213 | 496.4572 | 514.3377 | 501.5949 | 544.4321 | 501.4034 | 544.2242 | 501.5184 | 528.8611 | 501.7099 | 529.063
2020-08-19 04:30 | 444.8599 | 547.9645 | 447.11 | 552.38 | 447.47 | 550.32 | 447.4825 | 546.2958 | 971.08 | 971.08 | 1024.52 | 1024.52 | 987.37 | 1122.64 | 499.2841 | 634.6417 | 498.7728 | 514.4228 | 499.8794 | 543.8917 | 499.8411 | 543.8501 | 499.9939 | 527.5689 | 499.9557 | 527.5286
2020-08-19 05:00 | 446.2668 | 549.7331 | 449.2 | 554.92 | 449.55 | 552.89 | 449.2485 | 547.6793 | 973.35 | 973.35 | 1028.07 | 1028.07 | 985.26 | 1120.25 | 498.0656 | 633.3006 | 496.8944 | 513.6 | 498.1082 | 543.0603 | 498.3751 | 543.3513 | 498.4514 | 526.2231 | 498.3751 | 526.1972
2020-08-19 05:30 | 446.3334 | 549.1744 | 447.17 | 552.51 | 447.97 | 550.13 | 448.5481 | 546.8254 | 973.42 | 973.42 | 1028.4 | 1028.4 | 981.24 | 1115.65 | 499.8013 | 635.3969 | 498.4098 | 514.8862 | 503.3681 | 543.476 | 503.9841 | 544.1411 | 504.0863 | 527.0428 | 503.9072 | 526.9622
2020-08-19 06:00 | 446.5981 | 549.8077 | 447.67 | 552.95 | 448.55 | 551.09 | 449.2528 | 547.8837 | 976.6 | 976.6 | 1032.13 | 1032.13 | 986.66 | 1121.8 | 502.8399 | 639.8414 | 502.6385 | 519.1135 | 503.0169 | 548.0485 | 502.7879 | 547.7991 | 502.9025 | 530.8153 | 502.8643 | 530.7751
2020-08-19 06:30 | 447.0663 | 550.6586 | 448.92 | 554.06 | 449.71 | 552.66 | 450.0067 | 548.7084 | 972.84 | 972.84 | 1027.1 | 1027.1 | 991.04 | 1126.71 | 507.7527 | 645.9045 | 507.2101 | 521.5723 | 508.0348 | 551.1247 | 507.6516 | 550.709 | 507.7665 | 535.3791 | 507.6516 | 535.2579
2020-08-19 07:00 | 447.2888 | 550.0327 | 447.58 | 552.5 | 449.87 | 551.68 | 450.4627 | 549.2499 | 972.77 | 972.77 | 1027.4 | 1027.4 | 988.06 | 1124.18 | 506.3193 | 644.1956 | 505.7889 | 519.8228 | 506.2786 | 549.0462 | 506.3692 | 549.0462 | 506.3692 | 534.2925 | 506.2402 | 534.252
2020-08-19 07:30 | 441.6411 | 543.9369 | 443.12 | 546.46 | 445.39 | 547.13 | 445.8765 | 547.9026 | 967.67 | 967.67 | 1022.13 | 1022.13 | 972.88 | 1113.82 | 498.4577 | 634.4312 | 498.0865 | 517.7896 | 498.3508 | 546.7599 | 497.6307 | 545.887 | 497.9696 | 530.3542 | 497.6307 | 530.0314
2020-08-19 08:00 | 433.0627 | 533.8593 | 434.67 | 535.39 | 436.91 | 537.19 | 437.2242 | 539.0475 | 967.95 | 967.95 | 1021.68 | 1021.68 | 960.1 | 1106.05 | 493.0531 | 627.7914 | 492.3904 | 516.5223 | 493.0252 | 545.7623 | 492.9582 | 545.6376 | 492.95 | 529.6943 | 492.9876 | 529.6541
2020-08-19 08:30 | 430.446 | 530.3051 | 431.97 | 532.21 | 433.97 | 533.12 | 434.9254 | 535.6869 | 968.92 | 968.92 | 1022.93 | 1022.93 | 963.08 | 1115.8 | 490.2769 | 624.4005 | 489.1889 | 517.0235 | 489.2231 | 546.4274 | 489.4465 | 546.6769 | 489.3935 | 530.1766 | 489.4895 | 530.2975
2020-08-19 09:00 | 428.8757 | 528.2288 | 429.56 | 529.15 | 432.09 | 530.5 | 432.9738 | 533.1855 | 974.65 | 974.65 | 1029.24 | 1029.24 | 958.24 | 1116.13 | 482.1383 | 614.1262 | 482.0068 | 517.0141 | 476.9954 | 544.3224 | 476.9591 | 544.2811 | 477.068 | 523.611 | 476.9954 | 523.5314
2020-08-19 09:30 | 427.6162 | 526.9995 | 429.64 | 529.21 | 431.67 | 530.7 | 431.3758 | 531.6741 | 976.32 | 976.32 | 1031.87 | 1031.87 | 953.72 | 1116.34 | 498.3127 | 634.8801 | 496.6387 | 516.2859 | 507.9681 | 541.9243 | 507.8909 | 541.7725 | 507.8908 | 520.9814 | 508.0839 | 521.1795
2020-08-19 10:00 | 424.8653 | 523.6644 | 427.18 | 526.57 | 429.25 | 527.95 | 428.7824 | 528.636 | 974.76 | 974.76 | 1029.6 | 1029.6 | 946.74 | 1113.13 | 470.7253 | 599.1733 | 469.8686 | 516.598 | 536.3554 | 536.3554 | 536.6191 | 536.6191 | 515.7938 | 515.7938 | 515.8984 | 515.8984
2020-08-19 10:30 | 419.3087 | 517.0634 | 421.12 | 518.47 | 422.65 | 519.96 | 422.5479 | 521.0944 | 974.18 | 974.18 | 1026.89 | 1026.89 | 942.5 | 1113.07 | 468.8632 | 596.6356 | 467.7147 | 517.8273 | 520.5515 | 538.1724 | 520.8672 | 538.4988 | 517.7676 | 517.7676 | 517.6107 | 517.6107
2020-08-19 11:00 | 431.0763 | 531.1739 | 433.52 | 534.13 | 435.19 | 534.83 | 434.2591 | 535.1808 | 985.83 | 985.83 | 1042.02 | 1042.02 | 938.8 | 1112.76 | 535.7509 | 682.8134 | 520.0024 | 520.0024 | 528.6138 | 542.3235 | 529.0129 | 542.733 | 521.7894 | 521.7894 | 521.7499 | 521.7499
2020-08-19 11:30 | 431.7869 | 530.8433 | 433.28 | 534.6 | 436 | 534.29 | 436.2759 | 536.543 | 977.08 | 977.08 | 1032.13 | 1032.13 | 928.57 | 1102.05 | 585.356 | 728.3326 | 517.2126 | 517.2126 | 541.1678 | 541.1678 | 541.3325 | 541.3325 | 520.6337 | 520.6337 | 520.5544 | 520.5544
2020-08-19 12:00 | 434.3204 | 533.5644 | 436.52 | 538.89 | 439.18 | 537.56 | 439.9152 | 540.499 | 971.22 | 971.22 | 1024.96 | 1024.96 | 926.71 | 1100.8 | 545.322 | 695.4057 | 517.0046 | 517.0046 | 535.746 | 542.671 | 535.6644 | 542.5059 | 521.817 | 521.817 | 521.8964 | 521.8964
2020-08-19 12:30 | 408.0678 | 499.6997 | 409.86 | 506.23 | 412.75 | 503.34 | 412.9942 | 505.8462 | 962.04 | 962.04 | 1015.75 | 1015.75 | 926.6 | 1100.57 | 507.4348 | 646.5701 | 506.9888 | 516.0211 | 502.5332 | 541.0611 | 502.1118 | 540.6074 | 502.1118 | 519.8884 | 502.3417 | 520.1077
2020-08-19 13:00 | 412.0969 | 504.6594 | 414.81 | 512.17 | 417.17 | 508.93 | 417.3981 | 511.1399 | 961.47 | 961.47 | 1014.34 | 1014.34 | 926.51 | 1099.62 | 524.1989 | 668.287 | 515.5104 | 515.5104 | 523.1634 | 540.9233 | 522.9238 | 540.6757 | 520.3269 | 520.3269 | 519.5728 | 519.5728
2020-08-19 13:30 | 410.0995 | 501.6834 | 411.81 | 508.6 | 414.14 | 504.44 | 413.6631 | 506.2027 | 963.03 | 963.03 | 1015.25 | 1015.25 | 934.78 | 1107.34 | 604.9335 | 728.4789 | 517.0992 | 517.0992 | 546.5521 | 546.5521 | 546.5521 | 546.5521 | 527.8012 | 527.8012 | 527.7611 | 527.7611
2020-08-19 14:00 | 413.7612 | 506.3287 | 415.62 | 513.38 | 417.46 | 508.88 | 418.1214 | 511.7097 | 966.2 | 966.2 | 1019.03 | 1019.03 | 938.93 | 1109.92 | 606.4853 | 730.5408 | 518.8392 | 518.8392 | 546.475 | 546.475 | 546.3094 | 546.3094 | 525.7212 | 525.7212 | 525.6416 | 525.6416
2020-08-19 14:30 | 418.7656 | 513.3942 | 420.24 | 518.97 | 422.02 | 515.47 | 422.1158 | 517.4803 | 970.84 | 970.84 | 1024.09 | 1024.09 | 945.08 | 1114.13 | 534.7896 | 681.5497 | 521.7236 | 521.7236 | 534.624 | 551.0211 | 534.181 | 550.5645 | 529.7054 | 529.7054 | 529.5458 | 529.5458
2020-08-19 15:00 | 416.2576 | 509.964 | 417.81 | 515.71 | 418.78 | 511.03 | 418.6549 | 513.0467 | 958.87 | 958.87 | 1010.44 | 1010.44 | 947.56 | 1112.19 | 604.0444 | 733.5737 | 520.9765 | 520.9765 | 550.2035 | 550.2035 | 550.0373 | 550.0373 | 529.1378 | 529.1378 | 529.0978 | 529.0978
2020-08-19 15:30 | 417.483 | 511.3679 | 419.3 | 517.8 | 420.31 | 512.55 | 420.497 | 515.0762 | 956.2 | 956.2 | 1007.34 | 1007.34 | 949.22 | 1109.13 | 577.0731 | 733.5604 | 520.5509 | 520.5509 | 548.1173 | 548.1173 | 547.8968 | 547.8968 | 527.1057 | 527.1057 | 527.0261 | 527.0261
2020-08-19 16:00 | 419.0964 | 513.9785 | 421.69 | 520.81 | 423.15 | 517.04 | 423.3764 | 519.2358 | 956.41 | 956.41 | 1007.39 | 1007.39 | 949.46 | 1103.64 | 542.9583 | 692.0134 | 520.2484 | 520.2484 | 542.1584 | 548.5707 | 541.83 | 548.3215 | 527.6394 | 527.6394 | 527.5595 | 527.5595
2020-08-19 16:30 | 426.6836 | 523.1307 | 428.04 | 528.56 | 428.67 | 523.77 | 429.5103 | 526.7383 | 959.55 | 959.55 | 1011.49 | 1011.49 | 957.54 | 1106.79 | 557.0827 | 710.2149 | 521.298 | 521.298 | 549.5958 | 549.5958 | 549.8035 | 549.8035 | 529.137 | 529.137 | 529.0172 | 529.0172
2020-08-19 17:00 | 430.9159 | 527.7917 | 432.82 | 534.56 | 434.27 | 529.72 | 434.3033 | 531.9899 | 964.26 | 964.26 | 1016.8 | 1016.8 | 962.38 | 1105.51 | 494.8702 | 629.9824 | 493.7902 | 518.8014 | 495.4402 | 549.0256 | 495.5769 | 549.2749 | 495.8526 | 528.5682 | 495.8151 | 528.5282
2020-08-19 17:30 | 436.0573 | 533.8897 | 437.43 | 540.1 | 438.78 | 534.83 | 439.6805 | 538.5164 | 964.24 | 964.24 | 1018.39 | 1018.39 | 963.63 | 1099.76 | 516.9428 | 658.4865 | 515.6337 | 517.7896 | 516.7691 | 547.4666 | 517.0046 | 547.7161 | 517.2007 | 527.9136 | 517.2007 | 527.7935
2020-08-19 18:00 | 432.5444 | 530.1673 | 433.83 | 535.21 | 436.73 | 532.77 | 437.4718 | 534.9684 | 956.08 | 956.08 | 1010.33 | 1010.33 | 953.69 | 1085.08 | 496.0703 | 631.7241 | 494.9834 | 513.0232 | 495.686 | 541.9795 | 496.0662 | 542.3952 | 496.1423 | 524.1395 | 496.0662 | 524.0592
2020-08-19 18:30 | 440.4815 | 538.8419 | 441.99 | 545.47 | 445.64 | 542.29 | 446.2694 | 544.436 | 974.97 | 974.97 | 1030.6 | 1030.6 | 967.7 | 1100.86 | 581.5295 | 730.2614 | 518.5933 | 518.5933 | 547.7982 | 547.7982 | 546.5117 | 546.5117 | 525.7632 | 525.7632 | 525.6835 | 525.6835
2020-08-19 19:00 | 446.9333 | 547.7287 | 448.78 | 553.82 | 452 | 551.36 | 451.6471 | 550.537 | 983.54 | 983.54 | 1040.56 | 1040.56 | 980.7 | 1115.44 | 637.2529 | 735.0635 | 521.3359 | 521.3359 | 552.1639 | 552.1639 | 551 | 551 | 530.5475 | 530.5475 | 530.5875 | 530.5875
2020-08-19 19:30 | 447.3329 | 546.7632 | 448.78 | 554.15 | 452.2 | 549.86 | 451.7596 | 550.7406 | 986.5 | 986.5 | 1043.73 | 1043.73 | 981.91 | 1116.72 | 611.3774 | 735.9947 | 521.752 | 521.752 | 552.6212 | 552.6212 | 550.6674 | 550.6674 | 531.3651 | 531.3651 | 531.325 | 531.325
2020-08-19 20:00 | 448.601 | 548.1753 | 450.32 | 556.25 | 453.52 | 551.43 | 453.7966 | 552.891 | 987.59 | 987.59 | 1044.23 | 1044.23 | 981.72 | 1116.41 | 701.6017 | 735.0103 | 522.3289 | 522.3289 | 551.6651 | 551.6651 | 550.3349 | 550.3349 | 531.5407 | 531.5407 | 531.5408 | 531.5408
2020-08-19 20:30 | 444.0029 | 543.411 | 445.65 | 550.22 | 447.8 | 545.54 | 448.2527 | 546.5977 | 975.01 | 975.01 | 1030.46 | 1030.46 | 982.03 | 1116.66 | 624.2573 | 735.2764 | 521.4683 | 521.4683 | 551.9146 | 551.9146 | 550.2934 | 550.2934 | 532.7432 | 532.7432 | 532.8236 | 532.8236
2020-08-19 21:00 | 442.2745 | 540.3895 | 443.75 | 548.07 | 446.23 | 542.69 | 446.6936 | 544.8951 | 972.3 | 972.3 | 1028.06 | 1028.06 | 978.53 | 1112.57 | 607.2199 | 734.2522 | 520.9576 | 520.9576 | 550.3348 | 550.3348 | 547.9239 | 547.9239 | 530.9885 | 530.9885 | 530.7469 | 530.7469
2020-08-19 21:30 | 443.0723 | 542.8997 | 444.75 | 549.28 | 447.08 | 545.59 | 447.9863 | 546.3676 | 973.69 | 973.69 | 1028.72 | 1028.72 | 979.03 | 1113.08 | 600.3086 | 729.7692 | 517.7706 | 517.7706 | 547.3004 | 547.3004 | 547.0093 | 547.0093 | 530.9981 | 530.9981 | 531.1595 | 531.1595
2020-08-19 22:00 | 446.067 | 546.2486 | 448.2 | 553.66 | 450.18 | 549.33 | 449.7699 | 548.315 | 978.39 | 978.39 | 1034.11 | 1034.11 | 985.15 | 1120 | 604.9799 | 730.8068 | 517.9881 | 517.9881 | 548.4227 | 548.4227 | 548.4643 | 548.4643 | 533.1016 | 533.1016 | 532.8997 | 532.8997
2020-08-19 22:30 | 448.2673 | 548.8909 | 449.67 | 555.52 | 451.73 | 551.27 | 452.2841 | 551.1143 | 979.5 | 979.5 | 1035.52 | 1035.52 | 989.48 | 1124.88 | 631.7045 | 732.0439 | 519.2459 | 519.2459 | 549.0046 | 549.0046 | 549.6283 | 549.6283 | 533.3939 | 533.3939 | 533.5552 | 533.5552
2020-08-19 23:00 | 450.0019 | 551.7496 | 451.79 | 558.16 | 453.05 | 553.81 | 452.9222 | 551.9058 | 983.9 | 983.9 | 1039.88 | 1039.88 | 991.49 | 1127.16 | 634.4023 | 732.842 | 519.6714 | 519.6714 | 549.5451 | 549.5451 | 549.5035 | 549.5035 | 532.8456 | 532.8456 | 532.8455 | 532.8455
2020-08-19 23:30 | 451.6079 | 554.2867 | 452.73 | 559.33 | 454.09 | 555.77 | 454.6499 | 553.7318 | 984.34 | 984.34 | 1041.69 | 1041.69 | 990.57 | 1126.2 | 696.6023 | 732.3233 | 519.5201 | 519.5201 | 549.4619 | 549.4619 | 549.7946 | 549.7946 | 531.7432 | 531.7432 | 531.634 | 531.634
2020-08-20 | 452.611 | 555.451 | 454.31 | 561.36 | 455.73 | 557.68 | 455.9458 | 555.31 | 985.96 | 985.96 | 1042.84 | 1042.84 | 990.2 | 1125.89 | 734.5846 | 734.5846 | 521.0143 | 521.0143 | 550.6259 | 550.6259 | 550.7506 | 550.7506 | 531.3328 | 531.3328 | 531.9749 | 531.9749
2020-08-20 00:30 | 448.7336 | 550.8304 | 450.92 | 557.13 | 451.17 | 552.43 | 450.6694 | 548.9493 | 975.92 | 975.92 | 1030.94 | 1030.94 | 985.7 | 1120.75 | 731.4054 | 731.4054 | 518.896 | 518.896 | 548.6306 | 548.6306 | 549.1294 | 549.1294 | 531.7938 | 531.7938 | 531.9146 | 531.9146
2020-08-20 01:00 | 449.5351 | 551.5253 | 450.92 | 557.13 | 451.44 | 552.44 | 451.564 | 549.9733 | 976.42 | 976.42 | 1031.35 | 1031.35 | 987.46 | 1122.69 | 731.9375 | 731.9375 | 519.7377 | 519.7377 | 548.3396 | 548.3396 | 548.7137 | 548.7137 | 531.306 | 531.306 | 531.5591 | 531.5591
2020-08-20 01:30 | 449.1339 | 551.4669 | 451.23 | 557.54 | 451.65 | 553.32 | 451.645 | 550.072 | 975.92 | 975.92 | 1031.38 | 1031.38 | 988.63 | 1123.96 | 683.5794 | 732.2169 | 519.4918 | 519.4918 | 549.0878 | 549.0878 | 549.2125 | 549.2125 | 531.7772 | 531.7772 | 531.9784 | 531.9784
2020-08-20 02:00 | 448.601 | 550.629 | 450.38 | 556.5 | 450.95 | 552.31 | 451.2174 | 549.8145 | 975.15 | 975.15 | 1030.06 | 1030.06 | 989.55 | 1125 | 721.9238 | 732.9485 | 520.1159 | 520.1159 | 549.1294 | 549.1294 | 549.4619 | 549.4619 | 531.9784 | 531.9784 | 531.8292 | 531.8292
2020-08-20 02:30 | 447.8647 | 550.153 | 449.98 | 556.02 | 450.32 | 552.01 | 450.3493 | 548.5593 | 972.51 | 972.51 | 1028.37 | 1028.37 | 990.29 | 1125.83 | 714.25 | 732.3499 | 519.8606 | 519.8606 | 549.2125 | 549.2125 | 549.7529 | 549.7529 | 531.496 | 531.496 | 531.4156 | 531.4156
2020-08-20 03:00 | 448.3341 | 550.8282 | 450.09 | 556.26 | 450.44 | 552.47 | 450.8213 | 549.3318 | 973.9 | 973.9 | 1029.59 | 1029.59 | 989.36 | 1124.82 | 683.6319 | 732.5893 | 518.6123 | 518.6123 | 547.5497 | 547.5497 | 547.8408 | 547.8408 | 530.2315 | 530.2315 | 530.1913 | 530.1913
2020-08-20 03:30 | 447.4667 | 549.1871 | 449.36 | 555.22 | 449.8 | 550.81 | 450.3242 | 548.7397 | 973.41 | 973.41 | 1028.26 | 1028.26 | 989.64 | 1125.12 | 696.9706 | 730.2614 | 518.234 | 518.234 | 547.3835 | 547.3835 | 547.8407 | 547.8407 | 531.29 | 531.29 | 531.1691 | 531.1691
2020-08-20 04:00 | 447.1334 | 548.734 | 448.93 | 554.66 | 449.72 | 550.78 | 449.851 | 548.2814 | 973.02 | 973.02 | 1027.94 | 1027.94 | 991.33 | 1127.03 | 679.6957 | 730.0353 | 518.3947 | 518.3947 | 547.6329 | 547.6329 | 548.3396 | 548.3396 | 531.7334 | 531.7334 | 531.4109 | 531.4109
2020-08-20 04:30 | 446.2002 | 546.9142 | 448.56 | 554.16 | 449.03 | 549.24 | 449.0004 | 547.3769 | 971.75 | 971.75 | 1026.66 | 1026.66 | 990.65 | 1126.3 | 698.2592 | 729.9555 | 517.4302 | 517.4302 | 548.007 | 548.007 | 547.8823 | 547.8823 | 532.4406 | 532.4406 | 532.6828 | 532.6828
2020-08-20 05:00 | 446.1323 | 547.6473 | 448.53 | 554.22 | 448.79 | 549.69 | 449.241 | 547.3672 | 969.76 | 969.76 | 1025.04 | 1025.04 | 986.19 | 1121.25 | 700.9339 | 729.6229 | 517.6098 | 517.6098 | 546.6353 | 546.6353 | 546.8846 | 546.8846 | 531.4458 | 531.4458 | 531.365 | 531.365
2020-08-20 05:30 | 446.6617 | 547.6017 | 448.37 | 553.99 | 448.56 | 548.55 | 449.1208 | 547.063 | 971.36 | 971.36 | 1027.55 | 1027.55 | 988.53 | 1123.81 | 727.9868 | 727.9868 | 516.9857 | 516.9857 | 545.8038 | 545.8038 | 546.8431 | 546.8431 | 530.448 | 530.448 | 530.8919 | 530.8919
2020-08-20 06:00 | 447.1831 | 548.6573 | 449.89 | 555.85 | 450.47 | 551.27 | 450.0986 | 547.9678 | 972.82 | 972.82 | 1028.48 | 1028.48 | 988.07 | 1123.37 | 685.964 | 729.4367 | 516.3048 | 516.3048 | 547.2172 | 547.2172 | 547.134 | 547.134 | 530.4159 | 530.4159 | 530.2546 | 530.2546
2020-08-20 06:30 | 448.7864 | 550.8355 | 450.63 | 556.61 | 451.53 | 552.68 | 451.0062 | 548.8375 | 976.44 | 976.44 | 1032.53 | 1032.53 | 993.09 | 1129.06 | 694.7502 | 733.8797 | 521.0143 | 521.0143 | 551.1247 | 551.1247 | 550.3349 | 550.3349 | 533.8173 | 533.8173 | 533.6561 | 533.6561
2020-08-20 07:00 | 445.5834 | 547.4654 | 446.71 | 551.59 | 448.54 | 549.46 | 449.1367 | 547.3522 | 972.88 | 972.88 | 1028.7 | 1028.7 | 986.57 | 1122.78 | 674.976 | 733.1481 | 519.9741 | 519.9741 | 548.7136 | 548.7136 | 548.298 | 548.298 | 531.8979 | 531.8979 | 531.9383 | 531.9383
2020-08-20 07:30 | 442.6456 | 544.1472 | 444.03 | 548.14 | 444.41 | 544.49 | 445.4553 | 547.1387 | 972.05 | 972.05 | 1027.76 | 1027.76 | 978.27 | 1120.19 | 640.2339 | 729.583 | 517.7139 | 517.7139 | 547.425 | 547.425 | 547.0093 | 547.0093 | 531.2294 | 531.2294 | 531.1487 | 531.1487
2020-08-20 08:00 | 435.4799 | 535.3362 | 437.56 | 540.17 | 438.94 | 538.16 | 439.8057 | 540.8794 | 972.13 | 972.13 | 1027.54 | 1027.54 | 964.04 | 1110.64 | 667.0485 | 727.2285 | 516.0305 | 516.0305 | 545.5129 | 545.5129 | 545.1803 | 545.1803 | 529.6146 | 529.6146 | 529.332 | 529.332
2020-08-20 08:30 | 434.7384 | 534.2134 | 435.98 | 538.36 | 437.35 | 535.81 | 437.7402 | 537.9915 | 974.68 | 974.68 | 1029.91 | 1029.91 | 970.32 | 1124.89 | 633.3499 | 732.1371 | 519.8985 | 519.8985 | 548.7553 | 548.7553 | 548.9631 | 548.9631 | 530.1177 | 530.1177 | 530.0776 | 530.0776
2020-08-20 09:00 | 428.2972 | 525.9222 | 430.29 | 531.47 | 431.81 | 528.68 | 432.0309 | 530.5948 | 971.49 | 971.49 | 1025.95 | 1025.95 | 960.31 | 1119.8 | 677.6298 | 730.9797 | 519.104 | 519.104 | 548.6721 | 548.6721 | 548.8799 | 548.8799 | 528.3567 | 528.3567 | 528.3062 | 528.3062
2020-08-20 09:30 | 424.9441 | 520.9888 | 427.84 | 528.54 | 428.56 | 523.99 | 428.7324 | 525.7045 | 969.29 | 969.29 | 1023.66 | 1023.66 | 955.18 | 1119.81 | 682.4216 | 732.9883 | 519.9362 | 519.9362 | 549.9193 | 549.9193 | 549.9192 | 549.9192 | 529.0975 | 529.0975 | 529.5375 | 529.5375
2020-08-20 10:00 | 418.1769 | 511.8405 | 420.7 | 519.71 | 422.18 | 515.08 | 421.8712 | 516.5178 | 965.82 | 965.82 | 1018.96 | 1018.96 | 949.45 | 1118.42 | 475.1317 | 604.5712 | 474.0688 | 520.7496 | 474.8303 | 549.0298 | 474.651 | 548.8224 | 474.651 | 527.8868 | 474.9737 | 528.2457
2020-08-20 10:30 | 412.2342 | 503.8379 | 414.34 | 511.76 | 415.9 | 506.77 | 415.9975 | 508.5113 | 959.24 | 959.24 | 1011.71 | 1011.71 | 925.64 | 1094.77 | 672.2411 | 730.7004 | 518.2908 | 518.2908 | 545.4807 | 545.4807 | 544.8178 | 544.8178 | 524.2885 | 524.2885 | 523.9797 | 523.9797
2020-08-20 11:00 | 408.2234 | 497.3338 | 410.47 | 506.77 | 412.49 | 500.71 | 412.0996 | 502.153 | 956.19 | 956.19 | 1008.31 | 1008.31 | 917.74 | 1089.45 | 675.3963 | 730.421 | 517.8368 | 517.8368 | 539.4167 | 539.4167 | 538.5978 | 538.5978 | 517.6956 | 517.6956 | 517.9318 | 517.9318
2020-08-20 11:30 | 409.8457 | 497.7969 | 411.49 | 507.82 | 413.76 | 500.44 | 413.9213 | 502.9053 | 961.98 | 961.98 | 1013.37 | 1013.37 | 917.35 | 1091.74 | 681.9021 | 733.6003 | 520.7117 | 520.7117 | 544.5401 | 544.5401 | 543.6347 | 543.6347 | 522.7168 | 522.7168 | 522.9147 | 522.9147
2020-08-20 12:00 | 402.9458 | 489.064 | 404.61 | 498.87 | 406.38 | 491.39 | 406.599 | 493.7646 | 950.41 | 950.41 | 1001.24 | 1001.24 | 912.83 | 1087 | 672.6785 | 731.3123 | 518.8676 | 518.8676 | 540.0942 | 540.0942 | 538.8254 | 538.8254 | 518.0964 | 518.0964 | 518.1426 | 518.1426
2020-08-20 12:30 | 405.9108 | 494.3243 | 407.72 | 502.69 | 408.71 | 496.36 | 408.884 | 498.0016 | 954.52 | 954.52 | 1005.64 | 1005.64 | 917.74 | 1093.58 | 678.4136 | 734.4117 | 521.0427 | 521.0427 | 543.0502 | 543.0502 | 542.0651 | 542.0651 | 521.1165 | 521.1165 | 521.1559 | 521.1559
2020-08-20 13:00 | 407.8341 | 499.0464 | 410.37 | 506.86 | 411.83 | 502.78 | 411.6182 | 503.8253 | 964.34 | 964.34 | 1015.65 | 1015.65 | 918.21 | 1094.81 | 678.9442 | 737.4446 | 523.6529 | 523.6529 | 544.7187 | 544.7187 | 543.9308 | 543.9308 | 523.0156 | 523.0156 | 522.8188 | 522.8188
2020-08-20 13:30 | 400.8797 | 489.229 | 403.09 | 497.9 | 405.03 | 492.56 | 405.0565 | 494.3712 | 950.56 | 950.56 | 1000.32 | 1000.32 | 912.56 | 1085.88 | 651.7291 | 728.1331 | 516.144 | 516.144 | 533.8168 | 533.8168 | 533.4509 | 533.4509 | 512.7385 | 512.7385 | 512.6935 | 512.6935
2020-08-20 14:00 | 405.7662 | 495.9568 | 408.16 | 504.08 | 409.83 | 499.53 | 409.3143 | 500.3357 | 954.64 | 954.64 | 1004.56 | 1004.56 | 919.57 | 1091.19 | 671.9914 | 732.0439 | 518.9811 | 518.9811 | 537.407 | 537.407 | 536.8374 | 536.8374 | 516.1564 | 516.1564 | 516.1119 | 516.1119
2020-08-20 14:30 | 409.7345 | 500.29 | 410.45 | 506.93 | 412.43 | 501.98 | 412.9402 | 504.3802 | 954.17 | 954.17 | 1004.21 | 1004.21 | 908.46 | 1076.1 | 671.0195 | 732.6957 | 520.1064 | 520.1064 | 534.9783 | 534.9783 | 534.6544 | 534.6544 | 513.9235 | 513.9235 | 513.8847 | 513.8847
2020-08-20 15:00 | 410.4805 | 501.8763 | 412.62 | 509.6 | 414.12 | 505.01 | 414.0253 | 506.2931 | 964.22 | 964.22 | 1016.54 | 1016.54 | 920.78 | 1084.23 | 646.6562 | 730.8202 | 517.9219 | 517.9219 | 534.4301 | 534.4301 | 534.1463 | 534.1463 | 513.201 | 513.201 | 513.2697 | 513.2697
2020-08-20 15:30 | 412.8406 | 504.3568 | 414.67 | 512.24 | 416.25 | 506.89 | 416.457 | 508.9035 | 958.97 | 958.97 | 1010.58 | 1010.58 | 918.3 | 1076.89 | 629.5328 | 731.5251 | 518.9717 | 518.9717 | 535.4665 | 535.4665 | 534.9391 | 534.9391 | 514.2737 | 514.2737 | 514.1568 | 514.1568
2020-08-20 16:00 | 415.3979 | 506.8586 | 417.29 | 515.45 | 419.05 | 509.37 | 419.7605 | 512.3617 | 955.82 | 955.82 | 1007.29 | 1007.29 | 928.34 | 1081.65 | 643.4277 | 731.1128 | 518.792 | 518.792 | 534.2365 | 534.2365 | 533.8312 | 533.8312 | 513.1185 | 513.1185 | 512.9626 | 512.9626
2020-08-20 16:30 | 417.9021 | 510.5813 | 419.88 | 518.73 | 422.04 | 513.52 | 422.2998 | 516.2073 | 965.67 | 965.67 | 1019.77 | 1019.77 | 936.7 | 1083.97 | 597.6409 | 728.6918 | 516.8817 | 516.8817 | 535.6755 | 535.6755 | 535.1454 | 535.1454 | 514.5382 | 514.5382 | 514.2184 | 514.2184
2020-08-20 17:00 | 429.0106 | 524.4238 | 430.53 | 531.83 | 432.77 | 526.77 | 433.1875 | 529.6533 | 957.2 | 957.2 | 1010.73 | 1010.73 | 952.7 | 1094.65 | 563.8521 | 722.1379 | 518.234 | 518.234 | 542.051 | 542.051 | 541.9688 | 541.9688 | 521.3323 | 521.3323 | 521.0161 | 521.0161
2020-08-20 17:30 | 430.6367 | 525.2435 | 433 | 534.83 | 435.26 | 528.43 | 435.7874 | 531.7062 | 956.24 | 956.24 | 1010.31 | 1010.31 | 964.44 | 1100.76 | 624.21 | 732.0573 | 519.2364 | 519.2364 | 545.9352 | 545.9352 | 545.646 | 545.646 | 524.8884 | 524.8884 | 524.8885 | 524.8885
2020-08-20 18:00 | 432.5413 | 528.8562 | 434.61 | 536.55 | 436.66 | 531.79 | 436.6579 | 534.175 | 955.14 | 955.14 | 1009.27 | 1009.27 | 963.92 | 1096.62 | 653.7722 | 727.1754 | 515.7089 | 515.7089 | 545.244 | 545.244 | 545.4102 | 545.4102 | 524.8107 | 524.8107 | 524.6508 | 524.6508
2020-08-20 18:30 | 442.958 | 541.97 | 444.31 | 547.6 | 443.67 | 540.62 | 444.8383 | 543.9083 | 968.12 | 968.12 | 1023.27 | 1023.27 | 971.69 | 1105.47 | 577.7084 | 731.432 | 518.5461 | 518.5461 | 548.5474 | 548.5474 | 548.589 | 548.589 | 528.5945 | 528.5945 | 528.4744 | 528.4744
2020-08-20 19:00 | 444.1551 | 542.0676 | 445.4 | 549.16 | 445.2 | 540.86 | 445.8356 | 544.3146 | 967.69 | 967.69 | 1022.11 | 1022.11 | 970.32 | 1103.9 | 574.323 | 731.7114 | 519.1514 | 519.1514 | 548.8054 | 548.8054 | 547.6008 | 547.6008 | 526.8702 | 526.8702 | 526.7903 | 526.7903
2020-08-20 19:30 | 448.2519 | 548.6028 | 449.16 | 553.94 | 448.86 | 547.25 | 449.0323 | 548.8303 | 976.31 | 976.31 | 1031.83 | 1031.83 | 975.73 | 1110.03 | 535.1014 | 685.0903 | 520.9197 | 520.9197 | 535.5004 | 550.9513 | 534.2485 | 549.6633 | 528.858 | 528.858 | 528.7781 | 528.7781
2020-08-20 20:00 | 444.7433 | 544.6066 | 445.88 | 550.23 | 446.77 | 544.49 | 447.7926 | 547.452 | 973.1 | 973.1 | 1028.16 | 1028.16 | 973.76 | 1107.72 | 513.9829 | 657.9274 | 513.1236 | 520.5226 | 513.8291 | 549.5803 | 513.1687 | 548.874 | 513.1687 | 527.9788 | 512.858 | 527.6592
2020-08-20 20:30 | 444.0068 | 542.6708 | 445.35 | 549.29 | 444.63 | 541.25 | 445.4207 | 544.6888 | 964.32 | 964.32 | 1018.38 | 1018.38 | 977.32 | 1111.62 | 516.8434 | 661.4934 | 515.5891 | 520.8915 | 516.9074 | 550.9169 | 516.0883 | 550.0439 | 516.1273 | 529.2677 | 516.0883 | 529.1477
2020-08-20 21:00 | 444.3362 | 543.5452 | 445.31 | 549.4 | 444.78 | 542.04 | 445.7977 | 545.15 | 966.7 | 966.7 | 1020.63 | 1020.63 | 969.73 | 1102.94 | 499.3195 | 639.1038 | 498.3846 | 519.2554 | 499.1531 | 548.6306 | 497.5647 | 546.8846 | 497.6781 | 526.4468 | 497.5647 | 526.3269
2020-08-20 21:30 | 437.8199 | 537.2264 | 439.55 | 542.77 | 440.97 | 539.25 | 441.2854 | 539.4966 | 959.07 | 959.07 | 1012.6 | 1012.6 | 967.6 | 1100.57 | 503.9234 | 644.9677 | 502.886 | 518.0355 | 504.0826 | 547.7225 | 502.7819 | 546.3092 | 502.8585 | 525.5995 | 502.8201 | 525.5594
2020-08-20 22:00 | 441.408 | 541.3943 | 443.03 | 547.13 | 444.4 | 543.33 | 444.9005 | 543.2404 | 964.12 | 964.12 | 1018.5 | 1018.5 | 971.86 | 1105.46 | 556.7776 | 712.8268 | 520.0024 | 520.0024 | 549.4619 | 549.4619 | 547.9655 | 547.9655 | 527.7858 | 527.7858 | 527.8659 | 527.8659
2020-08-20 22:30 | 443.9958 | 545.2925 | 445.65 | 550.41 | 446.64 | 546.97 | 446.9914 | 545.659 | 968.7 | 968.7 | 1022.74 | 1022.74 | 974.82 | 1108.9 | 597.6254 | 733.4939 | 520.532 | 520.532 | 549.4024 | 549.4024 | 548.7799 | 548.7799 | 527.9888 | 527.9888 | 527.9489 | 527.9489
2020-08-20 23:00 | 442.9267 | 543.6854 | 444.25 | 548.79 | 444.81 | 544.53 | 445.5662 | 544.1876 | 967.13 | 967.13 | 1021.92 | 1021.92 | 973.59 | 1107.47 | 597.4736 | 733.0549 | 520.1443 | 520.1443 | 547.6344 | 547.6344 | 547.7311 | 547.7311 | 526.7401 | 526.7401 | 527.1388 | 527.1388
2020-08-20 23:30 | 440.9443 | 541.566 | 443 | 547.24 | 443.46 | 543.36 | 443.507 | 541.5389 | 964.43 | 964.43 | 1018.35 | 1018.35 | 971.59 | 1105.18 | 657.491 | 729.6496 | 517.6004 | 517.6004 | 544.31 | 544.31 | 544.7233 | 544.7233 | 523.8063 | 523.8063 | 523.9255 | 523.9255
2020-08-21 | 444.3358 | 545.3898 | 446.55 | 551.78 | 448.36 | 548.93 | 448.2651 | 546.6792 | 972.62 | 972.62 | 1028.14 | 1028.14 | 973.31 | 1107.12 | 663.045 | 730.2614 | 518.1772 | 518.1772 | 544.0059 | 544.0059 | 544.4321 | 544.4321 | 523.5734 | 523.5734 | 523.5822 | 523.5822
2020-08-21 00:30 | 445.7309 | 547.687 | 448.09 | 553.67 | 449.47 | 551.02 | 449.3907 | 547.5886 | 971.5 | 971.5 | 1026.18 | 1026.18 | 974.36 | 1108.19 | 647.7306 | 729.6761 | 517.8652 | 517.8652 | 544.5303 | 544.5303 | 545.0268 | 545.0268 | 524.1573 | 524.1573 | 524.1573 | 524.1573
2020-08-21 01:00 | 445.6666 | 547.2802 | 448.51 | 554.21 | 449.81 | 551.11 | 449.3358 | 547.9849 | 973.63 | 973.63 | 1028.29 | 1028.29 | 978.88 | 1113.24 | 685.8438 | 731.339 | 519.0568 | 519.0568 | 546.006 | 546.006 | 546.4611 | 546.4611 | 525.6204 | 525.6204 | 525.5806 | 525.5806
2020-08-21 01:30 | 444.4619 | 545.4551 | 446.91 | 552.18 | 447.85 | 548.39 | 447.9537 | 546.7665 | 971.88 | 971.88 | 1026.67 | 1026.67 | 979.71 | 1114.13 | 619.8408 | 731.7114 | 519.0473 | 519.0473 | 547.6862 | 547.6862 | 548.2259 | 548.2259 | 527.6995 | 527.6995 | 527.38 | 527.38
2020-08-21 02:00 | 454.2155 | 558.8869 | 455.79 | 563.15 | 457.17 | 561.45 | 457.6853 | 556.7031 | 991.05 | 991.05 | 1047.69 | 1047.69 | 988.18 | 1123.68 | 610.8988 | 734.8241 | 521.733 | 521.733 | 550.1774 | 550.1774 | 550.5922 | 550.5922 | 529.8041 | 529.8041 | 529.5646 | 529.5646
2020-08-21 02:30 | 452.656 | 556.5428 | 454.83 | 562.02 | 455.4 | 558.92 | 455.1325 | 553.2744 | 983.43 | 983.43 | 1039.8 | 1039.8 | 987.41 | 1122.75 | 674.8375 | 734.2388 | 520.8252 | 520.8252 | 548.5872 | 548.5872 | 549.2634 | 549.2634 | 528.4019 | 528.4019 | 528.2426 | 528.2426
2020-08-21 03:00 | 453.7943 | 558.0875 | 455.51 | 562.86 | 456.02 | 559.83 | 456.5259 | 554.7747 | 982.89 | 982.89 | 1039.59 | 1039.59 | 989.36 | 1124.83 | 712.8354 | 734.4783 | 521.3075 | 521.3075 | 548.712 | 548.712 | 549.3337 | 549.3337 | 528.4942 | 528.4942 | 528.4543 | 528.4543
2020-08-21 03:30 | 451.1823 | 554.2181 | 452.72 | 559.4 | 453.39 | 555.84 | 453.7028 | 551.6652 | 978.48 | 978.48 | 1034.54 | 1034.54 | 988.62 | 1123.97 | 666.743 | 733.281 | 521.4021 | 521.4021 | 549.7114 | 549.7114 | 550.6674 | 550.6674 | 530.3862 | 530.3862 | 530.226 | 530.226
2020-08-21 04:00 | 453.6333 | 557.0449 | 455.21 | 562.43 | 455.66 | 558.52 | 456.2333 | 554.099 | 981.77 | 981.77 | 1037.7 | 1037.7 | 990 | 1125.5 | 687.5652 | 733.6668 | 520.8252 | 520.8252 | 550.1271 | 550.1271 | 550.709 | 550.709 | 532.4716 | 532.4716 | 532.4203 | 532.4203
2020-08-21 04:30 | 450.4139 | 553.1283 | 452.17 | 558.7 | 452.77 | 554.92 | 453.3389 | 550.838 | 977.68 | 977.68 | 1033.99 | 1033.99 | 984.94 | 1119.68 | 553.9891 | 709.1504 | 518.7163 | 518.7163 | 547.5912 | 547.5912 | 548.0901 | 548.0901 | 535.4012 | 535.4012 | 535.5637 | 535.5637
2020-08-21 05:00 | 452.8168 | 556.2579 | 455.21 | 562.48 | 455.74 | 558.88 | 455.4846 | 553.1262 | 981.68 | 981.68 | 1038.57 | 1038.57 | 990.52 | 1126 | 658.7559 | 732.8155 | 520.2389 | 520.2389 | 549.5035 | 549.5035 | 550.1271 | 550.1271 | 536.9437 | 536.9437 | 536.9437 | 536.9437
2020-08-21 05:30 | 452.9948 | 557.0748 | 455.09 | 562.34 | 456.01 | 559.55 | 456.2091 | 553.752 | 981.71 | 981.71 | 1038.34 | 1038.34 | 989.9 | 1125.2 | 585.3412 | 731.3522 | 519.3878 | 519.3878 | 548.3812 | 548.3812 | 549.171 | 549.171 | 534.8474 | 534.8474 | 534.8069 | 534.8069
2020-08-21 06:00 | 450.6593 | 552.9022 | 451.89 | 558.36 | 453.39 | 554.91 | 453.7928 | 550.5683 | 977.42 | 977.42 | 1034.39 | 1034.39 | 984.76 | 1119.27 | 505.703 | 647.2057 | 504.7052 | 516.6357 | 505.4674 | 545.8454 | 505.8908 | 546.3027 | 505.9678 | 532.8887 | 505.8908 | 532.8077
2020-08-21 06:30 | 452.1664 | 555.3818 | 454.02 | 560.78 | 454.7 | 557.12 | 454.5885 | 551.1597 | 976.01 | 976.01 | 1032.74 | 1032.74 | 982.69 | 1116.85 | 517.2124 | 662.0856 | 515.7039 | 517.2789 | 516.4298 | 546.4689 | 516.312 | 546.3442 | 516.591 | 533.8446 | 516.5084 | 533.8039
2020-08-21 07:00 | 452.1497 | 554.6324 | 452.99 | 559.38 | 453.78 | 554.75 | 454.6562 | 552.4802 | 979.28 | 979.28 | 1036.09 | 1036.09 | 993.95 | 1130.88 | 606.9852 | 734.3984 | 521.2224 | 521.2224 | 549.7113 | 549.7113 | 550.6674 | 550.6674 | 536.8214 | 536.8214 | 536.9835 | 536.9835
2020-08-21 07:30 | 445.3059 | 546.0803 | 447.34 | 552.38 | 448.26 | 548.09 | 448.1237 | 548.5958 | 973.73 | 973.73 | 1030.8 | 1030.8 | 979.85 | 1121.67 | 676.513 | 729.4234 | 517.5342 | 517.5342 | 547.0509 | 547.0509 | 547.425 | 547.425 | 532.85 | 532.85 | 532.85 | 532.85
2020-08-21 08:00 | 438.8528 | 535.2963 | 440.67 | 544.16 | 443.02 | 537.71 | 439.4221 | 542.5345 | 974.48 | 974.48 | 1030.87 | 1030.87 | 964.05 | 1110.4 | 598.0087 | 726.5501 | 515.5576 | 515.5576 | 544.2243 | 544.2243 | 544.3905 | 544.3905 | 529.6935 | 529.6935 | 529.8149 | 529.8149
2020-08-21 08:30 | 437.4015 | 533.2212 | 439.33 | 542.59 | 442.79 | 537.3 | 433.5912 | 535.8008 | 985.28 | 985.28 | 1041.86 | 1041.86 | 961.43 | 1114.07 | 724.9775 | 731.0463 | 518.7541 | 518.7541 | 547.7576 | 547.7576 | 547.9655 | 547.9655 | 532.7805 | 532.7805 | 532.8209 | 532.8209
2020-08-21 09:00 | 434.5789 | 529.2552 | 435.77 | 537.96 | 439.58 | 532.83 | 428.0288 | 528.9273 | 986.18 | 986.18 | 1042.76 | 1042.76 | 957.14 | 1115.59 | 717.1055 | 733.6136 | 520.7685 | 520.7685 | 550.0855 | 550.0855 | 550.3349 | 550.3349 | 533.1224 | 533.1224 | 533.1224 | 533.1224
2020-08-21 09:30 | 428.6623 | 522.8893 | 430.81 | 531.77 | 432.02 | 524.98 | 422.6428 | 522.2716 | 976.19 | 976.19 | 1029.59 | 1029.59 | 952.7 | 1116.36 | 712.1085 | 736.1542 | 523.2274 | 523.2274 | 551.7898 | 551.7898 | 552.1223 | 552.1223 | 533.4575 | 533.4575 | 533.2969 | 533.2969
2020-08-21 10:00 | 423.5581 | 515.9888 | 425.1 | 524.31 | 426.4 | 517.42 | 417.5479 | 515.9758 | 972.23 | 972.23 | 1027.18 | 1027.18 | 939.84 | 1106.67 | 704.3962 | 735.6754 | 522.1965 | 522.1965 | 551.2494 | 551.2494 | 550.9584 | 550.9584 | 530.757 | 530.757 | 530.757 | 530.757
2020-08-21 10:30 | 416.5564 | 505.8832 | 418.45 | 515.4 | 420.1 | 508.17 | 413.9223 | 511.4955 | 963.04 | 963.04 | 1016.18 | 1016.18 | 920.27 | 1088.58 | 692.6218 | 729.4234 | 517.4302 | 517.4302 | 546.7285 | 546.7285 | 546.4642 | 546.4642 | 525.7408 | 525.7408 | 525.501 | 525.501
2020-08-21 11:00 | 416.1884 | 505.8828 | 417.7 | 514.76 | 418.99 | 507.49 | 411.6971 | 508.7457 | 963.91 | 963.91 | 1016.95 | 1016.95 | 918.29 | 1089.64 | 687.066 | 731.7779 | 519.227 | 519.227 | 545.3438 | 545.3438 | 544.9303 | 544.9303 | 524.0568 | 524.0568 | 524.1762 | 524.1762
2020-08-21 11:30 | 410.9737 | 499.0562 | 412.48 | 508.33 | 413.91 | 500.39 | 407.6384 | 503.7303 | 959.16 | 959.16 | 1011.91 | 1011.91 | 913.1 | 1085.99 | 683.921 | 730.2614 | 518.3569 | 518.3569 | 544.9717 | 544.9717 | 544.3514 | 544.3514 | 523.6193 | 523.6193 | 523.7386 | 523.7386
2020-08-21 12:00 | 412.7862 | 500.3673 | 414.1 | 510 | 415.21 | 501.43 | 408.9446 | 505.3445 | 961.32 | 961.32 | 1014.3 | 1014.3 | 913.8 | 1087.86 | 683.3309 | 731.5251 | 518.9055 | 518.9055 | 543.8526 | 543.8526 | 543.3163 | 543.3163 | 522.5372 | 522.5372 | 522.4578 | 522.4578
2020-08-21 12:30 | 412.8202 | 500.5157 | 414.09 | 509.7 | 415.27 | 501.66 | 408.8555 | 505.2343 | 964.04 | 964.04 | 1017.52 | 1017.52 | 906.54 | 1080.54 | 680.3595 | 731.0861 | 518.4232 | 518.4232 | 543.577 | 543.577 | 543.0821 | 543.0821 | 522.3563 | 522.3563 | 522.5063 | 522.5063
2020-08-21 13:00 | 413.222 | 501.4229 | 414.52 | 510.06 | 415.28 | 502.23 | 407.3585 | 503.3843 | 963.86 | 963.86 | 1016.83 | 1016.83 | 908.79 | 1082.76 | 674.7971 | 733.6668 | 520.7117 | 520.7117 | 544.5979 | 544.5979 | 543.9804 | 543.9804 | 523.3342 | 523.3342 | 523.2551 | 523.2551
2020-08-21 13:30 | 412.786 | 501.137 | 414.16 | 510.43 | 415.42 | 502.14 | 408.0869 | 504.2844 | 960.89 | 960.89 | 1013.93 | 1013.93 | 903.33 | 1075.25 | 680.5236 | 732.3898 | 519.4444 | 519.4444 | 542.7499 | 542.7499 | 542.791 | 542.791 | 521.9252 | 521.9252 | 521.8144 | 521.8144
2020-08-21 14:00 | 415.2386 | 504.1373 | 417.48 | 514.24 | 419.2 | 507.4 | 409.7046 | 506.2835 | 963.92 | 963.92 | 1017.19 | 1017.19 | 919.98 | 1090.21 | 683.5453 | 733.3741 | 519.8795 | 519.8795 | 543.3613 | 543.3613 | 542.9094 | 542.9094 | 522.1925 | 522.1925 | 522.1925 | 522.1925
2020-08-21 14:30 | 417.8915 | 510.5793 | 419.02 | 517.34 | 419.86 | 511.62 | 420.6006 | 514.037 | 963.25 | 963.25 | 1016.14 | 1016.14 | 922.18 | 1089.38 | 693.2849 | 734.5448 | 521.5439 | 521.5439 | 543.066 | 543.066 | 543.025 | 543.025 | 522.2165 | 522.2165 | 522.0983 | 522.0983
2020-08-21 15:00 | 428.9849 | 525.0215 | 431.36 | 532.7 | 432.5 | 528.12 | 432.1534 | 528.9783 | 986.91 | 986.91 | 1043.81 | 1043.81 | 935.49 | 1099.61 | 662.5607 | 735.2896 | 521.8088 | 521.8088 | 545.5615 | 545.5615 | 545.233 | 545.233 | 524.3649 | 524.3649 | 524.2069 | 524.2069
2020-08-21 15:30 | 429.773 | 525.8674 | 432.84 | 534.68 | 434.04 | 529.54 | 433.7703 | 530.8119 | 976.22 | 976.22 | 1031.14 | 1031.14 | 940.31 | 1099.83 | 705.7502 | 735.2764 | 521.6291 | 521.6291 | 549.4009 | 549.4009 | 549.1111 | 549.1111 | 528.2207 | 528.2207 | 528.0614 | 528.0614
2020-08-21 16:00 | 427.3635 | 523.65 | 428.59 | 529.5 | 430.19 | 525.57 | 430.7747 | 527.7634 | 964.64 | 964.64 | 1017.39 | 1017.39 | 937.36 | 1089.63 | 707.4008 | 727.9601 | 516.4466 | 516.4466 | 544.4023 | 544.4023 | 544.527 | 544.527 | 523.2341 | 523.2341 | 523.8334 | 523.8334
2020-08-21 16:30 | 435.198 | 531.9058 | 435.99 | 538.54 | 437.46 | 532.98 | 437.6708 | 535.053 | 978.15 | 978.15 | 1035.51 | 1035.51 | 958.03 | 1106.79 | 619.1336 | 730.7537 | 518.6407 | 518.6407 | 548.1318 | 548.1318 | 547.924 | 547.924 | 528.8672 | 528.8672 | 528.7002 | 528.7002
2020-08-21 17:00 | 437.5126 | 533.3884 | 438.8 | 541.82 | 440.62 | 534.79 | 440.7881 | 537.5643 | 970.46 | 970.46 | 1027.3 | 1027.3 | 963.57 | 1106.4 | 602.3659 | 728.9578 | 518.2056 | 518.2056 | 547.0925 | 547.0925 | 546.8015 | 546.8015 | 528.3969 | 528.3969 | 528.3166 | 528.3166
2020-08-21 17:30 | 454.5197 | 554.9484 | 456.19 | 562.45 | 455.6 | 554.16 | 456.4644 | 555.9297 | 982.85 | 982.85 | 1040.86 | 1040.86 | 966.68 | 1103.07 | 600.489 | 727.6542 | 515.917 | 515.917 | 545.9285 | 545.9285 | 545.4714 | 545.4714 | 528.3035 | 528.3035 | 528.1827 | 528.1827
2020-08-21 18:00 | 459.6959 | 560.7783 | 461.37 | 568.8 | 461.22 | 560.38 | 461.6648 | 558.6216 | 988.27 | 988.27 | 1047.48 | 1047.48 | 987.68 | 1122.46 | 725.0573 | 731.5783 | 518.7163 | 518.7163 | 548.5059 | 548.5059 | 548.5059 | 548.5059 | 532.1804 | 532.1804 | 532.1803 | 532.1803
2020-08-21 18:30 | 458.0849 | 560.4423 | 459.04 | 565.71 | 459.03 | 559.06 | 460.2459 | 557.0881 | 984.26 | 984.26 | 1043.58 | 1043.58 | 987.9 | 1122.38 | 661.6251 | 727.4813 | 516.1157 | 516.1157 | 545.6791 | 545.6791 | 546.5521 | 546.5521 | 530.7723 | 530.7723 | 530.7723 | 530.7723
2020-08-21 19:00 | 462.2642 | 565.3682 | 463.73 | 571.34 | 463.01 | 564.08 | 464.151 | 562.4818 | 992.49 | 992.49 | 1051.51 | 1051.51 | 1007.05 | 1144 | 619.1365 | 734.2388 | 520.8062 | 520.8062 | 551 | 551 | 551.873 | 551.873 | 537.4915 | 537.4915 | 537.2486 | 537.2486
2020-08-21 19:30 | 452.4869 | 552.8267 | 454.51 | 560.96 | 456.16 | 554.77 | 457.0642 | 553.9304 | 982.03 | 982.03 | 1039.82 | 1039.82 | 1006.18 | 1143.05 | 624.7275 | 734.7709 | 521.525 | 521.525 | 551.2494 | 551.2494 | 552.0392 | 552.0392 | 539.3397 | 539.3397 | 539.2178 | 539.2178
2020-08-21 20:00 | 454.5716 | 555.2913 | 455.82 | 562.65 | 457.52 | 556.1 | 457.8652 | 555.3203 | 986.33 | 986.33 | 1044.77 | 1044.77 | 1011.59 | 1149.16 | 633.6316 | 736.4869 | 523.0381 | 523.0381 | 553.2863 | 553.2863 | 553.5357 | 553.5357 | 540.7481 | 540.7481 | 540.9918 | 540.9918
2020-08-21 20:30 | 450.9521 | 550.8809 | 452.35 | 558.59 | 454.63 | 552.84 | 455.0074 | 551.7297 | 982 | 982 | 1040.19 | 1040.19 | 996.74 | 1132.37 | 611.9634 | 731.9375 | 519.1702 | 519.1702 | 549.171 | 549.171 | 548.7553 | 548.7553 | 538.3658 | 538.3658 | 538.2028 | 538.2028
2020-08-21 21:00 | 453.5947 | 554.3378 | 454.89 | 561.69 | 456.83 | 555.84 | 457.426 | 554.4936 | 986.31 | 986.31 | 1044.49 | 1044.49 | 997.95 | 1133.93 | 644.935 | 734.8507 | 520.9954 | 520.9954 | 551.3741 | 551.3741 | 550.8754 | 550.8754 | 541.0926 | 541.0926 | 541.1742 | 541.1742
2020-08-21 21:30 | 455.278 | 556.7773 | 457.65 | 565.21 | 459.33 | 559.4 | 459.7036 | 557.236 | 990.49 | 990.49 | 1048.81 | 1048.81 | 1002.28 | 1138.8 | 644.1622 | 735.2231 | 521.3265 | 521.3265 | 551.1247 | 551.1247 | 551.6651 | 551.6651 | 542.0023 | 542.0023 | 541.7981 | 541.7981
2020-08-21 22:00 | 453.4459 | 554.7681 | 455.66 | 562.87 | 457.54 | 557.74 | 457.7665 | 554.5162 | 985.58 | 985.58 | 1043.64 | 1043.64 | 990.13 | 1124.94 | 700.873 | 727.8138 | 516.4656 | 516.4656 | 545.596 | 545.596 | 546.0532 | 546.0532 | 537.0538 | 537.0538 | 537.2581 | 537.2581
2020-08-21 22:30 | 457.4532 | 560.4836 | 459.58 | 567.74 | 461.31 | 563.44 | 461.3224 | 558.6996 | 989.72 | 989.72 | 1048.26 | 1048.26 | 998.93 | 1134.93 | 667.4329 | 732.1104 | 519.3594 | 519.3594 | 549.4619 | 549.4619 | 549.9192 | 549.9192 | 541.0998 | 541.0998 | 540.6502 | 540.6502
2020-08-21 23:00 | 462.4006 | 568.1693 | 463.95 | 572.9 | 464.78 | 569.58 | 465.2848 | 563.7491 | 998.71 | 998.71 | 1057.85 | 1057.85 | 1004.57 | 1141.32 | 579.7416 | 736.7928 | 522.5181 | 522.5181 | 552.4133 | 552.4133 | 552.4549 | 552.4549 | 542.387 | 542.387 | 542.4686 | 542.4686
2020-08-21 23:30 | 453.5141 | 556.4195 | 454.87 | 561.97 | 456.05 | 557.82 | 456.6863 | 553.2077 | 979.92 | 979.92 | 1037.08 | 1037.08 | 997.96 | 1133.69 | 593.8502 | 731.6981 | 518.7163 | 518.7163 | 548.3396 | 548.3396 | 548.7552 | 548.7552 | 538.7956 | 538.7956 | 538.6732 | 538.6732
2020-08-22 | 455.7237 | 559.493 | 457.79 | 565.62 | 458.78 | 561.92 | 458.9911 | 555.7532 | 985.25 | 985.25 | 1042.98 | 1042.98 | 1004.47 | 1140.95 | 664.2873 | 732.9618 | 520.0025 | 520.0025 | 549.8776 | 549.8776 | 550.2934 | 550.2934 | 539.9531 | 539.9531 | 540.0347 | 540.0347
2020-08-22 00:30 | 458.9953 | 564.6282 | 461.4 | 570.02 | 461.94 | 567.08 | 461.8328 | 559.1322 | 990.51 | 990.51 | 1048.96 | 1048.96 | 1009.27 | 1146.41 | 668.4334 | 735.9415 | 521.9411 | 521.9411 | 551.873 | 551.873 | 552.2055 | 552.2055 | 542.1157 | 542.1157 | 542.1566 | 542.1566
2020-08-22 01:00 | 460.919 | 566.3316 | 463.32 | 572.48 | 463.81 | 569.12 | 463.3424 | 560.59 | 991.48 | 991.48 | 1050.31 | 1050.31 | 1010.86 | 1148.22 | 683.3892 | 735.2364 | 522.0073 | 522.0073 | 551.1247 | 551.1247 | 551.8314 | 551.8314 | 540.6126 | 540.6126 | 540.5311 | 540.5311
2020-08-22 01:30 | 459.0052 | 564.0892 | 461.22 | 569.89 | 461.23 | 565.75 | 461.7381 | 559.0793 | 989.31 | 989.31 | 1047.56 | 1047.56 | 1010.6 | 1147.89 | 651.5657 | 732.2035 | 519.2837 | 519.2837 | 548.7552 | 548.7552 | 549.1294 | 549.1294 | 538.291 | 538.291 | 538.0873 | 538.0873
2020-08-22 02:00 | 459.6593 | 564.5843 | 461.88 | 570.7 | 462.07 | 566.46 | 462.2786 | 559.5485 | 989.91 | 989.91 | 1047.22 | 1047.22 | 1010.79 | 1148.15 | 678.2476 | 733.0548 | 520.6644 | 520.6644 | 549.3788 | 549.3788 | 549.8776 | 549.8776 | 539.103 | 539.103 | 539.103 | 539.103
2020-08-22 02:30 | 457.7455 | 561.9626 | 459.65 | 567.91 | 459.87 | 563.61 | 460.2431 | 557.5163 | 985.28 | 985.28 | 1042.93 | 1042.93 | 1011.69 | 1149.1 | 671.2469 | 732.6026 | 519.6904 | 519.6904 | 549.171 | 549.171 | 549.7945 | 549.7945 | 538.739 | 538.739 | 538.739 | 538.739
2020-08-22 03:00 | 455.3088 | 558.9929 | 458.42 | 566.4 | 458.38 | 561.91 | 458.3875 | 555.3922 | 982.14 | 982.14 | 1039.09 | 1039.09 | 1009.56 | 1146.64 | 622.0301 | 730.9531 | 518.6312 | 518.6312 | 548.4228 | 548.4228 | 548.7968 | 548.7968 | 538.4841 | 538.4841 | 538.8106 | 538.8106
2020-08-22 03:30 | 462.219 | 568.5384 | 465.29 | 574.94 | 464.94 | 571.03 | 464.303 | 561.1291 | 993.69 | 993.69 | 1052.46 | 1052.46 | 1011.26 | 1148.63 | 667.1319 | 732.1769 | 519.5485 | 519.5485 | 548.7552 | 548.7552 | 549.2541 | 549.2541 | 539.945 | 539.945 | 540.0676 | 540.0676
2020-08-22 04:00 | 462.4387 | 568.2815 | 463.71 | 572.96 | 464.2 | 569.54 | 464.2637 | 561.095 | 994.5 | 994.5 | 1053.72 | 1053.72 | 1011.33 | 1148.62 | 615.8627 | 732.3764 | 519.9741 | 519.9741 | 548.5059 | 548.5059 | 548.8799 | 548.8799 | 540.2872 | 540.2872 | 540.1741 | 540.1741
2020-08-22 04:30 | 462.6043 | 568.5578 | 465.01 | 574.55 | 465.59 | 571.4 | 465.6812 | 562.2659 | 992.99 | 992.99 | 1052.45 | 1052.45 | 1011.54 | 1148.78 | 681.5956 | 730.8734 | 518.4988 | 518.4988 | 547.7161 | 547.7161 | 548.1317 | 548.1317 | 539.8969 | 539.8969 | 540.2653 | 540.2653
2020-08-22 05:00 | 463.5847 | 570.2441 | 465.94 | 575.75 | 465.78 | 572.1 | 465.7193 | 562.6726 | 993.52 | 993.52 | 1052.7 | 1052.7 | 1019.8 | 1157.86 | 691.8061 | 732.3365 | 519.6147 | 519.6147 | 549.2125 | 549.2125 | 549.8361 | 549.8361 | 541.3708 | 541.3708 | 541.3708 | 541.3708
2020-08-22 05:30 | 461.8882 | 566.5216 | 463.71 | 572.79 | 463.78 | 567.88 | 464.0576 | 560.4847 | 989.62 | 989.62 | 1048.87 | 1048.87 | 1015.16 | 1152.61 | 622.296 | 730.3545 | 517.8652 | 517.8652 | 547.2172 | 547.2172 | 547.7991 | 547.7991 | 540.5466 | 540.5466 | 540.3824 | 540.3824
2020-08-22 06:00 | 463.1997 | 568.5153 | 465.94 | 575.65 | 465.14 | 569.87 | 465.4398 | 562.2212 | 992.39 | 992.39 | 1051.64 | 1051.64 | 1018.58 | 1156.48 | 600.9553 | 731.8976 | 518.8298 | 518.8298 | 549.0046 | 549.0046 | 549.2125 | 549.2125 | 541.4875 | 541.4875 | 541.4056 | 541.4056
2020-08-22 06:30 | 461.7316 | 566.7993 | 463.38 | 572.48 | 463.46 | 568.02 | 463.718 | 560.51 | 990.24 | 990.24 | 1048.53 | 1048.53 | 1018.81 | 1156.8 | 620.1859 | 733.7067 | 520.5037 | 520.5037 | 550.0023 | 550.0023 | 550.4596 | 550.4596 | 543.946 | 543.946 | 543.8639 | 543.8639
2020-08-22 07:00 | 461.9796 | 566.7917 | 463.41 | 572.48 | 463.17 | 566.93 | 463.5099 | 560.9532 | 992.13 | 992.13 | 1051.28 | 1051.28 | 1016.89 | 1156.38 | 644.8248 | 736.1277 | 522.1776 | 522.1776 | 552.1639 | 552.1639 | 552.6628 | 552.6628 | 548.2758 | 548.2758 | 548.2513 | 548.2513
2020-08-22 07:30 | 455.218 | 558.6851 | 457.64 | 565.38 | 457.85 | 560.66 | 458.1204 | 558.9042 | 987.29 | 987.29 | 1045.84 | 1045.84 | 1004.14 | 1148.7 | 624.6706 | 733.2411 | 520.5604 | 520.5604 | 549.8776 | 549.8776 | 550.418 | 550.418 | 548.1517 | 548.1517 | 548.2344 | 548.2344
2020-08-22 08:00 | 453.5253 | 556.4962 | 455.14 | 562.35 | 455.89 | 558.1 | 456.2977 | 560.1321 | 991.88 | 991.88 | 1050.44 | 1050.44 | 995.38 | 1145.47 | 670.3878 | 733.3741 | 520.9955 | 520.9955 | 549.8361 | 549.8361 | 550.1271 | 550.1271 | 547.2604 | 547.2604 | 547.2191 | 547.2191
2020-08-22 08:30 | 444.5085 | 543.7381 | 446.52 | 551.52 | 447.51 | 545.71 | 447.4077 | 547.4851 | 982.84 | 982.84 | 1040.94 | 1040.94 | 983.6 | 1138.11 | 729.8358 | 729.8358 | 517.6477 | 517.6477 | 547.3004 | 547.3004 | 547.3835 | 547.3835 | 541.1849 | 541.1849 | 541.1849 | 541.1849
2020-08-22 09:00 | 438.8219 | 536.1313 | 441.12 | 544.72 | 441.18 | 537.28 | 441.2558 | 539.4294 | 974.67 | 974.67 | 1031.31 | 1031.31 | 975.22 | 1134.56 | 728.0533 | 728.0533 | 517.0992 | 517.0992 | 546.7184 | 546.7184 | 547.3004 | 547.3004 | 538.578 | 538.578 | 539.0691 | 539.0691
2020-08-22 09:30 | 430.108 | 524.6279 | 432 | 533.39 | 432.75 | 526.16 | 432.9655 | 528.3088 | 967.35 | 967.35 | 1023.3 | 1023.3 | 965.4 | 1128.37 | 701.2726 | 726.6566 | 515.917 | 515.917 | 544.6815 | 544.6815 | 544.9308 | 544.9308 | 534.3247 | 534.3247 | 534.5031 | 534.5031
2020-08-22 10:00 | 427.6629 | 521.1622 | 430.54 | 531.69 | 432.99 | 525.64 | 433.0279 | 527.9824 | 980.97 | 980.97 | 1036.77 | 1036.77 | 965.02 | 1132.42 | 697.5779 | 727.0423 | 515.6617 | 515.6617 | 545.014 | 545.014 | 545.596 | 545.596 | 535.4899 | 535.4899 | 535.5715 | 535.5715
2020-08-22 10:30 | 425.047 | 518.6955 | 426.67 | 526.84 | 428.83 | 521.62 | 429.3356 | 524.2607 | 981.1 | 981.1 | 1036.67 | 1036.67 | 959.35 | 1130.36 | 684.3987 | 729.5565 | 517.4491 | 517.4491 | 546.7599 | 546.7599 | 546.7184 | 546.7184 | 540.2979 | 540.2979 | 540.2156 | 540.2156
2020-08-22 11:00 | 421.3512 | 513.0509 | 423.35 | 522.2 | 425.5 | 516.63 | 425.5791 | 518.4907 | 977.71 | 977.71 | 1032.95 | 1032.95 | 950.99 | 1124.35 | 573.3088 | 729.2637 | 517.2977 | 517.2977 | 546.9677 | 546.9677 | 546.9262 | 546.9262 | 540.7256 | 540.7256 | 540.5854 | 540.5854
2020-08-22 11:30 | 420.3827 | 511.6588 | 422.24 | 520.1 | 423.98 | 514.98 | 423.6994 | 515.8976 | 975.98 | 975.98 | 1029.9 | 1029.9 | 948.09 | 1123.7 | 708.3447 | 730.5008 | 518.7448 | 518.7448 | 548.007 | 548.007 | 547.9655 | 547.9655 | 537.1209 | 537.1209 | 536.7839 | 536.7839
2020-08-22 12:00 | 413.8283 | 504.062 | 416.22 | 512.56 | 418.49 | 508.78 | 418.314 | 509.7186 | 971.73 | 971.73 | 1025.05 | 1025.05 | 945.96 | 1122.19 | 699.8391 | 728.3326 | 516.7966 | 516.7966 | 546.5521 | 546.5521 | 546.6768 | 546.6768 | 534.3964 | 534.3964 | 534.3557 | 534.3557
2020-08-22 12:30 | 417.4089 | 508.9754 | 419.17 | 516.21 | 421.67 | 513.38 | 421.5923 | 514.2623 | 979.94 | 979.94 | 1034.61 | 1034.61 | 952.1 | 1129.21 | 532.7534 | 681.9882 | 518.026 | 518.026 | 530.8384 | 547.6329 | 531.0399 | 547.8408 | 530.8787 | 536.3655 | 531.0399 | 536.4876
2020-08-22 13:00 | 415.1726 | 506.5219 | 416.83 | 514.26 | 419.12 | 509.9 | 419.0155 | 511.4357 | 980.39 | 980.39 | 1036.52 | 1036.52 | 940.56 | 1115.79 | 659.2985 | 727.7075 | 516.2007 | 516.2007 | 545.7623 | 545.7623 | 546.0533 | 546.0533 | 536.0515 | 536.0515 | 536.0515 | 536.0515
2020-08-22 13:30 | 414.4599 | 503.9959 | 416.97 | 514.94 | 419.42 | 507.5 | 419.0083 | 509.5473 | 973.34 | 973.34 | 1030.05 | 1030.05 | Data unavailable | Data unavailable | 635.8815 | 723.9695 | 513.7041 | 513.7041 | 542.603 | 542.603 | 542.8109 | 542.8109 | 536.1953 | 536.1953 | 536.2247 | 536.2247
2020-08-22 14:00 | 428.2897 | 520.378 | 430.21 | 531.14 | 431.75 | 522.02 | 431.9761 | 525.0264 | 980.89 | 980.89 | 1037.75 | 1037.75 | Data unavailable | Data unavailable | 689.7999 | 730.421 | 517.9219 | 517.9219 | 547.8408 | 547.8408 | 547.7161 | 547.7161 | 536.7839 | 536.7839 | 536.5802 | 536.5802
2020-08-22 14:30 | 429.062 | 521.5626 | 432.08 | 533.04 | 433.71 | 525.17 | 433.1309 | 526.7553 | 977.24 | 977.24 | 1033.19 | 1033.19 | Data unavailable | Data unavailable | 707.5987 | 730.1816 | 517.2883 | 517.2883 | 548.007 | 548.007 | 547.6329 | 547.6329 | 542.3472 | 542.3472 | 542.4295 | 542.4295
2020-08-22 15:00 | 427.8881 | 520.3536 | 429.72 | 530.39 | 431.43 | 522.49 | 431.9591 | 525.6115 | 978.34 | 978.34 | 1033.77 | 1033.77 | Data unavailable | Data unavailable | 713.4062 | 731.6049 | 519.3594 | 519.3594 | 548.9631 | 548.9631 | 548.0486 | 548.0486 | 543.2014 | 543.2014 | 543.119 | 543.119
2020-08-22 15:30 | 429.8764 | 522.2216 | 431.42 | 532.37 | 432.82 | 523.71 | 433.1174 | 526.6195 | 975.51 | 975.51 | 1030.79 | 1030.79 | Data unavailable | Data unavailable | 663.3952 | 731.299 | 518.8865 | 518.8865 | 548.7552 | 548.7552 | 548.0486 | 548.0486 | 542.6697 | 542.6697 | 542.7109 | 542.7109
2020-08-22 16:00 | 434.66 | 529.0436 | 436.47 | 538.93 | 438.32 | 531.22 | 438.1935 | 533.7502 | 981.31 | 981.31 | 1036.81 | 1036.81 | Data unavailable | Data unavailable | 548.4431 | 702.3112 | 520.532 | 520.532 | 549.556 | 550.5427 | 548.8505 | 549.8361 | 542.3826 | 542.3826 | 542.4487 | 542.4487
2020-08-22 16:30 | 438.0475 | 533.0159 | 440.31 | 543.49 | 441.7 | 535.05 | 442.0758 | 538.0085 | 981.06 | 981.06 | 1036.79 | 1036.79 | Data unavailable | Data unavailable | 543.5541 | 695.9392 | 521.7993 | 521.7993 | 543.8741 | 552.0393 | 543.4616 | 551.7067 | 542.3815 | 542.3815 | 542.2181 | 542.2181
2020-08-22 17:00 | 443.4198 | 540.2662 | 445.2 | 549.74 | 446.64 | 541.89 | 447.0925 | 545.0223 | 982.37 | 982.37 | 1038.55 | 1038.55 | Data unavailable | Data unavailable | 536.0062 | 686.1995 | 521.9128 | 521.9979 | 536.065 | 551.9561 | 536.0247 | 551.9146 | 536.1457 | 541.0592 | 536.1458 | 541.1407
2020-08-22 17:30 | 445.8025 | 544.0605 | 447.51 | 552.64 | 449.12 | 545.6 | 449.4915 | 548.7856 | 979.64 | 979.64 | 1036.07 | 1036.07 | Data unavailable | Data unavailable | 599.3513 | 732.2036 | 519.4256 | 519.4256 | 549.2957 | 549.2957 | 549.2541 | 549.2541 | 538.2502 | 538.2502 | 538.3317 | 538.3317
2020-08-22 18:00 | 444.6279 | 539.6299 | 446.56 | 551.07 | 448.32 | 541.1 | 448.3976 | 544.4715 | 971.05 | 971.05 | 1027.19 | 1027.19 | Data unavailable | Data unavailable | 637.0862 | 731.6183 | 519.2742 | 519.2742 | 549.0878 | 549.0878 | 549.0878 | 549.0878 | 539.4852 | 539.4852 | 539.4852 | 539.4852
2020-08-22 18:30 | 448.4576 | 544.6024 | 450 | 555.34 | 451.5 | 545.35 | 451.7199 | 548.8708 | 973.51 | 973.51 | 1030.29 | 1030.29 | Data unavailable | Data unavailable | 553.0009 | 708.0751 | 519.3121 | 519.3121 | 549.545 | 549.545 | 549.3372 | 549.3372 | 539.0999 | 539.0999 | 539.0184 | 539.0184
2020-08-22 19:00 | 449.8278 | 546.1292 | 451.52 | 557.25 | 452.83 | 546.91 | 453.3224 | 550.7402 | 978.54 | 978.54 | 1035.25 | 1035.25 | Data unavailable | Data unavailable | 598.0381 | 734.4782 | 521.1373 | 521.1373 | 551.5403 | 551.5403 | 551.4573 | 551.4573 | 544.1395 | 544.1395 | 544.0984 | 544.0984
2020-08-22 19:30 | 449.1544 | 545.8832 | 450.65 | 556.28 | 452.34 | 547.09 | 452.4515 | 550.0152 | 976.84 | 976.84 | 1033.57 | 1033.57 | Data unavailable | Data unavailable | 551.2274 | 705.7944 | 520.4091 | 520.4091 | 550.418 | 550.3765 | 550.418 | 550.3349 | 543.5176 | 543.5176 | 543.3535 | 543.3535
2020-08-22 20:00 | 446.7418 | 542.935 | 448.94 | 554.19 | 450.6 | 544.96 | 450.9329 | 548.2852 | 973 | 973 | 1029.36 | 1029.36 | Data unavailable | Data unavailable | 558.5153 | 715.2052 | 517.7233 | 517.7233 | 547.3419 | 547.3419 | 547.1341 | 547.1341 | 538.1007 | 538.1007 | 538.0598 | 538.0598
2020-08-22 20:30 | 448.9783 | 546.1796 | 451.26 | 557.02 | 452.89 | 548.46 | 452.9258 | 550.9787 | 979.93 | 979.93 | 1036.59 | 1036.59 | Data unavailable | Data unavailable | 590.8485 | 733.2145 | 520.22 | 520.22 | 550.2102 | 550.2102 | 549.9608 | 549.9608 | 540.5987 | 540.5987 | 540.4761 | 540.4761
2020-08-22 21:00 | 449.8951 | 548.0283 | 451.56 | 557.28 | 451.9 | 548.26 | 452.17 | 549.673 | 972.73 | 972.73 | 1028.66 | 1028.66 | Data unavailable | Data unavailable | 538.3958 | 689.2203 | 521.1751 | 521.1751 | 538.4007 | 551.0832 | 538.3601 | 551.0832 | 538.3195 | 538.9875 | 538.36 | 538.9061
2020-08-22 21:30 | 447.3573 | 545.8427 | 449.05 | 554.5 | 449.9 | 546.92 | 449.9724 | 547.3627 | 968.81 | 968.81 | 1024.48 | 1024.48 | Data unavailable | Data unavailable | 509.1172 | 651.7316 | 507.9167 | 520.201 | 550.3349 | 550.3349 | 550.7921 | 550.7921 | 537.0097 | 537.0097 | 536.8071 | 536.8071
2020-08-22 22:00 | 445.6967 | 543.9092 | 447.46 | 552.57 | 448.19 | 545.03 | 448.3734 | 545.5692 | 967.3 | 967.3 | 1022.7 | 1022.7 | Data unavailable | Data unavailable | 545.8135 | 698.8507 | 518.7352 | 518.7352 | 548.5475 | 548.5475 | 549.7946 | 549.7946 | 536.2405 | 536.2405 | 536.2809 | 536.2809
2020-08-22 22:30 | 446.9716 | 547.0403 | 449.28 | 555.02 | 449.88 | 549.04 | 449.8416 | 547.4609 | 970.72 | 970.72 | 1026.73 | 1026.73 | Data unavailable | Data unavailable | 510.4973 | 653.4042 | 509.1709 | 519.1324 | 514.5452 | 549.2125 | 515.4019 | 550.1271 | 515.5577 | 538.2151 | 515.363 | 538.0118
2020-08-22 23:00 | 448.7864 | 549.9113 | 450.8 | 556.82 | 451.24 | 551.41 | 451.5039 | 549.4432 | 973.98 | 973.98 | 1029.99 | 1029.99 | Data unavailable | Data unavailable | 517.7725 | 662.7949 | 516.7205 | 520.2578 | 527.698 | 549.8776 | 527.9651 | 550.0854 | 527.9653 | 543.4034 | 527.7778 | 543.1571
2020-08-22 23:30 | 448.7163 | 550.532 | 451.51 | 557.85 | 451.67 | 552.82 | 451.67 | 549.5804 | 974.76 | 974.76 | 1030.03 | 1030.03 | Data unavailable | Data unavailable | 511.64 | 654.9202 | 510.0159 | 519.7188 | 550.2518 | 550.2518 | 550.2517 | 550.2517 | 538.4986 | 538.4986 | 538.4578 | 538.4578
2020-08-23 | 449.1159 | 551.0438 | 452.06 | 558.54 | 452.3 | 553.7 | 452.244 | 550.214 | 976.06 | 976.06 | 1031.72 | 1031.72 | Data unavailable | Data unavailable | 510.9919 | 654.0928 | 509.5148 | 518.6501 | 549.171 | 549.171 | 550.2103 | 550.2103 | 538.7675 | 538.7675 | 538.8897 | 538.8897
2020-08-23 00:30 | 453.2652 | 556.6423 | 455.28 | 562.54 | 455.59 | 558.38 | 455.2889 | 553.5291 | 980.83 | 980.83 | 1036.41 | 1036.41 | Data unavailable | Data unavailable | 511.6639 | 655.018 | 510.7449 | 520.324 | 511.8357 | 550.0855 | 512.3384 | 550.6259 | 512.4545 | 539.0948 | 512.3384 | 538.9728
2020-08-23 01:00 | 450.0924 | 551.9995 | 452.08 | 558.43 | 451.13 | 552.14 | 450.974 | 548.1554 | 969.21 | 969.21 | 1025.05 | 1025.05 | Data unavailable | Data unavailable | 510.7035 | 653.5623 | 508.3636 | 517.7611 | 548.007 | 548.007 | 547.134 | 547.134 | 535.7437 | 535.7437 | 535.7029 | 535.7029
2020-08-23 01:30 | 451.8929 | 554.1921 | 453.46 | 560.11 | 452.55 | 553.89 | 452.9368 | 550.2858 | 969.97 | 969.97 | 1025.41 | 1025.41 | Data unavailable | Data unavailable | 512.2332 | 655.3539 | 511.349 | 519.5674 | 548.5891 | 548.5891 | 547.7161 | 547.7161 | 537.28 | 537.28 | 537.1577 | 537.1577
2020-08-23 02:00 | 450.6441 | 552.6038 | 452.35 | 558.71 | 451.61 | 552.7 | 451.6803 | 549.2877 | 969.45 | 969.45 | 1024.05 | 1024.05 | Data unavailable | Data unavailable | 514.0267 | 657.6557 | 512.7109 | 519.5864 | 549.171 | 549.171 | 548.3396 | 548.3396 | 539.128 | 539.128 | 538.842 | 538.842
2020-08-23 02:30 | 450.856 | 552.9138 | 451.82 | 558.07 | 450.84 | 551.91 | 451.531 | 549.3227 | 970.82 | 970.82 | 1025.17 | 1025.17 | Data unavailable | Data unavailable | 514.2093 | 657.8887 | 513.9574 | 520.986 | 549.3788 | 549.3788 | 548.4642 | 548.4642 | 538.8574 | 538.8574 | 538.8981 | 538.8981
2020-08-23 03:00 | 449.979 | 551.9931 | 451.21 | 557.33 | 450.37 | 551.51 | 450.6146 | 548.0384 | 968.47 | 968.47 | 1023.36 | 1023.36 | Data unavailable | Data unavailable | 511.8795 | 654.9599 | 511.107 | 519.3215 | 548.5059 | 548.5059 | 547.6328 | 547.6328 | 537.1984 | 537.1984 | 537.1168 | 537.1168
2020-08-23 03:30 | 450.1016 | 552.0641 | 451.97 | 558.24 | 451.31 | 552.68 | 451.753 | 549.2302 | 970.01 | 970.01 | 1024.81 | 1024.81 | Data unavailable | Data unavailable | 513.2966 | 656.7195 | 512.4667 | 519.7471 | 548.9216 | 548.9216 | 547.9655 | 547.9655 | 538.2755 | 538.2755 | 538.2755 | 538.2755
2020-08-23 04:00 | 451.7093 | 554.5982 | 453.49 | 560.13 | 452.56 | 554.58 | 452.675 | 550.2229 | 972.78 | 972.78 | 1028.07 | 1028.07 | Data unavailable | Data unavailable | 635.7531 | 733.0283 | 519.2837 | 519.2837 | 549.171 | 549.171 | 548.5474 | 548.5474 | 538.3251 | 538.3251 | 538.2028 | 538.2028
2020-08-23 04:30 | 451.5027 | 554.0319 | 453.63 | 560.34 | 452.39 | 554.17 | 452.468 | 549.9075 | 972.6 | 972.6 | 1027.95 | 1027.95 | Data unavailable | Data unavailable | 673.5678 | 732.6426 | 519.6053 | 519.6053 | 549.3787 | 549.3787 | 548.7968 | 548.7968 | 538.6624 | 538.6624 | 538.7031 | 538.7031
2020-08-23 05:00 | 453.5081 | 557.0984 | 455.57 | 562.86 | 454.7 | 557.79 | 455.0275 | 552.762 | 977.53 | 977.53 | 1033.43 | 1033.43 | Data unavailable | Data unavailable | 643.0956 | 733.4673 | 520.5982 | 520.5982 | 549.5451 | 549.5451 | 548.8384 | 548.8384 | 538.2584 | 538.2584 | 538.2584 | 538.2584
2020-08-23 05:30 | 455.3083 | 559.9163 | 456.55 | 564.12 | 455.87 | 559.81 | 456.595 | 554.3473 | 978.95 | 978.95 | 1034.84 | 1034.84 | Data unavailable | Data unavailable | 608.8754 | 733.8797 | 520.6266 | 520.6266 | 549.8361 | 549.8361 | 549.0463 | 549.0463 | 539.2296 | 539.2296 | 539.0814 | 539.0814
2020-08-23 06:00 | 455.5737 | 560.6674 | 457.4 | 565.18 | 456.86 | 561.42 | 457.0747 | 554.9365 | 980.14 | 980.14 | 1036.45 | 1036.45 | Data unavailable | Data unavailable | 670.0022 | 733.2944 | 520.3713 | 520.3713 | 550.0023 | 550.0023 | 549.4619 | 549.4619 | 539.0591 | 539.0591 | 538.8699 | 538.8699
2020-08-23 06:30 | 455.1619 | 560.5278 | 457.27 | 564.98 | 456.73 | 561.73 | 456.9148 | 554.6086 | 979.04 | 979.04 | 1035.04 | 1035.04 | Data unavailable | Data unavailable | 672.9433 | 734.7044 | 521.4588 | 521.4588 | 550.7506 | 550.7506 | 549.8776 | 549.8776 | 540.1534 | 540.1534 | 540.1535 | 540.1535
2020-08-23 07:00 | 453.6411 | 559.4963 | 455.79 | 562.78 | 455.71 | 561.41 | 455.7379 | 554.4606 | 981.55 | 981.55 | 1037.57 | 1037.57 | Data unavailable | Data unavailable | 650.934 | 734.7443 | 520.9009 | 520.9009 | 550.9584 | 550.9584 | 550.1686 | 550.1686 | 540.3576 | 540.3576 | 540.3984 | 540.3984
2020-08-23 07:30 | 449.7567 | 554.5401 | 451.3 | 557.42 | 451.33 | 555.81 | 451.6826 | 553.7445 | 978.47 | 978.47 | 1034.49 | 1034.49 | Data unavailable | Data unavailable | 600.6858 | 733.1613 | 520.1065 | 520.1065 | 549.8361 | 549.8361 | 548.8384 | 548.8384 | 538.7289 | 538.7289 | 538.5807 | 538.5807
2020-08-23 08:00 | 444.3211 | 547.7672 | 445.79 | 550.55 | 446.05 | 549.29 | 446.4481 | 550.4376 | 975.59 | 975.59 | 1031.93 | 1031.93 | Data unavailable | Data unavailable | 624.2877 | 730.5941 | 518.5083 | 518.5083 | 547.7576 | 547.7576 | 546.5937 | 546.5937 | 535.8834 | 535.8834 | 535.8578 | 535.8578
2020-08-23 08:30 | 439.5115 | 541.692 | 442.46 | 546.5 | 443.54 | 545.83 | 443.9636 | 547.22 | 980.79 | 980.79 | 1036.6 | 1036.6 | Data unavailable | Data unavailable | 610.02 | 731.0463 | 519.0662 | 519.0662 | 548.8384 | 548.8384 | 547.5082 | 547.5082 | 535.8136 | 535.8136 | 535.6916 | 535.6916
2020-08-23 09:00 | 433.9413 | 534.5176 | 435.06 | 537.46 | 436.2 | 536.46 | 436.5443 | 537.8333 | 973.38 | 973.38 | 1028.5 | 1028.5 | Data unavailable | Data unavailable | 617.2787 | 728.3193 | 516.7587 | 516.7587 | 545.596 | 545.596 | 544.0995 | 544.0995 | 532.7321 | 532.7321 | 532.6913 | 532.6913
2020-08-23 09:30 | 431.4171 | 531.3687 | 433.65 | 535.71 | 434.69 | 534.64 | 434.4622 | 535.1422 | 978.23 | 978.23 | 1032.88 | 1032.88 | Data unavailable | Data unavailable | 602.201 | 731.2724 | 518.9432 | 518.9432 | 548.298 | 548.298 | 547.2588 | 547.2588 | 533.5107 | 533.5107 | 533.6729 | 533.6729
2020-08-23 10:00 | 428.2753 | 526.8679 | 429.82 | 531.04 | 431.04 | 529.42 | 431.4772 | 530.886 | 975.74 | 975.74 | 1030.58 | 1030.58 | Data unavailable | Data unavailable | 660.4177 | 730.1816 | 518.0638 | 518.0638 | 547.5497 | 547.5497 | 546.0533 | 546.0533 | 533.118 | 533.118 | 532.7531 | 532.7531
2020-08-23 10:30 | 421.0356 | 517.4237 | 422.82 | 522.41 | 424.33 | 520.44 | 424.5321 | 521.8387 | 972.94 | 972.94 | 1026.59 | 1026.59 | Data unavailable | Data unavailable | 639.5077 | 729.6362 | 517.676 | 517.676 | 546.8846 | 546.8846 | 545.4713 | 545.4713 | 528.3562 | 528.3562 | 528.2758 | 528.2758
2020-08-23 11:00 | 422.2244 | 518.1085 | 424.91 | 525.01 | 426.31 | 522.03 | 426.1533 | 523.1415 | 974.09 | 974.09 | 1028.78 | 1028.78 | Data unavailable | Data unavailable | 620.996 | 731.4054 | 518.9432 | 518.9432 | 548.9631 | 548.9631 | 547.6329 | 547.6329 | 530.2479 | 530.2479 | 530.2881 | 530.2881
2020-08-23 11:30 | 417.1952 | 511.8807 | 420.45 | 519.32 | 421.65 | 516.29 | 421.1306 | 516.8825 | 971.37 | 971.37 | 1026.14 | 1026.14 | Data unavailable | Data unavailable | 632.7913 | 731.0728 | 518.13 | 518.13 | 548.153 | 548.153 | 546.9894 | 546.9894 | 526.2498 | 526.2498 | 526.1298 | 526.1298
2020-08-23 12:00 | 415.845 | 510.1697 | 418.02 | 516.24 | 419.09 | 513.22 | 419.2442 | 514.5801 | 969.4 | 969.4 | 1023.11 | 1023.11 | Data unavailable | Data unavailable | 568.2588 | 727.6631 | 519.0095 | 519.0095 | 548.1733 | 548.1733 | 547.0093 | 547.0093 | 526.5561 | 526.5561 | 526.5161 | 526.5161
2020-08-23 12:30 | 416.6551 | 510.8442 | 420.49 | 519.55 | 421.71 | 515.78 | 421.3377 | 516.7621 | 968.71 | 968.71 | 1021.71 | 1021.71 | Data unavailable | Data unavailable | 692.3123 | 731.9907 | 519.9457 | 519.9457 | 549.4203 | 549.4203 | 548.4644 | 548.4644 | 529.3085 | 529.3085 | 529.2684 | 529.2684
2020-08-23 13:00 | 418.4154 | 512.4388 | 421.23 | 520.19 | 422.32 | 516.21 | 421.5349 | 516.4187 | 971.65 | 971.65 | 1025.7 | 1025.7 | Data unavailable | Data unavailable | 659.8118 | 731.7512 | 519.2838 | 519.2838 | 548.9839 | 548.9839 | 547.9036 | 547.9036 | 527.2092 | 527.2092 | 527.0892 | 527.0892
2020-08-23 13:30 | 411.181 | 503.6584 | 413.46 | 510.8 | 413.9 | 505.6 | 413.7336 | 506.8929 | 956.19 | 956.19 | 1008.45 | 1008.45 | Data unavailable | Data unavailable | 691.1001 | 731.565 | 518.7352 | 518.7352 | 548.3459 | 548.3459 | 547.3899 | 547.3899 | 526.7189 | 526.7189 | 526.639 | 526.639
2020-08-23 14:00 | 415.9413 | 509.4027 | 417.6 | 515.75 | 418.13 | 511.03 | 418.4491 | 512.606 | 954.71 | 954.71 | 1006.94 | 1006.94 | Data unavailable | Data unavailable | 688.7905 | 730.7669 | 518.688 | 518.688 | 545.9503 | 545.9503 | 545.1492 | 545.1492 | 524.418 | 524.418 | 524.4179 | 524.4179
2020-08-23 14:30 | 420.6741 | 515.2309 | 422.69 | 522.15 | 423.1 | 517.1 | 423.1596 | 518.5041 | 957.77 | 957.77 | 1010.39 | 1010.39 | Data unavailable | Data unavailable | 702.1846 | 731.9375 | 519.5768 | 519.5768 | 549.171 | 549.171 | 548.3396 | 548.3396 | 528.2849 | 528.2849 | 528.2448 | 528.2448
2020-08-23 15:00 | 422.4069 | 517.9963 | 424.61 | 524.61 | 424.99 | 519.8 | 424.6409 | 520.7576 | 960.61 | 960.61 | 1013.26 | 1013.26 | Data unavailable | Data unavailable | 703.2896 | 733.414 | 520.4753 | 520.4753 | 549.3053 | 549.3053 | 548.6826 | 548.6826 | 527.7794 | 527.7794 | 527.6994 | 527.6994
2020-08-23 15:30 | 423.5656 | 519.5424 | 425.11 | 525.23 | 425.44 | 520.68 | 425.8763 | 522.5064 | 961.03 | 961.03 | 1014.29 | 1014.29 | Data unavailable | Data unavailable | 654.9158 | 732.6026 | 519.7566 | 519.7566 | 547.0409 | 547.0409 | 546.337 | 546.337 | 525.6434 | 525.6434 | 525.4936 | 525.4936
2020-08-23 16:00 | 423.4622 | 519.638 | 425.69 | 525.91 | 426.39 | 521.64 | 426.3559 | 523.3026 | 955.87 | 955.87 | 1008.07 | 1008.07 | Data unavailable | Data unavailable | 705.6643 | 729.9688 | 517.9597 | 517.9597 | 545.6321 | 545.6321 | 544.9421 | 544.9421 | 524.0294 | 524.0294 | 523.9498 | 523.9498
2020-08-23 16:30 | 431.7363 | 530.5045 | 433.46 | 535.42 | 434.19 | 531.96 | 434.2315 | 533.6393 | 964.3 | 964.3 | 1018.22 | 1018.22 | Data unavailable | Data unavailable | 698.514 | 733.1879 | 519.9741 | 519.9741 | 549.6697 | 549.6697 | 547.9239 | 547.9239 | 528.3032 | 528.3032 | 528.4127 | 528.4127
2020-08-23 17:00 | 435.2398 | 536.2296 | 436.79 | 538.65 | 437.82 | 538.27 | 437.8535 | 539.6942 | 964.33 | 964.33 | 1018.25 | 1018.25 | Data unavailable | Data unavailable | 714.8354 | 730.155 | 518.3096 | 518.3096 | 547.5497 | 547.5497 | 545.6376 | 545.6376 | 525.2466 | 525.2466 | 525.0067 | 525.0067
2020-08-23 17:30 | 441.0609 | 543.5583 | 442.89 | 545.83 | 444.58 | 546.56 | 445.2052 | 546.1473 | 973.05 | 973.05 | 1028.27 | 1028.27 | 959.09 | 1095.72 | 688.5743 | 733.1879 | 520.2956 | 520.2956 | 549.7529 | 549.7529 | 547.9239 | 547.9239 | 529.9857 | 529.9857 | 530.0258 | 530.0258
2020-08-23 18:00 | 444.5898 | 548.3382 | 445.34 | 547.87 | 447.22 | 550.28 | 448.1042 | 545.7198 | 972.12 | 972.12 | 1027.65 | 1027.65 | 967.79 | 1100.72 | 653.4491 | 729.5697 | 517.8368 | 517.8368 | 547.0925 | 547.0925 | 545.7206 | 545.7206 | 528.842 | 528.842 | 528.8823 | 528.8823
2020-08-23 18:30 | 451.003 | 555.8686 | 452.41 | 555.92 | 451.05 | 554.8 | 452.1857 | 550.4031 | 973.01 | 973.01 | 1028.84 | 1028.84 | 965.98 | 1098.85 | 693.66 | 729.5032 | 517.7139 | 517.7139 | 547.5082 | 547.5082 | 546.8015 | 546.8015 | 531.1083 | 531.1083 | 531.0275 | 531.0275
2020-08-23 19:00 | 455.0718 | 561.1075 | 456.19 | 560.36 | 454.76 | 559.64 | 455.7428 | 553.823 | 978.36 | 978.36 | 1035.53 | 1035.53 | 974.47 | 1108.18 | 651.5891 | 731.0862 | 518.8487 | 518.8487 | 548.6306 | 548.6306 | 548.0485 | 548.0485 | 532.9566 | 532.9566 | 532.8757 | 532.8757
2020-08-23 19:30 | 459.2845 | 566.4118 | 460.33 | 565.62 | 458.95 | 564.94 | 460.3101 | 558.6024 | 985.27 | 985.27 | 1042.95 | 1042.95 | 978.65 | 1112.91 | 668.1411 | 733.5072 | 520.6739 | 520.6739 | 550.3349 | 550.3349 | 549.4619 | 549.4619 | 534.8717 | 534.8717 | 534.6567 | 534.6567
2020-08-23 20:00 | 452.8557 | 558.6185 | 454.44 | 559.35 | 455.35 | 560.29 | 456.0558 | 552.9478 | 980.47 | 980.47 | 1038.04 | 1038.04 | 989.46 | 1124.69 | 663.6111 | 734.7576 | 521.1562 | 521.1562 | 551.2494 | 551.2494 | 550.709 | 550.709 | 536.2643 | 536.2643 | 536.3047 | 536.3047
2020-08-23 20:30 | 451.8453 | 557.5311 | 453.95 | 558.34 | 454.87 | 560.09 | 455.1354 | 551.9471 | 978.32 | 978.32 | 1035.95 | 1035.95 | 987.32 | 1122.11 | 647.5709 | 731.1927 | 518.8392 | 518.8392 | 548.6722 | 548.6722 | 547.7576 | 547.7576 | 535.4545 | 535.4545 | 535.1296 | 535.1296
2020-08-23 21:00 | 452.9658 | 559.1372 | 455.2 | 559.89 | 456.08 | 562 | 455.9858 | 553.2289 | 980.62 | 980.62 | 1038.04 | 1038.04 | 991.3 | 1126.65 | 651.948 | 733.8397 | 520.7117 | 520.7117 | 550.5427 | 550.5427 | 549.5867 | 549.5867 | 536.6462 | 536.6462 | 536.795 | 536.795
2020-08-23 21:30 | 454.072 | 560.577 | 455.46 | 560.39 | 456.19 | 562.26 | 456.6538 | 554.1226 | 983.17 | 983.17 | 1040.53 | 1040.53 | 996.68 | 1132.63 | 592.0435 | 735.7686 | 522.083 | 522.083 | 551.291 | 551.291 | 550.7506 | 550.7506 | 539.082 | 539.082 | 538.8786 | 538.8786
2020-08-23 22:00 | 455.9373 | 562.7251 | 458.06 | 564.19 | 458.53 | 565.04 | 458.8221 | 556.5438 | 986.76 | 986.76 | 1044.47 | 1044.47 | 999.42 | 1135.7 | 645.69 | 736.5001 | 522.4991 | 522.4991 | 552.2887 | 552.2887 | 552.0392 | 552.0392 | 542.3029 | 542.3029 | 542.1804 | 542.1804
2020-08-23 22:30 | 456.418 | 563.4296 | 458.45 | 564.73 | 459.09 | 565.95 | 459.1703 | 556.465 | 987.14 | 987.14 | 1044.85 | 1044.85 | 995.7 | 1131.32 | 576.1038 | 732.6026 | 519.5391 | 519.5391 | 549.3788 | 549.3788 | 548.5891 | 548.5891 | 539.3834 | 539.3834 | 539.465 | 539.465
2020-08-23 23:00 | 459.1191 | 567.068 | 459.63 | 565.73 | 460.15 | 567.82 | 460.4279 | 557.6958 | 987.09 | 987.09 | 1044.77 | 1044.77 | 997.22 | 1132.96 | 552.8285 | 707.8519 | 518.4326 | 518.4326 | 546.8846 | 546.8846 | 545.7623 | 545.7623 | 536.7443 | 536.7443 | 537.2352 | 537.2352
2020-08-23 23:30 | 455.6878 | 562.9325 | 457.66 | 563.13 | 457.99 | 565.32 | 458.5945 | 555.4575 | 981.51 | 981.51 | 1038.71 | 1038.71 | 994.44 | 1129.69 | 533.249 | 682.533 | 515.7752 | 515.7752 | 533.0969 | 544.7646 | 532.1613 | 543.8085 | 532.1613 | 535.2797 | 532.2426 | 535.3615
2020-08-24 | 457.3849 | 565.0804 | 459.26 | 565.11 | 459.44 | 567.26 | 459.7768 | 556.8811 | 986.14 | 986.14 | 1043.41 | 1043.41 | 995.79 | 1131.22 | 550.2719 | 704.3876 | 516.8532 | 516.8532 | 545.8038 | 545.8038 | 544.8478 | 544.8478 | 535.9589 | 535.9589 | 535.7954 | 535.7954
2020-08-24 00:30 | 459.8792 | 568.2272 | 462.13 | 568.51 | 462.35 | 571.02 | 462.478 | 559.483 | 988.19 | 988.19 | 1045.8 | 1045.8 | 996.87 | 1132.51 | 585.5253 | 729.2239 | 517.3073 | 517.3073 | 546.9678 | 546.9678 | 545.9702 | 545.9702 | 536.3817 | 536.3817 | 536.2591 | 536.2591
2020-08-24 01:00 | 458.9465 | 567.0822 | 461.36 | 567.65 | 461.4 | 569.88 | 461.361 | 558.6844 | 986.87 | 986.87 | 1043.88 | 1043.88 | 1002.93 | 1139.17 | 570.7244 | 730.2614 | 518.0449 | 518.0449 | 547.6744 | 547.6744 | 546.5937 | 546.5937 | 536.9941 | 536.9941 | 536.9125 | 536.9125
2020-08-24 01:30 | 459.1275 | 567.3228 | 461.38 | 567.72 | 461.4 | 569.93 | 461.6739 | 559.374 | 987.91 | 987.91 | 1045.17 | 1045.17 | 1007.01 | 1143.75 | 531.3445 | 679.9063 | 518.773 | 518.773 | 530.8457 | 548.7968 | 529.8405 | 547.7993 | 530.0013 | 538.3264 | 529.8806 | 538.163
2020-08-24 02:00 | 460.7104 | 569.2814 | 462.8 | 569.62 | 462.71 | 571.56 | 462.8582 | 560.9343 | 992.3 | 992.3 | 1050 | 1050 | 1005.61 | 1142.21 | 532.4228 | 681.3441 | 519.993 | 519.993 | 539.0402 | 549.171 | 538.0201 | 548.1317 | 538.1426 | 538.694 | 538.2241 | 538.7756
2020-08-24 02:30 | 461.1939 | 569.8578 | 463.62 | 570.89 | 463.6 | 572.62 | 463.6194 | 561.9197 | 994.08 | 994.08 | 1051.61 | 1051.61 | 1008.18 | 1145.04 | 519.0728 | 664.1918 | 518.3015 | 521.0427 | 514.8822 | 550.1686 | 513.6373 | 548.8384 | 513.8318 | 539.7921 | 513.8318 | 539.7919
2020-08-24 03:00 | 460.9215 | 569.5425 | 462.62 | 569.43 | 462.48 | 571.31 | 462.7915 | 560.9162 | 992.59 | 992.59 | 1050.23 | 1050.23 | 1006.33 | 1142.96 | 518.2128 | 663.0946 | 517.1494 | 519.681 | 514.6712 | 548.7968 | 513.5016 | 547.5497 | 513.7746 | 539.4625 | 513.8135 | 539.5034
2020-08-24 03:30 | 461.3095 | 570.0042 | 463.24 | 570.49 | 463.38 | 572.35 | 463.6009 | 561.7089 | 994.22 | 994.22 | 1052.19 | 1052.19 | 1008.8 | 1145.64 | 518.8064 | 663.7968 | 517.2802 | 519.2648 | 515.0507 | 548.6306 | 514.1531 | 547.6744 | 514.2702 | 539.8489 | 514.2701 | 539.8488
2020-08-24 04:00 | 463.0906 | 572.2084 | 465.48 | 573.26 | 465.66 | 575.17 | 465.6103 | 563.6433 | 997.64 | 997.64 | 1056.33 | 1056.33 | 1009.84 | 1146.83 | 520.1493 | 665.6437 | 519.28 | 519.7566 | 515.307 | 549.0463 | 514.4487 | 548.1317 | 514.6047 | 540.2335 | 514.4487 | 540.0697
2020-08-24 04:30 | 464.2008 | 573.5786 | 466.32 | 574.14 | 466.5 | 576.24 | 466.4084 | 564.2379 | 998.72 | 998.72 | 1057.1 | 1057.1 | 1002.13 | 1138.45 | 590.3369 | 732.1371 | 519.8984 | 519.8984 | 549.0878 | 549.0878 | 548.1733 | 548.1733 | 540.1926 | 540.1926 | 540.1107 | 540.1107
2020-08-24 05:00 | 465.2698 | 574.9067 | 467.1 | 574.88 | 467.27 | 577.19 | 467.6084 | 565.5046 | 999.53 | 999.53 | 1057.87 | 1057.87 | 1002.78 | 1139.17 | 596.5168 | 733.0815 | 520.0497 | 520.0497 | 549.4203 | 549.4203 | 548.4228 | 548.4228 | 540.8571 | 540.8571 | 540.6112 | 540.6112
2020-08-24 05:30 | 464.0011 | 573.3284 | 465.78 | 572.85 | 466.32 | 576.01 | 466.7192 | 564.1384 | 998.81 | 998.81 | 1057.49 | 1057.49 | 998.2 | 1133.96 | 575.7974 | 730.9931 | 518.2056 | 518.2056 | 547.425 | 547.425 | 546.7184 | 546.7184 | 538.4801 | 538.4801 | 538.2592 | 538.2592
2020-08-24 06:00 | 463.1401 | 572.2527 | 464.47 | 570.62 | 465 | 574.37 | 465.4559 | 562.5358 | 997.56 | 997.56 | 1056.31 | 1056.31 | 995.25 | 1130.57 | 631.6053 | 729.8358 | 518.13 | 518.13 | 546.9262 | 546.9262 | 546.0117 | 546.0117 | 537.4158 | 537.4158 | 537.7433 | 537.7433
2020-08-24 06:30 | 461.612 | 570.3112 | 463.21 | 567.46 | 464.04 | 573.2 | 464.6659 | 561.2195 | 995.11 | 995.11 | 1054.36 | 1054.36 | 992.59 | 1127.48 | 598.8016 | 731.1128 | 519.0189 | 519.0189 | 548.2564 | 548.2564 | 546.9262 | 546.9262 | 538.562 | 538.562 | 538.6599 | 538.6599
2020-08-24 07:00 | 460.3022 | 568.7421 | 461.52 | 564.79 | 462 | 570.67 | 462.8318 | 560.2659 | 989.39 | 989.39 | 1048.49 | 1048.49 | 990.98 | 1127.65 | 514.4372 | 658.6705 | 513.6212 | 517.4302 | 510.7082 | 546.2195 | 510.5286 | 546.0949 | 510.5139 | 537.4892 | 510.4361 | 537.5302
2020-08-24 07:30 | 455.9856 | 563.1539 | 457.92 | 558.75 | 459.08 | 567.06 | 459.334 | 560.209 | 991.52 | 991.52 | 1050.23 | 1050.23 | 982.96 | 1125.38 | 580.6286 | 729.5697 | 518.0449 | 518.0449 | 547.7576 | 547.7576 | 545.7623 | 545.7623 | 537.1372 | 537.1372 | 537.2599 | 537.2599
2020-08-24 08:00 | 447.1979 | 552.2111 | 448.55 | 547.42 | 450.59 | 556.4 | 451.2192 | 555.4872 | 987.06 | 987.06 | 1045.54 | 1045.54 | 972.51 | 1120.05 | 612.6938 | 728.6519 | 516.9006 | 516.9006 | 546.2195 | 546.2195 | 544.8478 | 544.8478 | 534.3696 | 534.3696 | 534.5327 | 534.5327
2020-08-24 08:30 | 440.0449 | 543.4254 | 442.39 | 540.55 | 444.07 | 548.34 | 444.4975 | 548.9341 | 988.53 | 988.53 | 1046.82 | 1046.82 | 979.21 | 1134.31 | 572.7992 | 733.4794 | 521.8654 | 521.8654 | 552.0808 | 552.0808 | 548.8384 | 548.8384 | 536.9954 | 536.9954 | 536.7108 | 536.7108
2020-08-24 09:00 | 435.6294 | 537.9944 | 437.47 | 534.83 | 439.39 | 542.53 | 439.8266 | 543.1777 | 984.37 | 984.37 | 1041.35 | 1041.35 | 966.95 | 1126.51 | 606.326 | 735.2365 | 521.5629 | 521.5629 | 551.2494 | 551.2494 | 547.425 | 547.425 | 536.928 | 536.928 | 536.8873 | 536.8873
2020-08-24 09:30 | 432.6482 | 534.3431 | 434.12 | 531.7 | 435.86 | 538.17 | 435.7819 | 538.2227 | 984.6 | 984.6 | 1041.1 | 1041.1 | 957.17 | 1121.37 | 597.5939 | 734.6113 | 521.4494 | 521.4494 | 550.9584 | 550.9584 | 548.007 | 548.007 | 533.9705 | 533.9705 | 533.8894 | 533.8894
2020-08-24 10:00 | 430.7154 | 531.9328 | 432.63 | 530.98 | 434.78 | 536.59 | 434.8704 | 537.0544 | 986.86 | 986.86 | 1043.06 | 1043.06 | 952.33 | 1120.7 | 624.3021 | 730.2215 | 517.9313 | 517.9313 | 547.9239 | 547.9239 | 547.5082 | 547.5082 | 534.9937 | 534.9937 | 534.9531 | 534.9531
2020-08-24 10:30 | 426.101 | 526.0867 | 427.8 | 525.79 | 430.12 | 530.45 | 430.0957 | 530.9948 | 983.85 | 983.85 | 1039.6 | 1039.6 | 945.74 | 1117.39 | 580.4507 | 730.2083 | 518.3569 | 518.3569 | 547.5912 | 547.5912 | 547.2172 | 547.2172 | 530.9981 | 530.9981 | 530.9577 | 530.9577
2020-08-24 11:00 | 420.5459 | 519.1675 | 421.87 | 518.13 | 424.3 | 523.16 | 424.2616 | 523.7795 | 978.2 | 978.2 | 1032.71 | 1032.71 | 935.47 | 1109.26 | 604.7202 | 730.0353 | 517.6477 | 517.6477 | 547.3835 | 547.3835 | 546.7184 | 546.7184 | 533.227 | 533.227 | 533.1864 | 533.1864
2020-08-24 11:30 | 417.847 | 515.9247 | 419.83 | 514.86 | 422.17 | 520.78 | 422.2586 | 521.3832 | 977.86 | 977.86 | 1032.54 | 1032.54 | 938.15 | 1114.31 | 540.2552 | 691.8501 | 518.9716 | 518.9716 | 540.8745 | 548.589 | 540.3417 | 548.1317 | 530.4729 | 530.4729 | 530.5534 | 530.5534
2020-08-24 12:00 | 417.0613 | 514.9952 | 419.23 | 515.18 | 421.26 | 519.77 | 421.5603 | 520.5616 | 978.06 | 978.06 | 1032.19 | 1032.19 | 931.82 | 1109.33 | 564.1364 | 722.4567 | 519.558 | 519.558 | 549.2126 | 549.2126 | 549.2541 | 549.2541 | 531.7888 | 531.7888 | 531.8693 | 531.8693
2020-08-24 12:30 | 413.8448 | 511.1495 | 415.39 | 510.08 | 416.78 | 514.52 | 417.5756 | 515.7662 | 967.19 | 967.19 | 1020.06 | 1020.06 | 927.88 | 1104.18 | 593.7454 | 729.9155 | 518.1867 | 518.1867 | 547.134 | 547.134 | 547.0925 | 547.0925 | 528.1793 | 528.1793 | 528.3114 | 528.3114
2020-08-24 13:00 | 413.6313 | 510.9641 | 414.47 | 508.62 | 415.63 | 513.07 | 416.0659 | 513.9642 | 965.62 | 965.62 | 1018.47 | 1018.47 | 931.14 | 1107.37 | 625.3192 | 732.7224 | 519.227 | 519.227 | 547.8396 | 547.8396 | 547.5907 | 547.5907 | 526.8411 | 526.8411 | 526.8809 | 526.8809
2020-08-24 13:30 | 416.4195 | 514.4453 | 418.06 | 513.1 | 419.11 | 517.59 | 419.3641 | 518.0831 | 968.4 | 968.4 | 1021.75 | 1021.75 | 927.38 | 1102.02 | 645.9193 | 732.8953 | 520.0876 | 520.0876 | 549.3788 | 549.3788 | 549.2957 | 549.2957 | 528.4679 | 528.4679 | 528.228 | 528.228
2020-08-24 14:00 | 419.0717 | 517.7104 | 420.38 | 515.83 | 421.37 | 520.17 | 422.0301 | 521.3582 | 979.87 | 979.87 | 1035.51 | 1035.51 | 932.27 | 1104.81 | 598.6078 | 733.8264 | 520.986 | 520.986 | 547.8825 | 547.8825 | 547.662 | 547.662 | 526.9464 | 526.9464 | 526.9554 | 526.9554
2020-08-24 14:30 | 418.2574 | 516.6629 | 420.03 | 514.82 | 421.42 | 520.26 | 421.4543 | 520.6042 | 969.34 | 969.34 | 1023.56 | 1023.56 | 922.2 | 1088.96 | 540.6062 | 692.2608 | 517.5436 | 517.5436 | 539.8278 | 546.3845 | 539.0072 | 545.471 | 524.8537 | 524.8537 | 524.6541 | 524.6541
2020-08-24 15:00 | 423.186 | 522.7405 | 424.25 | 519.39 | 425.94 | 525.81 | 426.2622 | 526.5481 | 969.74 | 969.74 | 1023.83 | 1023.83 | 920.03 | 1082.35 | 631.6637 | 729.3436 | 517.468 | 517.468 | 546.3442 | 546.3442 | 545.3882 | 545.3882 | 526.6537 | 526.6537 | 526.694 | 526.694
2020-08-24 15:30 | 429.0187 | 529.98 | 430.47 | 527.14 | 431.84 | 533.06 | 432.259 | 533.9899 | 973.18 | 973.18 | 1028.31 | 1028.31 | 937.23 | 1096.01 | 584.9282 | 730.6206 | 518.2529 | 518.2529 | 547.6328 | 547.6328 | 546.5106 | 546.5106 | 527.257 | 527.257 | 527.1368 | 527.1368
2020-08-24 16:00 | 426.6957 | 527.0228 | 428.28 | 524.72 | 430.07 | 530.65 | 430.1989 | 531.3583 | 965.56 | 965.56 | 1019.76 | 1019.76 | 941.43 | 1094.88 | 484.3351 | 620.1702 | 483.421 | 516.3804 | 526.3352 | 546.1364 | 525.4538 | 545.2219 | 525.3505 | 525.3505 | 525.3506 | 525.3506
2020-08-24 16:30 | 430.769 | 532.0994 | 432.1 | 528.25 | 433.74 | 535.22 | 434.2408 | 536.3957 | 966.39 | 966.39 | 1020.64 | 1020.64 | 955.06 | 1104.12 | 666.288 | 730.7136 | 518.2245 | 518.2245 | 547.8408 | 547.8408 | 546.8431 | 546.8431 | 528.248 | 528.248 | 528.2078 | 528.2078
2020-08-24 17:00 | 434.1407 | 536.2993 | 436.11 | 532.37 | 437.5 | 539.9 | 437.9554 | 541.0042 | 965.41 | 965.41 | 1020.41 | 1020.41 | 959.71 | 1102.71 | 582.9582 | 729.9155 | 518.2812 | 518.2812 | 547.3835 | 547.3835 | 546.2195 | 546.2195 | 527.4567 | 527.4567 | 527.4166 | 527.4166
2020-08-24 17:30 | 438.5551 | 541.8204 | 439.58 | 535.42 | 440.66 | 543.96 | 441.4044 | 541.7103 | 963.35 | 963.35 | 1018.48 | 1018.48 | 971.03 | 1108.5 | 515.7463 | 660.4872 | 514.9928 | 517.0424 | 516.1768 | 546.6353 | 516.2552 | 546.8015 | 516.373 | 532.1215 | 516.4122 | 532.1619
2020-08-24 18:00 | 450.3268 | 556.4493 | 451.81 | 549.34 | 451.91 | 558.05 | 452.3971 | 551.6514 | 978.75 | 978.75 | 1035.13 | 1035.13 | 978.67 | 1112.56 | 504.7409 | 646.4628 | 503.8198 | 517.2504 | 505.3626 | 547.3419 | 505.7081 | 547.7161 | 505.9384 | 533.2408 | 505.8616 | 533.1599
2020-08-24 18:30 | 451.9424 | 558.3505 | 452.46 | 548.55 | 452.29 | 558.66 | 453.6973 | 552.374 | 978.79 | 978.79 | 1035.34 | 1035.34 | 974 | 1107.21 | 503.1348 | 644.3881 | 503.0151 | 516.702 | 503.48 | 545.596 | 503.5184 | 545.6376 | 503.7486 | 531.0026 | 503.5568 | 530.8004
2020-08-24 19:00 | 453.4819 | 560.3083 | 454.83 | 551.86 | 454.4 | 561.23 | 455.1522 | 554.2114 | 982.51 | 982.51 | 1039.8 | 1039.8 | 983.42 | 1117.86 | 507.2271 | 649.503 | 505.9071 | 518.1867 | 507.6779 | 548.6721 | 507.8318 | 548.8384 | 507.8702 | 534.9968 | 507.8318 | 534.9564
2020-08-24 19:30 | 456.0289 | 563.3541 | 457.46 | 555.14 | 456.64 | 564.11 | 457.5721 | 556.5003 | 983.91 | 983.91 | 1041.17 | 1041.17 | 983.33 | 1117.8 | 508.3791 | 650.9218 | 507.0566 | 518.4894 | 508.8199 | 548.8799 | 508.9356 | 549.0048 | 509.0126 | 535.9565 | 508.9741 | 535.9159
2020-08-24 20:00 | 460.8537 | 569.3629 | 462.7 | 562.78 | 461.98 | 570.67 | 462.5849 | 561.5552 | 991.45 | 991.45 | 1049.54 | 1049.54 | 989.62 | 1124.83 | 512.2246 | 655.8649 | 511.2224 | 520.9482 | 512.2416 | 550.6674 | 512.5123 | 550.9584 | 512.3963 | 539.0681 | 512.5124 | 539.1901
2020-08-24 20:30 | 462.8395 | 571.9123 | 464.06 | 566.09 | 463.91 | 572.86 | 465.1974 | 563.9589 | 991.76 | 991.76 | 1049.7 | 1049.7 | 989.12 | 1124.21 | 513.0928 | 656.9792 | 512.1168 | 521.0333 | 512.9379 | 550.5427 | 512.4731 | 550.0439 | 512.5506 | 539.0241 | 512.5506 | 539.024
2020-08-24 21:00 | 464.372 | 573.7007 | 465.54 | 569.6 | 465.56 | 574.49 | 466.4244 | 565.067 | 996.95 | 996.95 | 1055.67 | 1055.67 | 993.38 | 1128.89 | 514.7655 | 659.2451 | 513.7307 | 521.2603 | 514.8898 | 551.0416 | 514.6567 | 550.7922 | 514.7344 | 540.9439 | 514.6179 | 540.8215
2020-08-24 21:30 | 458.3216 | 565.9366 | 460.87 | 565.11 | 463.05 | 570.96 | 463.213 | 560.8651 | 997.89 | 997.89 | 1057.54 | 1057.54 | 999.19 | 1135.28 | 517.3661 | 662.5554 | 516.7282 | 521.0238 | 517.5334 | 550.5012 | 518.0806 | 551 | 518.1979 | 543.7704 | 518.1588 | 543.7294
2020-08-24 22:00 | 460.1063 | 568.4 | 461.62 | 565.62 | 462.53 | 570.85 | 463.0837 | 559.9718 | 991.53 | 991.53 | 1050.68 | 1050.68 | 996.09 | 1131.86 | 515.6774 | 660.228 | 514.9183 | 519.6525 | 515.7477 | 549.0878 | 516.021 | 549.3788 | 515.8647 | 541.4557 | 516.0991 | 541.7017
2020-08-24 22:30 | 461.7094 | 570.4137 | 463.38 | 568 | 464.45 | 573.35 | 464.5454 | 561.1942 | 991.97 | 991.97 | 1051.31 | 1051.31 | 990.83 | 1125.84 | 515.7479 | 659.9286 | 514.6886 | 519.1514 | 515.8199 | 548.8799 | 514.5307 | 547.5082 | 514.5308 | 539.9888 | 514.5308 | 539.9888
2020-08-24 23:00 | 462.2044 | 571.0433 | 464.35 | 569.16 | 465.38 | 574.65 | 465.4744 | 562.076 | 992.39 | 992.39 | 1051.69 | 1051.69 | 991.7 | 1126.84 | 516.8664 | 661.0604 | 515.7786 | 520.116 | 516.696 | 549.6699 | 515.4457 | 548.3396 | 515.7192 | 541.2026 | 515.4846 | 540.9566
2020-08-24 23:30 | 461.4984 | 570.1976 | 462.7 | 566.86 | 463.84 | 572.91 | 464.4562 | 560.7868 | 989.44 | 989.44 | 1047.78 | 1047.78 | 991.04 | 1125.92 | 517.5354 | 661.8618 | 517.0551 | 519.3499 | 517.2246 | 548.007 | 516.0475 | 546.7184 | 516.1652 | 541.1406 | 516.2437 | 541.2228
2020-08-25 | 462.5094 | 571.4465 | 464.54 | 569.67 | 465.32 | 574.76 | 465.3886 | 562.0192 | 994.94 | 994.94 | 1054.87 | 1054.87 | 998.6 | 1134.33 | 520.2615 | 664.7235 | 519.0715 | 519.8133 | 519.9042 | 549.2541 | 518.8812 | 548.1733 | 518.8418 | 543.585 | 518.9991 | 543.7499
2020-08-25 00:30 | 465.1617 | 574.6913 | 467.16 | 573.04 | 467.9 | 578.02 | 467.8381 | 564.8701 | 999.12 | 999.12 | 1059.31 | 1059.31 | 1002.31 | 1138.5 | 523.152 | 668.0394 | 520.9198 | 520.9198 | 523.3289 | 550.6259 | 521.8672 | 549.0878 | 522.2622 | 546.6459 | 522.1437 | 546.5219
2020-08-25 01:00 | 466.8216 | 576.7699 | 469.13 | 575.88 | 469.83 | 580.38 | 470.1486 | 567.2512 | 1000.09 | 1000.09 | 1059.41 | 1059.41 | 1006.33 | 1142.95 | 524.1603 | 669.4647 | 520.1349 | 520.1349 | 524.0461 | 549.7113 | 522.8969 | 548.5059 | 523.0554 | 547.0888 | 522.9366 | 546.9645
2020-08-25 01:30 | 469.7571 | 580.3702 | 472.08 | 579.32 | 472.65 | 583.96 | 472.2274 | 569.389 | 1004.61 | 1004.61 | 1064.27 | 1064.27 | 1010.4 | 1147.41 | 524.1652 | 668.4539 | 518.8298 | 518.8298 | 522.0531 | 548.1733 | 521.0507 | 547.0509 | 520.9842 | 545.0505 | 521.0506 | 545.1522
2020-08-25 02:00 | 466.3463 | 576.1615 | 469.13 | 576.39 | 469.98 | 580.65 | 470.2231 | 567.2098 | 1002.81 | 1002.81 | 1062.86 | 1062.86 | 1007.41 | 1144.02 | 523.9767 | 668.2537 | 518.1111 | 518.1111 | 520.6426 | 547.3835 | 519.496 | 546.178 | 519.6146 | 543.7781 | 519.496 | 543.6954
2020-08-25 02:30 | 469.2707 | 579.7692 | 470.57 | 578.42 | 471.55 | 582.46 | 472.4112 | 569.6106 | 1004.49 | 1004.49 | 1064.39 | 1064.39 | 1011.7 | 1148.66 | 524.5185 | 668.5344 | 517.1086 | 517.1086 | 517.996 | 545.887 | 517.1282 | 544.9309 | 516.9439 | 541.2402 | 516.7466 | 541.0336
2020-08-25 03:00 | 470.2896 | 581.0167 | 473.02 | 581.47 | 474.08 | 585.61 | 474.1059 | 571.2975 | 1007.11 | 1007.11 | 1067.03 | 1067.03 | 1014.06 | 1151.29 | 524.3583 | 667.9221 | 517.3167 | 517.3167 | 517.0571 | 546.3858 | 515.6664 | 545.014 | 515.8375 | 540.47 | 515.7982 | 540.4288
2020-08-25 03:30 | 471.1095 | 582.0298 | 472.74 | 581.21 | 474.4 | 585.99 | 473.6373 | 570.6737 | 1006.86 | 1006.86 | 1066.8 | 1066.8 | 1016.05 | 1153.42 | 523.7536 | 666.2062 | 516.4467 | 516.4467 | 516.5456 | 545.8454 | 515.5622 | 544.8062 | 515.3655 | 539.9754 | 515.4442 | 540.0579
2020-08-25 04:00 | 470.3592 | 581.1028 | 472.73 | 580.83 | 473.63 | 585.22 | 473.866 | 571.0083 | 1005.59 | 1005.59 | 1065.32 | 1065.32 | 1016.96 | 1154.4 | 521.8313 | 663.6124 | 516.2291 | 516.2291 | 516.1886 | 545.887 | 515.0488 | 544.6815 | 515.1273 | 539.8236 | 515.0487 | 539.7411
2020-08-25 04:30 | 469.5398 | 580.1078 | 471.66 | 579.91 | 472.78 | 583.98 | 472.9048 | 569.9092 | 1004.28 | 1004.28 | 1064.12 | 1064.12 | 1016.04 | 1153.35 | 521.5166 | 663.095 | 516.4088 | 516.4088 | 514.9633 | 545.3882 | 513.8644 | 544.058 | 513.9429 | 538.7781 | 513.8644 | 538.6959
2020-08-25 05:00 | 467.4316 | 577.4972 | 469.32 | 576.98 | 470.86 | 581.56 | 470.95 | 567.6222 | 1002.36 | 1002.36 | 1063.52 | 1063.52 | 1013.11 | 1150.03 | 520.5679 | 661.8893 | 515.0659 | 515.0659 | 513.2188 | 544.1411 | 512.1601 | 543.0187 | 512.2385 | 537.1219 | 512.2385 | 537.1219
2020-08-25 05:30 | 468.3387 | 578.6069 | 469.89 | 577.06 | 471.09 | 581.83 | 470.9599 | 567.2722 | 1001.25 | 1001.25 | 1061.51 | 1061.51 | 1014.02 | 1150.9 | 518.8425 | 659.7291 | 514.4891 | 514.4891 | 513.0655 | 543.5591 | 512.53 | 542.8108 | 512.4515 | 537.2146 | 512.4908 | 537.2559
2020-08-25 06:00 | 468.2835 | 578.4337 | 469.7 | 577.67 | 471.12 | 581.42 | 471.5661 | 567.8273 | 1001.79 | 1001.79 | 1062.26 | 1062.26 | 1015.06 | 1152.08 | 520.3297 | 661.9885 | 518.3381 | 518.3381 | 516.8019 | 547.7991 | 515.7039 | 546.5937 | 515.8999 | 540.9282 | 515.8215 | 540.846
2020-08-25 06:30 | 465.8185 | 575.3386 | 468.13 | 575.07 | 469.03 | 578.69 | 470.0387 | 565.9302 | 997.43 | 997.43 | 1057.06 | 1057.06 | 1018.06 | 1155.36 | 519.7615 | 661.6948 | 518.3002 | 518.3002 | 518.444 | 548.0486 | 517.4072 | 547.0093 | 517.4072 | 542.2128 | 517.5396 | 542.3187
2020-08-25 07:00 | 463.9289 | 573.1526 | 466.96 | 571.49 | 467.73 | 577.69 | 466.7844 | 563.5775 | 996.25 | 996.25 | 1055.78 | 1055.78 | 1010.28 | 1148.82 | 516.524 | 657.6671 | 515.5517 | 516.5034 | 513.9142 | 546.0533 | 512.9449 | 544.9725 | 513.0536 | 539.454 | 512.8971 | 539.2896
2020-08-25 07:30 | 458.1796 | 565.9289 | 458.66 | 561.44 | 460.5 | 568.25 | 461.3624 | 562.0684 | 998.47 | 998.47 | 1058.24 | 1058.24 | 998.79 | 1142.69 | 511.1964 | 651.1065 | 510.1526 | 515.8887 | 507.7943 | 545.0556 | 509.1263 | 546.5106 | 509.3199 | 540.2737 | 509.0876 | 540.0273
2020-08-25 08:00 | 449.0838 | 554.6227 | 449.97 | 550.67 | 452.27 | 557.88 | 453.5876 | 558.0378 | 994.67 | 994.67 | 1054.68 | 1054.68 | 985.33 | 1134.22 | 505.0466 | 643.6806 | 504.1614 | 515.0092 | 501.4412 | 543.767 | 503.2426 | 545.8038 | 503.2042 | 538.4795 | 503.2042 | 538.4795
2020-08-25 08:30 | 449.6595 | 555.5443 | 450.93 | 551.46 | 450.63 | 556.16 | 451.6497 | 557.8848 | 996.51 | 996.51 | 1055.69 | 1055.69 | 972.79 | 1126.59 | 500.244 | 637.5921 | 499.4217 | 516.0021 | 496.2071 | 544.8062 | 497.1914 | 545.887 | 497.1536 | 536.8584 | 497.1157 | 536.8174
2020-08-25 09:00 | 446.6193 | 551.7335 | 447.88 | 549.19 | 447.59 | 552.35 | 447.9722 | 553.3986 | 994.99 | 994.99 | 1053.24 | 1053.24 | 967.57 | 1127.32 | 544.3898 | 694.0844 | 518.0921 | 518.0921 | 542.5861 | 547.7576 | 543.4922 | 548.5059 | 539.6132 | 539.6132 | 539.3578 | 539.3578
2020-08-25 09:30 | 438.6641 | 541.955 | 440.38 | 540.58 | 440.42 | 543.63 | 441.4148 | 545.3534 | 995.23 | 995.23 | 1052.38 | 1052.38 | 957.64 | 1121.98 | 537.0457 | 684.4048 | 519.1797 | 519.1797 | 533.7535 | 548.3396 | 534.7246 | 549.3372 | 534.8459 | 538.4801 | 534.7651 | 538.3986
2020-08-25 10:00 | 425.5929 | 525.3888 | 427.86 | 525.69 | 430.33 | 530.74 | 430.4463 | 531.3674 | 984.95 | 984.95 | 1040.61 | 1040.61 | 949.29 | 1117.56 | 575.6141 | 730.3147 | 518.234 | 518.234 | 547.8408 | 547.8408 | 549.171 | 549.171 | 535.1177 | 535.1177 | 534.9424 | 534.9424
2020-08-25 10:30 | 423.1859 | 522.5253 | 425.12 | 522.66 | 427.57 | 527.48 | 427.2804 | 527.581 | 983.37 | 983.37 | 1038.36 | 1038.36 | 940.52 | 1112.46 | 493.8376 | 629.046 | 492.8596 | 520.6456 | 493.4743 | 550.3349 | 494.555 | 551.3741 | 494.5923 | 533.7719 | 494.6649 | 533.8411
2020-08-25 11:00 | 417.589 | 515.4839 | 419.93 | 516.86 | 422.34 | 520.9 | 422.1215 | 521.079 | 978.64 | 978.64 | 1033.05 | 1033.05 | 931.59 | 1105.5 | 554.077 | 706.8396 | 518.9716 | 518.9716 | 548.7137 | 548.7137 | 549.8361 | 549.8361 | 529.585 | 529.585 | 529.6967 | 529.6967
2020-08-25 11:30 | 417.3675 | 515.2568 | 419.16 | 515.82 | 421.42 | 519.83 | 420.7903 | 519.4949 | 977.92 | 977.92 | 1031.92 | 1031.92 | 929.88 | 1106.01 | 636.1378 | 732.9219 | 519.9646 | 519.9646 | 549.5451 | 549.5451 | 550.7506 | 550.7506 | 530.9973 | 530.9973 | 530.9172 | 530.9172
2020-08-25 12:00 | 412.288 | 508.7095 | 414.33 | 510.31 | 416.37 | 513.21 | 416.3087 | 513.7615 | 975.06 | 975.06 | 1029.4 | 1029.4 | 920.1 | 1096.42 | 628.3947 | 731.5118 | 519.1514 | 519.1514 | 543.2553 | 543.2553 | 544.1613 | 544.1613 | 523.5082 | 523.5082 | 523.5082 | 523.5082
2020-08-25 12:30 | 413.1174 | 509.6639 | 415.29 | 511.47 | 417.75 | 514.56 | 417.7887 | 515.3928 | 972.14 | 972.14 | 1025.75 | 1025.75 | 919.06 | 1095.42 | 635.0944 | 729.1707 | 517.8463 | 517.8463 | 543.4532 | 543.4532 | 544.5669 | 544.5669 | 523.9568 | 523.9568 | 523.8378 | 523.8378
2020-08-25 13:00 | 412.2202 | 508.6107 | 413.61 | 508.85 | 415.92 | 512.49 | 416.325 | 513.7373 | 970.39 | 970.39 | 1023.79 | 1023.79 | 919.7 | 1095.55 | 586.4075 | 731.6183 | 519.123 | 519.123 | 542.9064 | 542.9064 | 543.8817 | 543.8817 | 522.9147 | 522.9147 | 523.1522 | 523.1522
2020-08-25 13:30 | 412.5436 | 509.0922 | 414.88 | 510.11 | 417.35 | 514.19 | 417.1143 | 514.7078 | 970.72 | 970.72 | 1023.86 | 1023.86 | 918.71 | 1092.62 | 585.0939 | 731.3123 | 518.5177 | 518.5177 | 541.8411 | 541.8411 | 542.8683 | 542.8683 | 521.9876 | 521.9876 | 522.0271 | 522.0271
2020-08-25 14:00 | 415.8913 | 513.0964 | 417.8 | 513.65 | 420.25 | 517.55 | 419.8318 | 517.974 | 971.92 | 971.92 | 1025.11 | 1025.11 | 921.93 | 1093.41 | 511.5914 | 651.7834 | 510.3526 | 518.2908 | 511.2242 | 542.1372 | 512.3489 | 543.2643 | 512.5815 | 522.7006 | 512.6203 | 522.7402
2020-08-25 14:30 | 411.1016 | 506.8007 | 413.13 | 508.36 | 415.82 | 511.41 | 415.8024 | 512.5029 | 963.61 | 963.61 | 1015.63 | 1015.63 | 926.06 | 1094.07 | 578.7962 | 729.8757 | 517.8368 | 517.8368 | 543.0143 | 543.0143 | 544.3347 | 544.3347 | 523.4807 | 523.4807 | 523.4013 | 523.4013
2020-08-25 15:00 | 410.2802 | 505.7817 | 412.41 | 507.28 | 414.51 | 509.87 | 414.7205 | 511.3329 | 959.43 | 959.43 | 1010.58 | 1010.58 | 927.52 | 1091.43 | 578.7883 | 729.5432 | 517.7139 | 517.7139 | 542.78 | 542.78 | 543.7288 | 543.7288 | 523.3081 | 523.3081 | 523.0132 | 523.0132
2020-08-25 15:30 | 416.1136 | 513.6104 | 418.86 | 514.36 | 421.32 | 519.02 | 421.4413 | 520.2012 | 964.81 | 964.81 | 1016.92 | 1016.92 | 934.51 | 1094.29 | 555.9608 | 709.0029 | 518.4611 | 518.4611 | 544.682 | 544.682 | 545.7152 | 545.7152 | 524.8 | 524.8 | 524.8398 | 524.8398
2020-08-25 16:00 | 420.0291 | 518.2676 | 422.5 | 519.46 | 425.01 | 523.56 | 425.079 | 524.4987 | 964.13 | 964.13 | 1016.83 | 1016.83 | 934.38 | 1088.62 | 570.9102 | 728.2769 | 517.5059 | 517.5059 | 543.5936 | 543.5936 | 544.7916 | 544.7916 | 524.0232 | 524.0232 | 523.9835 | 523.9835
2020-08-25 16:30 | 423.942 | 523.2852 | 426.29 | 523.47 | 428.68 | 528.32 | 428.8071 | 529.3037 | 963.02 | 963.02 | 1016.2 | 1016.2 | 943.71 | 1092.66 | 559.6954 | 713.8367 | 516.5507 | 516.5507 | 543.3034 | 543.3034 | 545.2888 | 545.2888 | 524.485 | 524.485 | 524.4453 | 524.4453
2020-08-25 17:00 | 426.3537 | 526.5283 | 427.82 | 523.74 | 429.89 | 530.29 | 430.1226 | 531.1573 | 958.36 | 958.36 | 1011.05 | 1011.05 | 950.89 | 1094.01 | 572.4261 | 727.2684 | 515.8887 | 515.8887 | 544.3954 | 544.3954 | 547.0801 | 547.0801 | 526.1726 | 526.1726 | 526.2422 | 526.2422
2020-08-25 17:30 | 430.5572 | 531.6841 | 432.49 | 528.17 | 434.85 | 536.36 | 434.896 | 536.5493 | 959.77 | 959.77 | 1012.66 | 1012.66 | 957.5 | 1094.48 | 492.2022 | 626.2501 | 491.5428 | 516.5885 | 493.1224 | 546.0257 | 494.5972 | 547.5616 | 494.6221 | 526.821 | 494.2096 | 526.3817
2020-08-25 18:00 | 435.4601 | 537.8675 | 436.88 | 532.39 | 438.65 | 541.22 | 439.03 | 537.7612 | 959.69 | 959.69 | 1013.69 | 1013.69 | 963.9 | 1096.48 | 494.8138 | 629.8667 | 494.034 | 515.2928 | 495.3517 | 544.8701 | 496.5228 | 546.1582 | 496.6362 | 525.4902 | 496.8251 | 525.6902
2020-08-25 18:30 | 438.1331 | 541.1713 | 439.7 | 535.02 | 440.95 | 544.2 | 441.7671 | 540.4252 | 964.2 | 964.2 | 1018.78 | 1018.78 | 972.3 | 1105.95 | 500.6258 | 637.1747 | 499.755 | 520.0593 | 500.7273 | 549.7529 | 501.8122 | 550.7921 | 501.8501 | 530.6769 | 501.8501 | 530.6769
2020-08-25 19:00 | 440.5333 | 544.1541 | 442.2 | 537.51 | 443.79 | 547.8 | 444.5732 | 543.3122 | 967.91 | 967.91 | 1023.07 | 1023.07 | 974.64 | 1108.6 | 502.0921 | 639.2094 | 502.1104 | 519.2742 | 502.4472 | 548.1733 | 503.9332 | 549.7945 | 503.9713 | 532.1223 | 503.9332 | 532.0822
2020-08-25 19:30 | 443.1964 | 547.3574 | 443.32 | 538.84 | 445.36 | 549.78 | 445.968 | 544.5437 | 971.38 | 971.38 | 1026.31 | 1026.31 | 975.14 | 1109.14 | 505.4782 | 643.2302 | 504.8811 | 519.7377 | 505.6879 | 549.2126 | 506.7597 | 550.3348 | 506.8746 | 534.5801 | 506.7598 | 534.459
2020-08-25 20:00 | 443.8031 | 548.0494 | 444.84 | 541.2 | 446.94 | 551.67 | 447.7086 | 546.1999 | 973.65 | 973.65 | 1029.68 | 1029.68 | 975.67 | 1109.67 | 505.8344 | 643.3574 | 505.9171 | 519.8228 | 506.1442 | 548.6306 | 506.5278 | 549.0463 | 506.6812 | 534.129 | 506.4126 | 533.8459
2020-08-25 20:30 | 444.4679 | 548.9219 | 447.05 | 543.96 | 448.92 | 554.28 | 448.8451 | 547.1876 | 974.68 | 974.68 | 1030.38 | 1030.38 | 978.35 | 1112.66 | 506.2813 | 643.8268 | 505.3686 | 518.4232 | 507.0372 | 548.7137 | 506.7299 | 548.3811 | 506.7683 | 534.0104 | 506.6915 | 533.9294
2020-08-25 21:00 | 446.0647 | 550.9046 | 448.23 | 546.76 | 449.62 | 555.05 | 450.3891 | 548.8052 | 976.54 | 976.54 | 1031.92 | 1031.92 | 975.33 | 1109.23 | 505.1963 | 642.5612 | 503.952 | 517.1086 | 505.1348 | 546.8015 | 506.3636 | 548.1317 | 506.3636 | 533.619 | 506.1332 | 533.3762
2020-08-25 21:30 | 446.3325 | 551.2716 | 447.63 | 546.76 | 450.07 | 555.62 | 450.1212 | 548.6425 | 978.79 | 978.79 | 1034.68 | 1034.68 | 971.7 | 1105.02 | 505.1712 | 642.8141 | 503.4482 | 516.7303 | 504.1162 | 545.8454 | 502.3502 | 543.9332 | 502.3886 | 529.4647 | 502.5038 | 529.5861
2020-08-25 22:00 | 447.5993 | 552.7712 | 449.15 | 548.38 | 451.15 | 557.1 | 451.6883 | 550.3222 | 980.9 | 980.9 | 1036.91 | 1036.91 | 969.9 | 1102.91 | 501.1147 | 637.2601 | 501.7786 | 514.5553 | 501.6019 | 542.6862 | 499.9113 | 540.8571 | 500.065 | 526.9123 | 499.9881 | 526.8313
2020-08-25 22:30 | 450.6645 | 556.625 | 452.35 | 553.23 | 454.22 | 560.92 | 454.025 | 552.5111 | 982.95 | 982.95 | 1039.26 | 1039.26 | 976.6 | 1110.38 | 503.11 | 639.6918 | 501.7808 | 514.054 | 502.7162 | 543.3097 | 501.6393 | 542.1458 | 501.6007 | 528.3924 | 501.5623 | 528.352
2020-08-25 23:00 | 451.1299 | 557.4062 | 452.46 | 553.6 | 453.17 | 559.84 | 453.3152 | 551.5173 | 976.57 | 976.57 | 1032.25 | 1032.25 | 980.91 | 1115.19 | 503.7369 | 640.356 | 502.7412 | 515.709 | 503.4265 | 544.8062 | 501.8132 | 543.0604 | 502.0436 | 529.0318 | 502.082 | 529.0723
2020-08-25 23:30 | 450.8186 | 556.9709 | 453.21 | 554.25 | 453.66 | 560.49 | 453.937 | 551.6705 | 973.12 | 973.12 | 1028.85 | 1028.85 | 976.72 | 1110.51 | 504.2285 | 641.2139 | 503.0488 | 516.1818 | 504.3284 | 545.9286 | 502.7155 | 544.1827 | 502.8691 | 529.9363 | 502.7155 | 529.7745
2020-08-26 | 453.9175 | 560.7272 | 456.93 | 559.45 | 457.33 | 565.08 | 456.9792 | 555.1971 | 980.29 | 980.29 | 1036.78 | 1036.78 | 983.91 | 1118.65 | 507.024 | 644.6685 | 506.0547 | 518.4326 | 507.5241 | 548.5059 | 505.9087 | 546.7599 | 505.9087 | 532.9305 | 505.9856 | 533.0115
2020-08-26 00:30 | 455.5296 | 562.7189 | 457.71 | 560.81 | 457.94 | 565.84 | 458.083 | 556.3685 | 981.03 | 981.03 | 1037.43 | 1037.43 | 983.13 | 1117.7 | 506.2763 | 643.7766 | 505.584 | 517.9503 | 506.2164 | 547.0925 | 504.9471 | 545.7207 | 505.1009 | 532.0795 | 504.9471 | 531.9175
2020-08-26 01:00 | 455.0718 | 562.1879 | 456.93 | 560.37 | 457.4 | 565.16 | 457.4476 | 555.8948 | 985.07 | 985.07 | 1040.81 | 1040.81 | 986.18 | 1121.06 | 506.5314 | 644.0364 | 505.8948 | 518.5461 | 506.3684 | 547.5497 | 505.292 | 546.3857 | 505.3304 | 532.3908 | 505.1767 | 532.2288
2020-08-26 01:30 | 457.4691 | 565.1301 | 460.33 | 564.15 | 460.56 | 569.08 | 460.5382 | 558.9647 | 989.97 | 989.97 | 1047.02 | 1047.02 | 990.05 | 1125.43 | 507.4976 | 645.2677 | 506.5654 | 519.0945 | 507.696 | 548.8384 | 506.5039 | 547.5497 | 506.5808 | 533.6733 | 506.5808 | 533.6733
2020-08-26 02:00 | 459.5924 | 567.6136 | 461.38 | 565.83 | 462.29 | 571.19 | 462.4846 | 560.8597 | 990.35 | 990.35 | 1047.47 | 1047.47 | 987.96 | 1123.03 | 507.0301 | 644.6877 | 505.9821 | 517.6666 | 506.5264 | 546.8431 | 505.5638 | 545.8038 | 505.6793 | 532.5504 | 505.4868 | 532.3476
2020-08-26 02:30 | 459.1039 | 567.1219 | 461.81 | 566.76 | 462.4 | 571.31 | 462.5179 | 560.7734 | 991.93 | 991.93 | 1049.36 | 1049.36 | 987.83 | 1122.91 | 506.5587 | 644.0884 | 505.5145 | 517.3262 | 506.7189 | 547.0509 | 505.4868 | 545.7207 | 505.6022 | 532.4692 | 505.5638 | 532.4286
2020-08-26 03:00 | 460.5196 | 568.9143 | 461.91 | 567.16 | 462.78 | 571.8 | 462.9924 | 561.2227 | 991.58 | 991.58 | 1048.94 | 1048.94 | 987.98 | 1123.1 | 507.7338 | 645.4757 | 506.901 | 518.0543 | 507.4716 | 547.134 | 506.2763 | 545.8454 | 506.5077 | 533.2499 | 506.3149 | 533.0469
2020-08-26 03:30 | 463.0222 | 572.0334 | 465.01 | 571.24 | 465.51 | 575.17 | 465.9388 | 563.9583 | 993.26 | 993.26 | 1050.6 | 1050.6 | 989.45 | 1124.76 | 508.7332 | 646.7632 | 507.7417 | 518.2245 | 508.5324 | 547.5497 | 507.7217 | 546.6769 | 507.6444 | 534.2745 | 507.5672 | 534.1932
2020-08-26 04:00 | 462.799 | 571.7254 | 466.14 | 572.34 | 466.65 | 576.6 | 466.2768 | 564.2191 | 995.76 | 995.76 | 1053.69 | 1053.69 | 991.14 | 1126.54 | 509.1223 | 647.2579 | 507.575 | 518.0543 | 508.9957 | 548.0486 | 507.9147 | 546.8847 | 507.9146 | 534.5588 | 507.7989 | 534.437
2020-08-26 04:30 | 463.3469 | 572.4797 | 465.26 | 571.8 | 465.7 | 575.34 | 465.894 | 563.8626 | 997.09 | 997.09 | 1054.88 | 1054.88 | 988.64 | 1123.77 | 508.8548 | 646.9235 | 507.1675 | 517.3639 | 534.1255 | 547.0509 | 533.0297 | 545.9286 | 533.0703 | 533.8795 | 532.705 | 533.5137
2020-08-26 05:00 | 465.4698 | 575.1038 | 466.8 | 573.85 | 467.67 | 577.74 | 467.8244 | 565.3374 | 994.72 | 994.72 | 1052.73 | 1052.73 | 988.44 | 1123.48 | 508.081 | 646.0665 | 507.1069 | 516.8911 | 513.6893 | 546.6768 | 512.1285 | 545.0556 | 512.1659 | 533.3063 | 512.4002 | 533.5504
2020-08-26 05:30 | 460.9543 | 569.4857 | 464 | 569.52 | 464.84 | 574.28 | 464.5108 | 561.7126 | 992.72 | 992.72 | 1051.26 | 1051.26 | 987.77 | 1122.61 | 508.1079 | 645.9942 | 507.0026 | 516.2386 | 508.8169 | 546.5521 | 507.772 | 545.4298 | 507.7333 | 534.0599 | 507.772 | 534.1006
2020-08-26 06:00 | 464.0352 | 573.3456 | 465.5 | 571.9 | 466.1 | 575.65 | 466.5349 | 563.8398 | 996.99 | 996.99 | 1057.12 | 1057.12 | 999.05 | 1135.21 | 512.9589 | 652.1906 | 512.2935 | 520.3902 | 512.2154 | 548.7552 | 511.5946 | 548.0901 | 511.6334 | 537.8208 | 511.6722 | 537.8616
2020-08-26 06:30 | 463.497 | 572.6769 | 464.35 | 569.35 | 465.29 | 574.68 | 466.244 | 562.647 | 990.29 | 990.29 | 1049.79 | 1049.79 | 997.95 | 1133.78 | 512.786 | 652.3593 | 511.8701 | 517.9219 | 512.3047 | 546.8431 | 511.6038 | 546.0948 | 511.8374 | 537.5624 | 511.4091 | 537.1125
2020-08-26 07:00 | 462.1049 | 570.9155 | 463.85 | 569.21 | 464.43 | 573.28 | 465.2932 | 562.5609 | 990.92 | 990.92 | 1050.56 | 1050.56 | 993 | 1130.74 | 512.6199 | 652.5879 | 511.8727 | 518.2719 | 512.1334 | 547.2588 | 511.1998 | 546.2611 | 511.1998 | 538.3741 | 511.1609 | 538.3331
2020-08-26 07:30 | 454.856 | 561.7855 | 457.45 | 561.19 | 459.24 | 566.66 | 458.8984 | 560.1542 | 995.86 | 995.86 | 1055.15 | 1055.15 | 987.7 | 1131.59 | 505.6438 | 643.7181 | 504.6369 | 516.3521 | 505.2133 | 547.425 | 506.4794 | 548.7968 | 506.5242 | 538.8105 | 506.5945 | 538.8106
2020-08-26 08:00 | 451.3088 | 557.3705 | 452.38 | 555.02 | 454.29 | 560.41 | 455.142 | 560.127 | 994.57 | 994.57 | 1053.84 | 1053.84 | 973.33 | 1122.37 | 498.7668 | 634.8173 | 498.1484 | 517.9597 | 498.0744 | 546.8846 | 499.7173 | 548.7137 | 499.6037 | 536.5482 | 499.6037 | 536.5482
2020-08-26 08:30 | 445.0846 | 549.417 | 446.62 | 548.97 | 448.29 | 552.51 | 449.1451 | 554.4677 | 989.5 | 989.5 | 1048.33 | 1048.33 | 959.93 | 1113.64 | 498.2909 | 634.3348 | 497.4164 | 516.4371 | 498.0524 | 545.6791 | 499.3044 | 547.0509 | 499.3044 | 533.3219 | 499.1906 | 533.2003
2020-08-26 09:00 | 441.4568 | 544.9986 | 442.6 | 544.52 | 443.96 | 546.96 | 444.4787 | 548.7416 | 987.8 | 987.8 | 1046.65 | 1046.65 | 952.24 | 1111.12 | 550.5828 | 701.7915 | 516.9195 | 516.9195 | 546.5937 | 546.5937 | 547.7576 | 547.7576 | 530.5054 | 530.5054 | 530.3845 | 530.3845
2020-08-26 09:30 | 434.4984 | 535.9736 | 436.92 | 537.8 | 438.32 | 539.46 | 438.4719 | 540.8582 | 983.67 | 983.67 | 1041.21 | 1041.21 | 942.78 | 1106.33 | 507.9078 | 646.5106 | 506.5556 | 517.2504 | 507.781 | 547.2588 | 508.861 | 548.4228 | 508.8995 | 529.05 | 509.0153 | 529.1703
2020-08-26 10:00 | 435.134 | 536.7934 | 436.28 | 537.24 | 437.17 | 538.26 | 437.5182 | 539.8002 | 991.32 | 991.32 | 1048.18 | 1048.18 | 946.21 | 1116.37 | 494.446 | 628.9401 | 493.4523 | 521.2792 | 493.9493 | 547.8383 | 493.1293 | 546.9286 | 493.2038 | 526.0942 | 493.241 | 526.1339
2020-08-26 10:30 | 427.1251 | 527.0587 | 429.06 | 528.77 | 430.02 | 529.74 | 430.4989 | 531.2371 | 988.5 | 988.5 | 1044.63 | 1044.63 | 928.89 | 1100.33 | 537.6754 | 684.705 | 518.6407 | 518.6407 | 537.015 | 543.7288 | 535.3853 | 542.1612 | 521.466 | 521.466 | 521.466 | 521.466
2020-08-26 11:00 | 418.5417 | 516.3505 | 421.1 | 519.18 | 422.88 | 520.98 | 422.6323 | 521.4133 | 978.45 | 978.45 | 1032.74 | 1032.74 | 925.81 | 1100.27 | 545.4332 | 694.709 | 518.8298 | 518.8298 | 543.3878 | 543.3878 | 541.4947 | 541.4947 | 520.7777 | 520.7777 | 520.6194 | 520.6194
2020-08-26 11:30 | 412.7285 | 509.1259 | 414.41 | 511.11 | 415.28 | 511.43 | 415.8615 | 513.024 | 964.48 | 964.48 | 1017.29 | 1017.29 | 918.17 | 1094.31 | 465.5572 | 591.3921 | 464.8375 | 519.1891 | 465.2331 | 541.5844 | 464.0697 | 540.2422 | 464.1755 | 519.5137 | 464.1403 | 519.5531
2020-08-26 12:00 | 407.411 | 502.3858 | 409.03 | 504.68 | 410.14 | 504.88 | 410.0247 | 505.6454 | 961.43 | 961.43 | 1013.38 | 1013.38 | 917.4 | 1094.44 | 513.7498 | 653.8232 | 512.9357 | 518.3758 | 513.3118 | 541.1138 | 512.4547 | 540.2101 | 512.6816 | 519.6963 | 512.3699 | 519.3488
2020-08-26 12:30 | 412.0229 | 508.2975 | 413.9 | 510.9 | 414.49 | 510.67 | 414.7856 | 511.7056 | 965.74 | 965.74 | 1018.08 | 1018.08 | 919.18 | 1096.86 | 578.8131 | 731.5118 | 518.9622 | 518.9622 | 541.473 | 541.473 | 540.6936 | 540.6936 | 520.0659 | 520.0659 | 519.987 | 519.987
2020-08-26 13:00 | 406.4462 | 501.0918 | 408.32 | 504.28 | 409.3 | 503.84 | 409.3896 | 504.6815 | 962.73 | 962.73 | 1014.85 | 1014.85 | 914.07 | 1090.64 | 533.7448 | 679.5167 | 519.1797 | 519.1797 | 533.5975 | 538.285 | 533.2742 | 537.9589 | 516.8444 | 516.8444 | 516.7267 | 516.7267
2020-08-26 13:30 | 404.6584 | 498.9716 | 406.57 | 502 | 407.54 | 501.88 | 407.9314 | 503.0629 | 960.2 | 960.2 | 1011.92 | 1011.92 | 911.87 | 1086.7 | 563.5658 | 718.1042 | 519.3405 | 519.3405 | 538.7316 | 538.7316 | 538.2825 | 538.2825 | 517.5015 | 517.5015 | 517.4622 | 517.4622
2020-08-26 14:00 | 409.4028 | 504.987 | 411.19 | 507.64 | 412.57 | 508.23 | 413.1541 | 509.682 | 962.04 | 962.04 | 1013.91 | 1013.91 | 909.07 | 1080.87 | 520.5441 | 662.4695 | 519.1608 | 519.1608 | 519.9324 | 534.9979 | 519.1679 | 534.137 | 513.3086 | 513.3086 | 513.4207 | 513.4207
2020-08-26 14:30 | 414.0378 | 510.8433 | 415.49 | 512.68 | 417.11 | 513.86 | 417.5257 | 515.1968 | 968 | 968 | 1019.66 | 1019.66 | 908.17 | 1076.54 | 495.7055 | 630.2655 | 494.4248 | 518.5082 | 495.6165 | 532.603 | 494.152 | 531.0292 | 494.1895 | 510.2953 | 493.8892 | 509.985
2020-08-26 15:00 | 414.3408 | 511.2593 | 415.66 | 512.77 | 416.34 | 513.2 | 416.8619 | 514.4308 | 960.69 | 960.69 | 1010.25 | 1010.25 | 918.56 | 1083.3 | 459.5126 | 583.4309 | 458.6861 | 519.5769 | 458.7477 | 535.3042 | 457.67 | 534.0466 | 457.7048 | 513.299 | 457.218 | 512.7532
2020-08-26 15:30 | 414.2376 | 511.2823 | 416.1 | 513.09 | 416.87 | 513.91 | 416.9373 | 514.6417 | 954.65 | 954.65 | 1004.28 | 1004.28 | 923.89 | 1083.81 | 471.256 | 598.7776 | 470.2093 | 518.2435 | 509.5784 | 536.063 | 508.2645 | 534.6808 | 508.0713 | 513.7153 | 508.0712 | 513.7153
2020-08-26 16:00 | 416.2285 | 513.5126 | 418.55 | 516.34 | 419.28 | 516.49 | 419.4846 | 517.5135 | 952.62 | 952.62 | 1002.9 | 1002.9 | 922.16 | 1076.36 | 506.2383 | 644.0101 | 505.0853 | 517.8463 | 533.0184 | 534.894 | 531.6418 | 533.6746 | 513.0622 | 513.0622 | 512.7888 | 512.7888
2020-08-26 16:30 | 420.9578 | 519.5364 | 423.1 | 520.9 | 423.83 | 522.27 | 423.7382 | 523.03 | 953.26 | 953.26 | 1003.87 | 1003.87 | 933.69 | 1082.35 | 546.8443 | 696.3573 | 517.1749 | 517.1749 | 535.9823 | 535.9823 | 534.7188 | 534.7188 | 514.1528 | 514.1528 | 513.9177 | 513.9177
2020-08-26 17:00 | 423.2513 | 522.7728 | 425.34 | 521.93 | 426.31 | 525.9 | 426.628 | 526.9434 | 950.35 | 950.35 | 1001.62 | 1001.62 | 934.04 | 1076.27 | 560.6738 | 714.9203 | 515.9549 | 515.9549 | 537.4974 | 537.4974 | 537.0059 | 537.0059 | 516.4528 | 516.4528 | 516.4134 | 516.4134
2020-08-26 17:30 | 432.0839 | 533.8763 | 433.89 | 531.01 | 434.19 | 535.99 | 434.5848 | 536.8564 | 956.1 | 956.1 | 1008.32 | 1008.32 | 958.27 | 1095.83 | 535.6632 | 682.9113 | 519.3594 | 519.3594 | 535.7324 | 543.7004 | 534.2731 | 542.2195 | 521.5062 | 521.5062 | 521.4271 | 521.4271
2020-08-26 18:00 | 436.9463 | 539.7997 | 438.34 | 535.36 | 439.55 | 542.55 | 440.0594 | 539.2302 | 959.61 | 959.61 | 1012.78 | 1012.78 | 959.65 | 1092.13 | 492.7329 | 627.2465 | 491.6725 | 517.5342 | 492.9605 | 543.593 | 492.2866 | 542.8499 | 492.2866 | 522.0645 | 492.2866 | 522.0646
2020-08-26 18:30 | 445.2269 | 550.0009 | 446.07 | 544.86 | 445.53 | 549.83 | 445.8604 | 546.0577 | 970.72 | 970.72 | 1024.91 | 1024.91 | 963.6 | 1096.39 | 494.8741 | 629.7977 | 493.6011 | 516.9384 | 495.0186 | 545.1349 | 494.0404 | 544.0577 | 494.4542 | 523.7306 | 494.4167 | 523.6908
2020-08-26 19:00 | 447.12 | 552.334 | 448.6 | 547.48 | 447.66 | 552.65 | 448.5218 | 548.897 | 976.59 | 976.59 | 1032.21 | 1032.21 | 965.11 | 1098.12 | 496.0417 | 631.1793 | 494.9841 | 517.8652 | 496.1366 | 546.1965 | 495.534 | 545.533 | 495.534 | 524.7267 | 495.3834 | 524.5672
2020-08-26 19:30 | 449.2026 | 554.8215 | 450.76 | 551.7 | 450.06 | 555.16 | 450.9488 | 551.5184 | 979.46 | 979.46 | 1034.64 | 1034.64 | 970.93 | 1104.6 | 498.4474 | 634.2669 | 497.5409 | 519.0945 | 498.6512 | 548.5416 | 498.0848 | 547.9184 | 498.1981 | 527.1795 | 498.1226 | 527.0996
2020-08-26 20:00 | 448.4701 | 553.9395 | 449.73 | 550.98 | 449.47 | 554.38 | 449.9045 | 550.3107 | 987.3 | 987.3 | 1043.56 | 1043.56 | 976.34 | 1110.51 | 502.619 | 639.6335 | 501.1782 | 519.7282 | 502.5962 | 549.8361 | 501.4943 | 548.6306 | 501.6083 | 529.986 | 501.3423 | 529.705
2020-08-26 20:30 | 442.939 | 546.7991 | 444.54 | 545.24 | 445.88 | 549.61 | 445.4631 | 543.5268 | 973.68 | 973.68 | 1030.25 | 1030.25 | 977.84 | 1112.17 | 504.2766 | 641.6749 | 502.8657 | 519.0662 | 504.7409 | 549.6283 | 504.0919 | 548.9216 | 504.2064 | 532.1204 | 504.2446 | 532.1606
2020-08-26 21:00 | 446.7894 | 551.2978 | 448.45 | 551.49 | 449.92 | 553.92 | 450.4581 | 548.4956 | 981.06 | 981.06 | 1038.1 | 1038.1 | 981.46 | 1116.17 | 504.8945 | 642.1511 | 504.2694 | 518.688 | 505.3695 | 548.3811 | 504.68 | 547.6329 | 504.9865 | 532.483 | 504.7566 | 532.2406
2020-08-26 21:30 | 448.8495 | 552.9936 | 450.39 | 555.15 | 452.38 | 555.77 | 452.2931 | 549.5334 | 977.82 | 977.82 | 1033.81 | 1033.81 | 976.62 | 1110.65 | 506.7066 | 644.638 | 505.4575 | 516.579 | 506.7776 | 546.3858 | 506.2763 | 545.8454 | 506.1607 | 532.8846 | 506.2765 | 533.0065
2020-08-26 22:00 | 453.1091 | 558.3173 | 454.69 | 560.65 | 455.83 | 560.29 | 456.2401 | 553.6003 | 980.94 | 980.94 | 1038.14 | 1038.14 | 976.11 | 1110.19 | 506.5275 | 644.1672 | 505.8712 | 517.5531 | 506.546 | 546.7184 | 506.546 | 546.7184 | 506.7771 | 533.6718 | 506.5845 | 533.4689
2020-08-26 22:30 | 452.33 | 556.8433 | 453.99 | 560.3 | 455.16 | 558.93 | 455.8911 | 552.9261 | 979.71 | 979.71 | 1037.05 | 1037.05 | 975.28 | 1109.02 | 505.1287 | 642.3366 | 503.7456 | 514.8295 | 505.1395 | 544.5983 | 504.4457 | 543.9748 | 504.5613 | 531.0986 | 504.3486 | 530.9767
2020-08-26 23:00 | 455.6776 | 561.1426 | 457.04 | 564.1 | 457.98 | 562.77 | 458.7003 | 555.9576 | 977.53 | 977.53 | 1034.67 | 1034.67 | 982.3 | 1116.8 | 506.0978 | 643.5112 | 505.1729 | 516.6263 | 506.7425 | 546.0117 | 505.6237 | 544.8062 | 505.2765 | 530.9832 | 505.7394 | 531.3887
2020-08-26 23:30 | 452.5207 | 556.8647 | 454.39 | 561 | 454.86 | 558.42 | 455.1336 | 552.4466 | 977.95 | 977.95 | 1034.55 | 1034.55 | 984.01 | 1118.62 | 504.3296 | 641.234 | 503.0753 | 515.8603 | 504.3496 | 545.5129 | 503.2736 | 544.3489 | 503.3505 | 530.3395 | 503.312 | 530.299
2020-08-27 | 453.0927 | 557.2813 | 455.13 | 562.13 | 455.65 | 559.23 | 455.9088 | 553.7049 | 978.63 | 978.63 | 1034.95 | 1034.95 | 988.93 | 1124.12 | 506.0113 | 643.3848 | 504.9085 | 516.8439 | 506.2176 | 546.8015 | 505.0825 | 545.4297 | 505.4289 | 532.3212 | 505.4289 | 532.3212
2020-08-27 00:30 | 452.8785 | 557.0463 | 454.94 | 562 | 454.68 | 558.02 | 455.2032 | 552.7209 | 968.46 | 968.46 | 1023.13 | 1023.13 | 987.34 | 1122.32 | 505.7342 | 643.0314 | 504.9916 | 516.929 | 505.5444 | 545.9286 | 504.813 | 545.1387 | 504.6782 | 531.6319 | 504.6205 | 531.4697
2020-08-27 01:00 | 448.5753 | 551.5389 | 450.37 | 556.43 | 450.69 | 552.93 | 451.18 | 548.8549 | 963.12 | 963.12 | 1017.01 | 1017.01 | 983.96 | 1118.57 | 503.8506 | 640.7336 | 502.8309 | 515.9076 | 503.7523 | 545.305 | 502.7923 | 544.2658 | 502.6386 | 529.6935 | 502.6003 | 529.653
2020-08-27 01:30 | 447.2599 | 549.8994 | 448.95 | 554.71 | 449.11 | 551.22 | 449.386 | 547.2554 | 959.56 | 959.56 | 1012.13 | 1012.13 | 980.74 | 1115.11 | 504.5573 | 641.6352 | 503.2298 | 516.2291 | 504.1378 | 545.6791 | 503.1192 | 544.4736 | 503.3309 | 530.3535 | 503.2541 | 530.2726
2020-08-27 02:00 | 444.4679 | 546.3519 | 446.45 | 551.64 | 446.63 | 547.78 | 446.951 | 544.8784 | 954.49 | 954.49 | 1006.42 | 1006.42 | 978.38 | 1112.51 | 502.4371 | 638.9136 | 502.198 | 516.4183 | 502.3635 | 544.9725 | 501.4055 | 543.8501 | 501.5972 | 528.8743 | 501.5589 | 528.8339
2020-08-27 02:30 | 438.8425 | 539.8701 | 442.49 | 546.73 | 442.38 | 543.17 | 441.8085 | 540.6813 | 958.48 | 958.48 | 1010.4 | 1010.4 | 983.94 | 1118.74 | 502.2762 | 638.5157 | 500.9265 | 515.9265 | 502.3925 | 545.887 | 501.7039 | 545.1387 | 501.7039 | 529.197 | 501.6657 | 529.1567
2020-08-27 03:00 | 437.4246 | 537.5157 | 438.99 | 542.43 | 439.19 | 538.66 | 439.7087 | 538.7048 | 954.58 | 954.58 | 1007.2 | 1007.2 | 980.63 | 1115.01 | 500.0438 | 635.5723 | 499.0105 | 516.0683 | 499.5134 | 544.9724 | 498.7895 | 544.1827 | 499.0562 | 526.9327 | 499.0943 | 526.973
2020-08-27 03:30 | 436.0308 | 535.555 | 437.17 | 540.18 | 437.56 | 536.41 | 438.1866 | 536.9354 | 952.92 | 952.92 | 1004.57 | 1004.57 | 978.11 | 1112.16 | 499.1223 | 634.5146 | 498.6836 | 516.0115 | 498.6699 | 544.3489 | 497.7941 | 543.4343 | 498.0655 | 526.0329 | 497.9083 | 525.7916
2020-08-27 04:00 | 436.5792 | 536.9304 | 438.4 | 541.79 | 438.79 | 538.66 | 438.608 | 537.1754 | 955.39 | 955.39 | 1007.77 | 1007.77 | 977.66 | 1111.66 | 498.8116 | 634.1196 | 497.9067 | 515.2077 | 498.251 | 543.8916 | 497.6036 | 543.185 | 497.7725 | 525.5504 | 497.6202 | 525.5228
2020-08-27 04:30 | 436.8016 | 537.1676 | 439.97 | 543.63 | 439.9 | 539.98 | 439.5946 | 538.1439 | 954.16 | 954.16 | 1006.08 | 1006.08 | 977.87 | 1111.93 | 498.7898 | 634.0394 | 497.811 | 514.6876 | 498.9255 | 544.1827 | 498.468 | 543.6838 | 498.3538 | 526.1555 | 498.2014 | 525.9946
2020-08-27 05:00 | 437.742 | 537.5995 | 439.48 | 543.03 | 439.68 | 538.85 | 440.1318 | 538.3569 | 949.8 | 949.8 | 1000.64 | 1000.64 | 975.1 | 1108.76 | 499.3436 | 635.3899 | 498.3915 | 514.8673 | 498.5699 | 543.3513 | 497.8452 | 542.5615 | 497.8452 | 525.5127 | 497.8452 | 525.5127
2020-08-27 05:30 | 440.8354 | 541.2402 | 442.3 | 546.44 | 441.85 | 541.35 | 442.3859 | 541.114 | 953.72 | 953.72 | 1005.65 | 1005.65 | 980.05 | 1114.38 | 497.7344 | 633.2112 | 496.8847 | 514.2904 | 497.3157 | 543.0187 | 496.6304 | 542.2704 | 496.5162 | 524.3568 | 496.5542 | 524.397
2020-08-27 06:00 | 440.906 | 540.6641 | 441.52 | 545.31 | 440.78 | 539.05 | 441.61 | 540.0969 | 951.24 | 951.24 | 1003.07 | 1003.07 | 978.65 | 1112.92 | 499.4166 | 636.2952 | 498.9794 | 518.1583 | 499.8582 | 547.5913 | 498.8717 | 546.5106 | 498.9476 | 527.3546 | 499.0234 | 527.4346
2020-08-27 06:30 | 435.2914 | 535.2569 | 436.49 | 538.83 | 436.71 | 535.53 | 437.2715 | 536.0217 | 950.56 | 950.56 | 1002.09 | 1002.09 | 976.14 | 1110.15 | 498.4915 | 634.6714 | 497.9734 | 518.1111 | 498.025 | 546.6353 | 497.6083 | 546.178 | 497.6463 | 526.2316 | 497.4947 | 526.0714
2020-08-27 07:00 | 435.7574 | 537.262 | 436.71 | 538.09 | 437.81 | 538.75 | 438.582 | 540.3535 | 962.13 | 962.13 | 1014.3 | 1014.3 | 975.19 | 1112.15 | 498.2515 | 634.7569 | 497.4601 | 520.1159 | 498.1364 | 549.4619 | 497.4204 | 548.6721 | 497.4958 | 528.2367 | 497.5334 | 528.2767
2020-08-27 07:30 | 425.0381 | 523.0944 | 426.33 | 525.76 | 427.66 | 524.95 | 427.9017 | 526.6941 | 946.6 | 946.6 | 997.44 | 997.44 | 959.95 | 1101.91 | 496.2939 | 632.4688 | 495.6515 | 518.1205 | 534.3461 | 546.3962 | 533.3306 | 545.3577 | 524.6326 | 524.6326 | 524.7524 | 524.7524
2020-08-27 08:00 | 421.1415 | 518.2884 | 422.8 | 521.68 | 424.2 | 520.58 | 425.0288 | 523.0724 | 952.89 | 952.89 | 1003.85 | 1003.85 | 954.34 | 1102.36 | 487.1977 | 620.9363 | 486.0787 | 517.6949 | 546.4941 | 546.4941 | 545.1237 | 545.1237 | 524.4835 | 524.4835 | 524.3237 | 524.3237
2020-08-27 08:30 | 416.2183 | 512.3778 | 418.24 | 516.28 | 419.87 | 515.51 | 420.0014 | 517.0843 | 953.14 | 953.14 | 1003.78 | 1003.78 | 946.1 | 1099.49 | 480.2841 | 611.1891 | 479.495 | 516.5507 | 480.2297 | 544.9379 | 479.6084 | 544.2329 | 479.718 | 523.5996 | 479.6449 | 523.5892
2020-08-27 09:00 | 409.4858 | 503.7649 | 411.65 | 508.43 | 413.34 | 507.3 | 412.9891 | 508.2084 | 949.18 | 949.18 | 998.88 | 998.88 | 940.12 | 1098.85 | 489.2152 | 622.4561 | 487.9962 | 518.5461 | 487.0372 | 542.783 | 486.4466 | 542.1658 | 486.5204 | 521.3795 | 486.5204 | 521.4191
2020-08-27 09:30 | 408.6692 | 502.5374 | 411.08 | 507.75 | 412.41 | 505.89 | 412.4389 | 507.2571 | 956.02 | 956.02 | 1006.29 | 1006.29 | 936.71 | 1101.46 | 537.4851 | 684.4021 | 521.8655 | 521.8655 | 538.5412 | 538.5412 | 537.7703 | 537.7703 | 516.8819 | 516.8819 | 516.9209 | 516.9209
2020-08-27 10:00 | 400.3211 | 491.9123 | 401.61 | 496.22 | 403.38 | 494.33 | 403.7704 | 496.1202 | 946.12 | 946.12 | 994.91 | 994.91 | 923.38 | 1091.88 | 640.4318 | 734.5846 | 521.1089 | 521.1089 | 532.9938 | 532.9938 | 532.4709 | 532.4709 | 511.3851 | 511.3851 | 511.4624 | 511.4624
2020-08-27 10:30 | 392.2187 | 481.9254 | 394.81 | 487.84 | 396.61 | 486.28 | 396.2003 | 486.8176 | 940.99 | 940.99 | 987.86 | 987.86 | 909.94 | 1081.37 | 655.6617 | 731.033 | 518.4704 | 518.4704 | 531.0193 | 531.0193 | 530.8984 | 530.8984 | 510.3281 | 510.3281 | 510.3668 | 510.3668
2020-08-27 11:00 | 392.3459 | 482.0201 | 394.17 | 487.01 | 396.14 | 485.76 | 395.8374 | 486.3712 | 944.1 | 944.1 | 991.06 | 991.06 | 906.22 | 1081.07 | 657.689 | 733.0416 | 520.012 | 520.012 | 528.2885 | 528.2885 | 528.1046 | 528.1046 | 507.4658 | 507.4658 | 507.7747 | 507.7747
2020-08-27 11:30 | 387.0678 | 475.8621 | 388.8 | 480.38 | 390.72 | 479.61 | 390.3925 | 479.9495 | 935.38 | 935.38 | 981.34 | 981.34 | 891.64 | 1067.14 | 645.5867 | 728.2129 | 517.1749 | 517.1749 | 523.3018 | 523.3018 | 522.5849 | 522.5849 | 501.9225 | 501.9225 | 501.7694 | 501.7694
2020-08-27 12:00 | 386.3502 | 474.4262 | 387.47 | 478.68 | 389.12 | 476.94 | 389.0504 | 477.7099 | 933.24 | 933.24 | 979.5 | 979.5 | 889.05 | 1065.52 | 642.0764 | 728.1331 | 516.6169 | 516.6169 | 520.0033 | 520.0033 | 519.6865 | 519.6865 | 498.7631 | 498.7631 | 498.8772 | 498.8772
2020-08-27 12:30 | 553.165 | 681.5081 | 555.86 | 686.85 | 557.09 | 685.73 | 515.4923 | 515.4923 | 924.09 | 924.09 | 968.34 | 968.34 | 888.23 | 1065.34 | 640.3765 | 731.7247 | 519.0379 | 519.0379 | 521.223 | 521.223 | 521.0649 | 521.0649 | 500.2748 | 500.2748 | 500.3128 | 500.3128
2020-08-27 13:00 | 382.2881 | 469.4697 | 384.94 | 475.63 | 385.67 | 472.62 | 385.5536 | 473.3836 | 928.02 | 928.02 | 972.07 | 972.07 | 886.41 | 1062.98 | 638.5064 | 731.9243 | 519.785 | 519.785 | 520.6637 | 520.6637 | 520.2669 | 520.2669 | 499.7244 | 499.7244 | 499.268 | 499.268
2020-08-27 13:30 | 381.3488 | 468.1462 | 383.17 | 473.45 | 383.99 | 470.36 | 383.3435 | 470.6428 | 920.12 | 920.12 | 964.71 | 964.71 | 879.71 | 1053.72 | 638.5161 | 729.9954 | 517.2316 | 517.2316 | 518.1981 | 518.1981 | 518.1169 | 518.1169 | 497.4394 | 497.4394 | 497.5528 | 497.5528
2020-08-27 14:00 | 385.4155 | 474.1294 | 387.51 | 478.83 | 387.95 | 476.52 | 387.7767 | 477.074 | 924.58 | 924.58 | 969.08 | 969.08 | 889.54 | 1061.51 | 642.6957 | 730.4477 | 518.2908 | 518.2908 | 519.5598 | 519.5598 | 519.0078 | 519.0078 | 498.6662 | 498.6662 | 498.4353 | 498.4353
2020-08-27 14:30 | 382.9107 | 469.9819 | 384.46 | 475.04 | 385.22 | 471.77 | 385.4813 | 473.2678 | 920.09 | 920.09 | 963.67 | 963.67 | 893.42 | 1061.91 | 644.0762 | 730.3811 | 518.1584 | 518.1584 | 520.0195 | 520.0195 | 519.2695 | 519.2695 | 498.9367 | 498.9367 | 498.5199 | 498.5199
2020-08-27 15:00 | 385.9348 | 474.5392 | 388.45 | 479.96 | 389.08 | 477.49 | 389.0011 | 478.3298 | 920.3 | 920.3 | 963.93 | 963.93 | 886.21 | 1050.18 | 648.1851 | 729.9688 | 518.2812 | 518.2812 | 522.9559 | 522.9559 | 521.9249 | 521.9249 | 501.3531 | 501.3531 | 501.3541 | 501.3541
2020-08-27 15:30 | 530.4513 | 653.6859 | 532.79 | 658.37 | 533.31 | 656.5 | 512.5691 | 512.5691 | 922.8 | 922.8 | 966.76 | 966.76 | 891.89 | 1051.09 | 653.6856 | 730.1284 | 518.7068 | 518.7068 | 522.8445 | 522.8445 | 521.0212 | 521.0212 | 500.7048 | 500.7048 | 500.7429 | 500.7429
2020-08-27 16:00 | 472.5017 | 582.4926 | 473.88 | 585.43 | 474.17 | 583.86 | 474.7975 | 513.1173 | 928.98 | 928.98 | 974.31 | 974.31 | 884.91 | 1038.16 | 661.4882 | 731.8843 | 519.1135 | 519.1135 | 523.4317 | 523.4317 | 521.449 | 521.449 | 500.9343 | 500.9343 | 500.6297 | 500.6297
2020-08-27 16:30 | 397.11 | 488.1323 | 398.36 | 491.95 | 399.72 | 489.87 | 400.414 | 492.252 | 937.05 | 937.05 | 984.09 | 984.09 | 884.47 | 1030.69 | 634.0955 | 729.9022 | 518.3759 | 518.3759 | 519.8131 | 519.8131 | 517.8383 | 517.8383 | 497.1591 | 497.1591 | 497.1212 | 497.1212
2020-08-27 17:00 | 402.092 | 491.2354 | 403.67 | 498.5 | 404.74 | 492.2 | 405.272 | 495.3438 | 934.1 | 934.1 | 980.63 | 980.63 | 894.22 | 1034.02 | 653.485 | 727.3217 | 510.702 | 510.702 | 511.6753 | 511.6753 | 509.3357 | 509.3357 | 488.6649 | 488.6649 | 488.7772 | 488.7772
2020-08-27 17:30 | 414.0557 | 506.2935 | 415.83 | 513.36 | 415.79 | 506.59 | 415.7504 | 508.6536 | 983 | 983 | 1040.07 | 1040.07 | 920.64 | 1056.16 | 673.8561 | 731.8311 | 518.7906 | 518.7906 | 520.3649 | 520.3649 | 519.1055 | 519.1055 | 498.6438 | 498.6438 | 498.4172 | 498.4172
2020-08-27 18:00 | 448.7221 | 549.4783 | 449.93 | 555.13 | 450.32 | 549.13 | 451.2514 | 549.2008 | 972.19 | 972.19 | 1028.55 | 1028.55 | 982.31 | 1117.06 | 710.6973 | 728.2795 | 516.8816 | 516.8816 | 538.4279 | 538.4279 | 538.5098 | 538.5098 | 517.8633 | 517.8633 | 517.7057 | 517.7057
2020-08-27 18:30 | 446.1227 | 545.9011 | 447.12 | 551.47 | 448.11 | 545.74 | 448.9749 | 546.7548 | 968.62 | 968.62 | 1024.58 | 1024.58 | 991.29 | 1126.78 | 727.6143 | 727.6143 | 516.6263 | 516.6263 | 546.0949 | 546.0949 | 546.0948 | 546.0948 | 531.3261 | 531.3261 | 531.2452 | 531.2452
2020-08-27 19:00 | 446.1335 | 546.4078 | 447.07 | 551.31 | 447.6 | 545.78 | 447.9993 | 546.2225 | 970.23 | 970.23 | 1024.94 | 1024.94 | 988.55 | 1123.88 | 728.3326 | 728.3326 | 516.806 | 516.806 | 546.3858 | 546.3858 | 546.3857 | 546.3857 | 532.9417 | 532.9417 | 533.0228 | 533.0228
2020-08-27 19:30 | 446.3327 | 546.4467 | 447.94 | 552.62 | 448.51 | 546.63 | 449.7601 | 548.4358 | 974.35 | 974.35 | 1029.33 | 1029.33 | 986.25 | 1121.49 | 721.9313 | 729.4766 | 517.6382 | 517.6382 | 547.5913 | 547.5913 | 547.3835 | 547.3835 | 534.4412 | 534.4412 | 527.8261 | 527.8261
2020-08-27 20:00 | 447.2667 | 548.5704 | 449 | 553.83 | 449.67 | 549.34 | 449.8185 | 548.3465 | 975.16 | 975.16 | 1031.29 | 1031.29 | 977.51 | 1112.22 | 691.0658 | 730.0087 | 517.8841 | 517.8841 | 548.3396 | 548.3396 | 548.0901 | 548.0901 | 533.4157 | 533.4157 | 533.2943 | 533.2943
2020-08-27 20:30 | 447.9972 | 549.2756 | 450.42 | 555.84 | 451.63 | 551.64 | 452.0091 | 550.5154 | 980.35 | 980.35 | 1036.32 | 1036.32 | 845.18 | 969.77 | 680.9656 | 729.1573 | 517.0141 | 517.0141 | 547.3419 | 547.3419 | 546.9262 | 546.9262 | 530.0254 | 530.0254 | 529.7837 | 529.7837
2020-08-27 21:00 | 442.3269 | 542.9791 | 443.8 | 547.63 | 444.73 | 543.78 | 445.5848 | 542.9512 | 966.12 | 966.12 | 1021.67 | 1021.67 | 961.99 | 1094.6 | 725.0869 | 725.0869 | 514.6214 | 514.6214 | 543.8917 | 543.8917 | 543.2681 | 543.2681 | 526.6816 | 526.6816 | 526.7219 | 526.7219
2020-08-27 21:30 | 444.618 | 546.6987 | 446.23 | 550.46 | 447.06 | 547.85 | 446.9678 | 543.8589 | 967.83 | 967.83 | 1024.4 | 1024.4 | 978.55 | 1112.51 | 724.0892 | 724.0892 | 513.9122 | 513.9122 | 543.3097 | 543.3097 | 543.1435 | 543.1435 | 527.3408 | 527.3408 | 527.2601 | 527.2601
2020-08-27 22:00 | 446.2915 | 548.6425 | 449.19 | 554.44 | 449.96 | 551.32 | 450.3279 | 547.1162 | 970.09 | 970.09 | 1026.3 | 1026.3 | 975.93 | 1109.53 | 680.0826 | 721.6816 | 511.8978 | 511.8978 | 541.356 | 541.356 | 540.9818 | 540.9818 | 526.4853 | 526.4853 | 526.3638 | 526.3638
2020-08-27 22:30 | 448.4225 | 551.7709 | 450.99 | 556.61 | 451.78 | 554.47 | 451.9793 | 548.8694 | 970.77 | 970.77 | 1027.96 | 1027.96 | 981 | 1115.15 | 667.5106 | 721.7614 | 512.2194 | 512.2194 | 542.1458 | 542.1458 | 541.9795 | 541.9795 | 527.242 | 527.242 | 527.4847 | 527.4847
2020-08-27 23:00 | 449.9774 | 554.5224 | 451.83 | 557.32 | 452.62 | 556.6 | 452.8492 | 549.9258 | 973.65 | 973.65 | 1029.68 | 1029.68 | 986.25 | 1120.97 | 541.3365 | 683.0084 | 512.8907 | 512.8907 | 541.7064 | 542.4783 | 541.7478 | 542.5199 | 529.8658 | 529.8658 | 529.8658 | 529.8658
2020-08-27 23:30 | 449.4892 | 554.1542 | 451.33 | 556.67 | 452.25 | 556.4 | 452.4838 | 549.3559 | 972.23 | 972.23 | 1028.29 | 1028.29 | 983.98 | 1118.39 | 503.2775 | 633.4456 | 502.2572 | 512.1154 | 500.7182 | 541.6469 | 500.7566 | 541.8132 | 500.8719 | 527.8142 | 500.9103 | 527.8029
2020-08-28 | 450.2896 | 555.4701 | 452.24 | 557.7 | 452.24 | 557.03 | 452.3106 | 549.6292 | 975.52 | 975.52 | 1031.3 | 1031.3 | 988.6 | 1123.62 | 505.6857 | 636.4226 | 504.8951 | 513.4298 | 504.4967 | 543.0604 | 504.5739 | 543.1434 | 505.0373 | 531.4964 | 504.7283 | 531.1712
2020-08-28 00:30 | 451.4826 | 557.1264 | 453.24 | 558.91 | 453.63 | 558.9 | 453.4649 | 550.8637 | 976.95 | 976.95 | 1034.25 | 1034.25 | 988.96 | 1124.06 | 548.437 | 692.5327 | 513.7419 | 513.7419 | 543.6423 | 543.6423 | 543.6423 | 543.6423 | 533.6445 | 533.6445 | 533.6037 | 533.6037
2020-08-28 01:00 | 453.29 | 558.857 | 454.55 | 561.11 | 455.03 | 560.02 | 455.5568 | 553.2137 | 980.95 | 980.95 | 1037.54 | 1037.54 | 993.3 | 1128.88 | 566.2183 | 715.3096 | 514.5931 | 514.5931 | 544.0995 | 544.0995 | 543.9748 | 543.9748 | 534.1271 | 534.1271 | 534.127 | 534.127
2020-08-28 01:30 | 453.6783 | 559.6754 | 455.6 | 562.3 | 456.04 | 561.81 | 456.528 | 554.1392 | 979.59 | 979.59 | 1035.98 | 1035.98 | 989.04 | 1124.09 | 602.1581 | 724.741 | 514.2809 | 514.2809 | 543.767 | 543.767 | 543.3513 | 543.3513 | 530.4383 | 530.4383 | 530.3976 | 530.3976
2020-08-28 02:00 | 452.3495 | 558.0471 | 454.42 | 560.9 | 454.89 | 560.37 | 455.098 | 552.7201 | 980.3 | 980.3 | 1036.55 | 1036.55 | 986.91 | 1121.7 | 587.3458 | 723.9031 | 514.1107 | 514.1107 | 543.3513 | 543.3513 | 542.3536 | 542.3536 | 529.1697 | 529.1697 | 529.1698 | 529.1698
2020-08-28 02:30 | 453.6281 | 559.9133 | 456.12 | 562.73 | 456.28 | 562.47 | 456.5094 | 554.3705 | 983.23 | 983.23 | 1039.8 | 1039.8 | 988.64 | 1123.67 | 581.9063 | 724.9672 | 514.5552 | 514.5552 | 543.8917 | 543.8917 | 543.0187 | 543.0187 | 529.7523 | 529.7523 | 529.7118 | 529.7118
2020-08-28 03:00 | 456.3078 | 563.4592 | 457.66 | 564.46 | 458.8 | 565.95 | 458.4223 | 556.3749 | 986.38 | 986.38 | 1043.9 | 1043.9 | 993.23 | 1128.74 | 523.748 | 659.98 | 514.9052 | 514.9052 | 524.2184 | 544.723 | 522.8182 | 543.2681 | 522.8582 | 531.3847 | 523.1383 | 531.6693
2020-08-28 03:30 | 456.2221 | 563.3909 | 458.16 | 564.98 | 458.72 | 565.95 | 458.8678 | 556.7255 | 986.41 | 986.41 | 1043.58 | 1043.58 | 991.92 | 1127.24 | 508.107 | 639.6945 | 507.203 | 514.7349 | 509.8284 | 544.0579 | 508.9714 | 543.1434 | 508.8935 | 534.4372 | 508.8935 | 534.4372
2020-08-28 04:00 | 457.6147 | 565.1019 | 458.92 | 565.98 | 459.75 | 567.22 | 459.6784 | 557.4999 | 986.75 | 986.75 | 1044.38 | 1044.38 | 991.6 | 1126.89 | 508.3027 | 640.056 | 507.0354 | 514.5647 | 508.02 | 543.9748 | 507.1437 | 543.1434 | 507.2436 | 533.1389 | 506.9331 | 532.8125
2020-08-28 04:30 | 457.5924 | 565.1541 | 460.05 | 567.2 | 460.58 | 568.38 | 460.1792 | 557.7063 | 987.45 | 987.45 | 1044.7 | 1044.7 | 991.42 | 1126.7 | 510.1399 | 642.4137 | 509.0169 | 514.3661 | 507.4089 | 543.8917 | 506.5169 | 542.9355 | 506.5945 | 532.5912 | 506.5945 | 532.5912
2020-08-28 05:00 | 457.0994 | 564.4567 | 459.42 | 566.39 | 460.22 | 567.81 | 460.2962 | 557.8294 | 987.5 | 987.5 | 1044.36 | 1044.36 | 988.77 | 1123.7 | 506.9656 | 637.9384 | 505.9697 | 514.054 | 505.8931 | 543.2681 | 504.9641 | 542.2289 | 505.0028 | 531.1541 | 505.0416 | 531.1948
2020-08-28 05:30 | 456.0492 | 563.1289 | 458.23 | 564.78 | 459.35 | 566.64 | 459.8777 | 557.1357 | 986.31 | 986.31 | 1043.36 | 1043.36 | 988.97 | 1123.91 | 504.7469 | 635.2706 | 504.2825 | 513.4488 | 504.9296 | 542.52 | 504.2332 | 541.7716 | 504.5427 | 530.7378 | 504.1559 | 530.3308
2020-08-28 06:00 | 457.863 | 565.3365 | 459.73 | 566.39 | 460.82 | 568.35 | 460.048 | 557.2408 | 987.1 | 987.1 | 1044.58 | 1044.58 | 992.48 | 1127.88 | 506.7898 | 638.1076 | 505.7136 | 515.482 | 508.5897 | 545.0141 | 509.0164 | 545.4713 | 508.9387 | 535.0219 | 508.8613 | 534.9405
2020-08-28 06:30 | 455.7921 | 562.5135 | 458.25 | 564.4 | 459.67 | 566.37 | 459.8617 | 556.8073 | 984.71 | 984.71 | 1042.85 | 1042.85 | 990.57 | 1125.68 | 508.2371 | 640.3352 | 507.1794 | 516.9762 | 511.1823 | 547.2172 | 510.8716 | 546.8846 | 510.8327 | 536.8774 | 510.7939 | 536.8366
2020-08-28 07:00 | 453.1758 | 559.319 | 455.28 | 560.32 | 456.93 | 563.07 | 456.9447 | 555.4301 | 985.43 | 985.43 | 1043.27 | 1043.27 | 989.39 | 1127.5 | 508.7483 | 641.4517 | 507.887 | 518.6028 | 510.41 | 548.2564 | 509.3264 | 547.0925 | 509.1186 | 537.0506 | 509.2348 | 537.2139
2020-08-28 07:30 | 447.223 | 552.442 | 448.92 | 550.79 | 450.3 | 555.67 | 450.6305 | 552.2854 | 979 | 979 | 1035.68 | 1035.68 | 974.6 | 1117.84 | 513.1057 | 647.0751 | 511.6578 | 516.3804 | 515.2726 | 546.7184 | 514.4892 | 545.887 | 514.5675 | 535.5929 | 514.4704 | 535.389
2020-08-28 08:00 | 441.179 | 544.9776 | 442.46 | 543.05 | 443.11 | 546.72 | 444.2463 | 548.7589 | 971.93 | 971.93 | 1027.65 | 1027.65 | 966.28 | 1115.18 | 496.2542 | 625.4082 | 495.4472 | 516.8249 | 497.1367 | 546.3858 | 496.0547 | 545.2218 | 496.1533 | 533.2291 | 496.1303 | 533.2291
2020-08-28 08:30 | 431.7683 | 533.3214 | 433.18 | 531.74 | 433.91 | 535.29 | 434.8777 | 537.1702 | 964.34 | 964.34 | 1018.76 | 1018.76 | 950.76 | 1104.15 | 488.2689 | 614.5868 | 487.3805 | 515.5198 | 487.3774 | 544.8062 | 485.884 | 543.0603 | 485.6981 | 527.6091 | 485.5924 | 527.4741
2020-08-28 09:00 | 426.3088 | 526.4491 | 428.06 | 526.22 | 428.67 | 528.62 | 429.022 | 529.8133 | 962.88 | 962.88 | 1015.98 | 1015.98 | 949.95 | 1109.99 | 588.4821 | 730.9265 | 518.8487 | 518.8487 | 548.589 | 548.589 | 546.8846 | 546.8846 | 527.8983 | 527.8983 | 528.1508 | 528.1508
2020-08-28 09:30 | 421.9867 | 520.6326 | 424.3 | 522.84 | 424.29 | 522.69 | 423.8763 | 522.9639 | 963.23 | 963.23 | 1016.42 | 1016.42 | 942.12 | 1107.15 | 579.7785 | 731.0064 | 517.8652 | 517.8652 | 548.0308 | 548.0308 | 546.3696 | 546.3696 | 525.5222 | 525.5222 | 525.4423 | 525.4423
2020-08-28 10:00 | 419.2239 | 517.4956 | 420.63 | 518.31 | 420.6 | 518.63 | 420.8686 | 519.5564 | 965.37 | 965.37 | 1017.66 | 1017.66 | 932.7 | 1102.08 | 604.8304 | 729.5032 | 517.3734 | 517.3734 | 543.7175 | 543.7175 | 542.9739 | 542.9739 | 522.1955 | 522.1955 | 522.2352 | 522.2352
2020-08-28 10:30 | 413.0322 | 509.9073 | 414.79 | 511.1 | 414.91 | 511.67 | 415.0788 | 512.4228 | 959.27 | 959.27 | 1011.22 | 1011.22 | 919.7 | 1091.19 | 638.1426 | 728.7849 | 516.9195 | 516.9195 | 541.4299 | 541.4299 | 540.606 | 540.606 | 519.9825 | 519.9825 | 519.4675 | 519.4675
2020-08-28 11:00 | 403.3487 | 498.035 | 405.15 | 499.26 | 405.47 | 500.09 | 405.7703 | 501.0271 | 944.94 | 944.94 | 995.19 | 995.19 | 906.58 | 1079.52 | 621.2253 | 726.7098 | 515.4158 | 515.4158 | 535.6227 | 535.6227 | 535.3774 | 535.3774 | 514.6463 | 514.6463 | 514.7642 | 514.7642
2020-08-28 11:30 | 406.9853 | 502.5198 | 409.32 | 504.45 | 411.29 | 507.36 | 411.637 | 508.2519 | 965.74 | 965.74 | 1017.03 | 1017.03 | 911.68 | 1088.51 | 560.8748 | 709.2608 | 519.3215 | 519.3215 | 540.0479 | 540.0479 | 538.9962 | 538.9962 | 518.3135 | 518.3135 | 518.3857 | 518.3857
2020-08-28 12:00 | 401.8115 | 496.3678 | 403.19 | 497.13 | 403.81 | 498.57 | 403.7951 | 498.8181 | 948.64 | 948.64 | 997.8 | 997.8 | 897.31 | 1074.1 | 591.2871 | 729.41 | 517.6571 | 517.6571 | 534.5381 | 534.5381 | 534.0911 | 534.0911 | 513.4528 | 513.4528 | 513.4918 | 513.4918
2020-08-28 12:30 | 400.4937 | 494.7967 | 402.24 | 495.86 | 402.21 | 496.71 | 402.3223 | 497.0672 | 948.56 | 948.56 | 997.81 | 997.81 | 906.84 | 1084.53 | 576.9747 | 729.9954 | 518.234 | 518.234 | 536.1765 | 536.1765 | 535.7795 | 535.7795 | 515.0222 | 515.0222 | 514.6702 | 514.6702
2020-08-28 13:00 | 401.2009 | 495.7202 | 402.76 | 496.36 | 402.83 | 497.68 | 402.683 | 497.5514 | 950.2 | 950.2 | 999.12 | 999.12 | 903.02 | 1080.42 | 531.1359 | 670.2362 | 519.8606 | 519.8606 | 530.7594 | 534.2921 | 529.6351 | 533.1846 | 512.3685 | 512.3685 | 512.4073 | 512.4073
2020-08-28 13:30 | 399.7841 | 493.8735 | 401.28 | 494.95 | 401.56 | 495.83 | 401.5665 | 496.0757 | 944.09 | 944.09 | 991.53 | 991.53 | 897.61 | 1072.62 | 532.0682 | 672.3556 | 521.525 | 521.525 | 531.678 | 533.3091 | 530.3545 | 532.0618 | 511.3055 | 511.3055 | 511.4214 | 511.4214
2020-08-28 14:00 | 399.3998 | 493.4331 | 401.6 | 495.17 | 401.53 | 495.85 | 401.344 | 495.8404 | 944.62 | 944.62 | 992.35 | 992.35 | 887.84 | 1060.31 | 488.8885 | 618.5779 | 488.1255 | 520.3051 | 488.558 | 529.7873 | 487.4868 | 528.6257 | 487.4498 | 507.7603 | 487.5237 | 507.8373
2020-08-28 14:30 | 399.4208 | 493.47 | 401.46 | 494.96 | 401.5 | 495.81 | 400.836 | 495.2235 | 941.39 | 941.39 | 988.54 | 988.54 | 888.55 | 1057.38 | 499.9102 | 633.1896 | 498.4128 | 519.3688 | 499.2258 | 528.2722 | 498.3945 | 527.4667 | 498.3189 | 506.5785 | 498.3945 | 506.6554
2020-08-28 15:00 | 399.47 | 493.564 | 400.73 | 494.03 | 400.91 | 495.03 | 401.3867 | 495.8775 | 936.02 | 936.02 | 982.92 | 982.92 | 888.07 | 1051.97 | 521.4886 | 658.4124 | 517.8273 | 517.8273 | 520.8729 | 523.4815 | 519.9226 | 522.5264 | 501.849 | 501.849 | 501.9253 | 501.9253
2020-08-28 15:30 | 399.0432 | 492.965 | 400.74 | 493.89 | 400.96 | 495.04 | 400.6549 | 494.95 | 932.7 | 932.7 | 978.37 | 978.37 | 891.29 | 1050.34 | 552.7148 | 698.4214 | 517.3073 | 517.3073 | 523.6406 | 523.6406 | 522.5266 | 522.5266 | 501.8107 | 501.8107 | 501.6579 | 501.6579
2020-08-28 16:00 | 401.5721 | 496.1179 | 404.08 | 497.65 | 404.38 | 499.32 | 403.9515 | 499.1879 | 932.55 | 932.55 | 978.57 | 978.57 | 897.31 | 1051.25 | 519.2718 | 654.5137 | 517.676 | 517.676 | 519.4435 | 523.6378 | 518.3007 | 522.4858 | 501.6221 | 501.6221 | 501.5077 | 501.5077
2020-08-28 16:30 | 406.4474 | 502.22 | 408.01 | 501.58 | 408.13 | 504.08 | 408.5872 | 504.8609 | 932.51 | 932.51 | 978.95 | 978.95 | 900.29 | 1047.8 | 543.3733 | 686.1202 | 517.2788 | 517.2788 | 523.1682 | 523.1682 | 522.049 | 522.049 | 501.3904 | 501.3904 | 501.161 | 501.161
2020-08-28 17:00 | 410.9972 | 507.8555 | 412.51 | 505.99 | 412.84 | 509.93 | 413.2207 | 510.603 | 932.66 | 932.66 | 979.64 | 979.64 | 914.67 | 1056.26 | 491.0209 | 618.1008 | 490.0952 | 515.6901 | 509.0796 | 523.7073 | 508.3043 | 522.9896 | 502.184 | 502.184 | 502.4138 | 502.4138
2020-08-28 17:30 | 416.1844 | 514.0922 | 417.96 | 510.01 | 418.11 | 516.63 | 418.1939 | 516.5744 | 932.67 | 932.67 | 980.94 | 980.94 | 926.26 | 1061.62 | 532.0193 | 671.6714 | 517.0708 | 517.0708 | 527.6377 | 527.6377 | 526.9152 | 526.9152 | 506.1984 | 506.1984 | 506.1598 | 506.1598
2020-08-28 18:00 | 420.4959 | 519.3845 | 421.96 | 514.09 | 422.39 | 521.88 | 422.7299 | 522.1439 | 933.31 | 933.31 | 982.08 | 982.08 | 938.03 | 1068.7 | 502.858 | 633.7065 | 502.1957 | 516.3237 | 503.3731 | 531.1458 | 503.2581 | 531.0245 | 503.1814 | 510.2159 | 503.3348 | 510.3714
2020-08-28 18:30 | 415.731 | 513.5685 | 417.3 | 508.17 | 418.25 | 516.54 | 418.6674 | 517.2028 | 930.07 | 930.07 | 979.61 | 979.61 | 930.73 | 1060.05 | 477.7051 | 601.2407 | 476.9561 | 511.8694 | 477.9387 | 529.9678 | 477.7918 | 529.8051 | 477.8286 | 509.2917 | 477.8652 | 509.3307
2020-08-28 19:00 | 438.2413 | 541.0616 | 439.12 | 534.83 | 435.99 | 538.4 | 437.3315 | 538.9739 | 956.25 | 956.25 | 1007.15 | 1007.15 | 961.47 | 1094.69 | 488.8633 | 615.2218 | 487.8861 | 519.35 | 489.0677 | 541.0432 | 488.1793 | 540.0604 | 488.4084 | 519.5063 | 488.1793 | 519.2239
2020-08-28 19:30 | 444.0995 | 548.3806 | 445.37 | 543.65 | 442.79 | 546.8 | 443.7414 | 544.3779 | 957.43 | 957.43 | 1009.89 | 1009.89 | 961.47 | 1094.57 | 491.248 | 618.4675 | 489.6548 | 517.364 | 491.3543 | 542.4698 | 490.45 | 541.4279 | 490.4968 | 520.7297 | 490.5246 | 520.6506
2020-08-28 20:00 | 448.6967 | 554.045 | 450.95 | 550.66 | 448.37 | 553.52 | 448.5713 | 548.9575 | 963.34 | 963.34 | 1016.73 | 1016.73 | 963.24 | 1096.47 | 545.7399 | 688.9984 | 518.1867 | 518.1867 | 543.9998 | 543.9998 | 542.5162 | 542.5162 | 521.7876 | 521.7876 | 521.6291 | 521.6291
2020-08-28 20:30 | 441.5237 | 545.5712 | 442.62 | 541.29 | 442.49 | 546.47 | 443.3242 | 541.7858 | 954.91 | 954.91 | 1007.62 | 1007.62 | 959.91 | 1092.59 | 491.4807 | 618.6298 | 490.6287 | 517.364 | 502.5508 | 542.7374 | 500.9856 | 541.0469 | 501.1382 | 520.4619 | 500.871 | 520.1844
2020-08-28 21:00 | 445.2579 | 550.1457 | 446.95 | 547.02 | 446.44 | 551.25 | 446.4712 | 544.957 | 962.6 | 962.6 | 1016.56 | 1016.56 | 967.53 | 1101.05 | 494.2195 | 622.1558 | 493.0047 | 518.026 | 494.9679 | 545.5912 | 493.2806 | 543.7314 | 493.5431 | 523.2101 | 493.1681 | 522.8126
2020-08-28 21:30 | 446.9853 | 552.2801 | 448.57 | 549.45 | 447.93 | 553.14 | 448.6845 | 547.5914 | 965.86 | 965.86 | 1019.18 | 1019.18 | 972.15 | 1106.23 | 497.9276 | 626.7442 | 497.0149 | 520.1349 | 498.295 | 548.6153 | 496.789 | 546.9571 | 496.789 | 526.0925 | 496.6383 | 525.933
2020-08-28 22:00 | 444.2027 | 548.8642 | 445.98 | 545.55 | 446.15 | 551.19 | 446.3348 | 544.4958 | 969.93 | 969.93 | 1025.51 | 1025.51 | 964.28 | 1097.12 | 507.0973 | 639.0403 | 505.9298 | 516.3426 | 495.5587 | 545.3914 | 494.5405 | 544.2709 | 494.4651 | 523.4482 | 494.5405 | 523.5281
2020-08-28 22:30 | 445.0001 | 549.8734 | 446.67 | 547.23 | 446.78 | 551.88 | 446.909 | 545.1579 | 968.24 | 968.24 | 1023.2 | 1023.2 | 969.99 | 1103.43 | 497.4251 | 626.2283 | 496.6531 | 517.1653 | 534.4463 | 547.0093 | 533.7559 | 546.3027 | 525.9849 | 525.9849 | 525.9047 | 525.9047
2020-08-28 23:00 | 445.5984 | 550.5818 | 447.42 | 548.11 | 447.43 | 552.8 | 447.9927 | 546.4799 | 965.06 | 965.06 | 1018.94 | 1018.94 | 974.08 | 1107.89 | 499.2604 | 628.7651 | 498.159 | 517.5909 | 499.1664 | 547.1341 | 498.0665 | 545.9286 | 497.8769 | 526.2949 | 497.9907 | 526.4152
2020-08-28 23:30 | 449.4688 | 555.1575 | 450.95 | 551.5 | 450.21 | 556.31 | 450.968 | 549.5107 | 968.93 | 968.93 | 1023.13 | 1023.13 | 977.29 | 1111.46 | 498.8811 | 628.0742 | 497.6271 | 517.8936 | 531.1201 | 547.9239 | 529.7903 | 546.5936 | 526.4431 | 526.4431 | 526.334 | 526.334
2020-08-29 | 452.2071 | 558.7211 | 453.6 | 556.5 | 453.31 | 560.15 | 453.5946 | 552.0926 | 978.1 | 978.1 | 1033.72 | 1033.72 | 980.03 | 1114.51 | 499.9669 | 629.4604 | 498.6847 | 518.565 | 500.1665 | 548.6306 | 498.8301 | 547.2588 | 498.9438 | 527.5311 | 498.8301 | 527.5088
2020-08-29 00:30 | 454.2841 | 561.2694 | 456.01 | 560.9 | 455.43 | 562.45 | 455.6803 | 554.3294 | 984.26 | 984.26 | 1041.32 | 1041.32 | 982.94 | 1117.83 | 500.9988 | 630.7789 | 499.9885 | 519.4918 | 500.9109 | 549.0463 | 499.8111 | 547.8408 | 499.9249 | 528.4597 | 499.9248 | 528.4597
2020-08-29 01:00 | 452.7437 | 559.0206 | 455.61 | 561.77 | 454.87 | 561.06 | 454.9668 | 553.6572 | 986.45 | 986.45 | 1043.11 | 1043.11 | 985.36 | 1120.45 | 501.0698 | 630.5849 | 499.819 | 517.7422 | 500.9404 | 547.425 | 499.7612 | 546.1364 | 499.9895 | 528.1321 | 500.1036 | 528.2526
2020-08-29 01:30 | 456.4077 | 563.319 | 458.66 | 565.94 | 457.65 | 564.27 | 458.299 | 556.6718 | 983.52 | 983.52 | 1040.4 | 1040.4 | 985.39 | 1120.46 | 502.0707 | 631.9106 | 501.3484 | 517.9692 | 525.7205 | 547.425 | 524.2833 | 545.9286 | 524.5627 | 529.0559 | 524.5628 | 529.0559
2020-08-29 02:00 | 454.4138 | 560.6135 | 456.11 | 563.1 | 455.66 | 561.6 | 456.2153 | 554.7851 | 982.75 | 982.75 | 1038.1 | 1038.1 | 985.75 | 1120.84 | 503.8846 | 634.3147 | 502.4159 | 517.6193 | 503.3277 | 547.0509 | 502.3333 | 545.9702 | 502.3716 | 529.9365 | 502.4098 | 529.9769
2020-08-29 02:30 | 450.07 | 554.4108 | 451.96 | 558.35 | 451.09 | 554.84 | 451.4189 | 549.7966 | 980.61 | 980.61 | 1036.76 | 1036.76 | 983.47 | 1118.23 | 503.0693 | 632.7853 | 502.2055 | 516.8439 | 503.2592 | 546.3857 | 502.1872 | 545.2219 | 502.1871 | 529.6013 | 502.034 | 529.4398
2020-08-29 03:00 | 449.5341 | 553.7213 | 452.09 | 558.5 | 451.15 | 555.04 | 450.9794 | 549.7615 | 981.94 | 981.94 | 1037.92 | 1037.92 | 984.64 | 1119.56 | 502.8306 | 632.7464 | 501.7936 | 517.0235 | 502.8474 | 546.7184 | 501.8915 | 545.6791 | 502.0655 | 529.7476 | 502.0273 | 529.5733
2020-08-29 03:30 | 451.6706 | 555.1682 | 453.48 | 560.29 | 452.41 | 555.21 | 451.9586 | 549.9964 | 977.6 | 977.6 | 1033.24 | 1033.24 | 983.3 | 1118.15 | 503.843 | 635.5939 | 502.2354 | 516.9668 | 503.9655 | 547.3004 | 502.9703 | 546.2195 | 503.1616 | 530.6642 | 503.0085 | 530.5027
2020-08-29 04:00 | 452.4111 | 555.472 | 454.5 | 561.45 | 453.42 | 555.68 | 453.7151 | 552.3549 | 983.14 | 983.14 | 1039.93 | 1039.93 | 993.22 | 1129.39 | 508.2172 | 643.5238 | 507.6548 | 520.7685 | 508.5525 | 550.5012 | 507.3445 | 549.0462 | 508.1895 | 535.5081 | 507.4213 | 534.6986
2020-08-29 04:30 | 451.9284 | 555.0092 | 453.92 | 560.74 | 452.56 | 554.57 | 452.8212 | 550.7944 | 978.5 | 978.5 | 1034.77 | 1034.77 | 987.82 | 1123.15 | 504.4001 | 637.6304 | 503.5157 | 516.9384 | 503.9809 | 545.8454 | 503.1366 | 544.8893 | 503.1366 | 530.2878 | 502.9062 | 530.045
2020-08-29 05:00 | 453.5169 | 557.1573 | 454.97 | 562.08 | 453.98 | 556.75 | 454.3285 | 552.1686 | 976.69 | 976.69 | 1032.98 | 1032.98 | 990.23 | 1125.81 | 505.6973 | 639.0086 | 504.4781 | 516.4939 | 505.217 | 545.7206 | 504.4088 | 544.8478 | 504.1779 | 531.0381 | 504.101 | 530.9571
2020-08-29 05:30 | 451.4742 | 554.29 | 453.25 | 559.86 | 451.49 | 553.32 | 451.795 | 550.1234 | 980.02 | 980.02 | 1035.77 | 1035.77 | 993.83 | 1129.81 | 524.7976 | 663.9529 | 518.2814 | 518.2814 | 524.5154 | 547.1757 | 523.3995 | 545.9702 | 523.5191 | 532.8058 | 523.3995 | 532.7653
2020-08-29 06:00 | 448.801 | 550.9286 | 450.29 | 556.17 | 448.69 | 549.74 | 449.3816 | 547.6435 | 979.94 | 979.94 | 1036.77 | 1036.77 | 993.69 | 1129.54 | 507.3194 | 641.6663 | 506.547 | 518.8865 | 507.4268 | 548.3396 | 506.5039 | 547.3004 | 506.5808 | 533.6733 | 506.2163 | 533.2546
2020-08-29 06:30 | 450.12 | 552.1888 | 451.88 | 558.08 | 450.44 | 551.42 | 450.7931 | 548.3843 | 974.4 | 974.4 | 1030.86 | 1030.86 | 994.69 | 1130.65 | 507.7452 | 639.8812 | 506.3737 | 520.2484 | 509.8604 | 550.0023 | 509.475 | 549.5867 | 509.5907 | 536.5651 | 509.4365 | 536.4027
2020-08-29 07:00 | 450.1106 | 552.8579 | 451.12 | 557.16 | 449.36 | 550.85 | 450.0554 | 549.7816 | 981.9 | 981.9 | 1039.63 | 1039.63 | 992.5 | 1131.77 | 507.0444 | 638.437 | 505.8743 | 520.5699 | 507.3289 | 550.8337 | 506.6781 | 550.1271 | 506.793 | 536.2255 | 506.5497 | 536.0634
2020-08-29 07:30 | 443.107 | 543.7667 | 444.54 | 549.03 | 442.84 | 542.3 | 443.9778 | 544.9513 | 977.33 | 977.33 | 1033.88 | 1033.88 | 976.93 | 1121.25 | 498.5039 | 627.8805 | 497.5586 | 519.3594 | 498.2824 | 548.7968 | 497.4898 | 547.9239 | 497.8672 | 532.1957 | 497.6786 | 531.994
2020-08-29 08:00 | 434.6234 | 531.7548 | 436.15 | 538.37 | 434.55 | 530.59 | 435.4601 | 532.9172 | 957.56 | 957.56 | 1011.85 | 1011.85 | 963.12 | 1112.9 | 488.2396 | 614.3278 | 487.6411 | 519.1324 | 488.1456 | 548.3811 | 486.8505 | 546.9262 | 487.096 | 526.8252 | 486.5544 | 526.265
2020-08-29 08:30 | 429.584 | 526.3522 | 431.67 | 533.05 | 430.93 | 527 | 430.9665 | 528.2077 | 955.01 | 955.01 | 1006.42 | 1006.42 | 952.41 | 1108.14 | 478.2692 | 601.2576 | 477.3445 | 519.6431 | 478.2747 | 544.7828 | 477.4063 | 543.7937 | 477.5511 | 523.0955 | 477.4426 | 522.9766
2020-08-29 09:00 | 423.9665 | 519.2438 | 425.69 | 525.55 | 424.95 | 519.51 | 425.1182 | 520.8554 | 947.42 | 947.42 | 995.9 | 995.9 | 939.64 | 1100.49 | 469.1666 | 590.6049 | 467.6342 | 519.5769 | 468.7838 | 540.6288 | 467.9944 | 539.5657 | 467.9329 | 518.7266 | 467.6492 | 518.4122
2020-08-29 09:30 | 409.4014 | 500.8379 | 411.4 | 507.63 | 410.99 | 501.9 | 410.6499 | 502.4711 | 935.95 | 935.95 | 983.02 | 983.02 | 924.52 | 1089.41 | 544.3893 | 688.457 | 518.6501 | 518.6501 | 536.7325 | 536.7325 | 535.8384 | 535.8384 | 514.937 | 514.937 | 514.8199 | 514.8199
2020-08-29 10:00 | 390.4395 | 475.9492 | 392.59 | 483.48 | 391.69 | 476.61 | 391.8024 | 477.5775 | 917.62 | 917.62 | 964.09 | 964.09 | 903.51 | 1070.49 | 495.8724 | 626.8569 | 495.0481 | 516.8154 | 492.7589 | 531.3439 | 491.7109 | 530.2137 | 491.2242 | 508.9728 | 491.4489 | 509.2056
2020-08-29 10:30 | 388.8686 | 475.7294 | 389.45 | 480.31 | 388.9 | 475.09 | 389.2299 | 476.2412 | 920.75 | 920.75 | 965.71 | 965.71 | 900.03 | 1071.75 | 508.4876 | 645.1105 | 506.572 | 520.1822 | 509.8128 | 529.1805 | 508.8478 | 528.2126 | 507.1797 | 507.1797 | 507.2182 | 507.2182
2020-08-29 11:00 | 383.535 | 469.0615 | 385.33 | 475.04 | 384.72 | 470.04 | 384.879 | 470.8522 | 917.13 | 917.13 | 961.07 | 961.07 | 889.12 | 1063.45 | 451.5565 | 572.874 | 450.7544 | 519.2648 | 438.0612 | 521.533 | 437.0613 | 520.386 | 437.3603 | 499.9737 | 437.1644 | 499.9369
2020-08-29 11:30 | 378.5135 | 463.0592 | 380.75 | 469.28 | 379.62 | 463.97 | 379.2054 | 463.9057 | 913.57 | 913.57 | 955.86 | 955.86 | 884.1 | 1060.52 | 437.5675 | 555.0127 | 435.9291 | 518.3474 | 438.3011 | 520.0421 | 437.3381 | 518.8973 | 437.6702 | 498.5047 | 437.5041 | 498.3156
2020-08-29 12:00 | 377.8054 | 462.6077 | 379.14 | 467.43 | 378.16 | 462.73 | 378.423 | 463.4645 | 913.21 | 913.21 | 955.33 | 955.33 | 881.13 | 1058.61 | 429.7849 | 544.6641 | 429.0914 | 518.7825 | 434.8458 | 518.5331 | 433.9237 | 517.4335 | 433.9896 | 496.7289 | 433.8909 | 496.6158
2020-08-29 12:30 | 376.0111 | 458.782 | 376.97 | 463.79 | 376.05 | 458.41 | 376.1104 | 458.9032 | 910 | 910 | 952.41 | 952.41 | 877.42 | 1055.09 | 627.6031 | 731.0463 | 518.2428 | 518.2428 | 516.3527 | 516.3527 | 514.9033 | 514.9033 | 494.3498 | 494.3498 | 494.162 | 494.162
2020-08-29 13:00 | 373.0119 | 455.3523 | 375.55 | 462.19 | 374.48 | 456.85 | 374.3468 | 457.0597 | 905.98 | 905.98 | 947.78 | 947.78 | 874.74 | 1051.64 | 573.551 | 730.4575 | 516.6841 | 516.6841 | 515.4583 | 515.4583 | 514.3269 | 514.3269 | 493.4636 | 493.4636 | 493.501 | 493.501
2020-08-29 13:30 | 372.0476 | 452.7494 | 373.6 | 459.01 | 372.49 | 453 | 372.9998 | 453.9773 | 900.01 | 900.01 | 941.44 | 941.44 | 868.6 | 1042.91 | 556.2638 | 708.0513 | 513.6992 | 513.6992 | 512.4905 | 512.4905 | 511.5577 | 511.5577 | 490.8812 | 490.8812 | 490.8065 | 490.8065
2020-08-29 14:00 | 372.4251 | 453.777 | 374.14 | 459.94 | 373.11 | 454.19 | 373.1649 | 454.8444 | 899.76 | 899.76 | 940.31 | 940.31 | 874.49 | 1046.32 | 542.4418 | 690.5358 | 515.5108 | 515.5108 | 508.69 | 508.69 | 507.8038 | 507.8038 | 487.1145 | 487.1145 | 487.2256 | 487.2256
2020-08-29 14:30 | 375.8983 | 457.2908 | 377.99 | 464.43 | 376.75 | 457.88 | 376.7117 | 458.5572 | 900.28 | 900.28 | 941.37 | 941.37 | 875.82 | 1044.72 | 577.9389 | 731.2325 | 513.8011 | 513.8011 | 509.9258 | 509.9258 | 509.0762 | 509.0762 | 488.3302 | 488.3302 | 488.1079 | 488.1079
2020-08-29 15:00 | 378.9815 | 462.4694 | 380.79 | 468.76 | 379.25 | 462.26 | 379.4144 | 463.0762 | 901.01 | 901.01 | 942.01 | 942.01 | 883.02 | 1047.95 | 572.9576 | 729.5969 | 513.3083 | 513.3083 | 510.7083 | 510.7083 | 509.7805 | 509.7805 | 489.0621 | 489.0621 | 488.9879 | 488.9879
2020-08-29 15:30 | 380.0216 | 461.3468 | 381.85 | 469.09 | 380.07 | 460.5 | 379.9727 | 461.2969 | 895.68 | 895.68 | 936.51 | 936.51 | 884.71 | 1044.29 | 526.2175 | 669.3487 | 513.2874 | 513.2874 | 510.8757 | 510.8757 | 509.908 | 509.908 | 489.2874 | 489.2874 | 488.9161 | 488.9161
2020-08-29 16:00 | 383.6744 | 465.1374 | 384.23 | 472.35 | 382.54 | 462.86 | 383.0763 | 464.7974 | 895.12 | 895.12 | 935.9 | 935.9 | 892.16 | 1046.43 | 449.0865 | 569.3885 | 448.5727 | 514.8774 | 444.0931 | 511.108 | 443.0841 | 509.9467 | 443.185 | 489.2874 | 443.2186 | 489.3245
2020-08-29 16:30 | 389.5346 | 473.4114 | 390.43 | 480.74 | 388.75 | 471.43 | 389.2674 | 473.1251 | 897.72 | 897.72 | 939.34 | 939.34 | 898.26 | 1046.28 | 531.9405 | 676.9658 | 514.1862 | 514.1862 | 511.0408 | 511.0408 | 510.3043 | 510.3043 | 489.5847 | 489.5847 | 489.3987 | 489.3987
2020-08-29 17:00 | 393.2564 | 479.2709 | 395.83 | 488.28 | 394.02 | 479.03 | 393.955 | 480.5136 | 898.16 | 898.16 | 940.34 | 940.34 | 904.58 | 1046.02 | 519.3292 | 657.9538 | 513.248 | 513.248 | 513.5805 | 513.5805 | 512.6032 | 512.6032 | 491.8885 | 491.8885 | 491.9635 | 491.9635
2020-08-29 17:30 | 401.6749 | 491.118 | 403.18 | 497.92 | 402.6 | 490.52 | 403.0381 | 492.8206 | 908.12 | 908.12 | 952.15 | 952.15 | 912.26 | 1046.88 | 505.1553 | 638.1207 | 502.769 | 515.6296 | 508.3628 | 519.5458 | 506.5863 | 517.7303 | 497.1557 | 497.1557 | 497.2315 | 497.2315
2020-08-29 18:00 | 407.4694 | 498.6757 | 410.31 | 506.75 | 409.83 | 500.05 | 408.977 | 500.6906 | 913.6 | 913.6 | 959.11 | 959.11 | 928.25 | 1058.28 | 484.2016 | 609.7969 | 484.0604 | 518.8109 | 488.7795 | 526.2273 | 486.9684 | 524.2773 | 487.1532 | 503.6833 | 486.8205 | 503.3393
2020-08-29 18:30 | 411.3427 | 502.8694 | 413.25 | 510.3 | 413.04 | 503.01 | 413.337 | 505.3799 | 919.42 | 919.42 | 965.19 | 965.19 | 933.54 | 1063.96 | 510.6688 | 644.1357 | 509.8409 | 518.3192 | 522.8029 | 528.0893 | 521.1399 | 526.5008 | 505.5782 | 505.5782 | 505.6133 | 505.6133
2020-08-29 19:00 | 419.1441 | 512.3729 | 420.93 | 519.72 | 420.41 | 511.97 | 420.6534 | 514.3273 | 924.77 | 924.77 | 970.93 | 970.93 | 942.82 | 1074.35 | 499.0032 | 628.996 | 497.8271 | 520.3997 | 507.5502 | 532.121 | 505.7883 | 530.2739 | 505.9031 | 509.5492 | 505.8649 | 509.5107
2020-08-29 19:30 | 425.5586 | 520.221 | 427.9 | 528.36 | 427.29 | 520.56 | 427.3436 | 522.5126 | 940.85 | 940.85 | 990.44 | 990.44 | 947.14 | 1079.08 | 479.4502 | 602.9045 | 478.6257 | 521.525 | 479.809 | 534.4026 | 478.2901 | 532.7109 | 478.0731 | 511.6769 | 478.1815 | 511.7183
2020-08-29 20:00 | 428.5255 | 523.7686 | 429.78 | 530.67 | 429.4 | 523.02 | 429.9293 | 525.5948 | 943.97 | 943.97 | 993.13 | 993.13 | 949.85 | 1081.87 | 492.1219 | 619.5539 | 490.5744 | 518.6501 | 494.3028 | 534.4689 | 492.4312 | 532.4225 | 492.7681 | 512.0256 | 492.5062 | 511.7966
2020-08-29 20:30 | 426.1589 | 520.8165 | 428.1 | 528.58 | 427.43 | 520.57 | 427.7485 | 522.8262 | 939.03 | 939.03 | 989.22 | 989.22 | 950.88 | 1082.96 | 526.7225 | 664.6816 | 518.5272 | 518.5272 | 526.9699 | 535.3717 | 525.0145 | 533.4257 | 512.6509 | 512.6509 | 512.6899 | 512.6899
2020-08-29 21:00 | 428.0551 | 523.3005 | 430.08 | 531.06 | 429.22 | 522.95 | 429.7391 | 525.576 | 941.96 | 941.96 | 992.63 | 992.63 | 948.81 | 1080.62 | 481.1337 | 604.417 | 480.1182 | 518.5272 | 481.1541 | 534.5383 | 479.4762 | 532.6741 | 479.7679 | 512.1588 | 479.5159 | 512.0031
2020-08-29 21:30 | 430.8707 | 526.5809 | 432.33 | 533.83 | 431.51 | 525.76 | 431.9732 | 528.1114 | 946.59 | 946.59 | 998.69 | 998.69 | 947.95 | 1079.53 | 480.5159 | 603.7917 | 479.1888 | 516.2386 | 480.2086 | 533.0745 | 479.2942 | 532.0595 | 479.221 | 511.2886 | 479.2211 | 511.2887
2020-08-29 22:00 | 429.7222 | 525.1829 | 430.69 | 531.89 | 430.65 | 524.69 | 431.2531 | 527.2365 | 948.45 | 948.45 | 1001.07 | 1001.07 | 945.8 | 1076.99 | 480.1965 | 603.5373 | 479.036 | 515.0092 | 480.0653 | 532.597 | 478.7458 | 531.1332 | 478.8557 | 510.6221 | 478.7824 | 510.544
2020-08-29 22:30 | 433.0898 | 530.7197 | 435.24 | 537.55 | 434.78 | 531.48 | 434.8562 | 533.0757 | 959.22 | 959.22 | 1012.49 | 1012.49 | 955.01 | 1087.49 | 482.1575 | 605.595 | 480.7769 | 517.0329 | 482.7085 | 535.5751 | 481.0964 | 533.7864 | 481.3529 | 513.3246 | 481.3895 | 513.3636
2020-08-29 23:00 | 431.4887 | 528.1335 | 434.02 | 536.1 | 433.77 | 529.52 | 433.4473 | 530.6332 | 959.57 | 959.57 | 1013.31 | 1013.31 | 950.78 | 1082.71 | 480.9755 | 605.2897 | 480.2551 | 516.8817 | 481.3299 | 534.1823 | 479.8289 | 532.5165 | 479.8656 | 511.8572 | 479.7557 | 511.74
2020-08-29 23:30 | 432.5863 | 530.0749 | 434.53 | 536.79 | 434.17 | 530.74 | 434.2416 | 532.2314 | 950.26 | 950.26 | 1001.82 | 1001.82 | 952.16 | 1084.27 | 481.2229 | 604.9965 | 480.0892 | 516.598 | 481.4353 | 534.2536 | 480.1537 | 532.8313 | 480.0804 | 512.0858 | 480.1537 | 512.1249
2020-08-30 | 430.9964 | 528.2203 | 433.03 | 535.05 | 432.83 | 529.24 | 432.7562 | 530.504 | 953.69 | 953.69 | 1004.91 | 1004.91 | 949.98 | 1081.89 | 481.2781 | 604.5454 | 480.1165 | 516.3994 | 481.3529 | 534.071 | 480.1804 | 532.7701 | 479.9971 | 512.0019 | 480.0388 | 512.0351
2020-08-30 00:30 | 434.0846 | 531.7195 | 436.85 | 539.58 | 436.32 | 533.37 | 435.8665 | 534.0705 | 953.39 | 953.39 | 1005.59 | 1005.59 | 953.97 | 1086.41 | 483.3814 | 609.3871 | 482.1236 | 518.3286 | 483.254 | 536.1346 | 482.0811 | 534.8334 | 482.0445 | 514.0224 | 482.1177 | 514.1006
2020-08-30 01:00 | 431.5606 | 527.8265 | 433.82 | 535.53 | 432.13 | 527.46 | 432.2928 | 528.9343 | 942.52 | 942.52 | 993.09 | 993.09 | 954.69 | 1087.32 | 482.2479 | 608.9879 | 481.5439 | 519.2365 | 482.4501 | 535.7008 | 481.4268 | 534.5646 | 481.4634 | 513.801 | 481.4634 | 513.801
2020-08-30 01:30 | 431.3688 | 529.2574 | 432.78 | 534.56 | 431.13 | 528.12 | 431.2167 | 529.1169 | 943.19 | 943.19 | 992.54 | 992.54 | 955.92 | 1088.75 | 484.2347 | 610.632 | 483.0296 | 519.3026 | 483.9503 | 536.9072 | 482.8141 | 535.6467 | 483.0706 | 515.1166 | 482.9651 | 515.0439
2020-08-30 02:00 | 428.3412 | 523.5659 | 430.02 | 530.64 | 428.18 | 522.36 | 428.6847 | 524.0589 | 937.13 | 937.13 | 986.91 | 986.91 | 954.53 | 1087.11 | 481.8665 | 608.8663 | 481.0342 | 519.3026 | 481.7322 | 535.088 | 480.8196 | 534.0743 | 480.7467 | 513.1964 | 480.8562 | 513.3133
2020-08-30 02:30 | 427.6507 | 522.5198 | 429.02 | 529.31 | 427.17 | 520.91 | 427.6378 | 522.6893 | 936.16 | 936.16 | 985.15 | 985.15 | 952.7 | 1085.1 | 481.0423 | 608.2599 | 479.6256 | 518.7068 | 480.8368 | 534.3709 | 479.8218 | 533.3356 | 479.8166 | 512.3757 | 479.5616 | 512.1725
2020-08-30 03:00 | 433.8391 | 530.3104 | 435.04 | 536.76 | 433.48 | 528.78 | 434.1917 | 530.8872 | 941.1 | 941.1 | 990.7 | 990.7 | 954.36 | 1086.97 | 480.7777 | 608.795 | 480.0427 | 518.8487 | 480.6858 | 534.1104 | 480.2848 | 533.6648 | 480.2483 | 512.8252 | 480.5399 | 513.1367
2020-08-30 03:30 | 436.7011 | 533.7283 | 438.46 | 541.03 | 436.69 | 532.79 | 436.9633 | 534.1956 | 939.07 | 939.07 | 989 | 989 | 956.04 | 1088.87 | 481.3758 | 609.0009 | 480.4831 | 519.1703 | 481.4487 | 534.9119 | 481.157 | 534.5877 | 481.157 | 513.7552 | 481.1934 | 513.7942
2020-08-30 04:00 | 427.8771 | 523.7371 | 429.92 | 530.7 | 428.28 | 523.37 | 428.1077 | 524.0877 | 938.66 | 938.66 | 988.61 | 988.61 | 953.94 | 1086.58 | 479.5042 | 606.744 | 478.9193 | 518.7163 | 480.3381 | 534.0492 | 479.8651 | 533.5233 | 479.9015 | 512.738 | 479.756 | 512.5825
2020-08-30 04:30 | 426.1919 | 522.0916 | 428.27 | 528.82 | 426.83 | 521.9 | 426.816 | 522.9218 | 938.02 | 938.02 | 986.55 | 986.55 | 955.88 | 1088.84 | 480.2124 | 607.7794 | 479.0528 | 519.5391 | 480.5266 | 534.4458 | 480.2359 | 534.1224 | 480.3449 | 513.3746 | 480.2722 | 513.2969
2020-08-30 05:00 | 422.0248 | 517.0864 | 423.73 | 523.26 | 422.6 | 516.99 | 422.8315 | 518.2037 | 932.26 | 932.26 | 979.44 | 979.44 | 948.96 | 1081.04 | 478.0036 | 605.0888 | 476.6112 | 517.9219 | 477.5946 | 531.5942 | 477.3423 | 531.3035 | 477.4873 | 510.6054 | 477.4496 | 510.5243
2020-08-30 05:30 | 424.6847 | 520.4047 | 426.06 | 526.14 | 424.91 | 519.85 | 425.0359 | 520.7998 | 935.34 | 935.34 | 983.14 | 983.14 | 951.92 | 1084.39 | 478.7091 | 605.9911 | 478.0038 | 519.0946 | 478.7903 | 532.7486 | 478.4276 | 532.345 | 478.4638 | 511.568 | 478.6453 | 511.7619
2020-08-30 06:00 | 425.8093 | 521.9391 | 427.38 | 527.81 | 426.19 | 521.5 | 426.8413 | 523.2985 | 936.33 | 936.33 | 984.62 | 984.62 | 945.19 | 1076.84 | 476.739 | 603.5641 | 475.5196 | 517.8273 | 476.2636 | 530.3594 | 476.0103 | 530.0773 | 475.8294 | 509.1189 | 476.0826 | 509.3898
2020-08-30 06:30 | 426.404 | 521.4954 | 428.02 | 528.18 | 426.31 | 520.43 | 426.8734 | 522.2463 | 935.06 | 935.06 | 983.51 | 983.51 | 942.95 | 1074.5 | 475.9739 | 602.8448 | 475.1618 | 520.1159 | 475.4671 | 530.2805 | 475.2151 | 529.9994 | 475.3231 | 509.2812 | 475.2871 | 509.2427
2020-08-30 07:00 | 425.0473 | 520.3748 | 426.52 | 526.6 | 425.1 | 519.45 | 425.2792 | 520.7398 | 936.2 | 936.2 | 985.25 | 985.25 | 941.91 | 1077.19 | 475.2364 | 601.7277 | 474.763 | 520.9765 | 475.0286 | 532.1893 | 474.3464 | 531.4251 | 474.4542 | 510.6895 | 474.3465 | 510.5736
2020-08-30 07:30 | 418.8507 | 511.9718 | 420.78 | 519.26 | 419.28 | 511.45 | 419.4614 | 512.8731 | 932.56 | 932.56 | 981.07 | 981.07 | 933.71 | 1075.18 | 479.7794 | 607.4937 | 478.5863 | 519.8133 | 479.653 | 532.0146 | 478.7823 | 531.0085 | 478.9275 | 510.3752 | 478.746 | 510.2205
2020-08-30 08:00 | 416.1591 | 509.6754 | 418.6 | 516.78 | 417.86 | 510.72 | 417.252 | 511.1048 | 939.35 | 939.35 | 988.54 | 988.54 | 923.66 | 1071.11 | 460.7502 | 582.8783 | 459.614 | 516.475 | 460.8166 | 527.3846 | 460.0102 | 526.3749 | 459.8349 | 505.4739 | 459.835 | 505.4739
2020-08-30 08:30 | 411.4778 | 502.9925 | 412.82 | 509.12 | 411.37 | 502.07 | 412.0449 | 503.7471 | 933.8 | 933.8 | 982.65 | 982.65 | 920.48 | 1074.16 | 458.2948 | 579.5085 | 457.71 | 517.8746 | 457.9686 | 528.5731 | 457.284 | 527.8098 | 457.3884 | 507.1905 | 457.2492 | 507.0361
2020-08-30 09:00 | 410.7518 | 503.4658 | 412.78 | 509.49 | 411.64 | 503.89 | 411.4227 | 504.4202 | 942.98 | 942.98 | 991.46 | 991.46 | 917.35 | 1077.37 | 453.3021 | 573.1268 | 452.4743 | 519.104 | 452.9959 | 528.4316 | 452.571 | 527.911 | 452.7555 | 507.3387 | 452.3436 | 506.8771
2020-08-30 09:30 | 402.125 | 492.2895 | 403.46 | 497.85 | 402.38 | 491.82 | 402.9274 | 493.2376 | 919.05 | 919.05 | 963.13 | 963.13 | 901.3 | 1065.35 | 443.7463 | 562.778 | 443.1627 | 518.2908 | 522.2338 | 524.2163 | 521.5208 | 523.5007 | 502.9196 | 502.9196 | 502.8433 | 502.8433
2020-08-30 10:00 | 391.9451 | 479.6394 | 393.09 | 485.06 | 392.18 | 479.22 | 392.3393 | 480.2251 | 908.66 | 908.66 | 951.37 | 951.37 | 878.59 | 1045.34 | 542.1089 | 689.9161 | 515.3046 | 515.3046 | 515.2623 | 515.2623 | 514.8298 | 514.8298 | 494.2523 | 494.2523 | 494.0637 | 494.0637
2020-08-30 10:30 | 386.795 | 474.3717 | 388.29 | 479.15 | 387.22 | 474.33 | 387.5626 | 475.3743 | 918.37 | 918.37 | 961.15 | 961.15 | 870.89 | 1042.6 | 427.9225 | 542.0858 | 427.2642 | 510.9815 | 511.8265 | 511.8265 | 511.3605 | 511.3605 | 490.6358 | 490.6358 | 490.7848 | 490.7848
2020-08-30 11:00 | 379.6289 | 464.9902 | 381.61 | 470.78 | 380.6 | 465.59 | 380.6413 | 466.289 | 912.01 | 912.01 | 955.99 | 955.99 | 867.12 | 1041.36 | 440.1609 | 558.1351 | 439.3426 | 511.0264 | 511.6749 | 511.6749 | 511.325 | 511.325 | 490.5508 | 490.5508 | 490.2523 | 490.2523
2020-08-30 11:30 | 381.7036 | 468.4279 | 383.97 | 473.91 | 382.73 | 469.2 | 382.8344 | 469.9032 | 918.19 | 918.19 | 962.2 | 962.2 | 867.95 | 1044.74 | 562.2474 | 715.8878 | 512.3527 | 512.3527 | 509.7073 | 509.7073 | 509.0499 | 509.0499 | 488.4821 | 488.4821 | 488.1482 | 488.1482
2020-08-30 12:00 | 381.9733 | 466.5259 | 383.88 | 473.59 | 382.54 | 466.38 | 382.6837 | 467.507 | 915.48 | 915.48 | 960.21 | 960.21 | 860.6 | 1037.58 | 611.1365 | 729.5697 | 509.972 | 509.972 | 507.6796 | 507.6796 | 507.641 | 507.641 | 486.2729 | 486.2729 | 486.2359 | 486.2359
2020-08-30 12:30 | 382.0741 | 465.9938 | 384.7 | 474.05 | 383.55 | 467.06 | 383.8785 | 468.4443 | 915.32 | 915.32 | 960.37 | 960.37 | 864.53 | 1041.68 | 612.6257 | 728.4523 | 509.9742 | 509.9742 | 505.1921 | 505.1921 | 504.7314 | 504.7314 | 484.0054 | 484.0054 | 484.1159 | 484.1159
2020-08-30 13:00 | 381.5782 | 466.0648 | 383.26 | 472.81 | 382.33 | 466.19 | 382.4711 | 467.3809 | 918.86 | 918.86 | 963.84 | 963.84 | 867.56 | 1043.92 | 610.1971 | 728.2263 | 508.4482 | 508.4482 | 504.0269 | 504.0269 | 503.2982 | 503.2982 | 482.5012 | 482.5012 | 482.7219 | 482.7219
2020-08-30 13:30 | 384.5244 | 469.7267 | 386.29 | 476.92 | 385.31 | 469.74 | 385.6298 | 471.2336 | 921.72 | 921.72 | 967.63 | 967.63 | 871.83 | 1047.06 | 614.8228 | 730.3146 | 510.1577 | 510.1577 | 505.3272 | 505.3272 | 504.6753 | 504.6753 | 484.1111 | 484.1111 | 483.9273 | 483.9273
2020-08-30 14:00 | 383.9328 | 468.547 | 384.96 | 475.24 | 384.12 | 467.5 | 384.0817 | 468.8076 | 916.9 | 916.9 | 961.35 | 961.35 | 872.27 | 1044.38 | 613.8981 | 729.45 | 508.2688 | 508.2688 | 504.3408 | 504.3408 | 503.8419 | 503.8419 | 483.1059 | 483.1059 | 483.0692 | 483.0692
2020-08-30 14:30 | 380.2607 | 462.5907 | 381.5 | 470.44 | 380.63 | 461.73 | 380.7865 | 463.3126 | 906.76 | 906.76 | 950.89 | 950.89 | 866.85 | 1034.79 | 616.8076 | 727.3216 | 507.2049 | 507.2049 | 504.0222 | 504.0222 | 503.7144 | 503.7144 | 483.0642 | 483.0642 | 483.2117 | 483.2117
2020-08-30 15:00 | 382.9192 | 466.2552 | 384.71 | 474.54 | 383.84 | 466.36 | 383.9841 | 467.7624 | 915.98 | 915.98 | 962.62 | 962.62 | 870.66 | 1034.07 | 620.0371 | 725.8451 | 506.5221 | 506.5221 | 503.4067 | 503.4067 | 502.9453 | 502.9453 | 482.4741 | 482.4741 | 482.3634 | 482.3634
2020-08-30 15:30 | 388.0573 | 472.8331 | 389.33 | 480.45 | 388.59 | 472.18 | 388.9514 | 474.0874 | 925.65 | 925.65 | 972.9 | 972.9 | 876.53 | 1035.26 | 601.9684 | 726.2708 | 508.8746 | 508.8746 | 507.0059 | 507.0059 | 506.5413 | 506.5413 | 486.1368 | 486.1368 | 485.8768 | 485.8768
2020-08-30 16:00 | 390.6366 | 476.3451 | 392.82 | 484.85 | 392.09 | 476.6 | 392.1243 | 478.1532 | 927.47 | 927.47 | 975.59 | 975.59 | 878.98 | 1031.87 | 613.8952 | 728.7051 | 510.135 | 510.135 | 509.2154 | 509.2154 | 508.7894 | 508.7894 | 488.3772 | 488.3772 | 488.1543 | 488.1543
2020-08-30 16:30 | 397.9628 | 486.7225 | 399.87 | 494.04 | 399.9 | 487.58 | 400.1463 | 489.465 | 924.65 | 924.65 | 972.65 | 972.65 | 884.15 | 1030.63 | 643.2073 | 724.8607 | 508.8324 | 508.8324 | 508.3314 | 508.3314 | 508.4091 | 508.4091 | 488.0142 | 488.0142 | 488.0515 | 488.0515
2020-08-30 17:00 | 408.5001 | 500.5464 | 410.26 | 506.8 | 410.02 | 500.76 | 409.5537 | 502.0275 | 932.21 | 932.21 | 981.34 | 981.34 | 902.07 | 1043.46 | 624.1493 | 725.579 | 512.6641 | 512.6641 | 511.5174 | 511.5174 | 511.2443 | 511.2443 | 490.8058 | 490.8058 | 490.6934 | 490.6934
2020-08-30 17:30 | 419.0211 | 513.8357 | 420.81 | 519.62 | 420.18 | 513.62 | 420.3408 | 515.5757 | 936.03 | 936.03 | 985.19 | 985.19 | 921.65 | 1057.61 | 636.8347 | 728.4258 | 516.787 | 516.787 | 514.6717 | 514.6717 | 513.537 | 513.537 | 493.1034 | 493.1034 | 492.8781 | 492.8781
2020-08-30 18:00 | 424.5559 | 521.2645 | 426.72 | 526.87 | 426 | 521.63 | 426.382 | 523.618 | 939.17 | 939.17 | 989.32 | 989.32 | 942.44 | 1074 | 661.6894 | 729.0376 | 517.118 | 517.118 | 517.3478 | 517.3478 | 518.802 | 518.802 | 498.4031 | 498.4031 | 498.3654 | 498.3654
2020-08-30 18:30 | 424.4133 | 521.2099 | 426.15 | 526.03 | 425.71 | 521.13 | 425.6158 | 522.7955 | 943.55 | 943.55 | 994.83 | 994.83 | 945.49 | 1077.2 | 634.7136 | 727.5479 | 516.2386 | 516.2386 | 517.4894 | 517.4894 | 519.379 | 519.379 | 498.5708 | 498.5708 | 498.4953 | 498.4953
2020-08-30 19:00 | 429.8959 | 528.0746 | 431.31 | 532.5 | 431.39 | 528.44 | 431.9655 | 530.8796 | 959.91 | 959.91 | 1012.54 | 1012.54 | 952.2 | 1084.7 | 704.7401 | 730.4344 | 518.1584 | 518.1584 | 525.0443 | 525.0443 | 526.7576 | 526.7576 | 506.0918 | 506.0918 | 506.2066 | 506.2066
2020-08-30 19:30 | 437.317 | 537.5893 | 438.38 | 541.26 | 438.74 | 537.78 | 439.5698 | 539.7571 | 966.64 | 966.64 | 1019.9 | 1019.9 | 961.84 | 1095.12 | 714.8491 | 731.1394 | 518.7448 | 518.7448 | 535.0385 | 535.0385 | 536.5069 | 536.5069 | 515.6121 | 515.6121 | 515.7249 | 515.7249
2020-08-30 20:00 | 440.8961 | 541.5703 | 443.03 | 547.03 | 443.25 | 542.92 | 443.6674 | 542.6815 | 964.31 | 964.31 | 1018.48 | 1018.48 | 967.52 | 1100.71 | 674.269 | 727.5477 | 516.2859 | 516.2859 | 537.6733 | 537.6733 | 536.4463 | 536.4463 | 515.7252 | 515.7252 | 515.6465 | 515.6465
2020-08-30 20:30 | 442.1401 | 543.1494 | 443.89 | 548.21 | 443.99 | 543.95 | 444.5646 | 543.8475 | 968.45 | 968.45 | 1022.75 | 1022.75 | 971.53 | 1105.18 | 717.4901 | 729.4234 | 517.1465 | 517.1465 | 537.3133 | 537.3133 | 536.2924 | 536.2924 | 515.3881 | 515.3881 | 515.3489 | 515.3489
2020-08-30 21:00 | 445.8385 | 547.8671 | 448.11 | 553.47 | 448.15 | 549.41 | 448.2775 | 547.499 | 972.57 | 972.57 | 1027.16 | 1027.16 | 973.14 | 1107.01 | 728.2188 | 729.6628 | 517.9503 | 517.9503 | 547.1439 | 547.1439 | 545.8146 | 545.8146 | 525.0721 | 525.0721 | 525.152 | 525.152
2020-08-30 21:30 | 443.9936 | 546.0842 | 445.91 | 550.73 | 446.73 | 547.92 | 447.4622 | 546.301 | 971.36 | 971.36 | 1025.66 | 1025.66 | 973.28 | 1106.95 | 729.1707 | 729.1707 | 517.6098 | 517.6098 | 546.4642 | 546.4642 | 545.1763 | 545.1763 | 524.5818 | 524.5818 | 524.462 | 524.462
2020-08-30 22:00 | 445.8594 | 548.6522 | 447.87 | 553.21 | 448.71 | 550.96 | 448.8512 | 547.7277 | 974.13 | 974.13 | 1028.35 | 1028.35 | 976.82 | 1110.89 | 695.8609 | 730.0885 | 517.676 | 517.676 | 547.4614 | 547.4614 | 546.1734 | 546.1734 | 525.3411 | 525.3411 | 525.5809 | 525.5809
2020-08-30 22:30 | 451.1921 | 555.7867 | 453.43 | 559.97 | 453.97 | 558.22 | 453.8737 | 553.4519 | 985.57 | 985.57 | 1040.73 | 1040.73 | 984.71 | 1119.79 | 731.5518 | 731.5518 | 518.9622 | 518.9622 | 548.1677 | 548.1677 | 547.6691 | 547.6691 | 526.7 | 526.7 | 526.8997 | 526.8997
2020-08-30 23:00 | 453.7487 | 559.3541 | 455.96 | 562.86 | 455.25 | 560.43 | 455.251 | 554.5027 | 980.61 | 980.61 | 1035.77 | 1035.77 | 992 | 1127.92 | 698.4676 | 733.8797 | 520.4753 | 520.4753 | 550.1346 | 550.1346 | 549.3454 | 549.3454 | 528.7082 | 528.7082 | 528.6283 | 528.6283
2020-08-30 23:30 | 451.8085 | 557.1321 | 453.9 | 560.21 | 453.15 | 558.12 | 453.4525 | 551.9781 | 977.59 | 977.59 | 1033.26 | 1033.26 | 990.8 | 1126.41 | 654.4945 | 730.993 | 518.5933 | 518.5933 | 548.6306 | 548.6306 | 548.3811 | 548.3811 | 528.6821 | 528.6821 | 528.642 | 528.642
2020-08-31 | 454.4171 | 560.6555 | 456.25 | 563.09 | 455.41 | 561.15 | 455.6213 | 554.1925 | 980.7 | 980.7 | 1037 | 1037 | 993.18 | 1129.04 | 665.325 | 732.0839 | 519.4351 | 519.4351 | 549.1294 | 549.1294 | 548.7552 | 548.7552 | 530.6807 | 530.6807 | 530.5602 | 530.5602
2020-08-31 00:30 | 455.0206 | 561.6003 | 457.24 | 564.15 | 456.34 | 562.72 | 456.5763 | 555.2891 | 981.49 | 981.49 | 1037.73 | 1037.73 | 995.58 | 1131.72 | 613.4921 | 732.5893 | 519.662 | 519.662 | 549.6282 | 549.6282 | 549.5451 | 549.5451 | 532.741 | 532.741 | 532.6201 | 532.6201
2020-08-31 01:00 | 455.8809 | 562.6417 | 458.04 | 565.28 | 457.26 | 563.79 | 457.4938 | 555.951 | 982.66 | 982.66 | 1039.53 | 1039.53 | 995.24 | 1131.28 | 683.5386 | 732.2036 | 519.5201 | 519.5201 | 549.0046 | 549.0046 | 548.7968 | 548.7968 | 534.4283 | 534.4283 | 534.1855 | 534.1855
2020-08-31 01:30 | 457.0922 | 564.2101 | 459.24 | 566.65 | 458.35 | 565.37 | 458.4084 | 557.0797 | 987.61 | 987.61 | 1044.76 | 1044.76 | 997.7 | 1134.01 | 688.8458 | 732.709 | 519.7188 | 519.7188 | 549.8361 | 549.8361 | 549.3372 | 549.3372 | 535.5641 | 535.5641 | 535.4292 | 535.4292
2020-08-31 02:00 | 458.8778 | 566.4664 | 461.11 | 569.01 | 460.35 | 567.93 | 460.5874 | 558.9389 | 988.73 | 988.73 | 1045.93 | 1045.93 | 999.31 | 1135.72 | 687.1009 | 731.4986 | 519.1324 | 519.1324 | 548.7968 | 548.7968 | 548.298 | 548.298 | 535.4557 | 535.4557 | 535.4152 | 535.4152
2020-08-31 02:30 | 461.4046 | 569.6455 | 462.93 | 571.28 | 462.1 | 570.15 | 462.7812 | 560.9667 | 990.98 | 990.98 | 1048.12 | 1048.12 | 1001.74 | 1138.36 | 654.7432 | 731.8976 | 519.2932 | 519.2932 | 548.9631 | 548.9631 | 548.6306 | 548.6306 | 536.6702 | 536.6702 | 536.7108 | 536.7108
2020-08-31 03:00 | 460.5196 | 568.7191 | 462.83 | 570.99 | 462 | 570.15 | 461.847 | 559.8343 | 990 | 990 | 1047.92 | 1047.92 | 1003.36 | 1140.14 | 554.0421 | 699.5032 | 517.3734 | 517.3734 | 547.342 | 547.342 | 547.1757 | 547.1757 | 535.3715 | 535.3715 | 535.3308 | 535.3308
2020-08-31 03:30 | 461.2785 | 569.7095 | 462.92 | 571.03 | 462.36 | 570.72 | 462.756 | 560.4359 | 990.48 | 990.48 | 1048.07 | 1048.07 | 1001.33 | 1137.69 | 525.3336 | 662.0609 | 514.6403 | 514.6403 | 522.2023 | 543.9749 | 522.6414 | 544.3489 | 522.3221 | 532.8234 | 522.5616 | 533.0676
2020-08-31 04:00 | 462.2347 | 570.7847 | 463.71 | 572.18 | 463.11 | 571.47 | 463.679 | 561.5536 | 991.68 | 991.68 | 1049.74 | 1049.74 | 1002.04 | 1138.55 | 637.6495 | 726.3772 | 515.8886 | 515.8886 | 544.5152 | 544.5152 | 544.8478 | 544.8478 | 533.3576 | 533.3576 | 533.2355 | 533.2355
2020-08-31 04:30 | 462.1236 | 570.8013 | 464.99 | 573.39 | 464.57 | 573.46 | 464.5149 | 562.3252 | 995 | 995 | 1053.66 | 1053.66 | 1003.4 | 1139.98 | 564.0156 | 712.5787 | 515.2172 | 515.2172 | 544.7646 | 544.7646 | 545.0972 | 545.0972 | 534.4878 | 534.4878 | 534.1211 | 534.1211
2020-08-31 05:00 | 464.946 | 574.4059 | 467.35 | 575.84 | 466.77 | 576.38 | 466.5803 | 564.3842 | 999.44 | 999.44 | 1059.14 | 1059.14 | 1006.57 | 1143.59 | 511.6221 | 643.876 | 510.7421 | 515.9738 | 510.1246 | 545.5129 | 510.4745 | 545.887 | 510.5522 | 536.4476 | 510.5911 | 536.4884
2020-08-31 05:30 | 463.6421 | 572.7662 | 465.96 | 573.98 | 465.49 | 574.76 | 465.5934 | 563.1904 | 999.31 | 999.31 | 1058.15 | 1058.15 | 1007.89 | 1145.06 | 511.4276 | 643.9934 | 510.5753 | 515.6144 | 511.3346 | 545.0971 | 511.8416 | 545.6376 | 511.8806 | 537.4404 | 511.9195 | 537.4813
2020-08-31 06:00 | 463.8962 | 573.1036 | 465.47 | 572.99 | 465.13 | 574.25 | 465.4315 | 562.872 | 998.63 | 998.63 | 1057.93 | 1057.93 | 1007.92 | 1145.01 | 526.3733 | 663.6536 | 516.7776 | 516.7776 | 526.2262 | 546.1364 | 526.8669 | 546.9262 | 527.0493 | 539.5624 | 527.0893 | 539.6854
2020-08-31 06:30 | 461.2618 | 569.7805 | 463.06 | 569.52 | 463.15 | 571.54 | 463.5626 | 560.8564 | 995.15 | 995.15 | 1054.03 | 1054.03 | 1008.48 | 1145.6 | 527.4251 | 665.2026 | 520.8914 | 520.8914 | 527.7247 | 550.5427 | 527.4459 | 550.2518 | 527.4857 | 542.786 | 527.6052 | 542.9659
2020-08-31 07:00 | 459.9725 | 568.1075 | 460.65 | 566.35 | 461.1 | 568.77 | 462.0717 | 560.8015 | 992.5 | 992.5 | 1051.43 | 1051.43 | 1001.37 | 1141.46 | 514.2747 | 648.2877 | 513.4854 | 519.3782 | 514.8937 | 548.5059 | 514.7549 | 548.3396 | 514.6595 | 542.3263 | 514.6595 | 542.244
2020-08-31 07:30 | 450.6847 | 556.6198 | 452.23 | 555.27 | 452.91 | 558.56 | 453.8004 | 555.7566 | 985.2 | 985.2 | 1043.03 | 1043.03 | 987.79 | 1133.03 | 507.1077 | 639.0347 | 505.9135 | 516.806 | 506.8391 | 546.3027 | 505.9372 | 545.305 | 505.9758 | 538.0693 | 505.7207 | 537.8233
2020-08-31 08:00 | 443.7555 | 548.0325 | 445.27 | 546.86 | 445.97 | 549.78 | 446.7889 | 551.6406 | 976.14 | 976.14 | 1033.15 | 1033.15 | 973.38 | 1123.57 | 518.1277 | 653.6869 | 517.0707 | 518.1394 | 518.2709 | 548.007 | 516.6591 | 546.3026 | 516.6984 | 536.2808 | 516.4625 | 535.9544
2020-08-31 08:30 | 436.157 | 538.5506 | 437.4 | 537.72 | 437.64 | 539.55 | 437.9727 | 540.8298 | 971.81 | 971.81 | 1027.79 | 1027.79 | 957.19 | 1112.05 | 514.7405 | 649.479 | 514.13 | 517.6099 | 515.0182 | 547.1756 | 513.4532 | 545.5129 | 513.6489 | 531.3795 | 513.375 | 531.0961
2020-08-31 09:00 | 435.9362 | 538.2766 | 438.2 | 539.13 | 439.06 | 541.32 | 439.0052 | 542.0662 | 979.37 | 979.37 | 1035.33 | 1035.33 | 959.03 | 1120.21 | 562.3598 | 711.2006 | 519.0851 | 519.0851 | 549.5035 | 549.5035 | 548.3811 | 548.3811 | 532.8038 | 532.8038 | 532.4681 | 532.4681
2020-08-31 09:30 | 432.3702 | 533.9857 | 434.34 | 534.8 | 434.98 | 536.56 | 435.0536 | 537.29 | 981.05 | 981.05 | 1036.8 | 1036.8 | 959.54 | 1126.59 | 587.2272 | 734.3851 | 520.9103 | 520.9103 | 551.291 | 551.291 | 550.2934 | 550.2934 | 532.3867 | 532.3867 | 532.3175 | 532.3175
2020-08-31 10:00 | 421.9151 | 520.9689 | 423.74 | 521.46 | 424.72 | 523.79 | 424.9633 | 524.7328 | 970.08 | 970.08 | 1023.58 | 1023.58 | 948.67 | 1119.21 | 646.3683 | 733.6534 | 520.1633 | 520.1633 | 550.2103 | 550.2103 | 549.1709 | 549.1709 | 534.4818 | 534.4818 | 534.4009 | 534.4009
2020-08-31 10:30 | 420.4041 | 518.9441 | 422.25 | 520.47 | 423.65 | 522.28 | 423.8072 | 523.1447 | 968.54 | 968.54 | 1021.79 | 1021.79 | 942.43 | 1116.1 | 600.0525 | 733.7067 | 520.4753 | 520.4753 | 550.2102 | 550.2102 | 549.2126 | 549.2126 | 528.5079 | 528.5079 | 528.3879 | 528.3879
2020-08-31 11:00 | 414.0808 | 511.0911 | 415.49 | 511.89 | 416.81 | 513.72 | 417.3005 | 515.065 | 967.74 | 967.74 | 1020.45 | 1020.45 | 937.48 | 1114.33 | 611.6633 | 735.2232 | 522.0452 | 522.0452 | 548.1974 | 548.1974 | 547.4249 | 547.4249 | 526.5626 | 526.5626 | 526.5714 | 526.5714
2020-08-31 11:30 | 412.5903 | 509.3524 | 414.19 | 509.94 | 415.52 | 512.31 | 415.7478 | 513.2505 | 964.33 | 964.33 | 1016.04 | 1016.04 | 934.05 | 1112.53 | 571.6871 | 723.1009 | 521.3547 | 521.3547 | 550.6674 | 550.6674 | 549.3788 | 549.3788 | 531.4904 | 531.4904 | 531.5707 | 531.5707
2020-08-31 12:00 | 413.8484 | 511.0047 | 415.51 | 512.17 | 415.99 | 513.16 | 415.8187 | 513.4703 | 961.65 | 961.65 | 1014.16 | 1014.16 | 929.4 | 1108.81 | 610.2701 | 734.0126 | 520.6172 | 520.6172 | 548.5044 | 548.5044 | 547.4274 | 547.4274 | 526.5693 | 526.5693 | 526.4286 | 526.4286
2020-08-31 12:30 | 407.7029 | 503.1081 | 409.53 | 504.52 | 410.19 | 505.37 | 410.4737 | 506.5422 | 955.02 | 955.02 | 1006.48 | 1006.48 | 926.78 | 1105.98 | 562.0001 | 710.4499 | 518.4609 | 518.4609 | 542.0634 | 542.0634 | 541.0358 | 541.0358 | 520.3521 | 520.3521 | 520.5497 | 520.5497
2020-08-31 13:00 | 414.7605 | 511.9384 | 416.41 | 513.06 | 417.37 | 514.43 | 417.5775 | 515.4154 | 966.73 | 966.73 | 1020.27 | 1020.27 | 927.96 | 1106.27 | 554.0749 | 700.1669 | 517.7422 | 517.7422 | 545.1907 | 545.1907 | 544.3208 | 544.3208 | 523.6609 | 523.6609 | 523.6211 | 523.6211
2020-08-31 13:30 | 414.1459 | 511.0873 | 415.69 | 512.5 | 416.56 | 513.33 | 416.6872 | 514.2808 | 965.58 | 965.58 | 1018.01 | 1018.01 | 928.56 | 1106.18 | 543.0057 | 685.3705 | 519.7944 | 519.7944 | 543.8693 | 543.8693 | 543.046 | 543.046 | 522.4002 | 522.4002 | 522.2024 | 522.2024
2020-08-31 14:00 | 412.6994 | 509.4606 | 414.77 | 511.14 | 415.43 | 512.21 | 414.9164 | 512.1993 | 960.77 | 960.77 | 1011.71 | 1011.71 | 933.73 | 1109.01 | 539.256 | 680.7939 | 519.889 | 519.9836 | 540.9932 | 545.8741 | 539.9711 | 544.8427 | 524.0844 | 524.0844 | 524.0051 | 524.0051
2020-08-31 14:30 | 418.3806 | 516.6178 | 419.99 | 516.46 | 420.56 | 518.56 | 420.8172 | 519.6156 | 968.57 | 968.57 | 1021.68 | 1021.68 | 931.38 | 1102.97 | 473.3161 | 594.5871 | 472.405 | 519.7188 | 466.3612 | 544.713 | 465.5499 | 543.7653 | 465.6204 | 522.9849 | 465.5499 | 522.9058
2020-08-31 15:00 | 418.8148 | 517.0259 | 420.78 | 518.27 | 421.55 | 519.65 | 421.2278 | 520.0296 | 963.93 | 963.93 | 1016.54 | 1016.54 | 936.65 | 1104.42 | 589.1746 | 733.1214 | 520.22 | 520.22 | 536.1467 | 543.3554 | 535.1339 | 542.2349 | 521.4965 | 521.4965 | 521.3386 | 521.3386
2020-08-31 15:30 | 420.9812 | 519.8145 | 422.72 | 519.49 | 423.23 | 521.89 | 423.8836 | 523.3793 | 963.12 | 963.12 | 1015.72 | 1015.72 | 940.55 | 1103.52 | 528.8518 | 667.0994 | 519.6242 | 519.6242 | 544.729 | 544.729 | 543.6985 | 543.6985 | 522.9285 | 522.9285 | 523.0078 | 523.0078
2020-08-31 16:00 | 425.8893 | 526.0057 | 427.8 | 525.24 | 428.66 | 528.74 | 428.7668 | 529.5687 | 964.09 | 964.09 | 1017.23 | 1017.23 | 945.5 | 1103.04 | 571.6357 | 722.7995 | 519.4351 | 519.4351 | 545.2858 | 545.2858 | 544.4188 | 544.4188 | 523.5734 | 523.5734 | 523.3352 | 523.3352
2020-08-31 16:30 | 426.3243 | 526.5794 | 427.92 | 525.08 | 428.9 | 529.1 | 429.1809 | 530.0992 | 960.1 | 960.1 | 1013.3 | 1013.3 | 948.83 | 1100.5 | 612.9104 | 731.6183 | 518.9717 | 518.9717 | 546.0887 | 546.0887 | 545.0542 | 545.0542 | 524.307 | 524.307 | 524.2673 | 524.2673
2020-08-31 17:00 | 427.7087 | 528.3173 | 429.47 | 526.16 | 430.49 | 531.13 | 430.8318 | 532.183 | 956.65 | 956.65 | 1009.58 | 1009.58 | 957.77 | 1103.32 | 556.9605 | 703.4614 | 517.345 | 517.345 | 544.8333 | 544.8333 | 544.0056 | 544.0056 | 523.2625 | 523.2625 | 523.3422 | 523.3422
2020-08-31 17:30 | 434.3242 | 536.52 | 435.83 | 533.05 | 437.9 | 540.17 | 438.3098 | 541.1971 | 966.19 | 966.19 | 1019.98 | 1019.98 | 968.7 | 1108.54 | 495.4228 | 623.925 | 495.3415 | 518.8298 | 493.0647 | 547.0903 | 492.179 | 546.1353 | 492.204 | 525.333 | 492.0168 | 525.1333
2020-08-31 18:00 | 438.317 | 541.3541 | 439.68 | 535.85 | 441.73 | 545.28 | 442.046 | 540.972 | 966.31 | 966.31 | 1019.81 | 1019.81 | 976.97 | 1111.3 | 510.5905 | 643.544 | 509.576 | 517.7611 | 511.1366 | 547.6744 | 512.5162 | 549.2541 | 512.555 | 529.4142 | 512.361 | 529.2139
2020-08-31 18:30 | 437.2121 | 540.0336 | 439.58 | 536.64 | 441.24 | 544.35 | 441.3767 | 539.9478 | 963.65 | 963.65 | 1017.75 | 1017.75 | 975.63 | 1109.62 | 522.8022 | 659.3696 | 515.5955 | 515.5955 | 521.8521 | 546.3442 | 523.4404 | 548.007 | 523.5198 | 529.0165 | 523.2814 | 528.7757
2020-08-31 19:00 | 441.7803 | 545.6205 | 442.75 | 540.59 | 444.45 | 548.42 | 445.2713 | 544.1974 | 969.51 | 969.51 | 1023.82 | 1023.82 | 976.76 | 1111.07 | 500.2118 | 630.0197 | 499.5548 | 517.7611 | 500.7805 | 547.5082 | 502.4154 | 549.3373 | 502.2632 | 530.6059 | 502.1111 | 530.4452
2020-08-31 19:30 | 443.3724 | 547.6846 | 445.88 | 543.89 | 446.91 | 551.75 | 446.7648 | 545.9906 | 973.32 | 973.32 | 1028.46 | 1028.46 | 985.51 | 1120.84 | 503.6548 | 634.61 | 502.73 | 519.2081 | 504.2379 | 549.3788 | 505.8021 | 551.0831 | 505.8021 | 533.876 | 505.8784 | 533.9565
2020-08-31 20:00 | 446.1071 | 551.0715 | 448.52 | 548.32 | 450.05 | 555.4 | 450.0087 | 549.5455 | 979.53 | 979.53 | 1034.94 | 1034.94 | 991.26 | 1127.25 | 505.8878 | 637.7529 | 504.8229 | 520.3807 | 506.4957 | 550.7922 | 507.3367 | 551.7067 | 507.3367 | 535.2453 | 507.3749 | 535.2856
2020-08-31 20:30 | 448.3124 | 553.8458 | 450.11 | 549.89 | 451.18 | 557.01 | 451.6491 | 551.2095 | 980.55 | 980.55 | 1036.47 | 1036.47 | 984.27 | 1119.19 | 505.1751 | 636.0771 | 503.8981 | 518.7258 | 505.5349 | 549.0046 | 503.5061 | 546.8015 | 503.7358 | 531.2698 | 503.6975 | 531.2294
2020-08-31 21:00 | 450.0605 | 556.0126 | 451.6 | 552.47 | 452.71 | 558.8 | 453.3228 | 552.9019 | 983.86 | 983.86 | 1038.67 | 1038.67 | 983.23 | 1117.96 | 507.3103 | 638.8178 | 506.1841 | 518.565 | 507.6575 | 548.589 | 505.6964 | 546.6768 | 505.5625 | 532.6468 | 505.6009 | 532.6063
2020-08-31 21:30 | 448.8664 | 554.4435 | 450.29 | 551.01 | 452.6 | 558.71 | 452.4172 | 551.4758 | 980.94 | 980.94 | 1037.03 | 1037.03 | 984.58 | 1119.42 | 508.1916 | 640.1375 | 507.0979 | 517.4302 | 508.3198 | 547.1757 | 507.393 | 546.178 | 507.5088 | 534.0974 | 507.5088 | 534.0974
2020-08-31 22:00 | 449.6026 | 555.4603 | 452.64 | 553.6 | 453.3 | 559.93 | 453.289 | 552.2064 | 982.04 | 982.04 | 1038.33 | 1038.33 | 989.77 | 1125.19 | 507.9557 | 639.6976 | 506.3687 | 516.0021 | 508.2201 | 546.3442 | 507.2921 | 545.3466 | 507.4468 | 533.8609 | 507.3308 | 533.7389
2020-08-31 22:30 | 451.5407 | 557.908 | 452.91 | 555.46 | 453.76 | 560.31 | 454.1357 | 553.1714 | 984.55 | 984.55 | 1041.02 | 1041.02 | 989.38 | 1124.9 | 508.814 | 641.0624 | 507.7192 | 517.5153 | 508.8975 | 547.2172 | 508.0083 | 546.2611 | 508.2016 | 534.6893 | 508.0856 | 534.5672
2020-08-31 23:00 | 451.8757 | 558.3265 | 454.66 | 557.16 | 454.93 | 562.02 | 454.7836 | 553.8286 | 988.22 | 988.22 | 1044.81 | 1044.81 | 990.52 | 1126.24 | 509.5797 | 641.5682 | 507.979 | 517.7801 | 509.4575 | 547.8408 | 508.7429 | 547.0509 | 508.8775 | 535.3661 | 508.7042 | 535.218
2020-08-31 23:30 | 450.6703 | 556.85 | 451.91 | 554.03 | 452.21 | 558.67 | 452.9414 | 551.4538 | 983.12 | 983.12 | 1040.57 | 1040.57 | 985.98 | 1121.06 | 508.0807 | 640.0921 | 506.9575 | 516.4656 | 508.0451 | 546.0117 | 507.581 | 545.5129 | 507.6584 | 534.0493 | 507.5037 | 533.8867
2020-09-01 | 455.5406 | 562.856 | 457.96 | 561.92 | 458.03 | 565.87 | 457.7497 | 556.1974 | 992.08 | 992.08 | 1050.63 | 1050.63 | 989.85 | 1125.47 | 509.2733 | 641.6155 | 508.2792 | 517.4018 | 509.6092 | 547.2587 | 509.0286 | 546.6352 | 509.1447 | 535.5104 | 508.9125 | 535.2662
2020-09-01 00:30 | 457.1472 | 564.7781 | 460.16 | 564.52 | 460.29 | 568.7 | 460.7719 | 559.6112 | 998.27 | 998.27 | 1057.44 | 1057.44 | 992.23 | 1128.14 | 510.5597 | 642.7878 | 509.6393 | 518.3759 | 510.71 | 548.007 | 510.0128 | 547.2589 | 510.0515 | 536.3617 | 510.0515 | 536.3617
2020-09-01 01:00 | 458.9012 | 566.963 | 460.9 | 565.73 | 461.16 | 569.8 | 461.5045 | 560.4364 | 999.74 | 999.74 | 1059.17 | 1059.17 | 994.49 | 1130.63 | 510.0491 | 641.9429 | 509.4546 | 518.7352 | 510.5196 | 548.3811 | 509.6682 | 547.4666 | 509.8617 | 536.2987 | 509.9778 | 536.4208
2020-09-01 01:30 | 458.8189 | 566.8616 | 461.59 | 566.52 | 461.88 | 570.71 | 461.5417 | 560.2249 | 1000.59 | 1000.59 | 1059.95 | 1059.95 | 998.25 | 1134.76 | 509.9841 | 642.3304 | 509.0181 | 518.2908 | 510.2101 | 548.0486 | 509.9778 | 547.7993 | 510.1713 | 536.6244 | 510.0165 | 536.4616
2020-09-01 02:00 | 459.767 | 568.0547 | 461.93 | 567.45 | 462.28 | 571.18 | 462.2981 | 561.1429 | 1007.11 | 1007.11 | 1067.12 | 1067.12 | 998.98 | 1135.58 | 511.2567 | 643.501 | 510.5869 | 519.0473 | 511.3668 | 548.4228 | 510.9792 | 547.924 | 511.0567 | 537.3506 | 510.9608 | 537.1468
2020-09-01 02:30 | 458.5481 | 566.5724 | 460.31 | 565.87 | 460.8 | 569.33 | 461.3287 | 559.9662 | 1009.2 | 1009.2 | 1069.53 | 1069.53 | 996.91 | 1133.2 | 510.4819 | 642.5511 | 509.6344 | 517.5531 | 510.4306 | 546.8431 | 510.2366 | 546.6353 | 510.5082 | 536.6379 | 510.4694 | 536.5972
2020-09-01 03:00 | 461.6532 | 570.3853 | 462.63 | 568.37 | 463.2 | 572.35 | 463.6932 | 562.644 | 1012.87 | 1012.87 | 1074.06 | 1074.06 | 1000.66 | 1137.43 | 512.8449 | 645.5824 | 511.9302 | 518.6596 | 512.764 | 548.0486 | 512.3362 | 547.5912 | 512.8807 | 538.8266 | 512.764 | 538.704
2020-09-01 03:30 | 457.4246 | 565.1848 | 460.3 | 566.16 | 460.61 | 569.04 | 461.2354 | 559.4079 | 1007.33 | 1007.33 | 1068.34 | 1068.34 | 992.33 | 1128.06 | 511.1785 | 643.5159 | 510.3373 | 516.371 | 511.1364 | 545.596 | 511.3701 | 545.8454 | 511.4479 | 537.1533 | 511.1754 | 536.8671
2020-09-01 04:00 | 461.9367 | 570.7908 | 462.33 | 569 | 463.12 | 572.12 | 463.4139 | 561.5363 | 1006.6 | 1006.6 | 1065.9 | 1065.9 | 999.85 | 1136.35 | 513.3305 | 646.0984 | 512.4501 | 517.4775 | 513.5287 | 547.0093 | 513.2946 | 546.7599 | 513.3336 | 538.8657 | 513.2556 | 538.7837
2020-09-01 04:30 | 456.8386 | 564.4605 | 459.62 | 566.05 | 459.85 | 567.95 | 459.9542 | 558.1071 | 1005.71 | 1005.71 | 1066.93 | 1066.93 | 999.52 | 1135.96 | 513.1437 | 645.4112 | 511.7623 | 515.0092 | 512.8712 | 544.4736 | 513.4977 | 545.1387 | 513.576 | 538.6888 | 513.811 | 538.9354
2020-09-01 05:00 | 454.994 | 562.1191 | 456.44 | 562.2 | 457.63 | 565.1 | 457.6339 | 555.1655 | 1001.97 | 1001.97 | 1063.04 | 1063.04 | 992.31 | 1127.88 | 512.8152 | 645.6175 | 511.8626 | 513.2501 | 512.7162 | 542.3536 | 514.0131 | 543.7254 | 513.3843 | 538.0294 | 513.6201 | 538.2766
2020-09-01 05:30 | 456.8669 | 564.5001 | 460 | 566.04 | 460.31 | 568.51 | 459.6588 | 557.4406 | 1006.39 | 1006.39 | 1067.26 | 1067.26 | 998.92 | 1135.16 | 516.4347 | 650.6591 | 514.3377 | 514.3377 | 516.9534 | 543.6423 | 517.7439 | 544.4736 | 517.8625 | 541.9765 | 517.7044 | 541.8111
2020-09-01 06:00 | 459.029 | 567.0795 | 460.83 | 567.17 | 461.42 | 569.63 | 461.8017 | 559.8422 | 1007.56 | 1007.56 | 1069.05 | 1069.05 | 1005.84 | 1142.92 | 523.3593 | 659.6542 | 518.3286 | 518.3286 | 523.2623 | 547.9239 | 523.2227 | 547.8407 | 523.4211 | 547.2472 | 523.3021 | 547.1227
2020-09-01 06:30 | 455.9128 | 563.0232 | 457.43 | 562.84 | 458.71 | 565.86 | 459.121 | 556.2191 | 1003.86 | 1003.86 | 1065.93 | 1065.93 | 1001.98 | 1138.37 | 523.8813 | 660.5327 | 518.1584 | 518.1584 | 524.2043 | 547.6744 | 524.7216 | 548.2148 | 524.4033 | 547.8823 | 524.1646 | 547.6329
2020-09-01 07:00 | 454.553 | 561.4188 | 455.37 | 560.07 | 456.22 | 562.82 | 457.2005 | 556.035 | 1004.67 | 1004.67 | 1066.27 | 1066.27 | 995.57 | 1135.38 | 522.7556 | 659.6663 | 519.8039 | 519.8039 | 522.6599 | 549.0463 | 522.9766 | 549.2541 | 523.0162 | 549.2957 | 522.9766 | 549.2541
2020-09-01 07:30 | 449.8778 | 555.1486 | 451.78 | 556.5 | 453.06 | 557.98 | 453.6913 | 555.2447 | 997.39 | 997.39 | 1059.25 | 1059.25 | 983.58 | 1128.68 | 515.1204 | 649.615 | 514.5842 | 518.3096 | 515.3177 | 547.6744 | 515.2004 | 547.5497 | 515.2786 | 546.158 | 515.3178 | 546.1996
2020-09-01 08:00 | 448.0504 | 552.8205 | 450.03 | 554.56 | 450.79 | 555.07 | 451.1849 | 556.4696 | 989.83 | 989.83 | 1049.58 | 1049.58 | 976.26 | 1127.16 | 506.5365 | 638.5952 | 505.815 | 518.0543 | 506.8433 | 547.7576 | 506.4901 | 547.425 | 506.6825 | 542.6658 | 506.5286 | 542.5011
2020-09-01 08:30 | 447.5816 | 551.7607 | 449.47 | 554.49 | 450.35 | 554.09 | 450.2012 | 555.0505 | 988.72 | 988.72 | 1047.36 | 1047.36 | 976.35 | 1133.78 | 498.2448 | 627.5394 | 496.9591 | 519.0946 | 498.2962 | 549.2541 | 498.5454 | 549.545 | 498.3628 | 539.7817 | 498.3717 | 539.7151
2020-09-01 09:00 | 432.3697 | 532.7809 | 434.01 | 535.66 | 435.32 | 535.28 | 435.677 | 536.9431 | 975.3 | 975.3 | 1030.59 | 1030.59 | 963.7 | 1125.79 | 491.901 | 619.2522 | 491.1612 | 519.785 | 491.4899 | 548.9631 | 491.4899 | 548.9631 | 491.5271 | 537.2781 | 491.882 | 537.6443
2020-09-01 09:30 | 429.7335 | 529.9037 | 431.75 | 532.94 | 432.63 | 532.56 | 432.7477 | 533.6158 | 977.91 | 977.91 | 1031.63 | 1031.63 | 962.57 | 1130.81 | 488.4027 | 614.5641 | 487.7583 | 522.5842 | 488.3175 | 552.2471 | 488.3174 | 552.3303 | 488.3542 | 538.4282 | 488.372 | 538.4282
2020-09-01 10:00 | 422.8728 | 520.6498 | 424.34 | 524.06 | 424.23 | 521.46 | 424.4596 | 522.6459 | 969.93 | 969.93 | 1023.46 | 1023.46 | 949.89 | 1122.04 | 477.4098 | 599.8963 | 476.5186 | 520.7685 | 477.1556 | 550.5012 | 477.4439 | 550.8337 | 477.4799 | 532.0336 | 477.2997 | 531.8327
2020-09-01 10:30 | 418.5171 | 514.5046 | 421.27 | 520.38 | 420.59 | 516.16 | 420.5414 | 517.069 | 964.89 | 964.89 | 1016.98 | 1016.98 | 940.13 | 1115.91 | 470.6476 | 591.4167 | 469.6243 | 520.759 | 470.3407 | 549.4445 | 471.0154 | 550.2326 | 470.9799 | 529.2148 | 471.0864 | 529.3346
2020-09-01 11:00 | 414.7695 | 510.2112 | 416.86 | 514.94 | 416.49 | 511.6 | 416.6144 | 512.5778 | 962.17 | 962.17 | 1014.23 | 1014.23 | 929.29 | 1107.22 | 463.0501 | 580.9078 | 461.8836 | 520.4847 | 462.3822 | 545.092 | 462.5915 | 545.3047 | 462.6962 | 524.5616 | 462.6613 | 524.4334
2020-09-01 11:30 | 410.3557 | 503.6823 | 412.16 | 509.05 | 411.97 | 504.81 | 412.3324 | 506.2812 | 958.27 | 958.27 | 1009.19 | 1009.19 | 920.5 | 1099.72 | 507.3873 | 639.2475 | 506.0781 | 520.1726 | 482.2904 | 544.6757 | 482.6183 | 545.0459 | 482.6912 | 524.1886 | 482.5454 | 523.9512
2020-09-01 12:00 | 406.1373 | 498.109 | 408.12 | 503.97 | 407.59 | 499.12 | 407.9434 | 500.4157 | 954.97 | 954.97 | 1006.39 | 1006.39 | 913.99 | 1094.18 | 454.8794 | 570.0343 | 454.3353 | 520.3334 | 454.9622 | 540.9363 | 455.3059 | 541.3451 | 455.2272 | 520.3893 | 455.4778 | 520.6191
2020-09-01 12:30 | 403.501 | 495.3222 | 404.69 | 499.89 | 404.21 | 495.44 | 404.5069 | 496.6713 | 950.31 | 950.31 | 999.7 | 999.7 | 909.14 | 1089.16 | 450.7092 | 565.1441 | 449.5157 | 520.0214 | 452.1055 | 537.6132 | 452.2421 | 537.7756 | 452.4812 | 517.1334 | 452.3787 | 517.0944
2020-09-01 13:00 | 399.5861 | 490.1456 | 401.54 | 495.95 | 401.45 | 491.43 | 401.4897 | 492.6008 | 945.45 | 945.45 | 994.21 | 994.21 | 908.03 | 1087.13 | 450.3654 | 564.7614 | 449.1874 | 518.6501 | 450.0529 | 536.3978 | 450.9612 | 537.5359 | 451.5068 | 517.2758 | 451.0635 | 516.7679
2020-09-01 13:30 | 396.3326 | 484.7735 | 397.62 | 490.61 | 397.59 | 485.33 | 397.9865 | 486.8671 | 935.55 | 935.55 | 983.52 | 983.52 | 901.98 | 1078.31 | 467.2114 | 589.0046 | 466.5646 | 518.3948 | 451.1354 | 534.0872 | 452.1282 | 535.2231 | 452.2165 | 514.4297 | 452.2508 | 514.4687
2020-09-01 14:00 | 397.5681 | 485.9413 | 398.93 | 492.15 | 398.71 | 486.41 | 398.9158 | 487.6985 | 933.74 | 933.74 | 981.32 | 981.32 | 909.67 | 1084.82 | 450.5259 | 568.3123 | 449.3923 | 521.0711 | 470.6845 | 534.8077 | 471.1819 | 535.4462 | 471.1464 | 514.3998 | 471.1465 | 514.3998
2020-09-01 14:30 | 396.3602 | 484.6751 | 398.37 | 491.66 | 398.45 | 486.14 | 399.0803 | 488.1086 | 931.6 | 931.6 | 978.55 | 978.55 | 907.15 | 1078.24 | 473.8274 | 598.5153 | 472.4531 | 520.1538 | 499.2124 | 531.5663 | 499.6654 | 532.1225 | 499.4388 | 510.9282 | 499.7032 | 511.2737
2020-09-01 15:00 | 400.67 | 490.2401 | 402.25 | 496.58 | 402.36 | 491.33 | 402.5205 | 492.8128 | 935.25 | 935.25 | 982.53 | 982.53 | 916.3 | 1083.87 | 509.2697 | 643.7997 | 507.9055 | 521.0616 | 527.2885 | 533.3828 | 527.4078 | 533.5036 | 512.579 | 512.579 | 512.5404 | 512.5404
2020-09-01 15:30 | 401.2759 | 490.9361 | 402.72 | 497.19 | 402.66 | 491.5 | 403.0445 | 493.1975 | 931.4 | 931.4 | 978.61 | 978.61 | 917.47 | 1079.89 | 512.0137 | 646.2869 | 511.0482 | 520.5699 | 531.7131 | 531.7131 | 532.1021 | 532.1021 | 511.2798 | 511.2798 | 510.8937 | 510.8937
2020-09-01 16:00 | 402.1784 | 492.0424 | 403.81 | 498.67 | 403.98 | 493.05 | 404.3882 | 494.9702 | 929.42 | 929.42 | 976.13 | 976.13 | 921.77 | 1078.82 | 565.6918 | 715.3503 | 520.0308 | 520.0308 | 530.3925 | 530.3925 | 530.593 | 530.593 | 509.9456 | 509.9456 | 509.5218 | 509.5218
2020-09-01 16:30 | 406.1625 | 497.8449 | 408.11 | 504.03 | 407.82 | 498.47 | 407.7941 | 500.0014 | 929.16 | 929.16 | 975.7 | 975.7 | 930.47 | 1081.81 | 516.6862 | 650.8877 | 515.7199 | 519.9079 | 524.0688 | 531.794 | 524.3859 | 532.1157 | 511.1942 | 511.1942 | 511.2328 | 511.2328
2020-09-01 17:00 | 409.3002 | 501.4879 | 410.92 | 507.39 | 410.94 | 501.94 | 411.0547 | 503.7462 | 927.38 | 927.38 | 974.64 | 974.64 | 936.51 | 1081.33 | 573.0637 | 724.5229 | 519 | 519 | 532.5705 | 532.5705 | 532.3285 | 532.3285 | 511.6945 | 511.6945 | 511.617 | 511.617
2020-09-01 17:30 | 415.8531 | 510.222 | 416.49 | 513.99 | 416.77 | 509.43 | 417.556 | 512.399 | 928.93 | 928.93 | 977.06 | 977.06 | 943.89 | 1082.08 | 544.3068 | 687.49 | 517.4018 | 517.4018 | 532.8768 | 532.8768 | 533.0794 | 533.0794 | 512.5046 | 512.5046 | 512.3877 | 512.3877
2020-09-01 18:00 | 424.967 | 520.3601 | 426.58 | 526.4 | 427.19 | 520.97 | 427.4932 | 523.7474 | 939.95 | 939.95 | 990.33 | 990.33 | 957.37 | 1090.06 | 531.9539 | 671.2704 | 520.4375 | 520.4375 | 531.4163 | 539.5979 | 528.9288 | 536.9911 | 515.9332 | 515.9332 | 516.129 | 516.129
2020-09-01 18:30 | 435.0531 | 533.0589 | 436.47 | 537.61 | 435.33 | 531.27 | 436.311 | 534.8562 | 951.5 | 951.5 | 1003.56 | 1003.56 | 961.22 | 1094.19 | 523.2239 | 659.5695 | 520.2578 | 520.2578 | 518.8156 | 541.5481 | 516.3372 | 538.9708 | 516.3372 | 518.235 | 516.2681 | 518.0776
2020-09-01 19:00 | 439.6102 | 538.33 | 440.88 | 543.16 | 439.67 | 536.29 | 440.7305 | 539.9016 | 957.07 | 957.07 | 1009.99 | 1009.99 | 965.81 | 1099.19 | 491.8182 | 618.3782 | 490.8194 | 520.5226 | 492.3116 | 544.0535 | 489.9336 | 541.4256 | 489.6364 | 520.2726 | 489.6736 | 520.3121
2020-09-01 19:30 | 441.4106 | 539.2318 | 442.67 | 545.57 | 441.14 | 536.68 | 442.235 | 540.4944 | 959.16 | 959.16 | 1012.8 | 1012.8 | 972.43 | 1106.64 | 496.5714 | 624.7046 | 495.5658 | 521.9789 | 497.1819 | 548.3784 | 494.9747 | 545.9438 | 494.8251 | 524.8695 | 494.9373 | 524.9886
2020-09-01 20:00 | 443.0737 | 542.0156 | 444.1 | 547.17 | 442.47 | 539.16 | 443.5576 | 542.8192 | 961.49 | 961.49 | 1014.65 | 1014.65 | 974.46 | 1108.87 | 508.3285 | 640.0499 | 507.3637 | 522.2532 | 503.4949 | 549.5049 | 501.0329 | 546.8179 | 501.2602 | 526.1428 | 500.6542 | 525.5067
2020-09-01 20:30 | 443.6383 | 541.2207 | 444.35 | 547.71 | 442.76 | 537.82 | 444.2072 | 542.1141 | 964.45 | 964.45 | 1018.73 | 1018.73 | 974.76 | 1109.1 | 534.5552 | 674.3835 | 519.0568 | 519.0568 | 532.5693 | 547.5655 | 531.9646 | 546.9438 | 526.3511 | 526.3511 | 526.2714 | 526.2714
2020-09-01 21:00 | 436.6001 | 533.0497 | 437.42 | 539.97 | 438.1 | 532.59 | 439.0126 | 536.2618 | 963.29 | 963.29 | 1018.04 | 1018.04 | 977.96 | 1112.71 | 496.1048 | 624.649 | 495.2317 | 520.3051 | 496.3073 | 547.0246 | 495.7447 | 546.4045 | 495.8947 | 525.6656 | 495.9323 | 525.7054
2020-09-01 21:30 | 435.6448 | 532.3458 | 437.27 | 539.87 | 437.87 | 532.82 | 437.9332 | 535.2384 | 966.48 | 966.48 | 1021 | 1021 | 973.69 | 1107.88 | 495.0002 | 622.728 | 493.3841 | 519.681 | 495.6855 | 546.7278 | 494.3388 | 545.2424 | 494.9373 | 524.9885 | 494.5259 | 524.5521
2020-09-01 22:00 | 436.7043 | 533.3376 | 438.1 | 541 | 438.99 | 534.06 | 439.286 | 536.6422 | 969.66 | 969.66 | 1025.67 | 1025.67 | 972.97 | 1107.17 | 493.2469 | 620.4611 | 492.2528 | 519.8134 | 493.705 | 544.8903 | 493.369 | 544.5196 | 493.3036 | 523.5955 | 493.3409 | 523.6351
2020-09-01 22:30 | 436.6193 | 533.5534 | 438.19 | 541.16 | 438.97 | 534.57 | 439.5107 | 537.3804 | 970.94 | 970.94 | 1026.85 | 1026.85 | 973.73 | 1108.07 | 493.0678 | 620.1462 | 492.352 | 520.3618 | 493.7032 | 545.063 | 493.5167 | 544.8572 | 493.554 | 523.9753 | 493.2931 | 523.6984
2020-09-01 23:00 | 439.1342 | 537.9724 | 441.05 | 544.75 | 441.27 | 539.09 | 441.3868 | 540.6564 | 971.1 | 971.1 | 1027.03 | 1027.03 | 974 | 1108.41 | 492.5037 | 619.4852 | 491.7169 | 520.1349 | 492.909 | 544.3174 | 492.7227 | 544.1117 | 492.611 | 523.0885 | 492.6855 | 523.1675
2020-09-01 23:30 | 438.3925 | 536.919 | 440.14 | 543.68 | 440.64 | 537.97 | 440.6073 | 539.6354 | 967.54 | 967.54 | 1022.33 | 1022.33 | 975.88 | 1110.48 | 493.0588 | 619.9727 | 491.8856 | 519.4256 | 493.4901 | 544.6968 | 493.4902 | 544.6968 | 493.4528 | 523.7539 | 493.5648 | 523.8727
2020-09-02 | 438.6033 | 537.4149 | 440.2 | 543.81 | 440.63 | 538.51 | 440.9152 | 540.0703 | 972.29 | 972.29 | 1027.84 | 1027.84 | 972.63 | 1106.77 | 490.3232 | 616.6099 | 489.3468 | 516.5979 | 490.7936 | 541.6771 | 490.6443 | 541.5123 | 490.4303 | 520.5458 | 490.495 | 520.5767
2020-09-02 00:30 | 440.0067 | 538.9888 | 441.83 | 545.81 | 441.7 | 539.74 | 442.1217 | 541.2712 | 976.97 | 976.97 | 1033.26 | 1033.26 | 972.41 | 1106.58 | 489.8413 | 615.4188 | 489.0184 | 516.9857 | 489.9099 | 540.9185 | 489.91 | 540.9186 | 490.2082 | 520.4612 | 489.91 | 520.1445
2020-09-02 01:00 | 438.2689 | 536.3668 | 440.06 | 543.52 | 440.21 | 537.34 | 440.6823 | 539.4922 | 974.55 | 974.55 | 1030.42 | 1030.42 | 970.37 | 1104.33 | 489.0752 | 614.7819 | 487.9232 | 516.7114 | 488.9606 | 540.1315 | 489.0722 | 540.2548 | 488.663 | 519.0479 | 488.9978 | 519.4035
2020-09-02 01:30 | 439.0755 | 537.413 | 441.13 | 544.82 | 441.15 | 538.66 | 440.9934 | 539.8432 | 973.21 | 973.21 | 1028.38 | 1028.38 | 968.68 | 1102.54 | 490.1524 | 616.1642 | 488.7846 | 517.033 | 490.0779 | 541.191 | 490.0034 | 541.1088 | 489.8171 | 520.1218 | 489.8544 | 520.1613
2020-09-02 02:00 | 439.7377 | 538.5891 | 440.89 | 544.58 | 440.78 | 538.64 | 441.4153 | 540.4753 | 973.78 | 973.78 | 1028.77 | 1028.77 | 966.91 | 1100.58 | 488.3125 | 613.582 | 487.2968 | 517.2883 | 488.0645 | 539.4916 | 487.7675 | 539.1633 | 487.8789 | 518.5197 | 487.8417 | 518.4802
2020-09-02 02:30 | 439.9345 | 538.1805 | 441.36 | 544.96 | 441.34 | 538.61 | 441.5749 | 540.328 | 972.76 | 972.76 | 1028.9 | 1028.9 | 967.82 | 1101.66 | 487.1071 | 613.5966 | 486.1482 | 517.799 | 487.1575 | 539.0187 | 487.1945 | 539.0596 | 487.4164 | 518.4898 | 487.3055 | 518.3718
2020-09-02 03:00 | 438.2689 | 536.7057 | 440.05 | 543.4 | 439.36 | 536.89 | 439.3708 | 538.1548 | 969.52 | 969.52 | 1025.15 | 1025.15 | 970.41 | 1104.61 | 488.2356 | 616.7966 | 487.561 | 519.2176 | 488.274 | 540.2988 | 488.2303 | 540.2877 | 488.3043 | 519.4344 | 488.4153 | 519.4803
2020-09-02 03:30 | 438.0328 | 535.9591 | 439.88 | 543.07 | 439.05 | 535.98 | 439.7296 | 538.1395 | 966.54 | 966.54 | 1022.24 | 1022.24 | 964.74 | 1098.26 | 485.6067 | 614.7217 | 484.695 | 517.449 | 485.2916 | 537.3098 | 485.2546 | 537.2689 | 485.3654 | 516.6179 | 485.2109 | 516.4146
2020-09-02 04:00 | 438.6885 | 535.7407 | 439.85 | 542.76 | 439.05 | 535.11 | 439.74 | 537.2141 | 959.79 | 959.79 | 1013.73 | 1013.73 | 963.87 | 1097.44 | 484.4051 | 613.5284 | 483.6736 | 518.565 | 483.903 | 536.4003 | 484.344 | 536.8892 | 484.0868 | 515.8041 | 483.7926 | 515.4907
2020-09-02 04:30 | 439.0883 | 536.4235 | 440.73 | 543.9 | 440.08 | 536.47 | 440.1686 | 537.9299 | 963.25 | 963.25 | 1017.16 | 1017.16 | 964.2 | 1097.88 | 483.617 | 612.3842 | 483.0356 | 518.4609 | 483.6713 | 536.3699 | 483.4878 | 536.1257 | 483.5245 | 515.4022 | 483.7448 | 515.637
2020-09-02 05:00 | 435.2035 | 531.205 | 436.93 | 539.11 | 436.22 | 530.96 | 436.6489 | 533.008 | 946 | 946 | 997.18 | 997.18 | 955.72 | 1088.27 | 481.3593 | 609.6514 | 480.3914 | 516.3142 | 486.8985 | 533.5625 | 486.7682 | 533.3999 | 487.1393 | 513.0786 | 487.1393 | 513.0786
2020-09-02 05:30 | 433.7527 | 529.9139 | 435.89 | 538.05 | 435.33 | 530.44 | 435.5405 | 532.2094 | 951.07 | 951.07 | 1003.59 | 1003.59 | 953.21 | 1085.54 | 482.6953 | 611.0068 | 481.2215 | 518.7352 | 482.4433 | 535.6012 | 482.5164 | 535.8135 | 482.5199 | 514.9617 | 482.553 | 514.8836
2020-09-02 06:00 | 434.8199 | 531.5099 | 436.59 | 538.96 | 435.58 | 530.9 | 435.8026 | 532.7111 | 954.64 | 954.64 | 1007.57 | 1007.57 | 951.3 | 1083.43 | 481.0666 | 606.5074 | 480.1846 | 518.3853 | 480.7831 | 534.0338 | 480.8926 | 534.1554 | 480.8926 | 513.3522 | 481.0387 | 513.5082
2020-09-02 06:30 | 437.9195 | 535.3571 | 440.02 | 543.27 | 439.45 | 535.55 | 439.7551 | 537.7102 | 956.77 | 956.77 | 1008.74 | 1008.74 | 961.72 | 1095.32 | 484.1017 | 608.2231 | 483.1736 | 521.9223 | 484.1454 | 537.8615 | 483.5983 | 537.2536 | 483.5618 | 516.2824 | 483.7441 | 516.4772
2020-09-02 07:00 | 436.701 | 534.7227 | 437.92 | 540.75 | 438.07 | 534.67 | 438.4168 | 536.9515 | 955.41 | 955.41 | 1006.67 | 1006.67 | 956.67 | 1094.35 | 481.1551 | 604.7742 | 480.1793 | 521.1751 | 481.0038 | 537.5355 | 480.8223 | 537.3326 | 480.8949 | 516.4961 | 480.8223 | 516.4182
2020-09-02 07:30 | 430.8336 | 526.7033 | 432.96 | 534.53 | 433.02 | 527.59 | 433.3659 | 530.1476 | 953.63 | 953.63 | 1005.14 | 1005.14 | 945.79 | 1089.36 | 475.0085 | 596.6038 | 473.7067 | 519.6053 | 474.9442 | 536.1421 | 474.4669 | 535.5744 | 474.6209 | 514.9108 | 474.6568 | 514.9498
2020-09-02 08:00 | 417.9048 | 510.5787 | 418.63 | 516.82 | 419.42 | 510.52 | 420.4901 | 513.9578 | 943.93 | 943.93 | 994.61 | 994.61 | 932.24 | 1081.07 | 467.7673 | 587.4064 | 467.3851 | 518.6785 | 467.9233 | 533.7318 | 467.317 | 533.0032 | 467.246 | 512.138 | 467.1286 | 511.9824
2020-09-02 08:30 | 411.1794 | 501.8929 | 413.55 | 510.54 | 414.39 | 503.55 | 414.9439 | 506.7965 | 943.56 | 943.56 | 992.88 | 992.88 | 925.3 | 1080.11 | 462.4215 | 580.5761 | 461.4643 | 518.5177 | 462.6551 | 533.1688 | 461.5566 | 531.8762 | 461.8138 | 511.4017 | 461.8019 | 511.3629
2020-09-02 09:00 | 409.9007 | 499.1374 | 411.42 | 507.57 | 411.42 | 498.75 | 412.2835 | 502.2495 | 939.67 | 939.67 | 989.15 | 989.15 | 916.31 | 1076.43 | 456.2888 | 572.81 | 455.4192 | 518.8771 | 456.1269 | 531.2355 | 455.2973 | 530.2692 | 455.4702 | 509.6734 | 455.3318 | 509.5186
2020-09-02 09:30 | 406.7566 | 494.5851 | 407.85 | 502.96 | 407.63 | 493.26 | 408.1103 | 496.5008 | 930.85 | 930.85 | 978.07 | 978.07 | 909.83 | 1075.23 | 453.5989 | 569.3576 | 452.8161 | 519.6147 | 453.647 | 530.0778 | 452.8578 | 529.1556 | 452.7892 | 508.2523 | 452.7205 | 508.1752
2020-09-02 10:00 | 393.4096 | 477.7655 | 394.87 | 486.82 | 394.93 | 477.21 | 395.487 | 480.4321 | 928.26 | 928.26 | 975.06 | 975.06 | 899.65 | 1069.1 | 480.8362 | 604.972 | 479.6661 | 519.4918 | 480.0036 | 526.7281 | 479.3492 | 526.01 | 479.1674 | 505.017 | 479.0219 | 504.8636
2020-09-02 10:30 | 389.8318 | 472.8011 | 390.35 | 481.14 | 391.03 | 472.3 | 391.5223 | 474.9825 | 924.54 | 924.54 | 970.35 | 970.35 | 888.25 | 1060.72 | 514.3224 | 648.7029 | 513.4897 | 518.9811 | 513.8448 | 523.4955 | 513.0267 | 522.6621 | 501.8502 | 501.8502 | 501.926 | 501.926
2020-09-02 11:00 | 383.0455 | 463.9797 | 383.87 | 472.83 | 384.31 | 463.55 | 384.987 | 466.6696 | 911.75 | 911.75 | 954.68 | 954.68 | 882.33 | 1057.09 | 497.0002 | 626.7917 | 495.6135 | 518.565 | 496.0438 | 523.0234 | 495.4041 | 522.3489 | 495.4417 | 501.6212 | 495.4417 | 501.6211
2020-09-02 11:30 | 382.316 | 464.0279 | 383.82 | 472.38 | 383.95 | 464.69 | 384.2723 | 466.4024 | 915.5 | 915.5 | 958.01 | 958.01 | 886.13 | 1064.41 | 497.5367 | 629.4822 | 497.2302 | 521.7709 | 497.4125 | 525.1893 | 496.6246 | 524.4365 | 496.6246 | 503.5948 | 496.512 | 503.4425
2020-09-02 12:00 | 368.8157 | 447.0722 | 371.26 | 456.68 | 373.94 | 452.1 | 371.1967 | 449.9643 | 909.67 | 909.67 | 952 | 952 | 871.02 | 1049.3 | 505.3391 | 640.9362 | 504.4212 | 517.4285 | 506.1787 | 519.715 | 505.4909 | 519.0088 | 498.3354 | 498.3354 | 498.2601 | 498.2601
2020-09-02 12:30 | 368.715 | 448.5767 | 370.39 | 456.45 | 371.18 | 450.98 | 371.1778 | 451.7062 | 908.6 | 908.6 | 949.64 | 949.64 | 863.98 | 1043.03 | 519.1108 | 658.9766 | 517.0109 | 517.0109 | 517.994 | 517.994 | 517.4868 | 517.4868 | 496.9076 | 496.9076 | 496.6081 | 496.6081
2020-09-02 13:00 | 372.6115 | 454.943 | 374.5 | 461.94 | 375.29 | 457.26 | 375.0913 | 457.9265 | 912.07 | 912.07 | 953.91 | 953.91 | 859.21 | 1038.07 | 467.8991 | 592.8619 | 466.9194 | 513.4265 | 467.562 | 514.6277 | 467.0698 | 514.0859 | 467.14 | 493.216 | 467.3159 | 493.4016
2020-09-02 13:30 | 372.925 | 454.386 | 374.87 | 462.27 | 375.62 | 456.6 | 375.9702 | 458.2225 | 909.7 | 909.7 | 951.44 | 951.44 | 858.55 | 1034.92 | 540.2672 | 686.5989 | 509.3662 | 509.3662 | 509.9707 | 509.9707 | 509.5095 | 509.5095 | 488.6807 | 488.6807 | 488.6438 | 488.6438
2020-09-02 14:00 | 370.8815 | 453.2407 | 372.82 | 460.2 | 373.41 | 455.18 | 374.0596 | 457.1245 | 909.11 | 909.11 | 950.21 | 950.21 | 864.48 | 1038.98 | 494.3702 | 626.9062 | 493.817 | 511.207 | 511.3333 | 511.3333 | 510.8717 | 510.8717 | 489.9328 | 489.9328 | 489.9329 | 489.9329
2020-09-02 14:30 | 373.8664 | 456.3933 | 375.71 | 463.78 | 376.73 | 458.62 | 376.2173 | 459.3073 | 910.43 | 910.43 | 951.92 | 951.92 | 859.68 | 1030.34 | 418.0842 | 527.6827 | 417.6685 | 509.78 | 416.768 | 509.5984 | 416.6887 | 509.4065 | 416.6111 | 488.4787 | 416.5483 | 488.4051
2020-09-02 15:00 | 378.6693 | 462.3595 | 380.5 | 469.8 | 381.51 | 464.51 | 381.1766 | 465.5343 | 912.99 | 912.99 | 955.82 | 955.82 | 866.06 | 1032.25 | 419.1888 | 529.1058 | 418.0533 | 507.5802 | 413.0493 | 504.9081 | 412.6455 | 504.3313 | 412.7386 | 483.5818 | 412.6765 | 483.4243
2020-09-02 15:30 | 382.0469 | 467.3556 | 383.8 | 474.15 | 384.84 | 469.15 | 385.1274 | 471.2245 | 911.57 | 911.57 | 953.97 | 953.97 | 868.44 | 1029.16 | 476.6089 | 604.1994 | 475.9532 | 506.6607 | 496.6294 | 502.6399 | 496.4045 | 502.4122 | 481.5696 | 481.5696 | 481.5333 | 481.5333
2020-09-02 16:00 | 383.802 | 468.6217 | 386.1 | 476.9 | 387.27 | 470.85 | 387.1647 | 472.7282 | 909.38 | 909.38 | 951.4 | 951.4 | 872.46 | 1026.93 | 456.7728 | 574.6074 | 455.9768 | 506.0897 | 500.967 | 500.967 | 500.0198 | 500.0198 | 479.5003 | 479.5003 | 479.5367 | 479.5367
2020-09-02 16:30 | 391.8639 | 480.6739 | 393.68 | 486.46 | 395.04 | 483.17 | 395.2499 | 484.8919 | 918.55 | 918.55 | 961.66 | 961.66 | 882.12 | 1030.64 | 618.2111 | 732.0705 | 504.517 | 504.517 | 502.3578 | 502.3578 | 501.179 | 501.179 | 481.0528 | 481.0528 | 480.8233 | 480.8233
2020-09-02 17:00 | 397.4741 | 487.4725 | 399.25 | 493.29 | 400.58 | 489.74 | 400.5153 | 491.2866 | 921.63 | 921.63 | 965.04 | 965.04 | 886.52 | 1028.23 | 515.681 | 650.9492 | 506.4988 | 506.4988 | 507.8362 | 507.8362 | 506.9128 | 506.9128 | 486.0673 | 486.0673 | 486.2518 | 486.2518
2020-09-02 17:30 | 400.5405 | 492.244 | 403.14 | 497.56 | 405.09 | 496.31 | 404.6281 | 497.4608 | 919.86 | 919.86 | 964.7 | 964.7 | 891.1 | 1025.3 | 477.2913 | 600.5027 | 476.3661 | 506.3109 | 477.8282 | 507.9251 | 477.1737 | 507.2293 | 477.0282 | 486.3924 | 477.101 | 486.5037
2020-09-02 18:00 | 408.5717 | 502.2895 | 410.33 | 506.17 | 411.94 | 504.62 | 411.7882 | 506.215 | 926.66 | 926.66 | 972.7 | 972.7 | 907.86 | 1036.62 | 505.8727 | 637.3386 | 504.7318 | 510.4761 | 506.0965 | 511.8935 | 507.3232 | 513.097 | 492.3058 | 492.3058 | 492.3802 | 492.3802
2020-09-02 18:30 | 408.5446 | 502.8042 | 412.09 | 507.75 | 414.07 | 507.95 | 414.0594 | 509.6419 | 933.85 | 933.85 | 981.44 | 981.44 | 913.1 | 1042.44 | 480.0784 | 604.1647 | 479.189 | 512.6631 | 480.5173 | 514.083 | 481.5346 | 515.1725 | 481.5346 | 494.2314 | 481.5345 | 494.2313
2020-09-02 19:00 | 410.3274 | 504.8699 | 412.39 | 508.35 | 414.64 | 508.38 | 414.7363 | 510.3209 | 935.5 | 935.5 | 982.96 | 982.96 | 916.09 | 1045.72 | 496.4382 | 625.3121 | 495.6679 | 513.7473 | 496.9034 | 515.0975 | 497.9538 | 516.1086 | 495.2196 | 495.2196 | 495.2569 | 495.2569
2020-09-02 19:30 | 412.4174 | 508.0246 | 413.99 | 509.96 | 415.99 | 510.82 | 416.205 | 512.7351 | 940.72 | 940.72 | 989.22 | 989.22 | 913.39 | 1042.63 | 502.1603 | 632.2997 | 501.4303 | 513.8925 | 510.8991 | 510.8991 | 509.2373 | 509.2373 | 488.8699 | 488.8699 | 488.7216 | 488.7216
2020-09-02 20:00 | 412.9468 | 509.554 | 416.24 | 511.51 | 418.24 | 514.9 | 417.8939 | 515.6066 | 941.34 | 941.34 | 989.74 | 989.74 | 914.01 | 1043.28 | 563.0178 | 711.8922 | 514.0056 | 514.0056 | 510.6622 | 510.6622 | 509.5034 | 509.5034 | 488.93 | 488.93 | 488.893 | 488.893
2020-09-02 20:30 | 415.7874 | 513.0265 | 417.72 | 513.5 | 419.69 | 516.87 | 419.8676 | 518.1371 | 949.23 | 949.23 | 998.49 | 998.49 | 916.12 | 1045.66 | 495.4887 | 623.7472 | 494.553 | 514.6983 | 495.808 | 516.0044 | 494.8334 | 514.9902 | 494.1748 | 494.1748 | 494.3246 | 494.3246
2020-09-02 21:00 | 417.0834 | 515.0452 | 419.2 | 514.6 | 420.64 | 518.73 | 421.1177 | 520.0375 | 949.58 | 949.58 | 999.1 | 999.1 | 916.21 | 1045.82 | 456.4787 | 572.7026 | 455.3197 | 514.473 | 456.5697 | 515.8854 | 455.5004 | 514.6772 | 455.5695 | 493.9308 | 455.6039 | 493.9681
2020-09-02 21:30 | 418.9227 | 517.4511 | 420.51 | 515.7 | 422.19 | 520.99 | 422.4333 | 521.7956 | 949.13 | 949.13 | 998.62 | 998.62 | 917.26 | 1046.91 | 469.2346 | 589.048 | 468.3138 | 515.0071 | 486.3674 | 516.0832 | 485.7787 | 515.3804 | 485.8155 | 494.6803 | 485.7786 | 494.6054
2020-09-02 22:00 | 421.3411 | 520.5076 | 423.31 | 519.13 | 424.56 | 524.15 | 424.7091 | 524.6613 | 955.45 | 955.45 | 1005.46 | 1005.46 | 929.67 | 1060.5 | 476.4006 | 598.4037 | 475.6318 | 520.6455 | 476.6771 | 521.7341 | 476.1732 | 521.1825 | 476.2452 | 500.3959 | 476.0292 | 500.169
2020-09-02 22:30 | 423.149 | 522.829 | 423.8 | 520.13 | 424.4 | 524.02 | 424.6679 | 524.6962 | 947.01 | 947.01 | 996.66 | 996.66 | 933.13 | 1063.94 | 462.816 | 581.093 | 462.0241 | 518.6691 | 465.422 | 522.1459 | 465.3867 | 522.1063 | 465.4219 | 501.4263 | 465.3867 | 501.3883
2020-09-02 23:00 | 420.3106 | 519.3262 | 423.55 | 519.97 | 423.86 | 523.42 | 423.8851 | 523.7428 | 945.65 | 945.65 | 995.03 | 995.03 | 941.48 | 1073.05 | 463.258 | 581.5931 | 462.3399 | 519.0662 | 466.7735 | 523.309 | 466.8089 | 523.3486 | 466.8796 | 502.6105 | 466.7381 | 502.4582
2020-09-02 23:30 | 423.1969 | 522.9016 | 425.04 | 521.24 | 425.47 | 525.58 | 425.8148 | 526.132 | 945.48 | 945.48 | 995.28 | 995.28 | 942.06 | 1073.55 | 473.7977 | 595.2836 | 472.2191 | 517.6855 | 473.2991 | 528.2464 | 473.335 | 528.2864 | 473.2632 | 507.4088 | 473.3709 | 507.5243
2020-09-03 | 427.5002 | 528.244 | 429.54 | 527.45 | 429.67 | 530.74 | 429.4868 | 530.57 | 951.22 | 951.22 | 1000.93 | 1000.93 | 949.94 | 1082.29 | 480.225 | 603.6491 | 479.3435 | 519.331 | 479.694 | 533.6132 | 479.8392 | 533.7748 | 479.8755 | 512.9545 | 479.8392 | 512.9156
2020-09-03 00:30 | 426.5508 | 526.9742 | 429.2 | 528.21 | 429.29 | 530 | 428.9109 | 529.896 | 954.62 | 954.62 | 1005.52 | 1005.52 | 951.65 | 1084.13 | 478.4813 | 601.1841 | 477.5854 | 519.2932 | 478.7219 | 532.8607 | 478.7944 | 532.9413 | 478.8669 | 512.1628 | 478.9393 | 512.2404
2020-09-03 01:00 | 429.6649 | 530.6421 | 431.64 | 532.02 | 432.24 | 533.33 | 432.3239 | 533.3217 | 954.23 | 954.23 | 1005.17 | 1005.17 | 955.69 | 1088.47 | 485.1072 | 610.3782 | 484.1203 | 519.558 | 485.2085 | 538.0291 | 485.1351 | 537.9476 | 485.2085 | 517.1576 | 485.1718 | 517.1185
2020-09-03 01:30 | 433.787 | 535.4843 | 435.71 | 537.54 | 436.39 | 538.14 | 436.1454 | 536.1232 | 950.57 | 950.57 | 1000.13 | 1000.13 | 952.62 | 1084.94 | 483.0297 | 607.0741 | 482.0678 | 516.598 | 483.4194 | 535.8192 | 483.1989 | 535.5746 | 483.493 | 515.1322 | 483.3092 | 514.9363
2020-09-03 02:00 | 433.3852 | 534.8533 | 436.73 | 539 | 436.95 | 538.67 | 436.7055 | 537.2457 | 954.57 | 954.57 | 1004.87 | 1004.87 | 957.54 | 1090.51 | 485.6446 | 610.6156 | 484.4055 | 517.5909 | 485.643 | 537.8331 | 485.5324 | 537.7106 | 485.6799 | 517.0696 | 485.6799 | 517.0696
2020-09-03 02:30 | 437.0733 | 538.7464 | 438.9 | 542.15 | 439.18 | 540.57 | 439.3507 | 539.7747 | 955.39 | 955.39 | 1006.31 | 1006.31 | 962.93 | 1096.53 | 487.9183 | 614.5929 | 486.854 | 519.1512 | 487.7764 | 539.8819 | 487.8503 | 539.9637 | 487.8873 | 519.1461 | 488.0351 | 519.3034
2020-09-03 03:00 | 434.3077 | 535.5898 | 436.83 | 539.48 | 436.88 | 538.08 | 436.6677 | 537.5201 | 958.05 | 958.05 | 1009.48 | 1009.48 | 963.88 | 1097.54 | 485.8607 | 612.1736 | 485.1425 | 517.3262 | 486.3352 | 538.2867 | 486.3722 | 538.3277 | 486.3352 | 517.4946 | 486.1874 | 517.3373
2020-09-03 03:30 | 433.2776 | 533.9426 | 435.72 | 538.28 | 436.08 | 536.64 | 435.7333 | 536.2681 | 954.03 | 954.03 | 1004.58 | 1004.58 | 963.48 | 1096.98 | 487.4134 | 615.0428 | 486.7815 | 517.2788 | 487.541 | 539.0889 | 487.3555 | 538.8837 | 487.541 | 518.3138 | 487.5039 | 518.2744
2020-09-03 04:00 | 433.2133 | 533.6371 | 435.76 | 538.37 | 436 | 536.3 | 436.1518 | 536.7831 | 953.42 | 953.42 | 1004.54 | 1004.54 | 963.05 | 1096.54 | 486.7899 | 614.7198 | 486.1943 | 517.2504 | 486.9054 | 538.5626 | 487.0536 | 538.7265 | 486.9424 | 517.8313 | 486.9796 | 517.8707
2020-09-03 04:30 | 436.9502 | 538.2874 | 438.78 | 542.1 | 438.95 | 539.99 | 439.1444 | 539.0923 | 962.54 | 962.54 | 1016.21 | 1016.21 | 960.12 | 1093.21 | 485.6969 | 613.3124 | 485.2798 | 517.0235 | 534.1104 | 537.1885 | 534.1511 | 537.2293 | 516.4114 | 516.4114 | 516.5294 | 516.5294
2020-09-03 05:00 | 436.9717 | 538.0122 | 438.65 | 541.97 | 438.67 | 539.25 | 439.0458 | 538.8293 | 957 | 957 | 1008.67 | 1008.67 | 963.86 | 1097.34 | 556.0215 | 705.4744 | 516.6641 | 516.6641 | 537.1758 | 537.1758 | 536.808 | 536.808 | 516.4539 | 516.4539 | 516.4932 | 516.4932
2020-09-03 05:30 | 436.0061 | 535.7856 | 437.12 | 540.11 | 437.24 | 536.23 | 437.1629 | 536.4481 | 961.87 | 961.87 | 1015.22 | 1015.22 | 960.5 | 1093.54 | 486.6402 | 614.5688 | 484.9924 | 514.9335 | 486.6254 | 537.9447 | 486.7739 | 538.1089 | 486.6996 | 517.3046 | 486.7738 | 517.3835
2020-09-03 06:00 | 436.0823 | 535.7201 | 437.72 | 540.78 | 437.88 | 536.72 | 438.2369 | 537.1356 | 960.35 | 960.35 | 1013.81 | 1013.81 | 957.06 | 1089.82 | 487.7156 | 616.4627 | 486.7321 | 519.4729 | 487.5 | 539.7101 | 487.7215 | 539.9553 | 487.6477 | 519.0081 | 487.6846 | 519.0474
2020-09-03 06:30 | 436.72 | 536.9619 | 437.92 | 540.73 | 437.9 | 537.16 | 438.4955 | 537.592 | 958.78 | 958.78 | 1011.81 | 1011.81 | 965 | 1098.66 | 488.8585 | 615.5762 | 487.9373 | 520.9103 | 488.7611 | 541.1512 | 488.6135 | 540.9878 | 488.5396 | 519.9965 | 488.4289 | 519.8786
2020-09-03 07:00 | 433.2298 | 532.179 | 433.67 | 535.49 | 433.7 | 531.24 | 434.3354 | 533.5907 | 953.96 | 953.96 | 1006.47 | 1006.47 | 960.38 | 1098.47 | 485.8082 | 611.2019 | 484.8149 | 521.6006 | 485.689 | 541.519 | 485.7256 | 541.5598 | 485.8355 | 520.7265 | 485.7623 | 520.648
2020-09-03 07:30 | 421.7649 | 516.9839 | 425.11 | 524.83 | 425.28 | 520.21 | 425.1064 | 521.1422 | 950.78 | 950.78 | 1003.06 | 1003.06 | 946.91 | 1090.84 | 477.614 | 600.9052 | 476.7827 | 520.6928 | 478.0278 | 539.0439 | 478.0278 | 539.0439 | 477.9556 | 518.0385 | 477.8835 | 517.9603
2020-09-03 08:00 | 419.5209 | 514.0724 | 420.5 | 519.07 | 419.75 | 512.78 | 420.558 | 515.4074 | 944.62 | 944.62 | 994.99 | 994.99 | 937.89 | 1087.98 | 477.5431 | 602.1509 | 476.8841 | 529.6675 | 473.1231 | 539.8926 | 472.735 | 539.407 | 472.662 | 518.3268 | 472.5307 | 518.2101
2020-09-03 08:30 | 412.2438 | 503.3208 | 412.95 | 509.57 | 412.15 | 502.03 | 413.0924 | 504.7137 | 936.83 | 936.83 | 985.84 | 985.84 | 923.73 | 1079.08 | 500.0432 | 630.8756 | 498.9898 | 528.5894 | 495.2765 | 536.0389 | 494.8303 | 535.556 | 494.8303 | 514.5509 | 494.756 | 514.4736
2020-09-03 09:00 | 405.6739 | 494.3768 | 406.81 | 501.64 | 406.28 | 493.52 | 406.9586 | 496.1689 | 931 | 931 | 978.73 | 978.73 | 910.24 | 1070.93 | 483.2907 | 609.0106 | 482.6063 | 529.7054 | 478.8037 | 532.0822 | 478.1936 | 531.4043 | 478.1219 | 510.3041 | 478.3013 | 510.4956
2020-09-03 09:30 | 399.3815 | 487.4243 | 400.93 | 494.53 | 399.92 | 486.79 | 400.5159 | 488.9642 | 928.57 | 928.57 | 976.38 | 976.38 | 899.85 | 1065.51 | 450.7614 | 567.4293 | 449.8897 | 529.7715 | 446.2508 | 529.0278 | 445.6627 | 528.3539 | 445.7964 | 507.4794 | 445.7964 | 507.4793
2020-09-03 10:00 | 395.4413 | 481.6083 | 396.25 | 488.37 | 395.91 | 480.81 | 396.4305 | 482.6605 | 931.36 | 931.36 | 977.82 | 977.82 | 895.02 | 1065.07 | 567.1062 | 719.5745 | 531.1334 | 531.1334 | 523.9905 | 523.9905 | 523.7553 | 523.7553 | 502.689 | 502.689 | 502.576 | 502.576
2020-09-03 10:30 | 389.5941 | 474.0492 | 392.01 | 482.88 | 391.76 | 475.9 | 391.5242 | 476.6577 | 924.77 | 924.77 | 971.71 | 971.71 | 888.4 | 1061.86 | 647.3737 | 746.3836 | 529.6108 | 529.6108 | 520.8929 | 520.8929 | 520.345 | 520.345 | 499.8247 | 499.8247 | 500.0501 | 500.0501
2020-09-03 11:00 | 387.11 | 472.3439 | 388.64 | 479.11 | 388.03 | 472.66 | 388.2448 | 473.7681 | 924.01 | 924.01 | 970.04 | 970.04 | 883.54 | 1059.68 | 643.2806 | 745.3195 | 528.3908 | 528.3908 | 519.4403 | 519.4403 | 519.3233 | 519.3233 | 498.2346 | 498.2346 | 498.1971 | 498.1971
2020-09-03 11:30 | 380.2364 | 463.2558 | 381.7 | 470.22 | 381.58 | 463.93 | 381.9617 | 465.2503 | 919.05 | 919.05 | 964.62 | 964.62 | 876.75 | 1054.4 | 640.5849 | 747.062 | 528.0498 | 528.0498 | 518.4103 | 518.4103 | 517.7097 | 517.7097 | 496.7374 | 496.7374 | 497.0362 | 497.0362
2020-09-03 12:00 | 381.5797 | 465.3468 | 383.72 | 472.85 | 383.76 | 467.1 | 383.5081 | 467.5356 | 921.66 | 921.66 | 966.6 | 966.6 | 872.91 | 1052.43 | 633.4443 | 748.5386 | 527.0848 | 527.0848 | 519.5799 | 519.5799 | 519.2684 | 519.2684 | 498.1257 | 498.1257 | 498.4619 | 498.4619
2020-09-03 12:30 | 380.9839 | 464.772 | 383.02 | 472.03 | 382.55 | 466.05 | 382.7746 | 467.076 | 920.04 | 920.04 | 963.86 | 963.86 | 873.21 | 1053.35 | 635.6756 | 749.7891 | 527.8461 | 527.8461 | 519.0353 | 519.0353 | 518.7695 | 518.7695 | 497.5284 | 497.5284 | 497.4168 | 497.4168
2020-09-03 13:00 | 379.4423 | 462.3062 | 381.82 | 470.68 | 381.82 | 464.18 | 381.8634 | 465.298 | 922.82 | 922.82 | 967.67 | 967.67 | 871.79 | 1050.73 | 629.9897 | 748.6849 | 525.2656 | 525.2656 | 516.2077 | 516.2077 | 515.937 | 515.937 | 494.982 | 494.982 | 494.982 | 494.982
2020-09-03 13:30 | 378.1396 | 461.2879 | 380.18 | 468.65 | 379.9 | 462.54 | 379.5919 | 463.0601 | 920.72 | 920.72 | 965.74 | 965.74 | 864.98 | 1040.9 | 630.7752 | 743.8031 | 522.6777 | 522.6777 | 514.2821 | 514.2821 | 514.1273 | 514.1273 | 493.1638 | 493.1638 | 493.0006 | 493.0006
2020-09-03 14:00 | 384.0852 | 468.506 | 385.82 | 475.72 | 385.72 | 469.51 | 385.5712 | 470.4332 | 935.84 | 935.84 | 984.73 | 984.73 | 871.24 | 1045.61 | 638.9297 | 746.9157 | 526.463 | 526.463 | 517.6001 | 517.6001 | 516.9407 | 516.9407 | 496.0027 | 496.0027 | 496.0399 | 496.0399
2020-09-03 14:30 | 391.0042 | 475.2485 | 391.55 | 482.72 | 391.78 | 474.6 | 391.8699 | 476.4816 | 936.49 | 936.49 | 983.65 | 983.65 | 873.46 | 1044.3 | 645.3444 | 745.5057 | 527.4595 | 527.4595 | 519.7545 | 519.7545 | 519.2858 | 519.2858 | 498.4703 | 498.4703 | 498.3203 | 498.3203
2020-09-03 15:00 | 397.5154 | 484.5472 | 398.79 | 492.17 | 399.12 | 485.05 | 399.3173 | 486.8714 | 932.3 | 932.3 | 978.94 | 978.94 | 887.18 | 1053.17 | 649.0371 | 741.3687 | 525.5937 | 525.5937 | 517.0591 | 517.0591 | 517.0201 | 517.0201 | 496.1367 | 496.1367 | 496.1742 | 496.1742
2020-09-03 15:30 | 398.5758 | 486.4931 | 400.41 | 494.42 | 400.35 | 486.8 | 400.4822 | 489.0408 | 931.43 | 931.43 | 978.38 | 978.38 | 902.64 | 1064.38 | 660.0812 | 742.3398 | 526.3198 | 526.3198 | 520.3812 | 520.3812 | 520.6559 | 520.6559 | 499.356 | 499.356 | 499.582 | 499.582
2020-09-03 16:00 | 411.3493 | 502.5505 | 414.34 | 511.8 | 415.56 | 505.99 | 415.8018 | 507.9466 | 963.66 | 963.66 | 1015.07 | 1015.07 | 921.36 | 1079.56 | 624.1844 | 746.2373 | 529.1569 | 529.1569 | 524.8915 | 524.8915 | 524.5375 | 524.5375 | 503.5512 | 503.5512 | 503.4002 | 503.4002
2020-09-03 16:30 | 412.1855 | 502.8074 | 413.32 | 510.3 | 413.38 | 502.75 | 414.2033 | 505.6208 | 942.64 | 942.64 | 992.78 | 992.78 | 923.74 | 1075.07 | 687.3056 | 743.7631 | 527.0763 | 527.0763 | 532.2999 | 532.2999 | 531.6587 | 531.6587 | 510.9519 | 510.9519 | 510.6055 | 510.6055
2020-09-03 17:00 | 415.6003 | 509.0888 | 416.56 | 514.43 | 417.15 | 509.09 | 417.1917 | 511.1775 | 944.66 | 944.66 | 995.68 | 995.68 | 927.01 | 1071.51 | 604.2873 | 742.4197 | 525.9415 | 525.9415 | 531.5385 | 531.5385 | 530.6169 | 530.6169 | 509.5663 | 509.5663 | 509.5277 | 509.5277
2020-09-03 17:30 | 418.9272 | 512.6621 | 420.91 | 519.74 | 420.95 | 513.18 | 421.7437 | 516.1715 | 946.02 | 946.02 | 995.84 | 995.84 | 933.88 | 1072.09 | 662.9855 | 742.9517 | 526.7075 | 526.7075 | 531.9337 | 531.9337 | 530.7714 | 530.7714 | 509.8344 | 509.8344 | 509.4494 | 509.4494
2020-09-03 18:00 | 424.1383 | 519.6036 | 426.28 | 526.38 | 427.5 | 521.41 | 427.955 | 524.2097 | 943 | 943 | 993.12 | 993.12 | 933.96 | 1064.56 | 616.3494 | 738.1628 | 523.5394 | 523.5394 | 528.8412 | 528.8412 | 528.7611 | 528.7611 | 507.6764 | 507.6764 | 507.869 | 507.869
2020-09-03 18:30 | 426.3737 | 522.9503 | 427.09 | 526.91 | 428.63 | 523.44 | 429.4892 | 526.8479 | 948.17 | 948.17 | 999.67 | 999.67 | 947.83 | 1079.69 | 610.402 | 741.9807 | 526.4143 | 526.4143 | 535.1002 | 535.1002 | 534.9789 | 534.9789 | 514.077 | 514.077 | 514.1158 | 514.1158
2020-09-03 19:00 | 427.7978 | 525.6105 | 429.01 | 529.17 | 430.71 | 527.06 | 431.0518 | 529.6416 | 952.63 | 952.63 | 1003.87 | 1003.87 | 949.04 | 1081.17 | 534.3806 | 671.7051 | 525.9225 | 525.9225 | 534.4814 | 534.4814 | 534.7637 | 534.7637 | 513.7935 | 513.7935 | 513.7935 | 513.7935
2020-09-03 19:30 | 430.9058 | 530.3763 | 432.63 | 533.18 | 433.55 | 531.94 | 433.9701 | 534.2253 | 958.63 | 958.63 | 1010.79 | 1010.79 | 954.82 | 1087.65 | 691.7891 | 744.5081 | 528.145 | 528.145 | 537.2894 | 537.2894 | 537.1682 | 537.1682 | 516.3317 | 516.3317 | 516.3705 | 516.3705
2020-09-03 20:00 | 433.1635 | 533.248 | 434.71 | 535.86 | 436.08 | 535.18 | 435.9346 | 536.4429 | 959.9 | 959.9 | 1011.21 | 1011.21 | 956.74 | 1089.73 | 555.9717 | 700.1791 | 528.3625 | 528.3625 | 538.5165 | 538.5165 | 538.314 | 538.314 | 517.5099 | 517.5099 | 517.6266 | 517.6266
2020-09-03 20:30 | 429.7744 | 529.6556 | 432.93 | 533.24 | 434.32 | 533.81 | 433.7849 | 534.0156 | 959.12 | 959.12 | 1011.54 | 1011.54 | 956.19 | 1089.08 | 582.9039 | 735.743 | 527.7004 | 527.7004 | 538.825 | 538.825 | 538.1367 | 538.1367 | 517.1922 | 517.1922 | 517.1533 | 517.1533
2020-09-03 21:00 | 432.6758 | 532.8976 | 434.34 | 535.5 | 435.6 | 535.14 | 436.1606 | 536.1418 | 960.65 | 960.65 | 1012.77 | 1012.77 | 955.4 | 1088.15 | 520.5544 | 654.1403 | 519.604 | 527.3317 | 515.6577 | 538.0802 | 515.3082 | 537.6346 | 515.2694 | 516.6404 | 515.3083 | 516.6793
2020-09-03 21:30 | 434.3516 | 535.3455 | 436.34 | 537.63 | 437.62 | 538.25 | 437.8725 | 537.5309 | 959.76 | 959.76 | 1010.91 | 1010.91 | 958.06 | 1091.06 | 490.4332 | 615.1575 | 489.7577 | 527.9369 | 485.3711 | 538.8979 | 485.0787 | 538.5733 | 485.6636 | 518.2429 | 485.4442 | 518.0089
2020-09-03 22:00 | 437.5878 | 539.7686 | 439.26 | 541.22 | 440.43 | 542.24 | 440.3329 | 540.1964 | 964 | 964 | 1016.84 | 1016.84 | 961.18 | 1094.53 | 577.4241 | 729.6478 | 528.4382 | 528.4382 | 540.3405 | 540.3405 | 540.4217 | 540.4217 | 519.4635 | 519.4635 | 519.3463 | 519.3463
2020-09-03 22:30 | 437.6252 | 539.5681 | 439.61 | 542.17 | 441.21 | 542.91 | 441.2329 | 541.0182 | 963.62 | 963.62 | 1016.41 | 1016.41 | 960.32 | 1093.4 | 548.1011 | 691.1353 | 528.0882 | 528.0882 | 541.7819 | 541.7004 | 541.2926 | 541.2926 | 520.5233 | 520.5233 | 520.3326 | 520.3326
2020-09-03 23:00 | 436.1616 | 538.0175 | 439.82 | 542.32 | 440.29 | 542.19 | 440.3572 | 539.6984 | 958.58 | 958.58 | 1012.16 | 1012.16 | 964.3 | 1097.78 | 534.1855 | 672.9964 | 527.9841 | 527.9841 | 525.2242 | 541.6567 | 525.1057 | 541.5344 | 520.426 | 520.426 | 520.3085 | 520.3085
2020-09-03 23:30 | 440.7535 | 544.08 | 442.83 | 545.53 | 442.84 | 545.97 | 443.4363 | 542.6046 | 962.57 | 962.57 | 1015.09 | 1015.09 | 966.82 | 1100.55 | 524.7448 | 660.8414 | 523.5451 | 528.2584 | 516.9714 | 543.3564 | 516.6218 | 542.989 | 516.7384 | 522.1343 | 516.6218 | 521.9826
2020-09-04 | 443.5912 | 547.6135 | 446.12 | 549.95 | 446.28 | 550.22 | 446.1605 | 544.8461 | 964.97 | 964.97 | 1018.28 | 1018.28 | 969.89 | 1103.95 | 562.9172 | 711.0776 | 528.4854 | 528.4854 | 545.7932 | 545.7932 | 545.3013 | 545.3013 | 524.397 | 524.397 | 524.397 | 524.397
2020-09-04 00:30 | 447.3842 | 552.4678 | 449.65 | 554.14 | 450.29 | 555.46 | 450.6779 | 548.5677 | 972.42 | 972.42 | 1027.8 | 1027.8 | 970.07 | 1103.85 | 537.946 | 679.2116 | 525.5443 | 525.5443 | 530.1119 | 542.9332 | 530.1119 | 542.9331 | 522.0024 | 522.0024 | 522.0814 | 522.0814
2020-09-04 01:00 | 446.7333 | 551.5938 | 448.78 | 553.29 | 449.18 | 554.03 | 448.9534 | 547.2535 | 971.32 | 971.32 | 1027.02 | 1027.02 | 974.15 | 1108.35 | 516.3281 | 651.3336 | 514.8658 | 526.0928 | 507.4054 | 545.9368 | 507.3671 | 545.8956 | 507.0989 | 524.6807 | 506.8558 | 524.4033
2020-09-04 01:30 | 450.1364 | 555.9188 | 451.91 | 557.06 | 451.94 | 557.75 | 452.52 | 551.072 | 977.47 | 977.47 | 1032.68 | 1032.68 | 978.18 | 1112.84 | 534.7748 | 675.3097 | 527.9464 | 527.9464 | 527.4739 | 549.513 | 527.3545 | 549.3751 | 527.2749 | 528.2549 | 527.2352 | 528.2152
2020-09-04 02:00 | 451.0711 | 557.1385 | 452.76 | 558.27 | 452.98 | 558.99 | 453.1706 | 551.6674 | 978.56 | 978.56 | 1034.3 | 1034.3 | 981.98 | 1117.04 | 506.6823 | 638.7254 | 505.1681 | 526.9061 | 501.8253 | 551.873 | 501.6364 | 551.6652 | 501.5986 | 530.6674 | 501.7497 | 530.8273
2020-09-04 02:30 | 448.4653 | 553.8957 | 449.67 | 554.39 | 450.45 | 555.94 | 450.2814 | 548.4112 | 973.37 | 973.37 | 1027.22 | 1027.22 | 978.97 | 1113.53 | 504.2256 | 635.2803 | 503.8085 | 525.4969 | 502.0866 | 550.3349 | 501.1764 | 549.3372 | 502.1624 | 530.825 | 501.6314 | 530.2637
2020-09-04 03:00 | 449.6645 | 555.284 | 452.26 | 557.86 | 452.1 | 557.8 | 451.9729 | 550.2093 | 976.41 | 976.41 | 1031.4 | 1031.4 | 986.04 | 1121.4 | 516.7134 | 651.8395 | 515.7036 | 526.4615 | 511.8993 | 551.291 | 511.6677 | 551.0416 | 511.6677 | 532.4827 | 511.7835 | 532.6433
2020-09-04 03:30 | 450.3982 | 556.468 | 453.43 | 558.59 | 453.03 | 559.44 | 453.3993 | 551.8149 | 978.42 | 978.42 | 1033.88 | 1033.88 | 988.23 | 1123.76 | 546.3455 | 690.2548 | 526.4805 | 526.4805 | 544.7732 | 551.4988 | 544.5679 | 551.291 | 533.4612 | 533.4612 | 533.3405 | 533.3405
2020-09-04 04:00 | 451.8718 | 558.1824 | 453.26 | 558.81 | 453.27 | 559.54 | 453.3077 | 551.6383 | 978.7 | 978.7 | 1033.94 | 1033.94 | 988.79 | 1124.32 | 535.6988 | 676.6916 | 526.4143 | 526.4143 | 532.7675 | 551.0416 | 532.6614 | 550.8338 | 532.6613 | 533.1972 | 532.9025 | 533.4387
2020-09-04 04:30 | 452.8507 | 559.4371 | 455.29 | 560.79 | 455.47 | 562.53 | 455.4731 | 553.5596 | 981.46 | 981.46 | 1037.88 | 1037.88 | 988.73 | 1124.21 | 508.2602 | 640.8358 | 507.3849 | 526.2629 | 505.9158 | 550.4597 | 505.9158 | 550.4597 | 505.8776 | 533.7771 | 505.7247 | 533.6158
2020-09-04 05:00 | 455.8829 | 563.2997 | 457.42 | 563.21 | 457.82 | 565.47 | 458.086 | 555.777 | 983.74 | 983.74 | 1040.22 | 1040.22 | 989.31 | 1124.75 | 555.1108 | 701.5285 | 526.5089 | 526.5089 | 550.0439 | 550.0439 | 549.8776 | 549.8776 | 534.0272 | 534.0272 | 533.8254 | 533.8254
2020-09-04 05:30 | 453.6281 | 560.4181 | 455.9 | 561.61 | 456.01 | 563.03 | 456.2576 | 554.0648 | 981.83 | 981.83 | 1039.13 | 1039.13 | 992.21 | 1127.91 | 533.8533 | 673.8201 | 526.4901 | 526.4901 | 531.4379 | 550.4181 | 530.9109 | 549.8361 | 531.0312 | 533.7692 | 530.9161 | 533.6886
2020-09-04 06:00 | 451.6375 | 558.0045 | 453.02 | 557.36 | 453.33 | 559.73 | 453.3236 | 550.9473 | 978.37 | 978.37 | 1034.51 | 1034.51 | 993.61 | 1129.42 | 524.2457 | 660.8392 | 522.956 | 525.3835 | 519.799 | 549.6282 | 519.7596 | 549.5867 | 519.6024 | 531.2836 | 519.799 | 531.4846
2020-09-04 06:30 | 454.2474 | 561.2678 | 455.15 | 559.47 | 456.25 | 563.32 | 457.0731 | 553.9855 | 980.57 | 980.57 | 1037.09 | 1037.09 | 991.05 | 1126.43 | 525.0328 | 661.8831 | 524.08 | 525.3173 | 523.7104 | 549.0046 | 523.3239 | 548.6721 | 523.2743 | 533.4822 | 522.8777 | 533.0778
2020-09-04 07:00 | 451.5455 | 557.9007 | 452.9 | 556.37 | 452.94 | 559.2 | 453.4417 | 553.5629 | 980.1 | 980.1 | 1036.92 | 1036.92 | 987.57 | 1127.63 | 504.9471 | 635.3021 | 503.5315 | 525.1282 | 503.7636 | 549.8776 | 503.002 | 549.0463 | 502.8877 | 533.6291 | 502.9638 | 533.7098
2020-09-04 07:30 | 444.4426 | 548.936 | 445.84 | 548.41 | 445.99 | 550.26 | 446.1864 | 549.6901 | 974.35 | 974.35 | 1030.42 | 1030.42 | 980.11 | 1126.33 | 514.5557 | 647.6683 | 513.262 | 525.3552 | 511.4482 | 549.4619 | 511.216 | 549.2541 | 511.2547 | 531.8057 | 511.1386 | 531.6848
2020-09-04 08:00 | 439.5576 | 543.007 | 441.19 | 542.36 | 441.2 | 544.55 | 441.8205 | 545.8002 | 968.72 | 968.72 | 1023.45 | 1023.45 | 968.66 | 1120.63 | 523.2111 | 658.986 | 521.8384 | 524.8633 | 520.8404 | 549.8776 | 520.2891 | 549.2541 | 520.4466 | 529.7534 | 520.4072 | 529.7534
2020-09-04 08:30 | 432.9067 | 534.483 | 434.6 | 534.88 | 435.93 | 537.56 | 436.5569 | 538.9637 | 971.39 | 971.39 | 1025.44 | 1025.44 | 952.85 | 1110.1 | 556.3098 | 701.5987 | 525.9415 | 525.9415 | 547.0791 | 547.0791 | 546.2805 | 546.2805 | 525.2373 | 525.2373 | 525.4757 | 525.4757
2020-09-04 09:00 | 422.8095 | 522.2548 | 425.54 | 523.07 | 426.51 | 526.37 | 426.3097 | 526.6636 | 965.71 | 965.71 | 1018.78 | 1018.78 | 943.86 | 1106.27 | 627.2133 | 741.5417 | 526.6035 | 526.6035 | 543.6724 | 543.6724 | 543.0974 | 543.0974 | 522.3973 | 522.3973 | 522.2789 | 522.2789
2020-09-04 09:30 | 417.1167 | 514.8879 | 418.01 | 514.52 | 419.43 | 517.06 | 419.7229 | 518.081 | 961.2 | 961.2 | 1012.76 | 1012.76 | 929.9 | 1096.48 | 613.4868 | 741.9673 | 526.3953 | 526.3953 | 540.8756 | 540.8756 | 540.3445 | 540.3445 | 519.072 | 519.072 | 519.099 | 519.099
2020-09-04 10:00 | 408.4152 | 503.957 | 411.2 | 506.62 | 412.68 | 508.67 | 412.5855 | 509.206 | 958.44 | 958.44 | 1008.72 | 1008.72 | 924.48 | 1095.59 | 616.9695 | 742.0072 | 526.7926 | 526.7926 | 540.6611 | 540.6611 | 539.9267 | 539.9267 | 519.3364 | 519.3364 | 518.9442 | 518.9442
2020-09-04 10:30 | 402.6529 | 497.1158 | 405.3 | 499.54 | 406.17 | 500.76 | 406.3074 | 501.6277 | 948.37 | 948.37 | 998.18 | 998.18 | 912.95 | 1087.42 | 632.363 | 741.4219 | 525.932 | 525.932 | 537.5673 | 537.5673 | 537.3239 | 537.3239 | 516.2969 | 516.2969 | 516.2189 | 516.2189
2020-09-04 11:00 | 399.2177 | 492.5108 | 401.11 | 495.26 | 401.61 | 494.87 | 401.7724 | 495.6786 | 949.32 | 949.32 | 999.38 | 999.38 | 901.87 | 1079.07 | 622.7994 | 743.0582 | 527.1425 | 527.1425 | 534.6831 | 534.6831 | 534.5217 | 534.5217 | 513.6385 | 513.6385 | 513.439 | 513.439
2020-09-04 11:30 | 395.0979 | 486.3958 | 397.34 | 490.8 | 397.51 | 488.62 | 398.0033 | 490.0456 | 943.62 | 943.62 | 992.76 | 992.76 | 894.45 | 1073.82 | 605.6923 | 744.9337 | 528.7123 | 528.7123 | 533.7616 | 533.7616 | 533.4001 | 533.4001 | 512.7499 | 512.7499 | 512.4798 | 512.4798
2020-09-04 12:00 | 398.2402 | 490.0661 | 400.28 | 494.24 | 400.55 | 491.92 | 400.6485 | 493.1645 | 949.95 | 949.95 | 999.1 | 999.1 | 895.65 | 1076.58 | 568.4074 | 719.7415 | 529.223 | 529.223 | 533.4915 | 533.4915 | 532.8901 | 532.8901 | 512.1821 | 512.1821 | 511.951 | 511.951
2020-09-04 12:30 | 397.2755 | 487.7511 | 398.83 | 492.6 | 398.46 | 488.17 | 398.5117 | 489.4056 | 945.26 | 945.26 | 993.87 | 993.87 | 894.81 | 1075.72 | 605.272 | 745.3062 | 528.6462 | 528.6462 | 533.5261 | 533.5261 | 532.8846 | 532.8846 | 511.9116 | 511.9116 | 511.9886 | 511.9886
2020-09-04 13:00 | 395.2116 | 485.347 | 396.72 | 490.07 | 396.71 | 486.05 | 397.2943 | 487.8615 | 945.73 | 945.73 | 995.09 | 995.09 | 890.03 | 1069.77 | 645.5384 | 746.7428 | 529.885 | 529.885 | 531.0504 | 531.0504 | 530.3712 | 530.3712 | 509.7689 | 509.7689 | 509.4235 | 509.4235
2020-09-04 13:30 | 397.3237 | 487.4493 | 398.32 | 492.01 | 398.31 | 487.53 | 398.665 | 489.2343 | 945.65 | 945.65 | 994.6 | 994.6 | 886.69 | 1064.24 | 629.3221 | 744.4282 | 528.5421 | 528.5421 | 529.4545 | 529.4545 | 529.1356 | 529.1356 | 508.3888 | 508.3888 | 507.8144 | 507.8144
2020-09-04 14:00 | 397.283 | 486.9912 | 398.76 | 492.56 | 399.11 | 487.87 | 399.4507 | 489.6485 | 939.93 | 939.93 | 988.67 | 988.67 | 892.74 | 1067.69 | 554.4078 | 701.2999 | 528.1449 | 528.1449 | 528.9532 | 528.9532 | 528.1964 | 528.1964 | 507.5457 | 507.5457 | 507.0866 | 507.0866
2020-09-04 14:30 | 392.8712 | 481.4796 | 394.81 | 487.72 | 395.12 | 483.15 | 395.245 | 484.3232 | 934.32 | 934.32 | 982.38 | 982.38 | 892.69 | 1063.41 | 647.4971 | 731.1393 | 517.6382 | 517.6382 | 522.9885 | 522.9885 | 522.7103 | 522.7103 | 502.0035 | 502.0035 | 502.2325 | 502.2325
2020-09-04 15:00 | 399.0381 | 487.6106 | 400.8 | 494.79 | 400.97 | 488.78 | 401.5152 | 490.602 | 935.09 | 935.09 | 982.86 | 982.86 | 899.48 | 1067.09 | 646.0261 | 731.1527 | 518.9622 | 518.9622 | 525.5322 | 525.5322 | 525.2932 | 525.2932 | 504.5618 | 504.5618 | 504.6 | 504.6
2020-09-04 15:30 | 401.2391 | 491.7717 | 403.28 | 498.22 | 403.58 | 493.41 | 403.8387 | 495.0957 | 932.74 | 932.74 | 980.1 | 980.1 | 902.9 | 1065.68 | 598.8915 | 732.9485 | 519.9457 | 519.9457 | 526.9123 | 526.9123 | 526.8326 | 526.8326 | 506.0917 | 506.0917 | 506.1682 | 506.1682
2020-09-04 16:00 | 403.6767 | 496.0881 | 405.21 | 500.55 | 405.58 | 497.11 | 406.1718 | 499.2293 | 933.49 | 933.49 | 981 | 981 | 909.32 | 1066.97 | 595.0524 | 732.4297 | 520.5794 | 520.5794 | 527.5958 | 527.5958 | 527.4362 | 527.4362 | 506.817 | 506.817 | 506.8171 | 506.8171
2020-09-04 16:30 | 404.4328 | 495.8654 | 405.9 | 501.41 | 406.57 | 496.78 | 407.0388 | 499.0574 | 928.82 | 928.82 | 976.11 | 976.11 | 911.18 | 1061.47 | 593.2798 | 727.8272 | 516.3615 | 516.3615 | 525.2879 | 525.2879 | 525.5681 | 525.5681 | 504.7675 | 504.7675 | 504.7676 | 504.7676
2020-09-04 17:00 | 411.0973 | 504.5291 | 413.55 | 510.8 | 413.61 | 506 | 413.3548 | 507.3655 | 935.31 | 935.31 | 982.9 | 982.9 | 928.44 | 1073.79 | 569.8237 | 720.1599 | 518.5082 | 518.5082 | 528.1573 | 528.1573 | 528.0772 | 528.0772 | 507.1479 | 507.1479 | 507.3018 | 507.3018
2020-09-04 17:30 | 418.7353 | 515.0609 | 419.73 | 518.06 | 421.27 | 516.84 | 421.2747 | 518.279 | 942.27 | 942.27 | 990.29 | 990.29 | 938.83 | 1077.95 | 530.0296 | 668.6831 | 519.0095 | 519.0095 | 529.4507 | 529.4507 | 528.8888 | 528.8888 | 508.2443 | 508.2443 | 508.4371 | 508.4371
2020-09-04 18:00 | 424.5272 | 523.0042 | 425.84 | 524.93 | 426.75 | 524.36 | 426.9065 | 525.9792 | 943.13 | 943.13 | 992.93 | 992.93 | 946.19 | 1078.5 | 556.3511 | 703.1385 | 517.7516 | 517.7516 | 530.5359 | 530.5359 | 530.1735 | 530.1735 | 509.6286 | 509.6286 | 509.4351 | 509.4351
2020-09-04 18:30 | 425.2191 | 523.6529 | 427.58 | 526.87 | 428.83 | 526.43 | 429.5742 | 528.7598 | 944.12 | 944.12 | 994.94 | 994.94 | 945.91 | 1077.35 | 515.0546 | 649.4844 | 514.0067 | 514.924 | 515.4716 | 531.0936 | 515.4716 | 531.0936 | 510.5521 | 510.5521 | 510.5182 | 510.5182
2020-09-04 19:00 | 426.9594 | 525.0684 | 429.86 | 530.09 | 431.33 | 528.69 | 431.6509 | 530.3856 | 946.62 | 946.62 | 998.66 | 998.66 | 954.09 | 1086.46 | 481.5265 | 605.1856 | 480.3474 | 516.248 | 522.8283 | 534.6607 | 522.6693 | 534.498 | 513.665 | 513.665 | 514.1732 | 514.1732
2020-09-04 19:30 | 430.2308 | 529.9778 | 431.92 | 532.14 | 433 | 531.86 | 432.7103 | 531.9006 | 950.32 | 950.32 | 1002.3 | 1002.3 | 960.67 | 1093.78 | 486.0598 | 611.1519 | 484.7669 | 517.6193 | 486.848 | 539.0779 | 486.8849 | 539.1187 | 486.8849 | 518.2743 | 486.8849 | 518.2742
2020-09-04 20:00 | 429.4383 | 528.3614 | 431.46 | 532.01 | 432.54 | 530.39 | 433.2046 | 532.0334 | 948.52 | 948.52 | 1000.09 | 1000.09 | 960.38 | 1093.28 | 509.7357 | 641.9197 | 508.6667 | 517.5153 | 535.4133 | 535.4133 | 535.4532 | 535.4532 | 514.6531 | 514.6531 | 514.4914 | 514.4914
2020-09-04 20:30 | 432.1988 | 532.1721 | 433.76 | 534.67 | 434.39 | 533.35 | 434.8274 | 533.8632 | 951.72 | 951.72 | 1003.3 | 1003.3 | 963.96 | 1097.23 | 502.7453 | 632.9409 | 501.6374 | 518.1016 | 537.2661 | 537.2661 | 537.0624 | 537.0624 | 516.4365 | 516.4365 | 516.3973 | 516.3973
2020-09-04 21:00 | 434.6007 | 534.8656 | 435.46 | 537.05 | 436.46 | 535.59 | 436.8153 | 535.811 | 954.47 | 954.47 | 1007.26 | 1007.26 | 967.64 | 1101.34 | 488.0046 | 613.646 | 486.9752 | 518.9905 | 487.5738 | 539.7918 | 487.4631 | 539.6693 | 487.5 | 518.8509 | 487.6477 | 519.0081
2020-09-04 21:30 | 432.7437 | 532.8772 | 435.04 | 536.37 | 435.22 | 534.53 | 435.8479 | 535.3289 | 953.11 | 953.11 | 1004.93 | 1004.93 | 971.06 | 1105.22 | 492.7494 | 619.4501 | 491.8903 | 519.87 | 493.5557 | 544.7256 | 493.2943 | 544.4371 | 493.6677 | 523.944 | 493.6677 | 523.944
2020-09-04 22:00 | 432.4396 | 532.251 | 434.02 | 535.59 | 434.38 | 533.24 | 434.7448 | 533.9739 | 951.98 | 951.98 | 1002.67 | 1002.67 | 965.18 | 1098.5 | 492.7385 | 619.5247 | 492.1638 | 518.3096 | 494.5228 | 545.2726 | 494.1858 | 544.901 | 493.7738 | 523.6042 | 493.6989 | 523.5247
2020-09-04 22:30 | 430.5401 | 529.9702 | 432.71 | 534.12 | 433.48 | 532.26 | 433.5517 | 532.5792 | 948.74 | 948.74 | 1000.6 | 1000.6 | 965.1 | 1098.33 | 491.7894 | 618.7654 | 490.9806 | 516.7114 | 492.1368 | 542.6847 | 492.5862 | 543.1802 | 492.7359 | 522.541 | 492.8856 | 522.6998
2020-09-04 23:00 | 432.8188 | 533.2446 | 434.56 | 536.28 | 434.99 | 534.9 | 435.5467 | 534.8562 | 952.04 | 952.04 | 1003.22 | 1003.22 | 967.25 | 1100.82 | 491.4341 | 618.3668 | 490.4039 | 517.7139 | 491.7267 | 542.707 | 492.1746 | 543.2014 | 492.1746 | 522.3593 | 492.2866 | 522.4782
2020-09-04 23:30 | 433.9571 | 534.8483 | 437.22 | 539.55 | 437.11 | 537.61 | 437.6623 | 536.7798 | 944.99 | 944.99 | 993.44 | 993.44 | 964.53 | 1097.83 | 488.2944 | 613.8986 | 486.6747 | 517.1653 | 488.1712 | 539.7858 | 488.5792 | 540.2368 | 488.7275 | 519.5753 | 488.9129 | 519.7723
2020-09-05 | 431.9023 | 532.7491 | 434.2 | 535.6 | 434.24 | 534.73 | 434.2567 | 534.2331 | 950.12 | 950.12 | 1000.06 | 1000.06 | 968.83 | 1102.67 | 489.15 | 615.1843 | 489.1478 | 519.0473 | 489.7722 | 541.3793 | 490.4775 | 542.1589 | 490.3661 | 521.1633 | 490.032 | 520.8081
2020-09-05 00:30 | 435.7367 | 537.9385 | 437.8 | 539.79 | 437.83 | 539.93 | 437.5916 | 537.4705 | 955.41 | 955.41 | 1006.42 | 1006.42 | 969.46 | 1103.35 | 490.0793 | 616.0085 | 489.3213 | 518.9338 | 490.0822 | 541.5898 | 490.1565 | 541.6719 | 490.2681 | 520.9438 | 490.3795 | 521.0623
2020-09-05 01:00 | 437.1872 | 539.9153 | 438.98 | 541.2 | 439.03 | 541.68 | 439.1104 | 539.1931 | 957.93 | 957.93 | 1009.31 | 1009.31 | 974.79 | 1109.17 | 493.4268 | 620.5404 | 492.2251 | 519.0474 | 493.7048 | 544.7162 | 493.6301 | 544.7036 | 493.7796 | 523.9113 | 493.6577 | 523.7443
2020-09-05 01:30 | 436.1786 | 538.7829 | 438.94 | 541.09 | 438.97 | 541.81 | 439.0627 | 539.349 | 960.44 | 960.44 | 1011.39 | 1011.39 | 977.22 | 1111.77 | 492.847 | 619.2868 | 491.9672 | 518.234 | 490.4595 | 541.6561 | 490.4968 | 541.7795 | 490.683 | 521.0792 | 490.5713 | 520.9606
2020-09-05 02:00 | 440.2794 | 543.8872 | 442.02 | 544.83 | 441.79 | 545.39 | 441.7244 | 541.6913 | 963.67 | 963.67 | 1016.33 | 1016.33 | 980.54 | 1115.42 | 543.2256 | 684.9164 | 517.8368 | 517.8368 | 537.7811 | 540.3188 | 537.6177 | 540.1548 | 519.3781 | 519.3781 | 519.457 | 519.457
2020-09-05 02:30 | 444.319 | 548.8101 | 446.03 | 550.07 | 445.97 | 550.49 | 445.3555 | 545.3693 | 969.79 | 969.79 | 1023.75 | 1023.75 | 985.69 | 1121.25 | 616.541 | 732.31 | 519.5295 | 519.5295 | 541.3894 | 541.3894 | 541.3484 | 541.3484 | 520.5097 | 520.5097 | 520.4703 | 520.4703
2020-09-05 03:00 | 443.9812 | 548.4818 | 445.52 | 549.24 | 446.02 | 550.72 | 445.9518 | 545.5016 | 967.26 | 967.26 | 1019.46 | 1019.46 | 985.08 | 1120.41 | 589.3092 | 730.1949 | 518.6123 | 518.6123 | 545.4266 | 545.4266 | 545.4681 | 545.4681 | 524.5856 | 524.5856 | 524.5856 | 524.5856
2020-09-05 03:30 | 447.8947 | 553.3676 | 449.13 | 553.61 | 449.26 | 554.77 | 449.0916 | 548.4256 | 971.74 | 971.74 | 1025.75 | 1025.75 | 983.74 | 1118.9 | 583.9979 | 730.2215 | 518.6406 | 518.6406 | 545.8954 | 545.8954 | 545.8541 | 545.8541 | 524.5665 | 524.5665 | 524.8453 | 524.8453
2020-09-05 04:00 | 449.4365 | 555.3086 | 451.41 | 556.2 | 451.21 | 557.31 | 450.7506 | 550.1805 | 974.78 | 974.78 | 1028.92 | 1028.92 | 984.31 | 1119.69 | 570.4385 | 720.6259 | 519.3215 | 519.3215 | 548.8384 | 548.8384 | 548.6306 | 548.6306 | 528.5357 | 528.5357 | 528.3756 | 528.3756
2020-09-05 04:30 | 448.2426 | 553.812 | 449.9 | 554.61 | 449.97 | 555.7 | 450.0674 | 549.306 | 975.14 | 975.14 | 1029.48 | 1029.48 | 984.37 | 1119.63 | 588.163 | 730.9931 | 518.7258 | 518.7258 | 548.298 | 548.298 | 548.1733 | 548.1733 | 529.1592 | 529.1592 | 528.9587 | 528.9587
2020-09-05 05:00 | 447.7874 | 553.2753 | 449.45 | 553.96 | 449.66 | 555.35 | 450.1592 | 549.2567 | 971.63 | 971.63 | 1025.75 | 1025.75 | 984.43 | 1119.53 | 499.4717 | 628.3426 | 498.661 | 517.6855 | 499.8817 | 547.4666 | 499.54 | 547.0925 | 499.6159 | 528.0248 | 499.5021 | 527.9045
2020-09-05 05:30 | 448.1133 | 553.736 | 450.77 | 554.89 | 450.6 | 556.69 | 450.489 | 549.8981 | 974.15 | 974.15 | 1027.98 | 1027.98 | 991.26 | 1127.15 | 513.3892 | 646.1264 | 512.5199 | 518.4799 | 512.4312 | 548.2148 | 512.6644 | 548.4643 | 512.4312 | 530.2269 | 512.5867 | 530.3877
2020-09-05 06:00 | 448.5779 | 554.2881 | 450.69 | 554.74 | 450.14 | 556.08 | 449.8298 | 548.9891 | 973.61 | 973.61 | 1027.96 | 1027.96 | 994.6 | 1130.81 | 507.4732 | 638.8109 | 505.5334 | 520.0308 | 503.6937 | 550.5843 | 503.7697 | 550.6674 | 504.15 | 532.563 | 503.8078 | 532.2014
2020-09-05 06:30 | 446.9308 | 552.2476 | 449.61 | 553.16 | 449.98 | 555.94 | 450.1422 | 548.9683 | 974.26 | 974.26 | 1028.43 | 1028.43 | 989.53 | 1125.19 | 504.0994 | 634.3718 | 502.9959 | 521.6008 | 504.7344 | 551.8314 | 504.8865 | 551.873 | 504.5303 | 532.9647 | 504.6445 | 533.0853
2020-09-05 07:00 | 447.1789 | 552.493 | 449.31 | 551.99 | 448.92 | 554.7 | 449.2731 | 550.8909 | 976.32 | 976.32 | 1031 | 1031 | 981.55 | 1121.87 | 500.4696 | 629.7922 | 499.423 | 521.9695 | 501.1943 | 551.9561 | 501.2698 | 552.0392 | 501.2198 | 533.3076 | 501.3076 | 533.3076
2020-09-05 07:30 | 443.1591 | 547.6055 | 445.03 | 547.66 | 444.81 | 549.53 | 445.0526 | 549.9496 | 976.24 | 976.24 | 1031.13 | 1031.13 | 974.68 | 1121.23 | 493.9137 | 621.3271 | 493.026 | 520.0402 | 492.1608 | 549.7529 | 492.2353 | 549.8361 | 492.3469 | 529.2874 | 492.1608 | 529.0873
2020-09-05 08:00 | 435.9674 | 538.6832 | 438.16 | 539.88 | 437.8 | 540.73 | 438.5454 | 541.8441 | 970.12 | 970.12 | 1023.86 | 1023.86 | 963.95 | 1116.15 | 488.1753 | 613.8558 | 487.2913 | 519.5485 | 486.3365 | 548.7368 | 486.2241 | 548.6537 | 486.3604 | 527.8392 | 486.1893 | 527.6794
2020-09-05 08:30 | 429.5507 | 530.7281 | 430.1 | 530.19 | 430.33 | 531.5 | 430.9363 | 532.4675 | 966.2 | 966.2 | 1018.13 | 1018.13 | 950.84 | 1108.3 | 559.1358 | 706.3901 | 519.5012 | 519.5012 | 544.6797 | 544.6797 | 544.721 | 544.721 | 524.0189 | 524.0189 | 523.7411 | 523.7411
2020-09-05 09:00 | 422.9597 | 522.5782 | 424.52 | 523.53 | 424.63 | 524.45 | 424.6509 | 524.7899 | 960.4 | 960.4 | 1012.41 | 1012.41 | 942.51 | 1105.26 | 635.7528 | 731.6582 | 518.8865 | 518.8865 | 544.041 | 544.041 | 544.2059 | 544.2059 | 523.254 | 523.254 | 523.1351 | 523.1351
2020-09-05 09:30 | 418.209 | 516.6924 | 420.14 | 518.13 | 419.91 | 518.58 | 419.957 | 518.826 | 956.97 | 956.97 | 1008.29 | 1008.29 | 932.61 | 1100.1 | 636.5258 | 732.4695 | 519.4918 | 519.4918 | 543.1851 | 543.1851 | 542.9796 | 542.9796 | 522.1381 | 522.1381 | 522.2172 | 522.2172
2020-09-05 10:00 | 416.4057 | 514.3661 | 418.19 | 515.77 | 417.43 | 515.41 | 417.4984 | 515.7228 | 961.99 | 961.99 | 1012.77 | 1012.77 | 933.09 | 1106.04 | 613.1586 | 732.9352 | 520.1064 | 520.1064 | 541.6165 | 541.6165 | 541.4937 | 541.4937 | 520.72 | 520.72 | 520.72 | 520.72
2020-09-05 10:30 | 409.1031 | 505.2337 | 410.74 | 507.04 | 410.36 | 506.51 | 410.5595 | 507.0542 | 949.93 | 949.93 | 999.37 | 999.37 | 915.23 | 1089.82 | 601.5629 | 724.7676 | 514.1107 | 514.1107 | 533.1404 | 533.1404 | 532.9775 | 532.9775 | 512.3573 | 512.3573 | 512.3965 | 512.3965
2020-09-05 11:00 | 404.0207 | 499.0242 | 406.74 | 502.04 | 406.43 | 501.76 | 406.5501 | 502.1484 | 950.2 | 950.2 | 999.98 | 999.98 | 912.99 | 1090.41 | 629.0553 | 725.1801 | 514.3566 | 514.3566 | 532.5922 | 532.5922 | 532.6329 | 532.6329 | 512.3704 | 512.3704 | 512.2139 | 512.2139
2020-09-05 11:30 | 397.6718 | 491.1254 | 399.98 | 493.87 | 399.61 | 493.21 | 399.5709 | 493.4622 | 944.74 | 944.74 | 993.48 | 993.48 | 906.98 | 1086.17 | 570.8471 | 721.0419 | 514.6309 | 514.6309 | 533.2404 | 533.2404 | 533.3219 | 533.3219 | 512.6115 | 512.6115 | 512.579 | 512.579
2020-09-05 12:00 | 396.765 | 490.0677 | 399.43 | 493.22 | 399.41 | 493.08 | 398.828 | 492.6307 | 947.59 | 947.59 | 996.31 | 996.31 | 908.2 | 1088.96 | 588.6771 | 725.9648 | 515.1794 | 515.1794 | 531.4796 | 531.4796 | 531.2769 | 531.2769 | 510.6248 | 510.6248 | 510.5469 | 510.5469
2020-09-05 12:30 | 398.5269 | 492.2368 | 400.54 | 494.55 | 400.29 | 494.16 | 400.045 | 494.0962 | 946 | 946 | 994.52 | 994.52 | 902.11 | 1083.09 | 590.6702 | 727.0689 | 515.6712 | 515.6712 | 531.3615 | 531.3615 | 531.0782 | 531.0782 | 510.5911 | 510.5911 | 510.3189 | 510.3189
2020-09-05 13:00 | 396.0121 | 489.2588 | 398.07 | 491.5 | 397.51 | 490.83 | 397.4408 | 490.9286 | 942.75 | 942.75 | 990.23 | 990.23 | 899.49 | 1079.65 | 583.1379 | 726.9891 | 516.1724 | 516.1724 | 527.8047 | 527.8047 | 527.6036 | 527.6036 | 507.0952 | 507.0952 | 506.9793 | 506.9793
2020-09-05 13:30 | 396.012 | 488.9471 | 398.01 | 491.68 | 398.09 | 491.19 | 397.634 | 490.9801 | 941.29 | 941.29 | 988.97 | 988.97 | 894.82 | 1073.32 | 581.7714 | 727.8005 | 516.3331 | 516.3331 | 529.8033 | 529.8033 | 529.2386 | 529.2386 | 508.6009 | 508.6009 | 508.6784 | 508.6784
2020-09-05 14:00 | 396.9857 | 490.1198 | 399.14 | 493.03 | 398.84 | 492.19 | 398.6758 | 492.1938 | 940.77 | 940.77 | 987.21 | 987.21 | 906.08 | 1082.35 | 516.935 | 651.2081 | 515.8051 | 516.2102 | 516.9622 | 528.569 | 516.8026 | 528.3276 | 507.7523 | 507.7523 | 507.6363 | 507.6363
2020-09-05 14:30 | 402.4552 | 497.0518 | 404.08 | 498.93 | 403.64 | 498.36 | 403.4862 | 498.3334 | 944.49 | 944.49 | 992.15 | 992.15 | 906.56 | 1079.31 | 537.3273 | 677.6251 | 516.91 | 516.91 | 525.8018 | 525.8018 | 525.7886 | 525.7886 | 505.1462 | 505.1462 | 505.1461 | 505.1461
2020-09-05 15:00 | 401.5212 | 495.9303 | 403.62 | 498.07 | 402.97 | 497.53 | 402.6913 | 497.3832 | 941.43 | 941.43 | 989.03 | 989.03 | 906.55 | 1075.03 | 475.8467 | 598.7646 | 474.7169 | 516.5601 | 475.5612 | 526.2692 | 475.7783 | 526.5829 | 475.887 | 505.952 | 475.5251 | 505.5672
2020-09-05 15:30 | 404.8962 | 500.1334 | 406.68 | 501.63 | 406.25 | 501.59 | 406.4242 | 502.0349 | 940.04 | 940.04 | 987.69 | 987.69 | 911.41 | 1074.73 | 566.5779 | 717.378 | 516.3142 | 516.3142 | 526.6196 | 526.6196 | 527.0212 | 527.0212 | 506.0771 | 506.0771 | 505.8842 | 505.8842
2020-09-05 16:00 | 410.1101 | 506.6322 | 412.06 | 507.8 | 411.54 | 508.18 | 411.4023 | 508.2345 | 941.92 | 941.92 | 990.39 | 990.39 | 911.47 | 1069.06 | 532.6923 | 673.0617 | 515.7941 | 515.7941 | 522.2772 | 522.2772 | 522.1976 | 522.1976 | 501.5007 | 501.5007 | 501.5379 | 501.5379
2020-09-05 16:30 | 411.4176 | 508.2675 | 413.91 | 510.09 | 413.44 | 510.54 | 413.4016 | 510.8324 | 938 | 938 | 986.28 | 986.28 | 916.4 | 1067.7 | 533.8352 | 674.9055 | 514.2337 | 514.2337 | 522.2197 | 522.2197 | 522.2197 | 522.2197 | 501.7981 | 501.7981 | 501.6831 | 501.6831
2020-09-05 17:00 | 413.5163 | 510.9254 | 415.75 | 511.06 | 415.44 | 513.26 | 415.6536 | 513.5701 | 934.07 | 934.07 | 982.48 | 982.48 | 921.19 | 1065.75 | 520.6299 | 657.4795 | 512.6639 | 512.6639 | 520.619 | 523.7764 | 520.8585 | 524.0654 | 503.4186 | 503.4186 | 503.4991 | 503.4991
2020-09-05 17:30 | 418.8483 | 517.3738 | 420.02 | 515.03 | 418.95 | 517.57 | 419.588 | 518.2875 | 925.67 | 925.67 | 973.6 | 973.6 | 929.78 | 1067.78 | 485.5139 | 612.3749 | 484.8624 | 513.7609 | 501.1497 | 523.9692 | 501.2899 | 524.1298 | 501.4435 | 503.6852 | 501.5587 | 503.801
2020-09-05 18:00 | 424.3736 | 523.9034 | 425.88 | 520.07 | 424.3 | 524.05 | 424.7559 | 524.353 | 932.04 | 932.04 | 981.68 | 981.68 | 942.34 | 1074.3 | 473.5768 | 596.9643 | 472.2198 | 513.4015 | 473.1424 | 527.0158 | 473.2511 | 527.137 | 473.1786 | 506.4472 | 473.2873 | 506.5636
2020-09-05 18:30 | 423.7067 | 522.9589 | 425.16 | 517.78 | 423.63 | 523.36 | 424.4919 | 523.4407 | 934.35 | 934.35 | 985.32 | 985.32 | 944.88 | 1076.08 | 476.606 | 599.5731 | 475.6412 | 512.8718 | 476.7493 | 529.3708 | 476.1646 | 528.7215 | 476.2742 | 508.2633 | 476.2011 | 508.1853
2020-09-05 19:00 | 427.2703 | 527.2593 | 429.16 | 522.04 | 428.27 | 529.14 | 428.8954 | 528.6503 | 946.67 | 946.67 | 998.19 | 998.19 | 955.84 | 1088.44 | 480.8462 | 604.4944 | 480.1086 | 516.3142 | 481.4628 | 534.193 | 481.0597 | 533.7458 | 481.243 | 513.2073 | 481.0964 | 513.051
2020-09-05 19:30 | 429.6823 | 530.2534 | 431.09 | 524.88 | 430.45 | 531.78 | 430.7489 | 530.4231 | 948.58 | 948.58 | 1000.25 | 1000.25 | 959.37 | 1092.36 | 482.6677 | 606.6046 | 482.0062 | 516.8344 | 483.2468 | 535.7181 | 482.9528 | 535.3921 | 482.9161 | 514.596 | 483.1366 | 514.831
2020-09-05 20:00 | 432.3927 | 533.5532 | 434.29 | 528.73 | 433.7 | 535.77 | 433.8993 | 533.5773 | 955.65 | 955.65 | 1008.56 | 1008.56 | 964.13 | 1097.66 | 490.5803 | 616.6522 | 489.3276 | 517.2599 | 491.1306 | 542.2228 | 490.8696 | 541.9346 | 491.0188 | 521.2839 | 490.8696 | 521.1256
2020-09-05 20:30 | 434.5878 | 536.3429 | 436.22 | 531.65 | 435.42 | 537.94 | 435.9192 | 535.7017 | 960.22 | 960.22 | 1013.58 | 1013.58 | 972 | 1106.24 | 492.769 | 619.5518 | 491.9161 | 518.2812 | 493.2266 | 544.0589 | 492.8527 | 543.6464 | 492.8152 | 522.7752 | 492.8526 | 522.8148
2020-09-05 21:00 | 436.5266 | 538.9669 | 438.2 | 535.08 | 437.42 | 540.47 | 437.5562 | 537.3558 | 961.6 | 961.6 | 1014.9 | 1014.9 | 973.77 | 1108.2 | 496.9694 | 624.6545 | 495.9746 | 518.6123 | 497.4684 | 547.5778 | 497.2422 | 547.3289 | 497.3177 | 526.5417 | 497.28 | 526.5018
2020-09-05 21:30 | 440.5672 | 544.0635 | 442.63 | 541.12 | 441.91 | 546.03 | 442.0131 | 540.7262 | 959.04 | 959.04 | 1012.55 | 1012.55 | 972.83 | 1107.02 | 497.4268 | 625.8428 | 496.3112 | 517.5247 | 497.7185 | 547.4315 | 497.4163 | 547.099 | 497.4919 | 526.3591 | 497.4163 | 526.2792
2020-09-05 22:00 | 443.7068 | 548.0428 | 445.27 | 545.08 | 444.62 | 549.38 | 444.8674 | 543.604 | 964.93 | 964.93 | 1019.22 | 1019.22 | 977.95 | 1112.61 | 500.686 | 630.0824 | 500.2117 | 518.5367 | 501.2516 | 548.2148 | 500.7575 | 547.6744 | 501.0616 | 529.3723 | 500.9855 | 529.2921
2020-09-05 22:30 | 448.267 | 553.5907 | 449.85 | 550.54 | 448.94 | 554.68 | 449.0816 | 547.3436 | 969.07 | 969.07 | 1024.11 | 1024.11 | 979.59 | 1114.32 | 501.9645 | 631.3851 | 501.0138 | 518.2814 | 502.4627 | 548.3396 | 501.9294 | 547.7576 | 501.8532 | 529.9216 | 501.9294 | 530.0021
2020-09-05 23:00 | 452.2669 | 558.453 | 454.32 | 556.24 | 453.13 | 559.86 | 453.5783 | 551.7076 | 974.81 | 974.81 | 1031.28 | 1031.28 | 986.14 | 1121.5 | 505.7051 | 636.043 | 504.5838 | 519.1512 | 505.9227 | 549.1295 | 505.4631 | 548.6306 | 505.3865 | 532.9401 | 505.4248 | 532.9805
2020-09-05 23:30 | 453.746 | 560.1844 | 455.83 | 557.73 | 454.51 | 561.52 | 454.948 | 552.2845 | 968.02 | 968.02 | 1023.18 | 1023.18 | 985.33 | 1120.39 | 506.064 | 636.6006 | 505.0855 | 517.4396 | 506.3702 | 547.2588 | 506.0625 | 546.9262 | 506.3318 | 533.3762 | 506.0625 | 533.0925
2020-09-06 | 456.4057 | 563.4501 | 458.25 | 561.21 | 457.11 | 564.73 | 457.3704 | 554.7202 | 969.82 | 969.82 | 1024.96 | 1024.96 | 990.79 | 1126.38 | 507.0953 | 638.6039 | 505.915 | 517.1843 | 507.0667 | 546.8431 | 507.4136 | 547.2172 | 507.5678 | 534.4006 | 507.298 | 534.1166
2020-09-06 00:30 | 458.205 | 565.6848 | 460.25 | 563.99 | 459.06 | 567.12 | 459.256 | 556.6936 | 977.31 | 977.31 | 1033.7 | 1033.7 | 994.63 | 1130.59 | 510.3811 | 642.4116 | 509.1432 | 517.3262 | 510.8604 | 547.5913 | 511.0156 | 547.7576 | 511.2094 | 537.443 | 511.1706 | 537.4022
2020-09-06 01:00 | 461.0135 | 569.295 | 462.97 | 568.15 | 462 | 570.78 | 462.1914 | 559.8142 | 981.95 | 981.95 | 1038.42 | 1038.42 | 998.2 | 1134.59 | 513.4652 | 646.2111 | 512.1262 | 518.2529 | 513.3002 | 548.0486 | 513.6895 | 548.4643 | 513.7673 | 539.623 | 513.6506 | 539.5003
2020-09-06 01:30 | 462.9953 | 571.6878 | 465.37 | 571.28 | 464.28 | 573.6 | 463.9923 | 561.4379 | 988.56 | 988.56 | 1046.64 | 1046.64 | 1002.14 | 1138.98 | 513.2592 | 646.1101 | 512.3628 | 518.9622 | 513.6373 | 548.8384 | 513.892 | 549.0462 | 513.8707 | 539.8328 | 513.9097 | 539.8737
2020-09-06 02:00 | 464.3284 | 573.3452 | 466.23 | 572.71 | 464.1 | 573.35 | 463.8636 | 561.098 | 984.4 | 984.4 | 1042.18 | 1042.18 | 1003.53 | 1140.62 | 513.7576 | 646.8891 | 512.3306 | 519.4729 | 513.9161 | 549.7114 | 514.3825 | 550.2102 | 514.4214 | 540.5469 | 514.3436 | 540.4652
2020-09-06 02:30 | 463.6901 | 572.6141 | 466.11 | 572.88 | 464.04 | 573.21 | 464.5155 | 561.7641 | 990.91 | 990.91 | 1049.1 | 1049.1 | 1001.94 | 1138.8 | 516.3409 | 650.4701 | 515.5899 | 519.3878 | 516.4718 | 549.0048 | 516.6836 | 549.2125 | 516.9019 | 542.3437 | 516.7618 | 542.1633
2020-09-06 03:00 | 464.4656 | 573.6879 | 466.23 | 573.63 | 464.38 | 573.63 | 464.6247 | 562.0187 | 989.02 | 989.02 | 1046.56 | 1046.56 | 1005.91 | 1143.18 | 519.7493 | 654.8835 | 518.6263 | 519.7661 | 519.4269 | 549.171 | 519.9924 | 549.6282 | 520.2133 | 545.1204 | 519.8986 | 544.7908
2020-09-06 03:30 | 464.0335 | 573.1547 | 465.97 | 573.42 | 463.92 | 573.03 | 464.4269 | 561.657 | 984.74 | 984.74 | 1041.96 | 1041.96 | 1003.28 | 1140.12 | 514.5024 | 647.5181 | 513.3287 | 516.9763 | 514.6261 | 546.7599 | 514.8608 | 547.0093 | 514.9782 | 540.259 | 514.8217 | 540.0947
2020-09-06 04:00 | 465.8598 | 575.4273 | 467.32 | 575.42 | 465.25 | 574.67 | 465.6089 | 562.5391 | 990.05 | 990.05 | 1048.47 | 1048.47 | 1009.11 | 1146.64 | 516.1053 | 649.3198 | 515.05 | 516.9762 | 516.1408 | 546.5105 | 516.7051 | 547.0925 | 516.8621 | 541.8055 | 516.6266 | 541.5586
2020-09-06 04:30 | 463.7598 | 572.8541 | 465.65 | 573.61 | 463.89 | 572.91 | 463.9919 | 560.8134 | 986.33 | 986.33 | 1043.95 | 1043.95 | 1007.86 | 1145.17 | 512.7759 | 644.8899 | 511.7539 | 516.1913 | 512.7338 | 545.5961 | 513.2416 | 546.1364 | 513.2025 | 538.5949 | 513.3196 | 538.7179
2020-09-06 05:00 | 463.3343 | 572.3425 | 465.5 | 573.45 | 463.75 | 572.79 | 464.0761 | 560.8079 | 986.14 | 986.14 | 1045.4 | 1045.4 | 1009.07 | 1146.48 | 512.9932 | 645.163 | 511.7953 | 515.8981 | 512.7413 | 545.1802 | 513.7578 | 546.2611 | 513.7969 | 539.119 | 513.5233 | 538.8318
2020-09-06 05:30 | 463.6787 | 572.7612 | 465.74 | 573.76 | 463.96 | 573 | 464.0516 | 560.7783 | 986.6 | 986.6 | 1044.73 | 1044.73 | 1011.25 | 1148.85 | 512.879 | 645.5553 | 511.829 | 516.267 | 512.8509 | 545.7207 | 513.476 | 546.3858 | 513.2964 | 538.6603 | 513.2964 | 538.6603
2020-09-06 06:00 | 463.4596 | 572.455 | 464.92 | 573.05 | 463.12 | 571.83 | 463.7139 | 560.3098 | 984.3 | 984.3 | 1041.95 | 1041.95 | 1008.66 | 1145.91 | 510.9702 | 642.5599 | 510.3904 | 516.0211 | 510.8347 | 544.8478 | 511.4193 | 545.4713 | 511.4972 | 537.1047 | 511.4972 | 537.1047
2020-09-06 06:30 | 463.115 | 571.983 | 464.71 | 572.9 | 462.78 | 571.31 | 463.3241 | 559.8389 | 984.63 | 984.63 | 1042.39 | 1042.39 | 1009.39 | 1146.68 | 511.6276 | 643.6058 | 510.9623 | 515.7941 | 511.8665 | 545.0972 | 512.4751 | 545.887 | 512.452 | 537.907 | 512.475 | 537.9644
2020-09-06 07:00 | 456.3493 | 563.5684 | 458.24 | 564.98 | 456.28 | 563.21 | 456.8185 | 556.4185 | 984.26 | 984.26 | 1042.12 | 1042.12 | 1002.23 | 1144.35 | 508.3086 | 639.561 | 507.2561 | 516.7587 | 508.1878 | 546.2195 | 508.6519 | 546.7184 | 508.7679 | 538.0532 | 508.6519 | 537.9305
2020-09-06 07:30 | 447.3243 | 552.2837 | 448.33 | 553.21 | 446.7 | 551.24 | 447.5206 | 551.2314 | 980.49 | 980.49 | 1037.42 | 1037.42 | 987.31 | 1134.78 | 499.0089 | 627.4725 | 498.5064 | 516.0115 | 498.9216 | 544.8893 | 499.5305 | 545.5544 | 499.9493 | 534.3491 | 499.3402 | 533.6981
2020-09-06 08:00 | 437.6965 | 540.1046 | 439.48 | 542.65 | 437.85 | 539.94 | 438.1033 | 540.6456 | 968.42 | 968.42 | 1023.9 | 1023.9 | 969.65 | 1122.35 | 487.04 | 611.6484 | 486.4832 | 515.5955 | 487.4879 | 545.2219 | 487.9339 | 545.7207 | 487.971 | 528.2881 | 487.8967 | 528.2076
2020-09-06 08:30 | 424.9902 | 524.1848 | 426.53 | 526.99 | 425.28 | 524.21 | 425.5944 | 524.93 | 951.47 | 951.47 | 1003.71 | 1003.71 | 949.69 | 1107.05 | 474.5007 | 595.2742 | 473.8522 | 514.5741 | 474.8891 | 541.6757 | 475.0705 | 541.8825 | 475.5058 | 521.6506 | 475.3607 | 521.4915
2020-09-06 09:00 | 417.831 | 515.3444 | 419.9 | 518.72 | 418.4 | 515.77 | 418.5228 | 516.228 | 938.27 | 938.27 | 987.53 | 987.53 | 940.39 | 1103.32 | 467.1078 | 585.638 | 466.2834 | 515.709 | 467.3941 | 539.3633 | 467.771 | 539.7743 | 467.8066 | 519.0561 | 467.771 | 519.0165
2020-09-06 09:30 | 409.8169 | 505.3228 | 411.64 | 508.63 | 410.07 | 505.35 | 410.3817 | 506.0192 | 929.98 | 929.98 | 976.98 | 976.98 | 924.69 | 1092.25 | 455.9973 | 571.1104 | 454.9291 | 516.1346 | 456.2419 | 533.9998 | 456.5356 | 534.2733 | 456.5703 | 513.5416 | 456.3114 | 513.2292
2020-09-06 10:00 | 397.8883 | 490.1043 | 399.73 | 493.93 | 398.26 | 490.22 | 398.3336 | 490.7412 | 926.76 | 926.76 | 973.22 | 973.22 | 910.59 | 1081.95 | 448.5719 | 562.1376 | 447.564 | 516.4277 | 454.1085 | 530.2944 | 454.385 | 530.6173 | 454.385 | 509.8648 | 454.2814 | 509.7486
2020-09-06 10:30 | 390.6238 | 480.9303 | 391.9 | 484.12 | 390.74 | 480.8 | 391.3601 | 481.8789 | 919.53 | 919.53 | 964.74 | 964.74 | 900.45 | 1075.44 | 440.5611 | 554.7776 | 439.838 | 517.676 | 440.1463 | 526.5285 | 440.5812 | 527.0488 | 440.6481 | 506.3437 | 440.6482 | 506.3437
2020-09-06 11:00 | 385.3395 | 473.1643 | 387.13 | 477.68 | 385.82 | 473.55 | 386.4429 | 474.5471 | 916.74 | 916.74 | 961.38 | 961.38 | 892.21 | 1070.65 | 435.0489 | 550.689 | 434.2643 | 521.9601 | 440.6537 | 524.79 | 441.2859 | 525.5428 | 441.3192 | 504.6615 | 441.4856 | 504.8517
2020-09-06 11:30 | 382.3261 | 469.1365 | 384.33 | 473.99 | 382.61 | 469.13 | 382.9426 | 469.893 | 912.87 | 912.87 | 957.63 | 957.63 | 889.82 | 1070.45 | 433.0828 | 549.5327 | 431.9953 | 522.187 | 432.6107 | 525.6017 | 433.0745 | 526.314 | 433.1071 | 505.3705 | 433.042 | 505.2945
2020-09-06 12:00 | 378.1279 | 463.1554 | 380.04 | 468.17 | 378.18 | 463 | 378.1899 | 463.329 | 906.89 | 906.89 | 950.94 | 950.94 | 886.83 | 1068.02 | 431.6708 | 547.9046 | 430.5332 | 518.9528 | 429.3074 | 522.3403 | 429.991 | 523.1722 | 429.7957 | 502.11 | 429.7957 | 502.11
2020-09-06 12:30 | 376.53 | 461.9287 | 378.28 | 466.41 | 376.56 | 461.76 | 377.1043 | 462.7514 | 905.89 | 905.89 | 948.91 | 948.91 | 883.39 | 1065.01 | 451.0632 | 571.9583 | 450.8419 | 520.116 | 450.9093 | 520.863 | 451.2506 | 521.2572 | 451.4553 | 500.6281 | 451.4212 | 500.5902
2020-09-06 13:00 | 373.8713 | 458.6461 | 376.25 | 463.95 | 374.44 | 459.1 | 374.1496 | 459.047 | 903.52 | 903.52 | 946.09 | 946.09 | 882.69 | 1063.87 | 473.9427 | 601.9526 | 472.4223 | 518.5694 | 451.7032 | 519.5933 | 452.0787 | 520.0253 | 452.2153 | 499.2918 | 452.3177 | 499.4049
2020-09-06 13:30 | 431.0098 | 530.1609 | 433.39 | 534.87 | 431.21 | 530.1 | 430.6868 | 507.3943 | 905.26 | 905.26 | 947.14 | 947.14 | 881.55 | 1061.07 | 447.9322 | 567.8765 | 447.339 | 517.1748 | 447.6743 | 518.0359 | 448.2156 | 518.6623 | 448.3171 | 497.8812 | 448.3509 | 497.9983
2020-09-06 14:00 | 376.0224 | 460.9939 | 377.96 | 465.92 | 376.08 | 460.85 | 375.9704 | 460.9926 | 900.85 | 900.85 | 942.86 | 942.86 | 885.68 | 1062.24 | 462.2683 | 586.7165 | 461.0948 | 518.9937 | 479.2792 | 519.278 | 479.7141 | 519.7492 | 480.0042 | 499.1823 | 480.0042 | 499.1823
2020-09-06 14:30 | 378.903 | 465.0082 | 380.22 | 469.02 | 378.31 | 463.77 | 378.2754 | 464.2216 | 903.27 | 903.27 | 945.16 | 945.16 | 888.19 | 1061.48 | 429.2228 | 544.1826 | 429.3474 | 518.2007 | 421.7816 | 513.023 | 422.2918 | 513.6436 | 422.4194 | 492.9141 | 422.3875 | 492.8769
2020-09-06 15:00 | 379.2742 | 464.3045 | 381.04 | 469.6 | 378.87 | 463.47 | 379.4331 | 464.5494 | 899.16 | 899.16 | 940.98 | 940.98 | 887.03 | 1055.53 | 457.8634 | 581.2911 | 457.2065 | 517.0214 | 476.762 | 517.4069 | 477.4841 | 518.1904 | 477.4841 | 497.3341 | 477.448 | 497.2965
2020-09-06 15:30 | 381.0567 | 466.4876 | 382.7 | 471.85 | 381.53 | 466.64 | 381.4442 | 467.0413 | 901.92 | 901.92 | 943.72 | 943.72 | 888.75 | 1051.91 | 472.1309 | 598.3002 | 470.9385 | 516.5806 | 469.7162 | 516.1187 | 470.286 | 516.7448 | 470.286 | 495.9236 | 470.3573 | 495.9988
2020-09-06 16:00 | 386.2159 | 473.9136 | 387.98 | 479.04 | 387.03 | 474.31 | 387.0751 | 475.0555 | 905.31 | 905.31 | 947.6 | 947.6 | 897.16 | 1054.87 | 450.9021 | 568.5748 | 449.7199 | 514.415 | 449.4201 | 514.8724 | 449.8974 | 515.4193 | 449.9997 | 494.7224 | 449.9997 | 494.7224
2020-09-06 16:30 | 523.6568 | 645.2256 | 526.5 | 650.56 | 525.65 | 647.18 | 507.3536 | 507.3536 | 907.39 | 907.39 | 949.93 | 949.93 | 899.86 | 1051.03 | 439.2176 | 549.8206 | 438.948 | 512.4075 | 437.9337 | 512.0652 | 438.4005 | 512.6111 | 438.4672 | 491.9575 | 438.4005 | 491.8827
2020-09-06 17:00 | 397.7811 | 489.9058 | 400.29 | 494.5 | 399.87 | 491.75 | 399.9509 | 492.6184 | 915.26 | 915.26 | 958.8 | 958.8 | 913.2 | 1058.48 | 472.5512 | 592.8802 | 471.8117 | 517.124 | 502.3714 | 518.3746 | 502.82 | 518.8065 | 498.0513 | 498.0513 | 498.0513 | 498.0513
2020-09-06 17:30 | 403.0411 | 496.7391 | 404.74 | 499.64 | 404.41 | 497.62 | 404.464 | 498.5742 | 914.11 | 914.11 | 958.49 | 958.49 | 919.17 | 1057.3 | 503.599 | 633.4147 | 502.7434 | 516.8249 | 518.5288 | 518.5288 | 519.0811 | 519.0811 | 498.3633 | 498.3633 | 498.4012 | 498.4012
2020-09-06 18:00 | 408.5214 | 504.094 | 410.56 | 506.17 | 410.44 | 505.54 | 410.6149 | 506.6223 | 915.32 | 915.32 | 960.57 | 960.57 | 926.86 | 1058.04 | 499.9417 | 629.0731 | 499.2179 | 515.2361 | 485.6335 | 519.8187 | 486.2637 | 520.4533 | 486.3378 | 499.8685 | 486.2637 | 499.7921
2020-09-06 18:30 | 415.2513 | 511.8619 | 416.52 | 513.33 | 415.92 | 511.74 | 416.8631 | 513.8831 | 920.48 | 920.48 | 967.64 | 967.64 | 935.92 | 1066.85 | 467.7935 | 587.3873 | 466.7654 | 515.1888 | 467.9264 | 523.1653 | 468.319 | 523.6042 | 468.3548 | 502.945 | 468.3548 | 502.945
2020-09-06 19:00 | 421.825 | 519.1921 | 423.46 | 522.27 | 422.11 | 518.41 | 422.7192 | 520.3146 | 928.29 | 928.29 | 976.89 | 976.89 | 942.79 | 1074.44 | 471.2354 | 591.8481 | 470.0959 | 515.832 | 471.5395 | 526.2825 | 471.7549 | 526.5229 | 471.682 | 505.7554 | 471.8267 | 505.8687
2020-09-06 19:30 | 423.8073 | 520.5681 | 425.31 | 524.95 | 423.94 | 519.55 | 425.0247 | 522.1439 | 930.14 | 930.14 | 979.95 | 979.95 | 943.86 | 1075.51 | 472.1754 | 593.1122 | 471.7605 | 516.0779 | 472.6596 | 527.054 | 473.0197 | 527.4555 | 472.9477 | 506.653 | 472.9117 | 506.6144
2020-09-06 20:00 | 424.8275 | 521.403 | 426.37 | 526.27 | 424.75 | 520.11 | 425.1118 | 521.8661 | 931.93 | 931.93 | 981.87 | 981.87 | 948.27 | 1080.41 | 474.2371 | 595.403 | 473.8643 | 516.806 | 474.9294 | 529.1094 | 475.2545 | 529.4717 | 475.3268 | 508.7868 | 475.2907 | 508.7482
2020-09-06 20:30 | 426.0854 | 523.226 | 427.44 | 527.55 | 425.64 | 521.35 | 425.8479 | 522.9896 | 932.85 | 932.85 | 982.12 | 982.12 | 957.44 | 1090.49 | 479.9666 | 602.8884 | 478.9174 | 517.9409 | 480.0716 | 533.5205 | 480.0716 | 533.5205 | 480.108 | 512.7562 | 480.1809 | 512.834
2020-09-06 21:00 | 424.8228 | 520.831 | 426.2 | 526.28 | 424.8 | 519.36 | 425.2213 | 521.4219 | 930.1 | 930.1 | 979.52 | 979.52 | 952.92 | 1085.44 | 477.9697 | 600.2505 | 476.9924 | 516.9384 | 478.4148 | 532.0038 | 478.6693 | 532.2867 | 478.7784 | 511.619 | 478.5966 | 511.4248
2020-09-06 21:30 | 428.4977 | 525.6045 | 430.38 | 531.44 | 428.72 | 524.54 | 428.7992 | 526.123 | 936.81 | 936.81 | 987.16 | 987.16 | 964.43 | 1098.29 | 482.8909 | 609.0568 | 482.2239 | 519.662 | 483.65 | 536.9409 | 483.8296 | 537.0943 | 483.7963 | 516.2102 | 483.7231 | 516.1321
2020-09-06 22:00 | 431.0123 | 528.2651 | 432.82 | 534.46 | 430.84 | 526.65 | 431.2973 | 528.7401 | 941.16 | 941.16 | 990.87 | 990.87 | 967.09 | 1101.11 | 485.9233 | 612.8215 | 484.9166 | 519.9079 | 485.9615 | 538.6821 | 486.4026 | 539.171 | 486.4026 | 518.2717 | 486.2188 | 518.0759
2020-09-06 22:30 | 434.2665 | 532.4636 | 436.03 | 538.44 | 434.33 | 531.34 | 434.9384 | 533.5826 | 944.98 | 944.98 | 995.84 | 995.84 | 970.07 | 1104.39 | 487.7601 | 614.3997 | 486.6446 | 519.9835 | 487.6714 | 540.0795 | 488.2189 | 540.6408 | 488.0769 | 519.6216 | 488.219 | 519.7336
2020-09-06 23:00 | 432.7089 | 531.2876 | 434.41 | 536.34 | 432.05 | 529.53 | 432.6961 | 531.3168 | 938.24 | 938.24 | 989.37 | 989.37 | 971.14 | 1105.48 | 489.5633 | 616.5417 | 488.1335 | 519.4634 | 489.387 | 541.3076 | 489.9055 | 541.8811 | 490.1278 | 521.2187 | 489.7574 | 520.8248
2020-09-06 23:30 | 434.3613 | 534.1616 | 436.08 | 538.26 | 433.49 | 532.32 | 433.838 | 532.5079 | 940.97 | 940.97 | 991.83 | 991.83 | 973.53 | 1108.16 | 488.7498 | 615.138 | 487.8796 | 519.6431 | 489.0307 | 541.1063 | 489.7471 | 541.884 | 489.5622 | 520.7723 | 489.8212 | 521.0479
2020-09-07 | 435.7169 | 535.6208 | 437.25 | 539.85 | 434.56 | 533.37 | 435.1458 | 533.6935 | 942.6 | 942.6 | 993.39 | 993.39 | 975.24 | 1109.95 | 490.3866 | 616.8713 | 489.8518 | 519.6998 | 490.5439 | 542.1882 | 491.2124 | 542.927 | 491.1753 | 521.9847 | 491.1753 | 521.9847
2020-09-07 00:30 | 436.9892 | 536.9899 | 438.45 | 541.39 | 435.9 | 534.9 | 436.0724 | 534.5519 | 944.35 | 944.35 | 996.12 | 996.12 | 974.09 | 1108.73 | 489.4542 | 615.3426 | 488.5559 | 519.4635 | 489.6321 | 541.4897 | 490.2991 | 542.2275 | 490.188 | 521.2053 | 490.1509 | 521.1659
2020-09-07 01:00 | 435.3051 | 534.3269 | 437.43 | 540.16 | 434.69 | 532.67 | 434.6414 | 532.6599 | 940.6 | 940.6 | 992.29 | 992.29 | 972.03 | 1106.33 | 488.878 | 614.39 | 487.9697 | 518.2435 | 489.7136 | 541.4027 | 490.1959 | 541.936 | 490.1588 | 521.0198 | 489.9733 | 520.8226
2020-09-07 01:30 | 437.6336 | 536.8552 | 438.49 | 541.41 | 436.04 | 534.04 | 436.4255 | 534.434 | 943.28 | 943.28 | 994.07 | 994.07 | 976.4 | 1111.12 | 491.854 | 618.5003 | 490.9148 | 519.0851 | 491.4381 | 542.6059 | 492.3502 | 543.5935 | 492.462 | 522.9302 | 492.2013 | 522.4793
2020-09-07 02:00 | 437.3825 | 536.0318 | 438.55 | 541.41 | 435.94 | 533.52 | 436.7163 | 534.7218 | 943.63 | 943.63 | 995.16 | 995.16 | 974.07 | 1108.42 | 490.949 | 617.998 | 489.799 | 517.2222 | 490.6168 | 541.5253 | 490.6915 | 541.6078 | 490.3184 | 520.4269 | 490.393 | 520.5062
2020-09-07 02:30 | 437.5896 | 536.0368 | 439.85 | 542.95 | 436.86 | 534.22 | 436.9272 | 534.7755 | 944.85 | 944.85 | 997.66 | 997.66 | 976.56 | 1111.24 | 491.1833 | 620.9255 | 490.5024 | 517.8179 | 491.764 | 542.7482 | 491.7267 | 542.707 | 491.988 | 522.1613 | 491.9507 | 522.1217
2020-09-07 03:00 | 436.7758 | 534.8531 | 438.44 | 541.16 | 435.5 | 532.54 | 436.0734 | 534.0712 | 944.96 | 944.96 | 997.03 | 997.03 | 977.02 | 1111.74 | 491.5696 | 623.1411 | 490.745 | 517.7801 | 491.7071 | 542.5986 | 491.595 | 542.475 | 491.595 | 521.6688 | 491.595 | 521.6688
2020-09-07 03:30 | 440.0963 | 539.1813 | 441.12 | 544.48 | 438 | 535.8 | 439.0931 | 537.2901 | 953.02 | 953.02 | 1005.94 | 1005.94 | 978.49 | 1113.47 | 491.8208 | 623.5773 | 490.8274 | 518.6028 | 491.1585 | 542.2101 | 491.1585 | 542.2101 | 491.3076 | 521.5527 | 491.1212 | 521.3548
2020-09-07 04:00 | 441.0644 | 540.153 | 442.67 | 546.35 | 439.5 | 537.17 | 440.0311 | 537.6944 | 953.45 | 953.45 | 1007.01 | 1007.01 | 983.37 | 1118.7 | 494.9158 | 627.6733 | 493.4576 | 517.2126 | 494.7538 | 544.9707 | 494.641 | 544.8464 | 494.7538 | 524.0888 | 494.6033 | 523.9295
2020-09-07 04:30 | 440.0778 | 538.7198 | 441.34 | 544.68 | 438.35 | 535.6 | 438.9898 | 536.2886 | 950.25 | 950.25 | 1004.14 | 1004.14 | 980.49 | 1115.41 | 493.626 | 626.0007 | 492.7991 | 516.5885 | 493.814 | 543.9355 | 493.814 | 543.9355 | 493.6636 | 523.0038 | 493.6637 | 523.0038
2020-09-07 05:00 | 435.55 | 532.931 | 436.91 | 539.21 | 434.12 | 530.34 | 434.6185 | 531.9959 | 953.79 | 953.79 | 1007.9 | 1007.9 | 975.74 | 1110.1 | 492.3513 | 624.0541 | 491.0281 | 515.9927 | 491.7692 | 542.0226 | 492.0692 | 542.3533 | 491.9567 | 521.4911 | 491.8067 | 521.3322
2020-09-07 05:30 | 435.4921 | 533.0068 | 437.78 | 540.31 | 435.27 | 531.57 | 435.3627 | 532.793 | 953.87 | 953.87 | 1008.21 | 1008.21 | 978.69 | 1113.43 | 492.6404 | 624.4482 | 492.2138 | 516.8439 | 492.9463 | 543.2348 | 492.6836 | 542.9453 | 492.7211 | 522.2272 | 492.8712 | 522.3863
2020-09-07 06:00 | 437.9885 | 536.1304 | 439.33 | 542.15 | 436.78 | 533.49 | 437.6601 | 535.6045 | 952.06 | 952.06 | 1005.59 | 1005.59 | 980.78 | 1115.87 | 495.4206 | 627.9117 | 494.5708 | 520.1159 | 495.776 | 546.5681 | 495.4762 | 546.2376 | 495.4762 | 525.3344 | 495.7386 | 525.6125
2020-09-07 06:30 | 439.712 | 538.4229 | 440.11 | 542.88 | 437.07 | 533.79 | 438.6136 | 536.5674 | 942.81 | 942.81 | 994.71 | 994.71 | 974.65 | 1108.94 | 494.3784 | 624.2943 | 493.8821 | 521.0616 | 494.3587 | 545.5247 | 494.2093 | 545.3599 | 494.1346 | 524.3637 | 494.3214 | 524.5618
2020-09-07 07:00 | 435.2011 | 533.101 | 436.86 | 539.01 | 434.96 | 531.36 | 435.6706 | 533.8711 | 948.65 | 948.65 | 999.87 | 999.87 | 967.3 | 1106.99 | 489.0519 | 615.4687 | 487.9167 | 520.8536 | 488.9008 | 544.3121 | 488.733 | 544.23 | 488.816 | 523.2693 | 488.7161 | 523.1902
2020-09-07 07:30 | 425.5135 | 519.6712 | 426.77 | 526.44 | 425.2 | 517.71 | 425.9649 | 520.4993 | 938.89 | 938.89 | 988.65 | 988.65 | 951.68 | 1096.76 | 480.5263 | 603.8616 | 479.5568 | 519.1703 | 480.357 | 540.7749 | 480.3206 | 540.7339 | 480.4297 | 519.9977 | 480.4297 | 519.9977
2020-09-07 08:00 | 419.463 | 510.7608 | 420.03 | 517.55 | 417.99 | 507.53 | 419.0592 | 510.4807 | 936.65 | 936.65 | 986.8 | 986.8 | 951.66 | 1104.66 | 473.6453 | 594.7324 | 472.9085 | 522.0357 | 473.1956 | 539.5228 | 473.1955 | 539.5228 | 473.4991 | 518.8159 | 473.0886 | 518.4639
2020-09-07 08:30 | 407.4759 | 494.8399 | 409.18 | 503.84 | 407.17 | 492.8 | 408.1156 | 495.7743 | 926.26 | 926.26 | 974.1 | 974.1 | 929.42 | 1086.99 | 460.0871 | 576.9617 | 459.8086 | 520.655 | 460.7936 | 533.215 | 460.2718 | 532.6113 | 460.3762 | 511.842 | 460.3066 | 511.7647
2020-09-07 09:00 | 401.9258 | 487.6029 | 402.98 | 495.9 | 400.86 | 484.93 | 401.5587 | 487.627 | 924.85 | 924.85 | 971 | 971 | 916.84 | 1080.29 | 450.3381 | 564.3617 | 449.4024 | 522.2911 | 449.8833 | 528.5275 | 449.3749 | 527.9303 | 449.4089 | 507.0473 | 449.4427 | 507.0855
2020-09-07 09:30 | 389.3192 | 472.9633 | 390.5 | 480.87 | 389.08 | 471.24 | 389.6398 | 473.6227 | 911.42 | 911.42 | 956.13 | 956.13 | 890.02 | 1055.74 | 438.5226 | 548.8104 | 437.7335 | 519.3594 | 437.8658 | 521.235 | 437.7046 | 520.9951 | 437.6382 | 500.041 | 437.6382 | 500.1185
2020-09-07 10:00 | 384.3057 | 466.2052 | 386.12 | 475.06 | 385.07 | 466.04 | 385.0996 | 467.4821 | 913.31 | 913.31 | 957.34 | 957.34 | 888.23 | 1059.53 | 463.5512 | 584.4263 | 462.2854 | 520.8404 | 463.2634 | 522.3327 | 462.8794 | 521.8998 | 462.9143 | 501.0239 | 462.7747 | 500.8727
2020-09-07 10:30 | 376.4896 | 455.3213 | 378.63 | 465.04 | 377.46 | 455.44 | 377.5519 | 456.96 | 902.51 | 902.51 | 944.55 | 944.55 | 877.75 | 1052.52 | 463.7688 | 586.9395 | 462.7543 | 518.1479 | 464.0806 | 520.0709 | 463.4872 | 519.4059 | 463.4872 | 498.4682 | 463.4523 | 498.4307
2020-09-07 11:00 | 369.3797 | 446.4352 | 370.71 | 455 | 369.65 | 445.92 | 370.2436 | 447.7901 | 896.84 | 896.84 | 938.06 | 938.06 | 860.36 | 1036.88 | 479.5281 | 607.5785 | 478.7893 | 512.579 | 479.0429 | 513.4053 | 478.5002 | 512.7481 | 478.5363 | 491.9338 | 478.6087 | 492.0082
2020-09-07 11:30 | 366.732 | 443.3612 | 368.33 | 451.94 | 367.12 | 442.88 | 367.468 | 444.4064 | 896.44 | 896.44 | 937.06 | 937.06 | 854.25 | 1032.52 | 492.6659 | 624.3933 | 492.4867 | 509.5604 | 490.5418 | 509.8557 | 490.0213 | 509.3146 | 488.4991 | 488.4991 | 488.6845 | 488.6845
2020-09-07 12:00 | 359.084 | 433.9837 | 360.84 | 442.62 | 359.26 | 433.35 | 359.3695 | 434.3806 | 883.14 | 883.14 | 922.2 | 922.2 | 850.37 | 1029.8 | 499.6286 | 633.2747 | 499.0198 | 508.2207 | 499.6894 | 509.325 | 499.1222 | 508.7468 | 487.8648 | 487.8648 | 487.9757 | 487.9757
2020-09-07 12:30 | 354.7644 | 428.7735 | 356.03 | 436.74 | 354.46 | 427.49 | 355.0468 | 429.4254 | 879.3 | 879.3 | 917.63 | 917.63 | 841.54 | 1021.2 | 506.369 | 642.2598 | 503.3987 | 503.3987 | 504.1969 | 504.1969 | 503.7772 | 503.7772 | 483.0356 | 483.0356 | 482.8162 | 482.8162
2020-09-07 13:00 | 351.1549 | 423.2012 | 352.75 | 432.05 | 350.79 | 421.91 | 350.5237 | 422.5827 | 869.81 | 869.81 | 906.76 | 906.76 | 839.96 | 1018.35 | 500.0916 | 634.4219 | 499.0639 | 502.4458 | 499.5847 | 503.7337 | 498.7902 | 502.9326 | 482.4038 | 482.4038 | 482.4403 | 482.4403
2020-09-07 13:30 | 353.9282 | 427.6398 | 354.67 | 434.98 | 353.2 | 426.01 | 353.0549 | 426.689 | 870.84 | 870.84 | 907.71 | 907.71 | 839.84 | 1016.49 | 466.1345 | 590.2386 | 465.2618 | 501.7345 | 465.4302 | 502.4259 | 464.6897 | 501.6264 | 464.7602 | 480.9862 | 464.866 | 480.9497
2020-09-07 14:00 | 352.791 | 423.4076 | 354.4 | 433.31 | 352.22 | 421.76 | 352.862 | 423.6707 | 864.04 | 864.04 | 901.1 | 901.1 | 837.16 | 1010.74 | 446.2012 | 564.5053 | 445.1465 | 499.2926 | 448.7151 | 499.8259 | 448.1706 | 499.2569 | 448.1706 | 478.6131 | 448.1366 | 478.5403
2020-09-07 14:30 | 355.2957 | 428.0099 | 357.02 | 437.52 | 355.11 | 426.91 | 355.993 | 429.0157 | 864.17 | 864.17 | 900.48 | 900.48 | 836.46 | 1005.98 | 404.058 | 509.0391 | 403.2406 | 497.1833 | 403.6516 | 498.123 | 403.0078 | 497.3285 | 403.1808 | 476.7451 | 403.0078 | 476.6001
2020-09-07 15:00 | 361.1535 | 436.2112 | 362.21 | 444.64 | 360.54 | 434.46 | 361.2025 | 436.4281 | 874 | 874 | 911 | 911 | 848.17 | 1014.34 | 448.4816 | 567.4541 | 448.3234 | 500.9601 | 447.6747 | 500.5399 | 447.1999 | 500.009 | 447.132 | 479.1471 | 447.0981 | 479.1107
2020-09-07 15:30 | 363.4423 | 439.5386 | 365.08 | 448.62 | 363.3 | 438 | 364.0091 | 440.2752 | 873.17 | 873.17 | 910.7 | 910.7 | 854.6 | 1015.57 | 460.703 | 583.0399 | 459.6562 | 500.6122 | 459.6374 | 501.2243 | 459.2542 | 500.8065 | 459.2891 | 480.051 | 459.324 | 480.0874
2020-09-07 16:00 | 369.3997 | 447.6251 | 371.1 | 456.96 | 370.24 | 447.62 | 370.3982 | 449.2643 | 883.78 | 883.78 | 921.73 | 921.73 | 863.25 | 1018.94 | 477.4194 | 604.265 | 476.1729 | 502.122 | 475.7822 | 502.3702 | 474.8108 | 501.3446 | 474.9187 | 480.6445 | 474.9547 | 480.6809
2020-09-07 16:30 | 374.9401 | 454.6707 | 376.52 | 463.85 | 375.4 | 453.65 | 375.7653 | 455.8909 | 885.36 | 885.36 | 923.7 | 923.7 | 870.76 | 1020.35 | 424.2869 | 532.1016 | 423.5517 | 502.3467 | 416.3617 | 497.6014 | 415.1067 | 496.0213 | 415.2914 | 475.5175 | 415.3544 | 475.5897
2020-09-07 17:00 | 381.0209 | 463.4744 | 382.64 | 471.99 | 381.48 | 462.33 | 382.111 | 465.0623 | 888.53 | 888.53 | 927.68 | 927.68 | 880.44 | 1023.67 | 522.3167 | 658.3425 | 504.6451 | 504.6451 | 505.7615 | 505.7615 | 504.7311 | 504.7311 | 484.0599 | 484.0599 | 484.1434 | 484.1434
2020-09-07 17:30 | 386.5369 | 470.2849 | 388.27 | 478.85 | 387.06 | 468.86 | 387.3988 | 471.5502 | 889.87 | 889.87 | 929.66 | 929.66 | 893.31 | 1030.1 | 475.417 | 597.2835 | 474.8398 | 507.4516 | 508.5916 | 508.5916 | 507.5942 | 507.5942 | 486.6576 | 486.6576 | 486.409 | 486.409
2020-09-07 18:00 | 395.4817 | 481.5052 | 396.77 | 489.33 | 395.79 | 479.64 | 396.4519 | 482.856 | 894.9 | 894.9 | 935.87 | 935.87 | 902.49 | 1032.26 | 540.6484 | 682.2688 | 509.0517 | 509.0517 | 510.4909 | 510.4909 | 509.7521 | 509.7521 | 489.0186 | 489.0186 | 489.1744 | 489.1744
2020-09-07 18:30 | 400.9334 | 488.4747 | 401.95 | 495.61 | 400.65 | 485.72 | 401.5426 | 489.2937 | 902 | 902 | 944.86 | 944.86 | 909.36 | 1038.52 | 563.4332 | 711.905 | 510.9495 | 510.9495 | 512.0998 | 512.0998 | 511.5947 | 511.5947 | 490.879 | 490.879 | 491.0273 | 491.0273
2020-09-07 19:00 | 405.6886 | 494.0414 | 407.2 | 502.06 | 405.89 | 491.99 | 406.776 | 495.7025 | 910.28 | 910.28 | 953.74 | 953.74 | 914.95 | 1044.83 | 478.4322 | 600.9792 | 477.8116 | 513.1013 | 504.1046 | 514.0085 | 503.8389 | 513.7376 | 492.919 | 492.919 | 492.5849 | 492.5849
2020-09-07 19:30 | 407.4174 | 496.5971 | 409.15 | 504.56 | 407.61 | 494.61 | 408.17 | 497.7195 | 914.54 | 914.54 | 958.5 | 958.5 | 916.44 | 1046.56 | 505.1954 | 636.3127 | 504.6931 | 513.1333 | 505.5104 | 513.9642 | 505.4343 | 513.8095 | 492.9783 | 492.9783 | 492.9041 | 492.9041
2020-09-07 20:00 | 402.0245 | 489.8339 | 403.93 | 498.01 | 402.07 | 487.9 | 402.6996 | 490.8281 | 906.68 | 906.68 | 952.18 | 952.18 | 911.31 | 1040.62 | 451.8622 | 566.1923 | 451.3126 | 511.4094 | 452.0086 | 512.1981 | 452.3846 | 512.6242 | 452.4529 | 491.833 | 452.1453 | 491.4986
2020-09-07 20:30 | 403.7348 | 493.1536 | 405.22 | 499.78 | 403.59 | 491.29 | 403.5476 | 493.1474 | 896.32 | 896.32 | 938.61 | 938.61 | 912.06 | 1041.4 | 463.3353 | 581.6947 | 462.6711 | 512.2038 | 463.83 | 513.4866 | 463.4446 | 513.0601 | 463.4796 | 492.2379 | 463.4095 | 492.1635
2020-09-07 21:00 | 404.6291 | 494.918 | 407.04 | 502.25 | 405.94 | 494.79 | 406.2418 | 497.1003 | 897.66 | 897.66 | 939.09 | 939.09 | 912.01 | 1041.4 | 452.4995 | 566.8968 | 451.7034 | 511.7971 | 453.0165 | 513.2849 | 452.4352 | 512.6262 | 452.3326 | 491.6539 | 452.2642 | 491.5797
2020-09-07 21:30 | 396.8513 | 484.4479 | 398.2 | 491.19 | 396.47 | 482.17 | 397.4619 | 485.4218 | 892 | 892 | 933.85 | 933.85 | 906.89 | 1035.6 | 450.2281 | 564.0242 | 449.6214 | 509.603 | 450.4044 | 510.4904 | 450.0627 | 510.1032 | 450.1834 | 489.5102 | 450.1151 | 489.4359
2020-09-07 22:00 | 398.3892 | 486.4469 | 399.65 | 493.03 | 398.09 | 484.36 | 398.6675 | 486.9758 | 894.85 | 894.85 | 935.79 | 935.79 | 908.73 | 1037.71 | 451.1819 | 564.8073 | 450.3213 | 510.4514 | 451.1737 | 511.4177 | 450.5249 | 510.6823 | 450.4908 | 489.8444 | 450.5249 | 489.8815
2020-09-07 22:30 | 398.426 | 486.7803 | 400.29 | 493.87 | 398.89 | 485.53 | 399.0944 | 487.7081 | 896.62 | 896.62 | 937.88 | 937.88 | 912.91 | 1042.45 | 452.3408 | 566.6799 | 451.168 | 511.3008 | 452.1631 | 512.4284 | 452.0264 | 512.2735 | 452.2998 | 491.7148 | 451.6847 | 491.0461
2020-09-07 23:00 | 397.3963 | 486.1845 | 398.9 | 492.21 | 397.01 | 484.38 | 397.7602 | 486.7283 | 893.11 | 893.11 | 933.93 | 933.93 | 913.48 | 1043.1 | 452.1822 | 565.8839 | 451.1895 | 511.27 | 452.0086 | 512.1981 | 451.7351 | 511.8882 | 451.9744 | 491.3128 | 452.3162 | 491.6844
2020-09-07 23:30 | 398.1847 | 487.9353 | 400.19 | 493.9 | 397.97 | 486.31 | 398.3062 | 488.2741 | 893.21 | 893.21 | 933.91 | 933.91 | 915.86 | 1045.72 | 466.3195 | 584.4537 | 465.5153 | 511.9214 | 466.3759 | 512.8678 | 466.7992 | 513.4091 | 466.4818 | 492.1327 | 466.5171 | 492.1699
2020-09-08 | 399.9872 | 489.282 | 401.45 | 495.4 | 399.4 | 487.33 | 400.1191 | 489.5836 | 896.29 | 896.29 | 937.01 | 937.01 | 916.76 | 1046.83 | 452.5815 | 566.5967 | 452.1383 | 512.2899 | 462.9611 | 513.2462 | 462.9709 | 513.2461 | 462.8661 | 492.1743 | 462.7863 | 492.1743
2020-09-08 00:30 | 401.0342 | 489.5622 | 401.74 | 495.63 | 399.71 | 486.8 | 401.0137 | 489.7286 | 893.16 | 893.16 | 933.95 | 933.95 | 912.33 | 1041.72 | 450.0461 | 563.239 | 449.5574 | 509.2013 | 450.0721 | 509.8391 | 449.9503 | 509.6464 | 450.0037 | 489.0269 | 450.0721 | 489.1012
2020-09-08 01:00 | 400.7893 | 489.226 | 403.27 | 497.38 | 400.71 | 487.86 | 401.2195 | 489.9427 | 892.56 | 892.56 | 934.01 | 934.01 | 911.64 | 1040.98 | 476.7517 | 598.4585 | 475.5249 | 508.1892 | 477.0302 | 509.7979 | 477.3202 | 510.1078 | 477.4652 | 489.4982 | 477.0302 | 489.0522
2020-09-08 01:30 | 403.3351 | 491.6512 | 404.39 | 498.65 | 401.9 | 488.68 | 402.523 | 490.9883 | 895.2 | 895.2 | 937.32 | 937.32 | 912.86 | 1042.35 | 450.8136 | 565.666 | 450.2718 | 510.1201 | 450.7068 | 510.613 | 450.7752 | 510.6904 | 450.8779 | 490.0248 | 450.6726 | 489.8017
2020-09-08 02:00 | 407.1649 | 496.2706 | 408.88 | 504.03 | 406.17 | 493.99 | 406.1122 | 495.1102 | 898.9 | 898.9 | 941.03 | 941.03 | 914.96 | 1044.82 | 505.4018 | 639.1541 | 504.327 | 510.1605 | 511.6907 | 511.6907 | 511.7681 | 511.7681 | 491.2622 | 491.2622 | 490.9279 | 490.9279
2020-09-08 02:30 | 402.0931 | 489.7472 | 403.49 | 497.38 | 401.48 | 487.88 | 401.8173 | 489.5792 | 894.18 | 894.18 | 934.72 | 934.72 | 912.32 | 1041.8 | 478.3549 | 604.3169 | 477.3364 | 509.5101 | 485.8595 | 511.226 | 485.05 | 510.3743 | 484.866 | 489.4052 | 484.9396 | 489.4795
2020-09-08 03:00 | 397.3368 | 483.3511 | 398.93 | 491.6 | 396.81 | 481.37 | 397.0237 | 483.2312 | 886.95 | 886.95 | 926.73 | 926.73 | 912.7 | 1042.29 | 496.9417 | 628.6347 | 496.1008 | 509.3549 | 496.898 | 510.2507 | 496.446 | 509.7865 | 488.971 | 488.971 | 489.1194 | 489.1194
2020-09-08 03:30 | 394.75 | 480.2398 | 396.54 | 488.67 | 394.53 | 478.54 | 395.0301 | 480.7545 | 889.59 | 889.59 | 929.51 | 929.51 | 912 | 1041.48 | 449.2868 | 567.1544 | 448.7626 | 508.7949 | 509.4789 | 509.4789 | 509.0533 | 509.0533 | 488.4579 | 488.4579 | 488.3094 | 488.3094
2020-09-08 04:00 | 395.1962 | 480.6245 | 396.45 | 488.53 | 394.62 | 478.66 | 395.4048 | 481.0478 | 890.01 | 890.01 | 930.4 | 930.4 | 909.95 | 1039.2 | 450.499 | 568.5684 | 449.5629 | 507.8352 | 506.1818 | 506.1818 | 505.5662 | 505.5662 | 484.9234 | 484.9234 | 484.9234 | 484.9234
2020-09-08 04:30 | 397.5696 | 483.7285 | 399.56 | 492.41 | 397.58 | 482.41 | 398.1078 | 484.5562 | 893.37 | 893.37 | 934.52 | 934.52 | 911.54 | 1040.91 | 494.972 | 626.7089 | 493.5999 | 508.0512 | 509.3289 | 509.3289 | 509.0192 | 509.0192 | 488.3653 | 488.3653 | 488.1795 | 488.1795
2020-09-08 05:00 | 397.3256 | 483.9612 | 399.15 | 492.09 | 397.14 | 482.3 | 397.2612 | 484.0905 | 891.71 | 891.71 | 932.43 | 932.43 | 910.03 | 1039.3 | 516.2354 | 652.5522 | 507.39 | 507.39 | 504.0467 | 504.0467 | 503.0925 | 503.0925 | 482.6804 | 482.6804 | 482.9008 | 482.9008
2020-09-08 05:30 | 400.3731 | 488.2834 | 401.55 | 495.39 | 400.39 | 487.04 | 400.6459 | 488.6961 | 891.28 | 891.28 | 931.43 | 931.43 | 908.38 | 1037.43 | 448.926 | 563.3799 | 447.3322 | 507.5042 | 508.8488 | 508.8488 | 508.4238 | 508.4238 | 487.8252 | 487.8252 | 487.677 | 487.677
2020-09-08 06:00 | 395.1697 | 482.0827 | 397.37 | 490.41 | 396.2 | 482.43 | 396.6449 | 484.1558 | 886.16 | 886.16 | 925.02 | 925.02 | 909 | 1038.06 | 512.9261 | 646.1297 | 510.6479 | 510.6479 | 509.41 | 509.41 | 509.1715 | 509.1715 | 488.4204 | 488.4204 | 488.4402 | 488.4402
2020-09-08 06:30 | 390.8474 | 476.9435 | 391.74 | 482.93 | 389.45 | 473.86 | 390.6591 | 476.9832 | 880.48 | 880.48 | 919.04 | 919.04 | 912.82 | 1042.31 | 616.3585 | 734.1457 | 512.0453 | 512.0453 | 509.6623 | 509.6623 | 509.3927 | 509.3927 | 488.8311 | 488.8311 | 488.6176 | 488.6176
2020-09-08 07:00 | 394.6973 | 482.9049 | 396.55 | 489.19 | 394.25 | 481.12 | 394.9609 | 483.3994 | 891.05 | 891.05 | 930.51 | 930.51 | 909.97 | 1046.02 | 581.0242 | 734.706 | 513.7728 | 513.7728 | 512.6669 | 512.6669 | 512.3973 | 512.3973 | 491.536 | 491.536 | 491.4991 | 491.4991
2020-09-08 07:30 | 397.0997 | 486.3069 | 399.02 | 492.34 | 398.06 | 485.71 | 399.1282 | 488.8867 | 900.21 | 900.21 | 941.36 | 941.36 | 897.33 | 1039.7 | 508.7871 | 640.8045 | 508.0429 | 512.5056 | 508.584 | 513.1699 | 508.1629 | 512.745 | 491.8863 | 491.8863 | 492.1456 | 492.1456
2020-09-08 08:00 | 390.2434 | 477.6469 | 392.81 | 484.63 | 392.17 | 478.68 | 391.7809 | 479.6966 | 900.12 | 900.12 | 942.62 | 942.62 | 874.61 | 1021.89 | 508.3571 | 640.2617 | 503.8855 | 503.8855 | 504.8046 | 504.8046 | 504.5365 | 504.5365 | 483.8749 | 483.8749 | 483.6913 | 483.6913
2020-09-08 08:30 | 388.678 | 476.6864 | 390.59 | 482.14 | 389.9 | 476.68 | 390.6287 | 479.127 | 901.07 | 901.07 | 942.58 | 942.58 | 869.9 | 1024.05 | 510.7072 | 643.0672 | 504.1632 | 504.1804 | 505.2873 | 505.2873 | 504.447 | 504.447 | 483.6245 | 483.6245 | 483.6612 | 483.6612
2020-09-08 09:00 | 385.7397 | 473.0025 | 386.42 | 476.91 | 385.78 | 471.78 | 386.6526 | 474.274 | 898.24 | 898.24 | 938.62 | 938.62 | 866.1 | 1026.52 | 468.0016 | 587.3663 | 466.4087 | 504.8499 | 462.8985 | 503.3578 | 462.0252 | 502.4082 | 462.13 | 481.664 | 462.4381 | 481.9917
2020-09-08 09:30 | 374.6837 | 459.7608 | 376.11 | 464.09 | 375.48 | 459.45 | 375.885 | 461.3797 | 898.38 | 898.38 | 939.33 | 939.33 | 860.01 | 1025.84 | 508.5479 | 640.5652 | 504.1496 | 504.1496 | 501.4978 | 501.4978 | 500.5896 | 500.5896 | 479.9478 | 479.9478 | 479.9116 | 479.9116
2020-09-08 10:00 | 372.5395 | 457.2507 | 374.35 | 461.78 | 373.85 | 457.41 | 374.004 | 459.1337 | 898.28 | 898.28 | 939.39 | 939.39 | 852.97 | 1023.05 | 564.5575 | 713.216 | 502.8403 | 502.8403 | 499.9064 | 499.9064 | 499.3024 | 499.3024 | 478.3008 | 478.3008 | 478.2646 | 478.2646
2020-09-08 10:30 | 375.4557 | 460.6887 | 376.79 | 464.71 | 376.21 | 460.08 | 376.8756 | 462.5439 | 904.95 | 904.95 | 947.77 | 947.77 | 847.17 | 1020.68 | 558.4468 | 705.4634 | 501.3251 | 501.3251 | 496.3355 | 496.3355 | 495.3966 | 495.3966 | 474.6661 | 474.6661 | 474.7382 | 474.7382
2020-09-08 11:00 | 374.761 | 460.2872 | 376 | 463.55 | 375.85 | 459.87 | 376.2141 | 462.2059 | 912.71 | 912.71 | 958 | 958 | 845.28 | 1021.35 | 508.6237 | 640.2391 | 497.9516 | 497.9516 | 493.5195 | 493.5195 | 492.6973 | 492.6973 | 471.8317 | 471.8317 | 471.8317 | 471.8317
2020-09-08 11:30 | 373.5602 | 459.8465 | 375.46 | 462.38 | 375.93 | 461.14 | 376.3876 | 463.373 | 920.03 | 920.03 | 966.37 | 966.37 | 850.21 | 1028.13 | 550.8228 | 695.5947 | 497.7066 | 497.7066 | 492.6024 | 492.6024 | 491.594 | 491.594 | 470.9789 | 470.9789 | 470.7285 | 470.7285
2020-09-08 12:00 | 377.1081 | 465.2173 | 379.51 | 466.37 | 380.06 | 467.71 | 380.0804 | 468.9089 | 921.83 | 921.83 | 968.29 | 968.29 | 857.7 | 1036.92 | 556.8141 | 703.2452 | 498.0283 | 498.0283 | 494.0669 | 494.0669 | 493.2052 | 493.2052 | 472.3708 | 472.3708 | 472.3708 | 472.3708
2020-09-08 12:30 | 377.7011 | 465.8769 | 379.66 | 466.69 | 380.32 | 467.97 | 380.2237 | 468.9883 | 923.68 | 923.68 | 970.19 | 970.19 | 869.35 | 1048.91 | 547.5222 | 691.4741 | 498.8516 | 498.8516 | 496.1887 | 496.1887 | 495.3982 | 495.3982 | 474.8589 | 474.8589 | 474.5344 | 474.5344
2020-09-08 13:00 | 379.0296 | 467.9616 | 380.34 | 466.64 | 380.91 | 469.37 | 381.3658 | 470.8692 | 925.45 | 925.45 | 972.08 | 972.08 | 873.49 | 1052.14 | 482.3076 | 606.6003 | 481.4204 | 506.4589 | 500.901 | 500.901 | 500.1029 | 500.1029 | 479.173 | 479.173 | 479.1367 | 479.1367
2020-09-08 13:30 | 381.6503 | 471.1824 | 383.45 | 470.92 | 384.33 | 473.63 | 385.0006 | 475.3195 | 923.17 | 923.17 | 969.72 | 969.72 | 882.6 | 1059.47 | 525.2277 | 662.3193 | 513.4132 | 513.4132 | 511.5592 | 511.5592 | 510.4312 | 510.4312 | 489.9912 | 489.9912 | 489.9912 | 489.9912
2020-09-08 14:00 | 388.7311 | 480.2084 | 390.51 | 479.19 | 391.02 | 482.36 | 390.9822 | 482.9819 | 928.87 | 928.87 | 975.71 | 975.71 | 896.31 | 1071.96 | 553.6208 | 699.668 | 519.2932 | 519.2932 | 520.127 | 520.127 | 519.3003 | 519.3003 | 498.606 | 498.606 | 498.3819 | 498.3819
2020-09-08 14:30 | 391.6076 | 483.7756 | 392.9 | 482.4 | 393.41 | 485.51 | 393.012 | 485.5048 | 930.92 | 930.92 | 977.11 | 977.11 | 897.48 | 1070.13 | 505.7854 | 636.9868 | 504.7763 | 520.3996 | 503.293 | 525.4764 | 502.3804 | 524.5236 | 502.4565 | 503.7566 | 502.4945 | 503.7946
2020-09-08 15:00 | 395.2578 | 488.2284 | 396.89 | 487.44 | 397.2 | 490.08 | 397.3991 | 490.8733 | 933.54 | 933.54 | 980.41 | 980.41 | 907.06 | 1076.33 | 589.9781 | 734.6246 | 520.9671 | 520.9671 | 526.3994 | 526.3994 | 525.3283 | 525.3283 | 504.4397 | 504.4397 | 504.5551 | 504.5551
2020-09-08 15:30 | 396.78 | 490.2822 | 398.63 | 489.12 | 398.68 | 492.27 | 399.0369 | 493.0444 | 932.65 | 932.65 | 978.81 | 978.81 | 914.14 | 1078.68 | 559.0079 | 706.325 | 520.4658 | 520.4658 | 527.0189 | 527.0189 | 526.1432 | 526.1432 | 505.3649 | 505.3649 | 505.0209 | 505.0209
2020-09-08 16:00 | 397.6304 | 491.2092 | 399.05 | 490.49 | 399.41 | 492.69 | 399.7062 | 493.7337 | 928.17 | 928.17 | 974.11 | 974.11 | 915.56 | 1074.37 | 562.8495 | 711.3427 | 520.2105 | 520.2105 | 528.1393 | 528.1393 | 527.2206 | 527.2206 | 506.6617 | 506.6617 | 506.6607 | 506.6607
2020-09-08 16:30 | 403.2299 | 498.2152 | 404.33 | 496.07 | 404.38 | 499.22 | 404.9171 | 500.2914 | 930.32 | 930.32 | 976.21 | 976.21 | 924.99 | 1078.37 | 527.4136 | 665.6469 | 520.9293 | 520.9293 | 516.7368 | 529.722 | 515.8011 | 528.7628 | 508.3096 | 508.3096 | 508.1944 | 508.1944
2020-09-08 17:00 | 406.0707 | 501.6678 | 407.9 | 500.32 | 408.45 | 504.07 | 408.6349 | 504.8293 | 928.41 | 928.41 | 975.37 | 975.37 | 926.94 | 1073.33 | 536.4905 | 676.8705 | 519.7188 | 519.7188 | 528.3684 | 528.3684 | 527.4894 | 527.4894 | 506.6599 | 506.6599 | 506.775 | 506.775
2020-09-08 17:30 | 411.6084 | 508.4031 | 413.24 | 507.02 | 413.45 | 509.8 | 414.0341 | 511.3562 | 928.56 | 928.56 | 976.85 | 976.85 | 935.49 | 1075.17 | 568.0427 | 717.8627 | 518.3002 | 518.3002 | 530.3741 | 530.3741 | 528.4453 | 528.4453 | 508.5002 | 508.5002 | 508.1143 | 508.1143
2020-09-08 18:00 | 418.1982 | 516.5036 | 419.68 | 514.82 | 419.88 | 517.77 | 420.5022 | 519.3572 | 932.38 | 932.38 | 981.25 | 981.25 | 946.55 | 1079.8 | 546.1938 | 690.0385 | 518.8203 | 518.8203 | 532.7326 | 532.7326 | 531.7229 | 531.7229 | 510.9785 | 510.9785 | 511.0174 | 511.0174
2020-09-08 18:30 | 423.6066 | 523.1765 | 425.35 | 521.37 | 425.43 | 524.61 | 425.9369 | 525.0765 | 934.83 | 934.83 | 984.7 | 984.7 | 954.19 | 1086.66 | 536.4875 | 677.2488 | 518.1867 | 518.1867 | 533.7661 | 533.7661 | 533.321 | 533.2806 | 512.6213 | 512.6213 | 512.6603 | 512.6603
2020-09-08 19:00 | 429.1107 | 530.0108 | 430.62 | 527.75 | 430.26 | 530.7 | 430.7927 | 529.7571 | 941.95 | 941.95 | 993.39 | 993.39 | 961.22 | 1094.46 | 485.179 | 610.2953 | 484.2624 | 519.558 | 481.7454 | 535.3342 | 481.3445 | 534.8888 | 481.5996 | 514.3087 | 481.308 | 513.9973
2020-09-08 19:30 | 431.5998 | 533.1363 | 433.51 | 531.14 | 433.16 | 534.42 | 433.4737 | 532.7676 | 947.69 | 947.69 | 999.4 | 999.4 | 967.89 | 1101.95 | 487.9072 | 613.9697 | 487.1825 | 521.317 | 485.2797 | 536.6385 | 484.9501 | 536.355 | 484.9867 | 515.4801 | 485.0599 | 515.4801
2020-09-08 20:00 | 433.4877 | 535.3882 | 434.45 | 532.83 | 434.16 | 535.53 | 435.1052 | 534.1337 | 950.12 | 950.12 | 1002.68 | 1002.68 | 970.63 | 1104.88 | 490.8089 | 617.3831 | 489.1121 | 520.6928 | 485.4635 | 538.7236 | 485.2072 | 538.4393 | 485.024 | 517.3195 | 485.0607 | 517.3586
2020-09-08 20:30 | 435.2347 | 537.5632 | 436.71 | 535.66 | 436.05 | 537.96 | 436.7715 | 535.8975 | 953.69 | 953.69 | 1006.59 | 1006.59 | 970.65 | 1104.85 | 490.8683 | 617.3037 | 490.0602 | 521.213 | 487.7766 | 540.467 | 487.5557 | 540.2223 | 487.6294 | 519.3811 | 487.4822 | 519.2242
2020-09-08 21:00 | 435.2841 | 537.5516 | 436.91 | 536.4 | 436.34 | 538.21 | 436.791 | 535.6054 | 955.54 | 955.54 | 1008.74 | 1008.74 | 968.77 | 1102.63 | 491.6699 | 618.3605 | 490.6539 | 520.6455 | 490.4308 | 542.5065 | 489.7643 | 541.7693 | 490.2086 | 521.3434 | 490.0975 | 521.2252
2020-09-08 21:30 | 436.6627 | 539.3589 | 437.58 | 537.03 | 437.02 | 539.33 | 437.7372 | 536.5927 | 957.37 | 957.37 | 1011.23 | 1011.23 | 970.38 | 1104.4 | 492.9175 | 620.0669 | 491.7108 | 520.2767 | 491.361 | 543.0912 | 491.361 | 543.0912 | 491.5837 | 522.4188 | 491.2867 | 522.1031
2020-09-08 22:00 | 439.9052 | 543.4679 | 441.44 | 541.58 | 440.79 | 544.26 | 440.6349 | 539.7964 | 964.94 | 964.94 | 1019.02 | 1019.02 | 975.61 | 1110.32 | 496.0237 | 624.1958 | 495.2785 | 521.6764 | 494.3618 | 545.9217 | 494.2128 | 545.7572 | 494.3618 | 524.9476 | 494.25 | 524.8289
2020-09-08 22:30 | 439.2507 | 542.7332 | 440.17 | 539.93 | 439.47 | 542.81 | 439.797 | 538.7698 | 963.92 | 963.92 | 1018.15 | 1018.15 | 974.28 | 1108.73 | 497.1266 | 625.3576 | 495.9831 | 520.9482 | 494.8724 | 546.048 | 494.2373 | 545.3474 | 494.4988 | 524.7123 | 494.312 | 524.4431
2020-09-08 23:00 | 440.5445 | 544.2944 | 442.86 | 542.85 | 442.02 | 546.08 | 442.4163 | 541.4938 | 968.27 | 968.27 | 1023.13 | 1023.13 | 976.4 | 1111.1 | 498.1945 | 626.4282 | 497.1305 | 521.421 | 496.2554 | 547.2263 | 496.1056 | 547.0612 | 495.6564 | 525.6382 | 495.5815 | 525.5587
2020-09-08 23:30 | 443.8629 | 548.452 | 445.97 | 547 | 445.92 | 550.9 | 446.3552 | 545.9692 | 980.46 | 980.46 | 1036.6 | 1036.6 | 980.03 | 1115.15 | 501.808 | 631.3849 | 500.2915 | 521.0333 | 499.6727 | 550.2175 | 499.2964 | 549.8032 | 499.2964 | 528.8223 | 498.9688 | 528.3838
2020-09-09 | 445.6064 | 550.6248 | 447.95 | 550.42 | 448.04 | 553.41 | 448.2093 | 547.9967 | 983.4 | 983.4 | 1040.09 | 1040.09 | 983.26 | 1118.72 | 503.2908 | 633.2743 | 501.6547 | 521.8466 | 501.2292 | 551.5469 | 500.6632 | 550.9243 | 500.7764 | 530.0554 | 500.7764 | 530.0555
2020-09-09 00:30 | 450.1785 | 556.2144 | 452.41 | 556.72 | 452.28 | 558.61 | 451.9182 | 551.4029 | 989.52 | 989.52 | 1046.21 | 1046.21 | 985.78 | 1121.53 | 506.195 | 636.8899 | 505.034 | 522.3951 | 502.4422 | 552.627 | 502.0763 | 552.2668 | 502.0763 | 531.2465 | 502.0265 | 531.1569
2020-09-09 01:00 | 451.1948 | 557.3586 | 452.93 | 558.06 | 453.2 | 559.41 | 453.7199 | 553.1973 | 990.89 | 990.89 | 1048.9 | 1048.9 | 985.77 | 1121.43 | 507.5231 | 638.8216 | 505.7344 | 521.3737 | 502.0903 | 551.2494 | 502.2796 | 551.4573 | 502.8854 | 531.8083 | 502.5825 | 531.488
2020-09-09 01:30 | 453.7502 | 560.5725 | 455.08 | 560.73 | 455.38 | 562.26 | 456.5127 | 555.8018 | 991.02 | 991.02 | 1049.11 | 1049.11 | 987.67 | 1123.41 | 507.5743 | 639.231 | 506.986 | 521.525 | 502.7041 | 550.709 | 503.2733 | 551.3325 | 503.2354 | 531.8864 | 503.425 | 532.0869
2020-09-09 02:00 | 450.4025 | 556.222 | 451.74 | 556.98 | 451.44 | 557.1 | 451.6854 | 549.9246 | 982.71 | 982.71 | 1040.24 | 1040.24 | 986.48 | 1121.93 | 506.483 | 637.5619 | 505.4258 | 519.9741 | 501.8314 | 549.7529 | 502.4005 | 550.3764 | 502.2488 | 530.8437 | 502.097 | 530.6832
2020-09-09 02:30 | 453.1361 | 559.601 | 454.55 | 560.5 | 454.05 | 560.33 | 454.3926 | 552.5686 | 987.02 | 987.02 | 1044.71 | 1044.71 | 988.73 | 1124.45 | 509.0241 | 641.1425 | 507.1695 | 519.8133 | 503.978 | 550.2933 | 504.0541 | 550.3764 | 504.3587 | 532.6392 | 504.0161 | 532.2773
2020-09-09 03:00 | 451.7133 | 557.8271 | 453.93 | 559.83 | 453.42 | 559.49 | 453.6088 | 551.4222 | 983.46 | 983.46 | 1041.45 | 1041.45 | 984.61 | 1119.82 | 510.0611 | 642.2877 | 508.6137 | 518.3853 | 504.4916 | 548.4643 | 504.5844 | 548.7137 | 504.7373 | 532.5029 | 504.6608 | 532.4222
2020-09-09 03:30 | 452.6252 | 558.55 | 454.6 | 561.14 | 453.99 | 559.68 | 453.8645 | 551.2855 | 982.98 | 982.98 | 1041 | 1041 | 986.29 | 1121.68 | 512.5207 | 645.7216 | 511.5513 | 518.9906 | 505.7096 | 549.0462 | 505.7479 | 549.0878 | 505.5565 | 533.1546 | 505.5948 | 533.1949
2020-09-09 04:00 | 454.072 | 560.1483 | 457.17 | 564.46 | 456.08 | 562.09 | 455.6056 | 552.9564 | 987.96 | 987.96 | 1046.78 | 1046.78 | 989.67 | 1125.42 | 513.9576 | 648.9843 | 512.2145 | 519.6809 | 504.2459 | 549.8361 | 504.4517 | 550.0439 | 504.6041 | 532.7545 | 504.3984 | 532.5016
2020-09-09 04:30 | 456.5874 | 563.2731 | 458.26 | 565.78 | 457.38 | 563.61 | 457.1498 | 554.3713 | 986.11 | 986.11 | 1044.34 | 1044.34 | 989.85 | 1125.54 | 514.3214 | 648.0092 | 513.2085 | 519 | 501.6842 | 548.7552 | 502.0643 | 549.2541 | 502.0643 | 530.4678 | 501.9503 | 530.3474
2020-09-09 05:00 | 454.5103 | 560.4245 | 457.11 | 564.55 | 456.56 | 562.3 | 456.96 | 553.7864 | 985.29 | 985.29 | 1044.3 | 1044.3 | 989.76 | 1125.3 | 512.7695 | 645.6097 | 511.3597 | 517.9786 | 505.1263 | 547.6744 | 505.5306 | 548.2148 | 505.6073 | 532.997 | 505.4156 | 532.9292
2020-09-09 05:30 | 455.7861 | 561.814 | 457.28 | 564.6 | 456.36 | 561.78 | 456.8203 | 553.4933 | 984.05 | 984.05 | 1042.81 | 1042.81 | 986.5 | 1121.75 | 515.0359 | 648.7717 | 513.1347 | 518.13 | 508.474 | 548.2148 | 508.3198 | 548.0485 | 508.4355 | 535.2795 | 508.2813 | 535.1171
2020-09-09 06:00 | 454.2073 | 559.6898 | 456.38 | 563.28 | 455.07 | 559.94 | 456.093 | 552.5506 | 981.19 | 981.19 | 1039.33 | 1039.33 | 987.52 | 1122.83 | 511.3811 | 643.6767 | 511.0087 | 518.896 | 508.957 | 548.298 | 508.764 | 548.0901 | 508.6868 | 535.4405 | 508.6868 | 535.4405
2020-09-09 06:30 | 452.3194 | 557.5912 | 453.14 | 558.8 | 452.59 | 557.03 | 453.3535 | 549.3541 | 976.14 | 976.14 | 1033.91 | 1033.91 | 984.41 | 1119.17 | 511.3545 | 644.044 | 510.9939 | 517.8463 | 509.0306 | 546.9262 | 508.605 | 546.4689 | 508.7211 | 535.0813 | 508.605 | 535.011
2020-09-09 07:00 | 446.05 | 549.552 | 447.91 | 552.27 | 446.89 | 549.52 | 447.9173 | 546.9728 | 972.55 | 972.55 | 1029.76 | 1029.76 | 975.84 | 1116.11 | 508.3276 | 640.3739 | 507.6248 | 519.1418 | 508.1678 | 548.4228 | 507.169 | 547.3419 | 507.169 | 537.3264 | 507.2956 | 537.4896
2020-09-09 07:30 | 441.1389 | 543.2975 | 442.62 | 546.06 | 442.84 | 544.09 | 443.5887 | 546.3548 | 976.85 | 976.85 | 1034.59 | 1034.59 | 963.77 | 1109.82 | 498.8604 | 628.0277 | 498.4579 | 519.1891 | 497.7673 | 548.298 | 496.2955 | 546.6769 | 496.3709 | 532.1755 | 496.5596 | 532.3778
2020-09-09 08:00 | 437.8991 | 539.7525 | 439.51 | 541.66 | 439.5 | 540.53 | 440.4287 | 542.9571 | 975.28 | 975.28 | 1032.11 | 1032.11 | 953.76 | 1105.89 | 486.1694 | 611.5929 | 485.0991 | 519.9741 | 485.8198 | 549.0546 | 484.5943 | 547.5325 | 484.5336 | 526.7207 | 484.5208 | 526.7504
2020-09-09 08:30 | 430.1103 | 530.1163 | 431.45 | 531.9 | 431.94 | 531.22 | 432.3111 | 532.9106 | 967.96 | 967.96 | 1022.24 | 1022.24 | 944.37 | 1102.34 | 476.4436 | 598.8534 | 475.0773 | 519.5485 | 476.5059 | 545.2363 | 475.0878 | 543.5877 | 475.1238 | 522.7784 | 474.9931 | 522.6596
2020-09-09 09:00 | 420.1777 | 517.6073 | 421.47 | 519.87 | 421.91 | 518.6 | 422.3624 | 520.4538 | 959.18 | 959.18 | 1011.82 | 1011.82 | 938.02 | 1101.5 | 470.6828 | 591.5027 | 470.008 | 520.2389 | 470.7349 | 543.8718 | 469.7388 | 542.7209 | 469.7388 | 521.8539 | 469.7032 | 521.8144
2020-09-09 09:30 | 411.1037 | 505.4002 | 412.44 | 509.33 | 413.1 | 506.38 | 414.044 | 509.0901 | 951.98 | 951.98 | 1003.08 | 1003.08 | 927.66 | 1095.8 | 465.5968 | 585.2101 | 464.9782 | 520.447 | 485.3904 | 542.0704 | 484.3255 | 540.8108 | 484.4724 | 520.1272 | 484.4357 | 520.1737
2020-09-09 10:00 | 405.4575 | 498.0518 | 406.95 | 502.58 | 407.27 | 498.95 | 407.3953 | 500.5371 | 946.55 | 946.55 | 996.81 | 996.81 | 923.79 | 1096.06 | 461.1219 | 579.1953 | 460.1087 | 519.6337 | 511.6218 | 539.895 | 510.6151 | 538.8327 | 510.7312 | 518.1171 | 510.4215 | 517.8029
2020-09-09 10:30 | 405.1804 | 498.0889 | 406.91 | 502.54 | 407.46 | 499.73 | 407.6824 | 501.2403 | 950.83 | 950.83 | 1001.38 | 1001.38 | 920.29 | 1096.3 | 510.2562 | 643.1922 | 509.0054 | 519.5295 | 525.524 | 539.966 | 524.7683 | 539.1896 | 518.3857 | 518.3857 | 518.425 | 518.425
2020-09-09 11:00 | 401.3265 | 492.862 | 402.93 | 497.82 | 403.75 | 494.58 | 404.0071 | 496.1945 | 948.21 | 948.21 | 998.02 | 998.02 | 904.78 | 1082.74 | 453.7924 | 569.2667 | 452.8841 | 518.6879 | 505.5557 | 535.9698 | 504.9042 | 535.2792 | 504.9809 | 514.5516 | 505.0193 | 514.5906
2020-09-09 11:30 | 401.8167 | 493.3262 | 403.56 | 498.55 | 404.11 | 495.09 | 404.087 | 496.1907 | 950.18 | 950.18 | 1001.17 | 1001.17 | 909.47 | 1090.17 | 450.3639 | 564.9014 | 449.097 | 519.6337 | 510.4386 | 537.5076 | 510.0138 | 537.12 | 509.9751 | 516.1668 | 509.8593 | 516.0496
2020-09-09 12:00 | 402.7186 | 494.3733 | 404.65 | 499.86 | 404.87 | 495.96 | 405.403 | 497.8103 | 951.42 | 951.42 | 1001.38 | 1001.38 | 909.85 | 1091.98 | 450.0058 | 564.1954 | 449.0681 | 520.8536 | 510.6077 | 538.3669 | 509.914 | 537.6356 | 509.914 | 516.7383 | 509.8754 | 516.6993
2020-09-09 12:30 | 400.3021 | 491.3161 | 402.22 | 496.75 | 401.51 | 491.78 | 401.3194 | 492.6789 | 941.58 | 941.58 | 991.34 | 991.34 | 900.86 | 1082.52 | 511.0869 | 643.9573 | 509.9442 | 519.123 | 536.2822 | 536.2822 | 536.3635 | 536.3635 | 515.3861 | 515.3861 | 515.3471 | 515.3471
2020-09-09 13:00 | 396.4913 | 486.5287 | 398.21 | 491.83 | 397.86 | 487.23 | 397.7853 | 488.2325 | 937.31 | 937.31 | 986.06 | 986.06 | 901 | 1081.3 | 493.4962 | 621.2003 | 492.3825 | 518.3664 | 508.5259 | 533.8618 | 508.1602 | 533.5381 | 508.2862 | 512.8035 | 508.4488 | 512.9592
2020-09-09 13:30 | 398.5484 | 488.921 | 400.16 | 494.17 | 399.89 | 489.47 | 400.1158 | 490.962 | 937.98 | 937.98 | 987.15 | 987.15 | 895.86 | 1074.12 | 470.6112 | 591.1309 | 469.5309 | 517.8747 | 456.3647 | 530.5686 | 456.3647 | 530.5685 | 456.6419 | 510.0898 | 456.2954 | 509.7028
2020-09-09 14:00 | 401.7401 | 493.7842 | 403.08 | 497.93 | 402.5 | 493.97 | 402.8723 | 495.3652 | 939.61 | 939.61 | 988.58 | 988.58 | 902.67 | 1079.13 | 539.5963 | 681.2719 | 519.0189 | 519.0189 | 532.0517 | 532.0517 | 532.1726 | 532.1726 | 511.1708 | 511.1708 | 511.5966 | 511.5966
2020-09-09 14:30 | 404.5023 | 498.1184 | 406.45 | 502.06 | 406.38 | 499.82 | 406.4591 | 500.6048 | 944.25 | 944.25 | 993.65 | 993.65 | 903.66 | 1076.8 | 455.963 | 571.6949 | 455.4988 | 519.7566 | 462.0186 | 532.1801 | 461.9487 | 532.1172 | 462.0186 | 511.3972 | 461.9837 | 511.2898
2020-09-09 15:00 | 406.5349 | 500.6199 | 408.08 | 504.15 | 407.95 | 501.66 | 407.902 | 502.3444 | 944.03 | 944.03 | 993.7 | 993.7 | 908.08 | 1076.95 | 484.9529 | 610.0273 | 483.7974 | 518.792 | 512.9135 | 532.1902 | 512.758 | 532.029 | 511.3521 | 511.3521 | 511.3553 | 511.3553
2020-09-09 15:30 | 409.4951 | 504.2405 | 411.27 | 508.1 | 410.97 | 505.09 | 411.7697 | 507.0417 | 943.28 | 943.28 | 993.21 | 993.21 | 916.09 | 1079.9 | 525.7379 | 663.2601 | 518.1016 | 518.1016 | 530.9728 | 530.9728 | 531.2227 | 531.2227 | 510.1931 | 510.1931 | 510.3481 | 510.3481
2020-09-09 16:00 | 413.2258 | 507.9919 | 415.05 | 512.69 | 414.57 | 508.65 | 414.9398 | 510.1985 | 940.9 | 940.9 | 991.71 | 991.71 | 921.09 | 1079.53 | 549.722 | 694.6802 | 517.2977 | 517.2977 | 531.2714 | 531.2714 | 531.1099 | 531.1099 | 510.6017 | 510.6017 | 510.7218 | 510.7218
2020-09-09 16:30 | 416.247 | 511.2975 | 417.92 | 516.03 | 417.6 | 511.54 | 418.1352 | 513.6195 | 939.5 | 939.5 | 990.36 | 990.36 | 928.44 | 1081.11 | 589.7911 | 728.7982 | 517.5436 | 517.5436 | 531.7465 | 531.7465 | 531.4636 | 531.4636 | 510.6602 | 510.6602 | 511.0873 | 511.0873
2020-09-09 17:00 | 421.605 | 518.1978 | 423.55 | 522.83 | 422.8 | 518.51 | 423.154 | 520.2033 | 942.1 | 942.1 | 992.16 | 992.16 | 945.09 | 1092.86 | 571.2415 | 722.2797 | 519.4351 | 519.4351 | 535.7048 | 535.7048 | 535.7454 | 535.7454 | 514.9151 | 514.9151 | 514.4086 | 514.4086
2020-09-09 17:30 | 424.2445 | 522.4917 | 425.86 | 524.84 | 425.5 | 522.81 | 426.834 | 525.7407 | 941.37 | 941.37 | 992.46 | 992.46 | 949.74 | 1090.66 | 572.1368 | 723.4951 | 518.7636 | 518.7636 | 535.5637 | 535.5637 | 535.2887 | 535.2887 | 514.6245 | 514.6245 | 514.6636 | 514.6636
2020-09-09 18:00 | 429.2419 | 528.9621 | 430.88 | 530.39 | 430.27 | 528.88 | 431.261 | 530.1351 | 941.45 | 941.45 | 993.29 | 993.29 | 961.64 | 1096.13 | 578.8079 | 729.2504 | 517.0613 | 517.0613 | 537.9251 | 537.9251 | 537.4749 | 537.4749 | 516.8049 | 516.8049 | 516.9229 | 516.9229
2020-09-09 18:30 | 430.9259 | 531.0782 | 433.06 | 532.9 | 433.81 | 532.97 | 434.1371 | 532.0417 | 947.73 | 947.73 | 1001.61 | 1001.61 | 969.96 | 1103.52 | 561.7401 | 710.3326 | 517.449 | 517.449 | 541.327 | 541.327 | 541.4094 | 541.4094 | 520.6046 | 520.6046 | 520.6046 | 520.6046
2020-09-09 19:00 | 437.2217 | 538.7413 | 438.52 | 539.56 | 438.54 | 538.95 | 439.3484 | 538.2203 | 956.82 | 956.82 | 1009.85 | 1009.85 | 976.73 | 1111.19 | 544.3865 | 687.6719 | 519.0189 | 519.0189 | 547.3997 | 547.3997 | 547.524 | 547.524 | 526.6301 | 526.6301 | 526.7098 | 526.7098
2020-09-09 19:30 | 437.9785 | 539.1613 | 439.72 | 541.49 | 439.93 | 539.86 | 440.3831 | 539.0739 | 958.61 | 958.61 | 1011.85 | 1011.85 | 980.45 | 1115.32 | 510.2774 | 642.89 | 509.4244 | 519.7188 | 508.5334 | 549.6282 | 508.7257 | 549.9192 | 508.995 | 529.7767 | 508.5335 | 529.2963
2020-09-09 20:00 | 439.5098 | 540.2321 | 440.85 | 543.3 | 440.82 | 540.01 | 441.3219 | 539.949 | 959.58 | 959.58 | 1012.43 | 1012.43 | 984.25 | 1119.52 | 504.1955 | 635.0482 | 502.8136 | 519.5769 | 501.6096 | 550.418 | 501.7233 | 550.5427 | 501.6854 | 530.4663 | 501.5339 | 530.3061
2020-09-09 20:30 | 439.3874 | 539.6385 | 440.58 | 542.74 | 438.87 | 537.44 | 439.9597 | 538.1464 | 951.41 | 951.41 | 1004.98 | 1004.98 | 988.34 | 1124.03 | 507.0758 | 638.6524 | 506.405 | 521.1657 | 503.1321 | 550.8752 | 503.284 | 551.0416 | 503.3979 | 531.9855 | 503.36 | 531.9454
2020-09-09 21:00 | 439.8566 | 539.8849 | 441.01 | 543.45 | 439.25 | 537.5 | 440.4112 | 538.4591 | 951.98 | 951.98 | 1005.47 | 1005.47 | 992.17 | 1128.22 | 508.3902 | 640.3577 | 507.4325 | 521.0995 | 505.6646 | 551.0831 | 505.9316 | 551.3741 | 506.0843 | 534.2096 | 505.8553 | 533.968
2020-09-09 21:30 | 438.6082 | 539.4563 | 440.44 | 542.72 | 439.17 | 538.83 | 439.4016 | 537.3649 | 952.4 | 952.4 | 1005.55 | 1005.55 | 989.87 | 1125.57 | 509.4379 | 641.7452 | 507.7292 | 519.9646 | 504.566 | 550.3349 | 504.3755 | 550.1271 | 504.4898 | 532.634 | 504.3755 | 532.5131
2020-09-09 22:00 | 439.0695 | 539.5501 | 440.26 | 543.16 | 438.71 | 537.67 | 439.6236 | 537.5323 | 951.94 | 951.94 | 1005.7 | 1005.7 | 990.77 | 1126.46 | 511.2593 | 644.2377 | 510.0693 | 520.324 | 506.8464 | 550.8754 | 506.3492 | 550.3348 | 506.6934 | 534.4955 | 506.6169 | 534.4148
2020-09-09 22:30 | 440.4642 | 542.1136 | 442.02 | 545.28 | 440.81 | 541.28 | 441.2282 | 539.2916 | 955.24 | 955.24 | 1008.93 | 1008.93 | 993.09 | 1129.09 | 513.2847 | 647.6025 | 512.187 | 520.6929 | 510.4539 | 551.0832 | 510.2998 | 550.9168 | 510.2998 | 537.4163 | 510.2999 | 537.4164
2020-09-09 23:00 | 441.9924 | 544.6125 | 443.68 | 547.02 | 442.47 | 544.31 | 443.1877 | 541.4842 | 957.87 | 957.87 | 1011.66 | 1011.66 | 992.38 | 1128.26 | 545.7483 | 688.4807 | 518.8298 | 518.8298 | 529.1918 | 548.4227 | 528.6304 | 547.8408 | 528.7907 | 536.5168 | 528.6302 | 536.354
2020-09-09 23:30 | 441.3059 | 544.2233 | 442.84 | 545.7 | 441.33 | 543.53 | 441.8673 | 540.3435 | 956.69 | 956.69 | 1009.95 | 1009.95 | 995.97 | 1132.2 | 563.1366 | 711.2814 | 519.0095 | 519.0095 | 548.7137 | 548.7137 | 548.0486 | 548.0486 | 538.4235 | 538.4235 | 538.4643 | 538.4643
2020-09-10 | 442.2331 | 545.0831 | 444.17 | 547.96 | 443.31 | 545.56 | 443.4466 | 542.2068 | 961.06 | 961.06 | 1013.79 | 1013.79 | 998.92 | 1135.51 | 513.1183 | 645.9088 | 511.6353 | 518.7447 | 515.6862 | 548.8799 | 515.8034 | 549.0048 | 516.1158 | 541.6858 | 515.8033 | 541.3578
2020-09-10 00:30 | 441.908 | 544.6837 | 443.5 | 547.25 | 442.31 | 544.43 | 443.0554 | 541.6605 | 958.34 | 958.34 | 1011.98 | 1011.98 | 998.53 | 1134.91 | 548.9413 | 692.8331 | 517.9313 | 517.9313 | 547.9239 | 547.9239 | 547.924 | 547.924 | 540.8666 | 540.8666 | 540.7025 | 540.7025
2020-09-10 01:00 | 442.4967 | 544.991 | 444.85 | 549.24 | 443.72 | 545.61 | 443.706 | 542.4559 | 960.73 | 960.73 | 1014.19 | 1014.19 | 1003.64 | 1140.63 | 570.6482 | 720.7404 | 519.0284 | 519.0284 | 548.7968 | 548.7968 | 549.0463 | 549.0463 | 540.7314 | 540.7314 | 540.6496 | 540.6496
2020-09-10 01:30 | 443.9667 | 546.8081 | 445.1 | 549.6 | 444.42 | 546.58 | 445.0321 | 543.7691 | 962.32 | 962.32 | 1015.25 | 1015.25 | 1005.36 | 1142.46 | 531.7798 | 670.5089 | 517.5531 | 517.5531 | 534.2151 | 546.5105 | 534.6216 | 546.9262 | 534.6215 | 537.7076 | 534.0933 | 537.1355
2020-09-10 02:00 | 443.6365 | 546.2153 | 445.56 | 550.29 | 444.86 | 546.9 | 444.9808 | 543.8104 | 962.71 | 962.71 | 1015.86 | 1015.86 | 1005.94 | 1143.01 | 510.3306 | 642.5497 | 510.4798 | 518.13 | 513.0214 | 546.4689 | 512.1628 | 545.5544 | 512.436 | 537.9235 | 512.2018 | 537.6777
2020-09-10 02:30 | 447.1082 | 551.2285 | 448.15 | 553.29 | 447.06 | 550.49 | 447.6542 | 546.5353 | 967.81 | 967.81 | 1021.61 | 1021.61 | 1007.44 | 1144.69 | 510.6131 | 642.3716 | 509.3088 | 516.9763 | 513.0994 | 546.5521 | 512.1238 | 545.5129 | 512.6311 | 538.1283 | 512.397 | 537.8825
2020-09-10 03:00 | 447.3268 | 551.653 | 449.13 | 554.51 | 448.2 | 552.04 | 449.3799 | 548.0674 | 969.07 | 969.07 | 1023.82 | 1023.82 | 1008.76 | 1146.04 | 512.1492 | 643.8705 | 511.3257 | 516.7682 | 514.0938 | 546.0533 | 513.2719 | 545.1803 | 513.5067 | 538.6821 | 513.5067 | 538.6821
2020-09-10 03:30 | 448.3947 | 552.8914 | 450.13 | 555.83 | 449.12 | 553.16 | 449.399 | 548.062 | 970.52 | 970.52 | 1025.34 | 1025.34 | 1009.96 | 1147.28 | 513.8768 | 647.7084 | 512.8817 | 516.6547 | 515.0402 | 546.6353 | 513.2777 | 544.7646 | 513.5519 | 538.6306 | 513.356 | 538.4252
2020-09-10 04:00 | 449.8025 | 555.1255 | 451.43 | 557.21 | 450.72 | 555.77 | 451.0875 | 549.6562 | 972.84 | 972.84 | 1027.82 | 1027.82 | 1011.07 | 1148.4 | 513.0026 | 646.2281 | 511.6716 | 516.2574 | 515.2381 | 545.7206 | 513.5505 | 543.9332 | 513.786 | 538.6136 | 513.7075 | 538.5311
2020-09-10 04:30 | 449.3337 | 554.658 | 451.29 | 556.86 | 450.78 | 555.93 | 450.5046 | 548.6176 | 972.05 | 972.05 | 1027.63 | 1027.63 | 1009.38 | 1146.44 | 512.3024 | 644.3172 | 510.876 | 514.8389 | 513.8705 | 544.9724 | 512.4203 | 543.4344 | 512.4595 | 537.3865 | 512.2635 | 537.1809
2020-09-10 05:00 | 450.9359 | 556.8265 | 452.37 | 557.74 | 451.64 | 557.28 | 452.2252 | 550.4512 | 974.62 | 974.62 | 1029.77 | 1029.77 | 1015.39 | 1153.05 | 514.9291 | 648.6956 | 513.2484 | 516.9384 | 516.1503 | 546.9678 | 515.6796 | 546.469 | 515.6403 | 540.6232 | 515.7972 | 540.7877
2020-09-10 05:30 | 451.672 | 557.5939 | 452.69 | 558.12 | 452.07 | 557.61 | 452.8374 | 551.1311 | 975.36 | 975.36 | 1031.07 | 1031.07 | 1021.18 | 1159.5 | 516.0953 | 650.0913 | 514.9627 | 520.3051 | 519.947 | 550.0023 | 520.1042 | 550.1686 | 519.9863 | 544.9484 | 519.5933 | 544.5364
2020-09-10 06:00 | 447.8668 | 553.0522 | 448.87 | 552.88 | 448.49 | 553.31 | 449.397 | 547.5964 | 969.5 | 969.5 | 1024.18 | 1024.18 | 1017.82 | 1155.66 | 513.7955 | 647.4321 | 512.9365 | 519.4539 | 520.3601 | 548.7552 | 520.5573 | 548.9631 | 520.6755 | 545.2773 | 520.3996 | 544.9883
2020-09-10 06:30 | 448.4001 | 553.8604 | 450.32 | 554.22 | 450.58 | 555.94 | 451.0136 | 549.4343 | 976.35 | 976.35 | 1031.25 | 1031.25 | 1018.49 | 1156.39 | 511.1354 | 643.7467 | 510.3544 | 519.104 | 521.1682 | 548.6306 | 520.8522 | 548.298 | 520.8522 | 545.2349 | 521.0497 | 545.4416
2020-09-10 07:00 | 443.9521 | 548.5048 | 445.27 | 546.69 | 445.43 | 549.96 | 446.0614 | 548.5282 | 973.93 | 973.93 | 1028.86 | 1028.86 | 1015.47 | 1159.74 | 509.0374 | 641.1756 | 508.0768 | 521.6764 | 520.4244 | 551.582 | 520.0175 | 551.1247 | 519.9145 | 548.5778 | 520.3067 | 548.9088
2020-09-10 07:30 | 436.5153 | 539.0959 | 438.3 | 539.2 | 439.16 | 541.75 | 439.4793 | 542.7662 | 970.57 | 970.57 | 1024.97 | 1024.97 | 1001.2 | 1150.62 | 499.2596 | 628.7401 | 498.4865 | 520.5794 | 513.47 | 549.9608 | 513.0377 | 549.5035 | 513.0765 | 546.1564 | 513.0377 | 546.1151
2020-09-10 08:00 | 430.2826 | 531.2433 | 431.92 | 531.62 | 432.77 | 533.82 | 432.5789 | 534.0785 | 966.39 | 966.39 | 1020.65 | 1020.65 | 982.37 | 1136.68 | 489.0134 | 615.6613 | 487.8981 | 519.331 | 502.2955 | 549.5451 | 501.4996 | 548.7137 | 501.4616 | 540.1016 | 501.5293 | 540.256
2020-09-10 08:30 | 427.2642 | 527.385 | 428.93 | 528.49 | 429.68 | 529.75 | 430.0043 | 530.8257 | 967.44 | 967.44 | 1021.19 | 1021.19 | 967.11 | 1126.81 | 483.7142 | 608.6845 | 482.6615 | 520.5793 | 490.8169 | 550.7922 | 490.002 | 549.8776 | 490.1131 | 534.8971 | 490.039 | 534.8162
2020-09-10 09:00 | 422.7303 | 521.7523 | 424.98 | 524.15 | 425.88 | 524.85 | 425.484 | 525.1921 | 967.08 | 967.08 | 1020.21 | 1020.21 | 954.61 | 1119.42 | 478.1456 | 601.5729 | 477.1707 | 521.1089 | 481.7382 | 551.1662 | 480.9196 | 550.4596 | 481.1374 | 531.2447 | 480.9389 | 530.8839
2020-09-10 09:30 | 420.4623 | 518.8835 | 422.64 | 521.56 | 423.12 | 521.69 | 422.9112 | 521.9347 | 965.83 | 965.83 | 1018.41 | 1018.41 | 942.41 | 1112.17 | 472.2231 | 593.2134 | 471.2792 | 522.6978 | 471.5987 | 548.0358 | 470.9425 | 547.3755 | 471.049 | 526.409 | 471.0659 | 526.4487
2020-09-10 10:00 | 412.184 | 508.5479 | 414.01 | 511.04 | 413.41 | 509.57 | 413.6415 | 510.3737 | 955.25 | 955.25 | 1006.68 | 1006.68 | 933.93 | 1108.11 | 465.5801 | 584.3082 | 465.37 | 523.7474 | 465.4042 | 546.0765 | 464.9143 | 545.5017 | 464.8254 | 524.3853 | 464.7905 | 524.3458
2020-09-10 10:30 | 401.0265 | 494.4615 | 402.85 | 497.61 | 402.67 | 495.88 | 403.0195 | 496.9516 | 944.32 | 944.32 | 994.24 | 994.24 | 919.26 | 1095.74 | 464.3726 | 582.918 | 463.4014 | 518.9528 | 464.0391 | 538.9058 | 463.582 | 538.3749 | 463.7578 | 517.7433 | 463.6172 | 517.5864
2020-09-10 11:00 | 394.4137 | 486.0224 | 395.9 | 489.11 | 395.66 | 486.98 | 396.0302 | 487.9769 | 937.37 | 937.37 | 985.83 | 985.83 | 901.34 | 1080.24 | 445.1277 | 557.7767 | 445.0465 | 518.3286 | 444.9032 | 529.6402 | 444.2609 | 528.8756 | 444.1933 | 508.0552 | 444.7003 | 508.6577
2020-09-10 11:30 | 387.4752 | 476.9382 | 389.21 | 480.87 | 388.79 | 477.99 | 388.468 | 478.2467 | 934.54 | 934.54 | 982.08 | 982.08 | 888.96 | 1068.87 | 436.0067 | 546.4364 | 434.8441 | 516.3237 | 435.5588 | 526.149 | 434.4317 | 524.7875 | 434.498 | 504.1845 | 434.4317 | 504.1075
2020-09-10 12:00 | 377.4406 | 463.5375 | 378.58 | 467.59 | 378.19 | 463.6 | 377.9186 | 464.1793 | 937.38 | 937.38 | 986.25 | 986.25 | 880.16 | 1061.25 | 449.6791 | 565.7969 | 448.3343 | 517.0519 | 449.2209 | 524.4812 | 448.0944 | 523.166 | 448.1286 | 502.4937 | 448.1627 | 502.5319
2020-09-10 12:30 | 374.0486 | 459.2581 | 375.79 | 464.14 | 375.15 | 459.83 | 375.3242 | 460.9354 | 929.94 | 929.94 | 977.3 | 977.3 | 867.9 | 1048.64 | 446.6916 | 560.6271 | 445.9073 | 516.9195 | 446.1279 | 518.4075 | 445.2791 | 517.4211 | 445.313 | 496.7742 | 445.074 | 496.5092
2020-09-10 13:00 | 373.6977 | 457.869 | 374.94 | 462.61 | 373.82 | 457.2 | 373.9095 | 458.2246 | 929.89 | 929.89 | 977.26 | 977.26 | 861.54 | 1042.02 | 420.9239 | 529.9823 | 419.8589 | 515.0211 | 420.3721 | 516.1553 | 419.3515 | 514.9021 | 419.2239 | 494.0185 | 419.4791 | 494.3192
2020-09-10 13:30 | 373.717 | 458.5675 | 374.7 | 462.68 | 374.21 | 458.38 | 374.719 | 459.8553 | 924.54 | 924.54 | 971.59 | 971.59 | 858.37 | 1036.03 | 443.2004 | 556.4545 | 442.5525 | 511.7062 | 442.4741 | 512.1027 | 441.3615 | 510.815 | 441.2604 | 490.0608 | 441.4626 | 490.2854
2020-09-10 14:00 | 373.7381 | 458.7693 | 375.1 | 463.26 | 374.5 | 458.89 | 374.7724 | 460.1237 | 918.3 | 918.3 | 964.07 | 964.07 | 852.31 | 1027.26 | 410.5399 | 513.202 | 409.445 | 504.5069 | 409.9872 | 505.5767 | 408.9286 | 504.3421 | 408.8661 | 483.6164 | 409.1128 | 483.8449
2020-09-10 14:30 | 375.4911 | 461.6918 | 376.76 | 465.48 | 375.84 | 461.38 | 376.7238 | 463.1801 | 921.08 | 921.08 | 966.78 | 966.78 | 860.82 | 1033.06 | 428.3456 | 535.9609 | 428.2752 | 509.5341 | 428.3673 | 510.0704 | 427.6513 | 509.2179 | 427.5863 | 488.4261 | 428.0093 | 488.9095
2020-09-10 15:00 | 378.9872 | 466.0591 | 380.52 | 470.02 | 379.99 | 466.71 | 380.3908 | 467.8817 | 918.84 | 918.84 | 963.77 | 963.77 | 867.3 | 1035.23 | 450.9647 | 566.571 | 450.2491 | 509.6927 | 450.4251 | 510.27 | 450.0484 | 509.8432 | 450.4593 | 489.5707 | 450.2881 | 489.3846
2020-09-10 15:30 | 381.7405 | 470.4376 | 383.99 | 474.13 | 383.29 | 471.75 | 382.5085 | 471.4205 | 920.17 | 920.17 | 963.77 | 963.77 | 864.29 | 1027.56 | 512.2612 | 646.534 | 508.8901 | 508.8901 | 510.5712 | 510.5712 | 510.5723 | 510.6874 | 490.198 | 490.198 | 489.6407 | 489.6407
2020-09-10 16:00 | 384.6934 | 473.9554 | 386.77 | 477.53 | 386.08 | 475 | 386.1541 | 475.8553 | 915.05 | 915.05 | 958.05 | 958.05 | 871.6 | 1029.03 | 560.3505 | 708.9406 | 510.0223 | 510.0223 | 510.812 | 510.812 | 510.5017 | 510.5017 | 490.086 | 490.086 | 489.9371 | 489.9371
2020-09-10 16:30 | 389.6235 | 480.2427 | 390.76 | 481.93 | 390.22 | 480.35 | 390.5867 | 481.3708 | 915.56 | 915.56 | 959.67 | 959.67 | 879.3 | 1030.46 | 545.2188 | 688.3339 | 508.4831 | 508.4831 | 509.9154 | 509.9154 | 509.6829 | 509.6829 | 489.0582 | 489.0582 | 488.9467 | 488.9467
2020-09-10 17:00 | 394.0153 | 486.4138 | 395.74 | 486.84 | 395.45 | 487.44 | 395.0707 | 487.7385 | 915.25 | 915.25 | 959.75 | 959.75 | 896.8 | 1041.86 | 577.4403 | 728.4523 | 510.7235 | 510.7235 | 511.6768 | 511.6768 | 511.7936 | 511.7936 | 490.9956 | 490.9956 | 490.9956 | 490.9956
2020-09-10 17:30 | 401.1694 | 495.3921 | 402.53 | 494.49 | 401.81 | 495.54 | 402.4727 | 497.1373 | 918.53 | 918.53 | 963.45 | 963.45 | 905.4 | 1043.87 | 521.0016 | 656.8735 | 515.6895 | 515.6895 | 516.3947 | 516.3947 | 515.8864 | 515.8864 | 495.0814 | 495.0814 | 494.8563 | 494.8563
2020-09-10 18:00 | 411.7821 | 508.5727 | 412.83 | 506.44 | 412.02 | 508.33 | 413.0524 | 510.1657 | 922.43 | 922.43 | 967.7 | 967.7 | 919.86 | 1052.22 | 460.7321 | 577.845 | 459.813 | 519.4205 | 460.5633 | 520.3001 | 459.7292 | 519.3577 | 459.6944 | 498.4627 | 459.7013 | 498.5004
2020-09-10 18:30 | 410.2956 | 506.4752 | 411.49 | 504.97 | 410.8 | 506.32 | 411.9913 | 508.5909 | 924.45 | 924.45 | 971.57 | 971.57 | 928.03 | 1058.85 | 539.8493 | 681.5551 | 520.1633 | 520.1633 | 523.0098 | 523.0098 | 522.3382 | 522.3382 | 501.5218 | 501.5218 | 501.446 | 501.446
2020-09-10 19:00 | 411.7746 | 507.8678 | 413.19 | 507.73 | 412.3 | 507.53 | 412.8597 | 509.1908 | 925.65 | 925.65 | 973.09 | 973.09 | 935.01 | 1066.38 | 469.3027 | 589.3227 | 468.4168 | 520.0403 | 469.6305 | 526.0095 | 468.9208 | 525.1432 | 468.8388 | 504.2557 | 468.9208 | 504.3311
2020-09-10 19:30 | 415.5986 | 512.4008 | 416.49 | 512.21 | 415.6 | 511.3 | 416.7876 | 513.8999 | 931.48 | 931.48 | 979.66 | 979.66 | 943.01 | 1075.14 | 474.2794 | 595.4117 | 473.6264 | 521.3075 | 474.2078 | 529.7463 | 473.6708 | 529.1464 | 473.7424 | 508.3456 | 473.7424 | 508.3456
2020-09-10 20:00 | 420.7328 | 517.9146 | 422.13 | 519.98 | 421.21 | 517.16 | 421.8719 | 519.3813 | 930.19 | 930.19 | 978.44 | 978.44 | 950.21 | 1082.84 | 477.1907 | 599.4727 | 476.3615 | 520.0024 | 477.4213 | 532.0284 | 477.4214 | 532.0285 | 477.4935 | 511.2305 | 477.3852 | 511.1146
2020-09-10 20:30 | 423.2326 | 520.2733 | 425.46 | 524.4 | 424.41 | 520.58 | 424.8461 | 522.501 | 933.5 | 933.5 | 982.4 | 982.4 | 953.18 | 1086.08 | 481.3109 | 605.2192 | 480.0529 | 519.6337 | 481.3168 | 535.0439 | 481.6444 | 535.4081 | 481.6444 | 514.5187 | 481.6808 | 514.5577
2020-09-10 21:00 | 427.6874 | 525.3826 | 428.19 | 528.08 | 427.22 | 523.4 | 428.1401 | 526.0717 | 936.08 | 936.08 | 985.17 | 985.17 | 960.21 | 1093.63 | 486.2871 | 611.5424 | 485.7045 | 520.3429 | 486.2827 | 538.9474 | 485.9517 | 538.5806 | 486.1723 | 517.9473 | 486.1356 | 517.9081
2020-09-10 21:30 | 428.6787 | 526.0723 | 429.08 | 529.45 | 428.04 | 523.54 | 429.3158 | 526.9318 | 936.57 | 936.57 | 986.13 | 986.13 | 959.36 | 1092.41 | 485.4586 | 610.2211 | 484.5576 | 518.8109 | 485.2789 | 537.7446 | 485.5366 | 538.0301 | 485.0581 | 516.6816 | 485.1317 | 516.76
2020-09-10 22:00 | 433.293 | 530.9876 | 435.3 | 537.56 | 434.54 | 530.85 | 435.4472 | 533.5888 | 947.97 | 947.97 | 1000.28 | 1000.28 | 965.66 | 1099.34 | 488.4865 | 617.9037 | 488.4421 | 521.1467 | 488.8602 | 541.1711 | 488.4539 | 540.7213 | 488.5278 | 519.9057 | 488.4909 | 519.8665
2020-09-10 22:30 | 438.7343 | 538.7192 | 440.47 | 543.97 | 440.01 | 538.87 | 440.7689 | 539.7708 | 947.08 | 947.08 | 997.51 | 997.51 | 966.77 | 1100.51 | 492.6691 | 622.6964 | 492.3746 | 521.7236 | 492.1768 | 543.7722 | 491.5074 | 543.0326 | 491.5074 | 522.1456 | 491.3958 | 522.0271
2020-09-10 23:00 | 432.7275 | 530.615 | 434.74 | 536.62 | 432.67 | 529.16 | 433.4258 | 531.5325 | 936.76 | 936.76 | 987.18 | 987.18 | 969.09 | 1103.04 | 493.8975 | 626.1521 | 491.4506 | 520.447 | 493.6489 | 545.3104 | 492.9048 | 544.4884 | 492.8303 | 523.4743 | 492.8304 | 523.4744
2020-09-10 23:30 | 431.6214 | 529.6506 | 432.22 | 533.47 | 430.37 | 526.64 | 431.359 | 529.2994 | 934.84 | 934.84 | 984.94 | 984.94 | 966.83 | 1100.51 | 490.4269 | 621.1378 | 487.9128 | 519.3784 | 488.3643 | 540.2651 | 487.4389 | 539.2413 | 487.587 | 518.6656 | 487.3278 | 518.3183
2020-09-11 | 430.4582 | 527.1182 | 431.22 | 532.32 | 429.4 | 524.7 | 430.1852 | 527.0789 | 936.98 | 936.98 | 986.58 | 986.58 | 966.7 | 1100.43 | 487.9355 | 617.5565 | 487.3677 | 519.5485 | 488.1765 | 540.28 | 487.585 | 539.6254 | 487.5111 | 518.7069 | 487.585 | 518.7856
2020-09-11 00:30 | 426.231 | 521.6102 | 428.4 | 528.81 | 426.3 | 520.47 | 426.5889 | 522.3196 | 939.35 | 939.35 | 989.62 | 989.62 | 965.03 | 1098.56 | 487.2367 | 617.4887 | 485.5349 | 517.9976 | 487.4199 | 539.5767 | 487.0136 | 539.1269 | 487.0875 | 518.3729 | 486.7551 | 518.0192
2020-09-11 01:00 | 430.0453 | 525.9125 | 431.82 | 532.95 | 429.65 | 524.06 | 430.2831 | 526.4156 | 940.58 | 940.58 | 990.83 | 990.83 | 956.87 | 1089.86 | 481.2923 | 609.3219 | 480.4355 | 519.7377 | 481.3491 | 534.9868 | 480.5477 | 534.0961 | 480.6206 | 513.344 | 480.7663 | 513.4996
2020-09-11 01:30 | 431.8889 | 528.3605 | 433.52 | 535.03 | 431.36 | 526.24 | 431.9116 | 528.5626 | 944.47 | 944.47 | 995.08 | 995.08 | 961.22 | 1094.8 | 482.6163 | 611.0027 | 481.6631 | 520.9103 | 482.369 | 536.1203 | 481.5654 | 535.1807 | 481.5655 | 514.3127 | 481.4562 | 514.196
2020-09-11 02:00 | 431.1801 | 526.8421 | 432.86 | 534.02 | 430.69 | 524.95 | 431.3215 | 527.0521 | 941.57 | 941.57 | 991.91 | 991.91 | 961.42 | 1094.89 | 481.1884 | 608.9564 | 479.7827 | 517.1843 | 481.1674 | 534.2307 | 480.9807 | 533.9775 | 481.0942 | 513.3671 | 480.9846 | 513.25
2020-09-11 02:30 | 432.4938 | 526.9513 | 434.19 | 535.22 | 431.45 | 524.45 | 432.3628 | 527.2429 | 939.67 | 939.67 | 990.14 | 990.14 | 965.1 | 1098.91 | 483.1765 | 611.4968 | 482.1018 | 517.5436 | 483.5979 | 536.2885 | 483.451 | 536.1257 | 483.3777 | 515.2458 | 483.5612 | 515.4413
2020-09-11 03:00 | 434.9884 | 531.4032 | 436.23 | 538.07 | 433.48 | 528.42 | 434.1227 | 530.4951 | 943.63 | 943.63 | 993.94 | 993.94 | 970.65 | 1105.05 | 502.8784 | 637.3575 | 501.8078 | 518.6596 | 502.6854 | 538.3855 | 502.6091 | 538.2631 | 502.571 | 517.4355 | 502.6091 | 517.3963
2020-09-11 03:30 | 434.7941 | 531.9307 | 436.6 | 538.89 | 434.74 | 530.85 | 435.0919 | 532.4697 | 951.17 | 951.17 | 1003.17 | 1003.17 | 966.55 | 1100.54 | 483.9009 | 612.46 | 482.755 | 517.9409 | 483.8818 | 536.5125 | 483.845 | 536.4718 | 483.8818 | 515.704 | 483.9919 | 515.8214
2020-09-11 04:00 | 435.1643 | 533.2445 | 437.25 | 539.78 | 435.43 | 532.65 | 435.759 | 534.1328 | 949.56 | 949.56 | 1000.84 | 1000.84 | 967.13 | 1101.08 | 484.7521 | 613.7259 | 483.6474 | 517.5342 | 484.8626 | 537.1932 | 484.7889 | 537.1115 | 484.8258 | 516.3557 | 484.8626 | 516.395
2020-09-11 04:30 | 436.8809 | 535.3864 | 438.67 | 541.68 | 436.8 | 534.52 | 438.0978 | 537.0995 | 950.02 | 950.02 | 1001.33 | 1001.33 | 969.75 | 1103.91 | 486.2487 | 615.3911 | 485.6568 | 517.8746 | 486.2613 | 538.205 | 486.0766 | 538.0005 | 486.0766 | 517.2194 | 486.2243 | 517.3766
2020-09-11 05:00 | 435.6518 | 533.9774 | 437.51 | 540.36 | 435.76 | 532.97 | 435.7022 | 534.0412 | 949.42 | 949.42 | 1002.55 | 1002.55 | 964.47 | 1097.96 | 484.4755 | 613.4029 | 483.8724 | 516.7209 | 484.8185 | 536.8306 | 484.4865 | 536.463 | 484.5233 | 515.7604 | 484.7816 | 516.0354
2020-09-11 05:30 | 437.0972 | 535.7919 | 438.61 | 541.6 | 437.09 | 534.65 | 437.882 | 536.355 | 950.25 | 950.25 | 1001.86 | 1001.86 | 961.61 | 1094.78 | 483.3907 | 612.0068 | 481.4724 | 515.0565 | 483.2728 | 535.387 | 483.0886 | 535.183 | 483.3096 | 514.7019 | 483.6043 | 515.0157
2020-09-11 06:00 | 437.2084 | 532.8664 | 438.54 | 540.68 | 436.41 | 530.34 | 437.1471 | 532.9951 | 946.66 | 946.66 | 998.72 | 998.72 | 966.31 | 1100.06 | 489.6907 | 620.3011 | 488.442 | 521.6006 | 489.2833 | 541.7745 | 489.2722 | 541.7336 | 488.9513 | 520.4739 | 488.8036 | 520.3167
2020-09-11 06:30 | 438.015 | 534.5615 | 439.73 | 542.62 | 439.1 | 534.1 | 439.3028 | 536.2109 | 957.55 | 957.55 | 1011.09 | 1011.09 | 963.27 | 1096.55 | 488.4153 | 616.723 | 487.8124 | 520.324 | 488.7434 | 540.9969 | 488.1892 | 540.3835 | 488.1277 | 519.5189 | 488.0846 | 519.4341
2020-09-11 07:00 | 436.2936 | 534.165 | 437.28 | 539.88 | 436.65 | 533.02 | 437.5385 | 535.7896 | 957.4 | 957.4 | 1010.97 | 1010.97 | 954.59 | 1094.08 | 485.0824 | 610.8021 | 484.2569 | 521.4967 | 484.6257 | 541.6511 | 483.8503 | 540.8032 | 484.2599 | 520.332 | 484.0403 | 520.096
2020-09-11 07:30 | 428.8617 | 523.5004 | 430.96 | 531.75 | 430.23 | 523.58 | 430.8679 | 526.0898 | 948.32 | 948.32 | 999.56 | 999.56 | 949.5 | 1095.71 | 479.5081 | 603.0981 | 478.8435 | 521.0522 | 480.131 | 542.0094 | 479.8776 | 541.7233 | 479.9033 | 520.7822 | 479.8414 | 520.7429
2020-09-11 08:00 | 418.6176 | 509.7001 | 419.85 | 517.68 | 419.33 | 508.54 | 419.9014 | 511.3058 | 939.68 | 939.68 | 989.03 | 989.03 | 938.08 | 1090.31 | 472.6052 | 593.7493 | 471.8786 | 521.9317 | 472.3455 | 539.6633 | 472.1425 | 539.3378 | 472.0001 | 518.2387 | 472.0001 | 518.2387
2020-09-11 08:30 | 408.2364 | 495.8342 | 410.18 | 505.38 | 409.33 | 495.7 | 409.7077 | 497.8958 | 933.18 | 933.18 | 981.53 | 981.53 | 928.22 | 1086.17 | 463.7292 | 582.0164 | 463.1823 | 520.6455 | 463.4063 | 535.5047 | 463.2546 | 535.3022 | 463.2196 | 514.4254 | 462.9509 | 514.1182
2020-09-11 09:00 | 402.1395 | 487.4922 | 403.75 | 496.75 | 401.65 | 485.32 | 403.0736 | 488.8253 | 926.73 | 926.73 | 974.54 | 974.54 | 910.79 | 1072.92 | 453.6945 | 569.3727 | 452.6773 | 517.7896 | 453.0515 | 529.7784 | 452.7841 | 529.5042 | 452.4316 | 508.3162 | 452.225 | 508.084
2020-09-11 09:30 | 396.0963 | 481.0461 | 398.04 | 490.01 | 396.93 | 480.96 | 397.3478 | 482.7503 | 925.82 | 925.82 | 972.72 | 972.72 | 906.26 | 1074.68 | 448.7366 | 564.985 | 447.8657 | 520.3807 | 448.0786 | 529.7755 | 447.6719 | 529.2947 | 447.8414 | 508.6424 | 447.6041 | 508.3729
2020-09-11 10:00 | 387.7734 | 470.0348 | 388.81 | 478.09 | 387.15 | 468.23 | 388.1573 | 470.7246 | 910.53 | 910.53 | 954.97 | 954.97 | 897.75 | 1070.6 | 440.9777 | 557.511 | 440.0588 | 520.8441 | 464.9943 | 527.0629 | 464.573 | 526.5853 | 464.6432 | 505.7851 | 464.6783 | 505.8233
2020-09-11 10:30 | 379.4315 | 458.739 | 380.44 | 467.12 | 378.86 | 456.8 | 379.5825 | 459.2298 | 901 | 901 | 943.39 | 943.39 | 885.8 | 1061.38 | 435.1307 | 549.4213 | 434.8864 | 521.7899 | 458.5458 | 524.8296 | 457.7498 | 523.8785 | 457.646 | 502.9087 | 457.7153 | 502.9848
2020-09-11 11:00 | 377.4739 | 458.253 | 377.88 | 464.8 | 375.9 | 455.55 | 377.1429 | 458.1692 | 903.27 | 903.27 | 944.95 | 944.95 | 878.42 | 1056.94 | 428.8449 | 541.7399 | 428.0518 | 520.6739 | 442.0541 | 521.1017 | 441.8535 | 520.8652 | 441.6529 | 499.7932 | 441.5192 | 499.6418
2020-09-11 11:30 | 373.5153 | 454.1406 | 374.83 | 461.59 | 373.19 | 452.63 | 373.5676 | 454.1506 | 898.75 | 898.75 | 940.96 | 940.96 | 875.31 | 1056.14 | 434.628 | 548.9314 | 433.9745 | 519.7291 | 434.4244 | 520.7694 | 433.6051 | 519.7872 | 433.5723 | 498.8841 | 433.5396 | 498.8464
2020-09-11 12:00 | 373.5047 | 455.0548 | 375.44 | 462.9 | 373.6 | 454 | 374.0821 | 455.8717 | 904.33 | 904.33 | 947.46 | 947.46 | 871.7 | 1053.72 | 423.4097 | 535.1077 | 421.7018 | 517.8809 | 481.3941 | 519.4438 | 480.2319 | 518.1128 | 480.5225 | 497.6389 | 480.6313 | 497.7517
2020-09-11 12:30 | 371.8866 | 452.2533 | 372.89 | 459.59 | 371.53 | 450.35 | 371.9621 | 452.4329 | 900.3 | 900.3 | 942.65 | 942.65 | 863.8 | 1045.04 | 439.0094 | 554.8221 | 437.9656 | 515.2365 | 456.7812 | 515.0284 | 455.8131 | 514.0148 | 455.7094 | 493.038 | 455.7094 | 493.038
2020-09-11 13:00 | 371.861 | 451.4217 | 372.27 | 458.64 | 370.8 | 448.01 | 371.4601 | 451.0595 | 898.57 | 898.57 | 941.23 | 941.23 | 865.37 | 1045.84 | 420.2203 | 530.7039 | 418.8543 | 514.8274 | 412.2934 | 511.2542 | 411.2589 | 509.978 | 411.1966 | 489.1128 | 411.0147 | 488.8901
2020-09-11 13:30 | 368.7098 | 446.345 | 369.45 | 454.64 | 368.2 | 444.04 | 368.9738 | 446.9607 | 890.96 | 890.96 | 933.03 | 933.03 | 857.46 | 1035.48 | 432.3408 | 545.7222 | 431.7581 | 510.948 | 421.3459 | 504.3067 | 420.5139 | 503.311 | 420.5459 | 482.6265 | 420.482 | 482.553
2020-09-11 14:00 | 376.2904 | 458.0201 | 377.95 | 465.83 | 376.05 | 456.4 | 376.501 | 458.4279 | 903.47 | 903.47 | 946.88 | 946.88 | 869.91 | 1046.4 | 422.5955 | 532.9584 | 421.3184 | 514.6047 | 407.2365 | 505.3028 | 406.4356 | 504.3091 | 406.2067 | 483.2506 | 406.33 | 483.3973
2020-09-11 14:30 | 379.9319 | 462.3806 | 381.38 | 470.1 | 379.64 | 460.85 | 380.263 | 463.0434 | 907.65 | 907.65 | 950.47 | 950.47 | 881.19 | 1055.24 | 487.9171 | 616.5319 | 487.1209 | 516.0399 | 490.6907 | 507.9098 | 489.9491 | 507.219 | 486.3899 | 486.3899 | 486.2795 | 486.2795
2020-09-11 15:00 | 385.6754 | 471.7116 | 386.97 | 477.47 | 385.35 | 470.3 | 386.089 | 472.3461 | 909.98 | 909.98 | 953.14 | 953.14 | 889.24 | 1059.42 | 451.8691 | 569.0444 | 450.8952 | 518.1631 | 437.6581 | 509.7523 | 436.9648 | 508.9446 | 436.9977 | 488.1168 | 436.9317 | 488.0431
2020-09-11 15:30 | 386.3958 | 473.9022 | 388.3 | 479.53 | 386.95 | 473.73 | 387.2102 | 474.9915 | 911.87 | 911.87 | 955.61 | 955.61 | 890.7 | 1055.13 | 435.5146 | 545.858 | 434.8104 | 516.897 | 420.7855 | 507.3383 | 420.2762 | 506.7241 | 420.2443 | 485.8746 | 420.1488 | 485.7642
2020-09-11 16:00 | 388.287 | 476.5778 | 388.92 | 480.14 | 387.95 | 474.95 | 388.976 | 477.5377 | 910.42 | 910.42 | 953.93 | 953.93 | 891.08 | 1049.07 | 436.5751 | 546.2473 | 434.8532 | 514.0811 | 426.4125 | 508.4053 | 425.798 | 507.6726 | 425.9274 | 487.0661 | 425.895 | 487.029
2020-09-11 16:30 | 391.5885 | 479.9137 | 392.47 | 484.58 | 391.52 | 478.59 | 392.4035 | 481.066 | 906.15 | 906.15 | 949.19 | 949.19 | 893.41 | 1044.71 | 438.1196 | 548.3881 | 436.7685 | 511.5534 | 429.2867 | 506.8091 | 428.4722 | 505.8897 | 428.4722 | 485.1376 | 428.6353 | 485.3223
2020-09-11 17:00 | 395.7362 | 485.6624 | 397.55 | 490.74 | 396.62 | 485.36 | 397.0544 | 487.4231 | 907.42 | 907.42 | 951.77 | 951.77 | 904.2 | 1049.73 | 495.0477 | 623.095 | 494.1359 | 516.4463 | 490.3128 | 514.3647 | 490.2011 | 514.2085 | 490.2383 | 493.4481 | 490.2011 | 493.4855
2020-09-11 17:30 | 398.6525 | 489.4459 | 400.25 | 493.77 | 399.53 | 489 | 400.4561 | 491.7716 | 905.84 | 905.84 | 949.78 | 949.78 | 914.74 | 1053.92 | 498.2067 | 627.2 | 498.0523 | 518.3775 | 519.2215 | 519.2215 | 518.7098 | 518.7098 | 498.3063 | 498.3063 | 498.1552 | 498.1552
2020-09-11 18:00 | 405.7366 | 498.9836 | 407.56 | 502.25 | 406.64 | 498.63 | 407.0264 | 500.5956 | 910.07 | 910.07 | 954.97 | 954.97 | 928.43 | 1061.54 | 503.5504 | 634.3911 | 501.8356 | 520.3051 | 524.274 | 524.274 | 523.5209 | 523.5209 | 502.6997 | 502.6997 | 502.7735 | 502.7735
2020-09-11 18:30 | 408.0389 | 500.4491 | 408.94 | 504.38 | 408.4 | 499.12 | 409.1844 | 501.9436 | 908.32 | 908.32 | 953.3 | 953.3 | 929.34 | 1059.68 | 467.061 | 586.4429 | 465.9759 | 519.8322 | 524.4761 | 524.4761 | 523.8026 | 523.8026 | 503.1001 | 503.1001 | 502.986 | 502.986
2020-09-11 19:00 | 412.4236 | 505.7495 | 413.31 | 509.58 | 412.05 | 503.43 | 412.779 | 506.3659 | 912.98 | 912.98 | 958.75 | 958.75 | 935.18 | 1066.36 | 468.6691 | 588.9553 | 467.9893 | 520.759 | 525.8372 | 525.8372 | 525.361 | 525.361 | 504.8229 | 504.8229 | 504.5562 | 504.5562
2020-09-11 19:30 | 411.8027 | 504.1243 | 413.23 | 509.73 | 412.18 | 502.77 | 412.3624 | 504.9763 | 914.23 | 914.23 | 960.54 | 960.54 | 936.55 | 1067.85 | 469.5948 | 590.3651 | 468.6236 | 520.1538 | 469.6005 | 525.926 | 469.991 | 526.3633 | 470.0975 | 505.5923 | 469.991 | 505.4778
2020-09-11 20:00 | 414.7579 | 508.8649 | 417.4 | 514.89 | 416.58 | 509.23 | 416.9249 | 511.5531 | 922.47 | 922.47 | 968.99 | 968.99 | 941.05 | 1072.9 | 470.9808 | 592.0685 | 469.5656 | 520.8726 | 471.245 | 527.6677 | 471.4582 | 527.9064 | 471.2806 | 506.7776 | 471.3871 | 506.8921
2020-09-11 20:30 | 415.6913 | 510.1669 | 417.46 | 515.12 | 416.75 | 509.96 | 417.352 | 512.3201 | 923.83 | 923.83 | 970.27 | 970.27 | 941.6 | 1073.52 | 476.5446 | 599.0495 | 475.9549 | 519.0189 | 476.6892 | 524.7595 | 476.4723 | 524.6004 | 476.7253 | 504.1419 | 476.8698 | 504.1419
2020-09-11 21:00 | 417.0341 | 511.7822 | 418.15 | 516.16 | 417.69 | 511.03 | 418.4563 | 513.6722 | 927.49 | 927.49 | 974.27 | 974.27 | 937.63 | 1069.05 | 467.8973 | 587.3686 | 466.9348 | 518.4421 | 467.8561 | 524.022 | 467.6787 | 523.8233 | 467.4657 | 502.8051 | 467.5721 | 502.9196
2020-09-11 21:30 | 416.4308 | 510.655 | 418.2 | 516.33 | 417.69 | 510.65 | 418.3787 | 513.1956 | 925.79 | 925.79 | 972.29 | 972.29 | 937.72 | 1069.07 | 502.5877 | 632.9279 | 501.3602 | 517.4963 | 468.3102 | 524.2327 | 468.168 | 524.0736 | 468.1324 | 503.2626 | 467.919 | 503.0332
2020-09-11 22:00 | 419.7072 | 515.6414 | 421.44 | 520.27 | 421.08 | 516.08 | 421.0719 | 517.336 | 928.27 | 928.27 | 974.71 | 974.71 | 941.57 | 1073.47 | 521.9973 | 658.1707 | 518.7541 | 518.7541 | 499.7824 | 525.387 | 499.5931 | 525.1528 | 499.4417 | 504.1801 | 499.4417 | 504.1801
2020-09-11 22:30 | 418.9308 | 515.2415 | 420.84 | 519.58 | 419.83 | 514.85 | 420.4194 | 516.9807 | 927.02 | 927.02 | 974.5 | 974.5 | 935.61 | 1066.74 | 498.0908 | 626.7396 | 496.1359 | 516.0211 | 508.6885 | 522.5513 | 507.9533 | 521.796 | 500.6674 | 500.6674 | 501.1637 | 501.1637
2020-09-11 23:00 | 419.0561 | 515.3716 | 421.21 | 520 | 420.09 | 515.48 | 419.989 | 516.5909 | 925.69 | 925.69 | 972.26 | 972.26 | 938.32 | 1069.7 | 468.0486 | 587.7448 | 466.7328 | 516.598 | 468.0771 | 523.7745 | 467.4007 | 523.0176 | 467.4363 | 502.3424 | 467.4007 | 502.3041
2020-09-11 23:30 | 418.8767 | 514.9622 | 420.87 | 519.7 | 419.73 | 514.81 | 419.9713 | 516.2827 | 934.78 | 934.78 | 984.16 | 984.16 | 939.16 | 1070.5 | 470.1819 | 589.8787 | 469.1683 | 516.5601 | 469.4446 | 524.4736 | 468.8362 | 523.7939 | 469.1941 | 503.5073 | 468.9793 | 503.2768
2020-09-12 | 423.7839 | 521.4069 | 426.67 | 527 | 425.68 | 522.6 | 426.2779 | 524.5444 | 940.35 | 940.35 | 989.58 | 989.58 | 941.85 | 1073.5 | 471.0481 | 591.3629 | 469.8277 | 517.0613 | 470.7372 | 525.8208 | 469.9494 | 524.9408 | 470.1284 | 504.4255 | 469.9494 | 504.2333
2020-09-12 00:30 | 424.9261 | 522.5923 | 425.89 | 526.05 | 424.7 | 521.38 | 425.4262 | 523.1791 | 935.88 | 935.88 | 985.1 | 985.1 | 944.34 | 1076.24 | 471.7052 | 592.0372 | 470.9047 | 517.4491 | 471.8572 | 526.9099 | 471.2117 | 526.1089 | 471.1758 | 505.3385 | 471.3192 | 505.4923
2020-09-12 01:00 | 421.9546 | 518.0319 | 423.77 | 523.6 | 422.66 | 517.77 | 422.8976 | 519.3017 | 934.73 | 934.73 | 983.97 | 983.97 | 947.8 | 1079.95 | 474.3088 | 595.6352 | 473.452 | 517.2977 | 474.5339 | 528.9532 | 473.8126 | 528.1493 | 473.7405 | 507.3364 | 473.9208 | 507.5294
2020-09-12 01:30 | 423.5337 | 518.9972 | 425.36 | 525.33 | 423.94 | 518.52 | 424.1405 | 519.8683 | 936.61 | 936.61 | 985.37 | 985.37 | 947.07 | 1079.23 | 473.1517 | 594.4992 | 472.3313 | 517.2883 | 472.8727 | 527.5783 | 472.5132 | 527.1772 | 472.5851 | 506.5143 | 472.4772 | 506.3987
2020-09-12 02:00 | 427.5869 | 524.6583 | 429.21 | 530.15 | 427.74 | 523.87 | 428.0584 | 525.3546 | 943.38 | 943.38 | 992.35 | 992.35 | 948.84 | 1081.46 | 472.3808 | 595.5366 | 471.0409 | 518.5745 | 471.9857 | 527.3126 | 471.2699 | 526.5129 | 471.2699 | 505.7349 | 471.413 | 505.8885
2020-09-12 02:30 | 425.7489 | 521.5817 | 427.72 | 528.12 | 425.62 | 520.59 | 425.8101 | 521.8829 | 940.93 | 940.93 | 989.83 | 989.83 | 948.92 | 1081.5 | 472.0007 | 595.2507 | 470.6678 | 517.5815 | 472.2816 | 527.4489 | 471.4575 | 526.5284 | 471.6008 | 505.9208 | 471.4218 | 505.7286
2020-09-12 03:00 | 423.2173 | 517.6653 | 425.01 | 524.58 | 423.25 | 516.79 | 423.4245 | 518.129 | 929.9 | 929.9 | 976.96 | 976.96 | 944.06 | 1076 | 470.5676 | 594.2431 | 468.5572 | 515.7279 | 470.4846 | 525.587 | 469.7686 | 524.7872 | 469.876 | 504.1968 | 469.6612 | 503.9663
2020-09-12 03:30 | 425.2846 | 520.9564 | 427.21 | 527.45 | 425.24 | 519.96 | 425.716 | 521.4504 | 934.89 | 934.89 | 983.19 | 983.19 | 947.61 | 1080.02 | 471.3481 | 595.5573 | 470.3509 | 517.3829 | 471.3123 | 526.4147 | 470.9899 | 526.0546 | 470.9183 | 505.2307 | 470.7033 | 505.0001
2020-09-12 04:00 | 422.7118 | 517.8666 | 424.95 | 524.71 | 423.6 | 517.91 | 423.8589 | 519.4015 | 932.35 | 932.35 | 979.3 | 979.3 | 946.58 | 1078.79 | 471.2748 | 595.4861 | 470.3795 | 516.8249 | 471.4268 | 526.3492 | 470.8888 | 525.7485 | 470.9247 | 505.0692 | 470.8888 | 505.0307
2020-09-12 04:30 | 425.5305 | 522.2987 | 427.63 | 528.26 | 426.81 | 522.88 | 427.177 | 524.4343 | 938.12 | 938.12 | 986.3 | 986.3 | 943.16 | 1074.91 | 469.9681 | 593.354 | 468.9354 | 515.3496 | 469.2739 | 523.9935 | 468.8078 | 523.4731 | 468.7002 | 502.7253 | 468.7361 | 502.7638
2020-09-12 05:00 | 425.5788 | 524.1883 | 428.17 | 529.14 | 427.46 | 525.89 | 427.7494 | 526.9218 | 942.83 | 942.83 | 990.81 | 990.81 | 946.4 | 1078.58 | 470.0075 | 590.6611 | 468.9828 | 515.0848 | 470.1725 | 524.9008 | 469.5985 | 524.2599 | 469.5268 | 503.5281 | 469.5267 | 503.528
2020-09-12 05:30 | 425.6189 | 524.7289 | 428.54 | 529.35 | 427.99 | 527.16 | 428.0321 | 527.7873 | 942.11 | 942.11 | 990.66 | 990.66 | 946.5 | 1078.68 | 471.2199 | 590.6724 | 470.4189 | 516.4088 | 471.1783 | 525.9755 | 471.4307 | 526.2091 | 471.4295 | 505.5266 | 471.1424 | 505.2188
2020-09-12 06:00 | 428.1884 | 528.1903 | 429.99 | 530.97 | 429.68 | 529.53 | 430.0837 | 530.5281 | 946.16 | 946.16 | 995.41 | 995.41 | 953.38 | 1086.15 | 477.3784 | 599.1146 | 476.6163 | 517.0519 | 477.0769 | 530.6555 | 477.0406 | 530.6151 | 476.859 | 509.6895 | 477.0769 | 509.8836
2020-09-12 06:30 | 426.5639 | 526.272 | 428.67 | 529.09 | 427.6 | 527.07 | 427.8963 | 527.9573 | 932.05 | 932.05 | 979.23 | 979.23 | 950.4 | 1083.1 | 479.3407 | 601.6111 | 478.5695 | 516.3048 | 479.6083 | 532.7484 | 479.4157 | 532.5049 | 479.4157 | 511.7784 | 479.4522 | 511.8174
2020-09-12 07:00 | 425.1665 | 524.759 | 426.14 | 525.67 | 425.21 | 524.36 | 425.7528 | 525.4825 | 943.78 | 943.78 | 992.76 | 992.76 | 949.81 | 1089.97 | 472.6609 | 592.8301 | 471.7917 | 518.7919 | 472.7363 | 531.8351 | 473.247 | 532.4398 | 473.2111 | 511.5521 | 473.0678 | 511.3971
2020-09-12 07:30 | 420.506 | 518.6258 | 422.77 | 521.75 | 421.41 | 519.23 | 421.3196 | 519.6749 | 938.57 | 938.57 | 987.63 | 987.63 | 941.51 | 1088.11 | 467.1023 | 585.6569 | 465.7576 | 518.026 | 466.8658 | 530.8179 | 467.3077 | 531.422 | 467.3785 | 510.5186 | 467.3431 | 510.4799
2020-09-12 08:00 | 418.7286 | 515.72 | 420.21 | 518.84 | 418.68 | 514.91 | 419.3105 | 516.4366 | 938.08 | 938.08 | 987.91 | 987.91 | 933.28 | 1085.84 | 462.388 | 579.6151 | 461.4773 | 517.695 | 462.0384 | 530.3435 | 462.2492 | 530.5854 | 462.9164 | 510.545 | 462.5652 | 510.1577
2020-09-12 08:30 | 416.8924 | 513.3989 | 418.59 | 516.74 | 417.34 | 513.15 | 417.7945 | 514.5503 | 938.59 | 938.59 | 988.48 | 988.48 | 931 | 1089.39 | 462.0922 | 579.4812 | 461.304 | 516.6736 | 462.2347 | 533.6024 | 462.5513 | 533.9679 | 462.6216 | 513.2788 | 462.4809 | 513.1228
2020-09-12 09:00 | 412.3186 | 507.9915 | 413.78 | 510.53 | 412.52 | 507.41 | 413.2604 | 509.2082 | 938.97 | 938.97 | 989.61 | 989.61 | 931.83 | 1095.71 | 457.2519 | 573.1877 | 456.176 | 515.255 | 463.4269 | 537.0468 | 463.7097 | 537.3745 | 463.8864 | 516.8466 | 463.7097 | 516.6497
2020-09-12 09:30 | 409.9783 | 504.754 | 410.85 | 506.8 | 409.65 | 503.6 | 410.1603 | 505.1232 | 941.59 | 941.59 | 992.7 | 992.7 | 928.6 | 1097.71 | 456.8821 | 572.6603 | 455.838 | 516.0021 | 458.0565 | 535.9545 | 458.8992 | 536.853 | 458.5501 | 515.6955 | 458.6199 | 515.774
2020-09-12 10:00 | 406.5549 | 500.4784 | 407.53 | 502.6 | 405.75 | 498.74 | 405.9487 | 499.7961 | 940.7 | 940.7 | 991.44 | 991.44 | 922.77 | 1096.29 | 452.2646 | 566.8967 | 451.1604 | 517.9409 | 456.1333 | 537.7446 | 456.4101 | 538.0709 | 456.3755 | 517.1912 | 456.3062 | 517.1128
2020-09-12 10:30 | 402.2554 | 494.8422 | 403.82 | 498.21 | 402.01 | 493.59 | 401.9113 | 494.5113 | 939.22 | 939.22 | 990.09 | 990.09 | 916.65 | 1093.54 | 450.7621 | 565.2835 | 449.7495 | 517.345 | 452.3615 | 536.6448 | 452.705 | 537.0522 | 452.808 | 516.3524 | 452.7737 | 516.3133
2020-09-12 11:00 | 401.3838 | 493.7104 | 402.38 | 496.42 | 400.56 | 491.9 | 400.9443 | 493.2735 | 942.85 | 942.85 | 994.57 | 994.57 | 912.33 | 1092.07 | 448.4269 | 562.2707 | 447.3966 | 517.6949 | 450.7223 | 537.0827 | 450.9958 | 537.4087 | 451.1765 | 516.7776 | 451.1668 | 516.7776
2020-09-12 11:30 | 398.8259 | 489.9299 | 399.92 | 493.52 | 398.24 | 488.02 | 398.5833 | 489.8162 | 940.12 | 940.12 | 991.82 | 991.82 | 905.6 | 1087.17 | 446.3394 | 561.718 | 445.4553 | 519.3594 | 446.0681 | 535.236 | 446.6422 | 535.9248 | 446.4733 | 514.8456 | 446.5071 | 514.8845
2020-09-12 12:00 | 398.4254 | 489.0975 | 399.31 | 492.91 | 398.09 | 487.68 | 398.5725 | 489.4182 | 940.63 | 940.63 | 992.46 | 992.46 | 904.52 | 1087.27 | 445.6984 | 561.3821 | 444.4471 | 519.6337 | 445.4503 | 535.6666 | 445.9218 | 536.2335 | 445.6213 | 514.9742 | 445.7534 | 515.1299
2020-09-12 12:30 | 397.1748 | 488.8185 | 398.36 | 491.32 | 396.76 | 487.24 | 397.1989 | 488.8923 | 943.58 | 943.58 | 994.95 | 994.95 | 902.3 | 1085.36 | 443.3794 | 558.0028 | 442.5965 | 520.1538 | 443.319 | 534.2829 | 443.7544 | 534.8077 | 443.8214 | 513.9731 | 443.7879 | 513.9343
2020-09-12 13:00 | 395.4289 | 485.6253 | 396.95 | 489.86 | 395.04 | 484.03 | 395.4516 | 485.7348 | 940.86 | 940.86 | 992.21 | 992.21 | 897.43 | 1079.36 | 440.8872 | 554.5711 | 439.8868 | 519.7944 | 440.842 | 532.0421 | 441.0753 | 532.3235 | 441.0753 | 511.4282 | 441.1086 | 511.4668
2020-09-12 13:30 | 395.7091 | 485.4576 | 397.25 | 490.36 | 395.31 | 483.99 | 396.067 | 486.0143 | 940.15 | 940.15 | 991.24 | 991.24 | 896.77 | 1077.2 | 440.0055 | 553.3994 | 439.092 | 520.428 | 462.1714 | 530.4165 | 462.3809 | 530.5367 | 462.346 | 509.6432 | 462.4507 | 509.7972
2020-09-12 14:00 | 397.657 | 487.9138 | 398.54 | 491.83 | 396.65 | 485.53 | 396.946 | 487.1582 | 939.79 | 939.79 | 990.91 | 990.91 | 895.09 | 1072.92 | 439.0001 | 551.6956 | 437.9532 | 520.759 | 438.6321 | 528.3687 | 438.8308 | 528.608 | 438.8308 | 507.6994 | 439.0295 | 507.9294
2020-09-12 14:30 | 399.3197 | 490.6796 | 401.02 | 494.97 | 399.47 | 489.88 | 399.6951 | 491.2448 | 936.07 | 936.07 | 985.29 | 985.29 | 899.83 | 1074.27 | 498.3362 | 629.4539 | 497.0531 | 520.1821 | 498.2813 | 528.9781 | 498.7328 | 529.4574 | 498.6575 | 508.4647 | 498.6199 | 508.4264
2020-09-12 15:00 | 404.9714 | 498.7622 | 406.43 | 501.36 | 405.01 | 498.05 | 405.322 | 499.214 | 935.18 | 935.18 | 984.51 | 984.51 | 903.78 | 1073.65 | 445.5822 | 558.2813 | 444.6912 | 519.1986 | 443.2603 | 527.1671 | 443.4466 | 527.3665 | 443.5509 | 506.588 | 443.4652 | 506.5114
2020-09-12 15:30 | 408.2651 | 503.3919 | 409.79 | 504.95 | 408.36 | 502.77 | 408.6707 | 503.9566 | 938.4 | 938.4 | 987.54 | 987.54 | 911 | 1076.05 | 451.2533 | 565.7099 | 450.1668 | 519.2364 | 466.5158 | 529.9258 | 466.8338 | 530.3672 | 466.9398 | 509.5147 | 466.9398 | 509.5533
2020-09-12 16:00 | 413.4176 | 510.2772 | 414.83 | 510.66 | 413.51 | 509.88 | 414.0939 | 511.1 | 936.79 | 936.79 | 986.55 | 986.55 | 918.43 | 1078.13 | 456.6035 | 572.9293 | 455.4827 | 518.8676 | 454.4329 | 529.6177 | 454.8116 | 530.059 | 454.7083 | 509.0944 | 454.6394 | 509.0173
2020-09-12 16:30 | 413.8602 | 511.0943 | 415.51 | 510.97 | 414.32 | 511.3 | 414.3554 | 511.7231 | 933.5 | 933.5 | 982.66 | 982.66 | 928.79 | 1082.74 | 463.9507 | 582.5851 | 462.8224 | 518.1394 | 459.3818 | 529.9321 | 459.8695 | 530.4947 | 459.8695 | 509.6584 | 459.6605 | 509.4268
2020-09-12 17:00 | 416.0049 | 513.8979 | 417.7 | 511.84 | 416.25 | 514.14 | 416.6631 | 514.7109 | 931.93 | 931.93 | 981.34 | 981.34 | 934.35 | 1081.85 | 468.5122 | 588.7713 | 467.4694 | 517.4491 | 465.3801 | 530.7949 | 465.7109 | 531.2861 | 465.8073 | 510.5513 | 465.6756 | 510.4352
2020-09-12 17:30 | 421.88 | 521.0381 | 424.35 | 518.6 | 422.65 | 522.15 | 423.1864 | 522.6349 | 934.78 | 934.78 | 985.41 | 985.41 | 948.41 | 1090.43 | 475.4073 | 597.3669 | 473.8507 | 518.1867 | 474.1112 | 534.405 | 474.2831 | 534.6882 | 474.3984 | 513.8615 | 474.4342 | 513.9003
2020-09-12 18:00 | 427.3613 | 527.6066 | 428.61 | 522.79 | 426.86 | 527.34 | 427.5793 | 527.8649 | 936.35 | 936.35 | 986.86 | 986.86 | 955.25 | 1090.66 | 481.2275 | 604.9188 | 480.0295 | 519.1041 | 480.7481 | 535.9711 | 480.7845 | 535.9305 | 480.7578 | 515.1056 | 480.7142 | 515.1446
2020-09-12 18:30 | 428.9891 | 529.7862 | 430.46 | 525.32 | 428.97 | 529.96 | 429.5894 | 528.444 | 933.95 | 933.95 | 984.61 | 984.61 | 957.81 | 1090.63 | 484.0561 | 609.0343 | 482.8059 | 518.6218 | 483.8445 | 536.8354 | 483.8445 | 536.8354 | 483.9177 | 516.0598 | 483.9177 | 516.0598
2020-09-12 19:00 | 431.307 | 532.7001 | 432.64 | 528.5 | 430.88 | 532.29 | 431.5687 | 530.7021 | 938.66 | 938.66 | 990.06 | 990.06 | 961.42 | 1094.66 | 484.3107 | 608.9919 | 483.4127 | 519.2932 | 484.9647 | 537.8954 | 485.0747 | 538.0175 | 485.1848 | 517.2514 | 485.1113 | 517.1732
2020-09-12 19:30 | 434.806 | 537.0691 | 436.31 | 534.16 | 434.52 | 536.64 | 434.7793 | 534.261 | 945.34 | 945.34 | 996.73 | 996.73 | 967.27 | 1101.26 | 484.56 | 609.048 | 483.4893 | 520.9482 | 486.7951 | 539.8798 | 486.9052 | 540.0019 | 486.942 | 519.0848 | 487.0153 | 519.1631
2020-09-12 20:00 | 432.764 | 534.6743 | 434.56 | 532.53 | 433.5 | 535.46 | 434.0339 | 533.03 | 943.6 | 943.6 | 995.19 | 995.19 | 966.9 | 1100.72 | 487.4855 | 613.2449 | 486.8654 | 519.8133 | 486.4616 | 539.1005 | 487.2343 | 539.9567 | 487.1607 | 518.9608 | 487.2343 | 519.0391
2020-09-12 20:30 | 432.8938 | 534.8441 | 434.23 | 532.5 | 433.28 | 535.16 | 433.9648 | 532.9451 | 944.21 | 944.21 | 995.96 | 995.96 | 962.56 | 1095.79 | 485.6436 | 610.8099 | 484.944 | 517.8652 | 484.6956 | 537.1433 | 484.9164 | 537.388 | 485.0268 | 516.6876 | 484.8796 | 516.5308
2020-09-12 21:00 | 432.0407 | 533.8076 | 433.86 | 531.99 | 432.98 | 534.86 | 433.1147 | 532.0231 | 943.55 | 943.55 | 994.94 | 994.94 | 961.6 | 1094.61 | 485.734 | 610.6091 | 484.5608 | 516.3615 | 482.9636 | 535.4944 | 482.9269 | 535.4539 | 483.0371 | 514.8038 | 483.1472 | 514.9211
2020-09-12 21:30 | 430.3362 | 531.5027 | 431.75 | 528.15 | 430.67 | 532 | 431.1425 | 529.6903 | 938.75 | 938.75 | 989.54 | 989.54 | 959.21 | 1091.92 | 484.6546 | 609.238 | 483.8476 | 515.9454 | 483.0339 | 535.2569 | 483.402 | 535.6648 | 483.4388 | 514.9567 | 483.4388 | 514.9567
2020-09-12 22:00 | 433.1217 | 534.9351 | 434.7 | 532.37 | 433.21 | 535.22 | 433.58 | 532.685 | 942.94 | 942.94 | 993.43 | 993.43 | 966.56 | 1100.2 | 487.5826 | 612.8964 | 486.5429 | 517.7706 | 485.895 | 538.0673 | 486.3377 | 538.5576 | 486.3008 | 517.6915 | 486.1164 | 517.4952
2020-09-12 22:30 | 432.258 | 533.8347 | 435.1 | 533.29 | 433.39 | 535.39 | 433.4321 | 532.7477 | 943.54 | 943.54 | 994.85 | 994.85 | 969.32 | 1103.35 | 488.9102 | 615.2085 | 487.7446 | 518.4515 | 488.1261 | 540.1351 | 488.3177 | 540.3917 | 488.2808 | 519.4869 | 488.3917 | 519.6049
2020-09-12 23:00 | 432.8936 | 534.5569 | 435.39 | 533.4 | 433.55 | 535.59 | 433.6935 | 533.0378 | 943.53 | 943.53 | 993.86 | 993.86 | 970.85 | 1105.07 | 499.2098 | 628.1153 | 498.1837 | 518.8487 | 499.1837 | 541.1436 | 499.3349 | 541.3074 | 499.7129 | 520.8249 | 499.4105 | 520.5097
2020-09-12 23:30 | 431.9879 | 533.3906 | 433.57 | 531 | 431.77 | 533.35 | 432.2406 | 531.2522 | 939.7 | 939.7 | 990.04 | 990.04 | 965.65 | 1099.25 | 536.0447 | 676.2148 | 517.8652 | 517.8652 | 536.4191 | 540.5413 | 536.9891 | 541.1157 | 520.2311 | 520.2311 | 520.231 | 520.231
2020-09-13 | 432.7524 | 534.4805 | 435.08 | 533.79 | 433.15 | 535.06 | 433.4549 | 532.702 | 942.18 | 942.18 | 992.38 | 992.38 | 963.59 | 1097.19 | 536.8523 | 677.5462 | 518.5839 | 518.5839 | 536.6734 | 541.9127 | 537.3237 | 542.5693 | 521.321 | 521.321 | 521.4788 | 521.4788
2020-09-13 00:30 | 434.6646 | 536.5917 | 436.64 | 535.25 | 434.73 | 536.98 | 434.5272 | 533.9198 | 944.8 | 944.8 | 995.51 | 995.51 | 939.93 | 1071.74 | 502.4548 | 632.2275 | 500.884 | 518.6785 | 502.7198 | 542.1063 | 502.9754 | 542.5166 | 503.1276 | 521.7874 | 503.2037 | 521.7479
2020-09-13 01:00 | 435.9842 | 538.1765 | 436.94 | 535.67 | 435.38 | 537.75 | 436.07 | 535.6728 | 946.56 | 946.56 | 997.64 | 997.64 | 950.8 | 1083.4 | 490.2865 | 616.4454 | 488.8779 | 518.6123 | 488.9388 | 540.3702 | 489.4218 | 540.9038 | 489.3474 | 520.0039 | 489.4589 | 520.1223
2020-09-13 01:30 | 435.7593 | 537.889 | 438.13 | 537.35 | 436.37 | 538.97 | 436.4993 | 535.9355 | 948.38 | 948.38 | 999.11 | 999.11 | 952.33 | 1085.11 | 488.1407 | 613.2614 | 486.5989 | 516.3427 | 488.2416 | 539.6436 | 488.5759 | 540.0129 | 488.613 | 519.2617 | 488.613 | 519.2617
2020-09-13 02:00 | 437.5349 | 540.2027 | 439.96 | 540.03 | 438.3 | 541.43 | 438.0583 | 537.8619 | 951.78 | 951.78 | 1002.64 | 1002.64 | 952.58 | 1085.53 | 489.1454 | 614.2698 | 487.3535 | 516.9951 | 489.236 | 540.6986 | 489.6817 | 541.1912 | 489.7189 | 520.3986 | 489.6818 | 520.3592
2020-09-13 02:30 | 437.4268 | 539.9612 | 439.39 | 539.31 | 438.09 | 541.14 | 438.1597 | 537.6389 | 950.78 | 950.78 | 1002.29 | 1002.29 | 946.9 | 1079.29 | 488.7264 | 613.4431 | 487.6566 | 517.3167 | 488.4931 | 539.8776 | 489.0502 | 540.4933 | 489.0503 | 519.6882 | 489.1989 | 519.846
2020-09-13 03:00 | 435.4206 | 537.5834 | 437.62 | 536.97 | 436.29 | 538.95 | 436.5981 | 535.755 | 948.75 | 948.75 | 999.48 | 999.48 | 915.84 | 1045.57 | 487.731 | 612.6949 | 486.6785 | 516.0779 | 496.6824 | 539.0726 | 497.1365 | 539.5655 | 497.2121 | 518.8828 | 497.2121 | 518.8828
2020-09-13 03:30 | 435.5601 | 537.8065 | 438.08 | 537.89 | 436.91 | 539.74 | 436.6731 | 535.855 | 949.85 | 949.85 | 1000.71 | 1000.71 | 937.55 | 1069 | 488.2927 | 613.6075 | 487.3285 | 516.2575 | 506.956 | 538.8102 | 507.2649 | 539.1796 | 507.5189 | 518.6224 | 507.4194 | 518.504
2020-09-13 04:00 | 435.6903 | 537.9868 | 437.54 | 537.33 | 436.48 | 539.21 | 437.3342 | 536.5878 | 949.04 | 949.04 | 999.79 | 999.79 | 963.49 | 1096.91 | 488.7345 | 613.8943 | 488.3413 | 516.7114 | 486.8677 | 538.1249 | 487.6476 | 539.0565 | 487.5733 | 518.1567 | 487.5361 | 518.1172
2020-09-13 04:30 | 434.4448 | 536.2921 | 436.8 | 536.05 | 435.96 | 538.53 | 436.2309 | 535.3044 | 947.93 | 947.93 | 999.38 | 999.38 | 953.2 | 1085.75 | 488.3502 | 613.4675 | 487.3582 | 515.5861 | 486.8022 | 538.0964 | 487.3591 | 538.7119 | 487.3591 | 517.9673 | 487.4333 | 518.0463
2020-09-13 05:00 | 434.2496 | 536.1479 | 436.32 | 535.69 | 435.43 | 537.87 | 435.6583 | 534.6017 | 946.87 | 946.87 | 997.45 | 997.45 | 960.57 | 1093.65 | 488.28 | 613.163 | 486.9475 | 514.943 | 486.1518 | 537.465 | 486.6712 | 538.0392 | 486.7083 | 517.3521 | 486.7082 | 517.352
2020-09-13 05:30 | 433.1914 | 534.9642 | 435.52 | 534.98 | 434.78 | 537.16 | 434.7612 | 533.6412 | 946.72 | 946.72 | 997.35 | 997.35 | 955.68 | 1088.32 | 487.9799 | 613.2501 | 486.612 | 514.7349 | 485.7719 | 537.0012 | 486.2542 | 537.5345 | 486.2914 | 516.8707 | 486.5141 | 517.1074
2020-09-13 06:00 | 434.1845 | 536.1826 | 435.83 | 535.31 | 434.86 | 537.24 | 435.1696 | 534.0021 | 947.44 | 947.44 | 998.33 | 998.33 | 943.87 | 1075.63 | 489.4336 | 614.8993 | 488.6377 | 516.7303 | 488.0357 | 539.5038 | 488.7037 | 540.2422 | 488.7037 | 519.4348 | 488.6666 | 519.3953
2020-09-13 06:30 | 435.7688 | 538.1422 | 438.21 | 538.22 | 437.21 | 540.13 | 436.8985 | 535.6788 | 952.87 | 952.87 | 1004.91 | 1004.91 | 964.11 | 1098 | 489.6084 | 615.4502 | 488.153 | 516.9952 | 488.0102 | 539.832 | 488.4734 | 540.4474 | 488.7891 | 519.8687 | 488.6036 | 519.6714
2020-09-13 07:00 | 432.3232 | 533.8892 | 433.91 | 532.99 | 432.88 | 534.76 | 432.9753 | 534.6855 | 955.61 | 955.61 | 1007.76 | 1007.76 | 962.48 | 1103.33 | 536.818 | 677.0687 | 517.9314 | 517.9314 | 535.6819 | 540.054 | 536.374 | 540.7517 | 520.0115 | 520.0115 | 520.0115 | 520.0115
2020-09-13 07:30 | 427.8982 | 528.517 | 429.61 | 528.05 | 428.55 | 529.46 | 428.7823 | 529.6089 | 955.84 | 955.84 | 1008.37 | 1008.37 | 955.54 | 1102.64 | 480.1951 | 603.5276 | 479.5043 | 517.4207 | 539.4916 | 539.4916 | 540.1482 | 540.1482 | 519.3877 | 519.3877 | 519.3088 | 519.3088
2020-09-13 08:00 | 423.308 | 522.872 | 425.1 | 522.75 | 424.27 | 524.19 | 424.7545 | 524.6587 | 954.67 | 954.67 | 1006.57 | 1006.57 | 947.65 | 1100.82 | 568.3948 | 718.5214 | 516.929 | 516.929 | 539.3973 | 539.3973 | 540.0951 | 540.0951 | 519.1433 | 519.1433 | 519.1828 | 519.1828
2020-09-13 08:30 | 422.9996 | 522.5326 | 425.15 | 522.93 | 425.72 | 526.04 | 425.5203 | 525.6464 | 959.8 | 959.8 | 1011.72 | 1011.72 | 947.41 | 1106.65 | 554.3801 | 700.4775 | 516.4656 | 516.4656 | 537.6903 | 537.6903 | 538.059 | 538.059 | 517.3511 | 517.3511 | 517.3905 | 517.3905
2020-09-13 09:00 | 417.7238 | 516.0322 | 419.9 | 516.72 | 420.45 | 519.53 | 420.167 | 519.0642 | 957.32 | 957.32 | 1009.15 | 1009.15 | 938.31 | 1102.69 | 586.9344 | 727.2152 | 516.0683 | 516.0683 | 537.0948 | 537.0948 | 537.4632 | 537.4632 | 516.7189 | 516.7189 | 516.8369 | 516.8369
2020-09-13 09:30 | 412.6125 | 509.7541 | 415.43 | 511.92 | 415.93 | 513.94 | 415.6457 | 513.5013 | 954.99 | 954.99 | 1006.03 | 1006.03 | 930.48 | 1099.52 | 612.5899 | 726.7496 | 515.8414 | 515.8414 | 534.4959 | 534.4959 | 534.6995 | 534.6995 | 513.852 | 513.852 | 513.852 | 513.852
2020-09-13 10:00 | 406.2234 | 501.8815 | 409.36 | 504.78 | 410 | 506.62 | 409.2113 | 505.5838 | 949.68 | 949.68 | 1000.69 | 1000.69 | 918.56 | 1090.89 | 596.4254 | 724.475 | 514.0068 | 514.0068 | 533.6845 | 533.6845 | 534.1038 | 534.1038 | 513.6104 | 513.6104 | 513.4142 | 513.4142
2020-09-13 10:30 | 404.7316 | 500.0719 | 406.53 | 501.84 | 406.91 | 502.73 | 406.6918 | 502.4939 | 950.67 | 950.67 | 1001.17 | 1001.17 | 907.06 | 1083.53 | 547.0073 | 690.8851 | 516.5129 | 516.5129 | 536.8602 | 536.8602 | 536.8193 | 536.8193 | 516.1072 | 516.1072 | 516.1464 | 516.1464
2020-09-13 11:00 | 402.7019 | 497.4898 | 404.87 | 500.03 | 405.36 | 500.69 | 405.0348 | 500.4944 | 951.56 | 951.56 | 1001.67 | 1001.67 | 896.37 | 1075.92 | 537.2626 | 678.6124 | 517.3734 | 517.3734 | 533.6906 | 536.3698 | 533.8121 | 536.6143 | 515.7708 | 515.7708 | 515.6925 | 515.6925
2020-09-13 11:30 | 396.1301 | 489.1381 | 399.03 | 492.85 | 399.44 | 493.07 | 398.7083 | 492.2993 | 943.85 | 943.85 | 993.3 | 993.3 | 908.9 | 1090.65 | 557.7574 | 707.2981 | 517.3923 | 517.3923 | 535.9527 | 535.9527 | 536.2985 | 536.2985 | 515.4861 | 515.4861 | 515.6425 | 515.6425
2020-09-13 12:00 | 396.8894 | 489.9056 | 399.19 | 493.05 | 399.68 | 493.18 | 398.8193 | 492.2877 | 946.91 | 946.91 | 996.73 | 996.73 | 903.51 | 1086.58 | 570.4578 | 725.3455 | 519.2459 | 519.2459 | 533.5722 | 533.5722 | 534.0979 | 534.0979 | 513.1694 | 513.1694 | 513.2471 | 513.2471
2020-09-13 12:30 | 397.6898 | 490.9265 | 400.28 | 494.61 | 400.29 | 493.92 | 399.7899 | 493.5416 | 948.56 | 948.56 | 997.97 | 997.97 | 903.47 | 1087.82 | 601.9979 | 734.8241 | 521.6196 | 521.6196 | 536.0961 | 536.0961 | 536.7435 | 536.7435 | 515.7242 | 515.7242 | 515.4909 | 515.4909
2020-09-13 13:00 | 395.9464 | 488.6936 | 398.37 | 491.98 | 398.25 | 491.4 | 398.1892 | 491.4707 | 945.59 | 945.59 | 994.11 | 994.11 | 897.45 | 1080.15 | 576.4509 | 732.443 | 519.6903 | 519.6903 | 531.6336 | 531.6336 | 532.1979 | 532.1979 | 511.3971 | 511.3971 | 511.4358 | 511.4358
2020-09-13 13:30 | 395.174 | 487.6817 | 397.26 | 490.73 | 397.45 | 490.33 | 397.2199 | 490.2175 | 943.69 | 943.69 | 992.13 | 992.13 | 893.76 | 1074.46 | 578.9908 | 732.5627 | 519.7188 | 519.7188 | 531.7589 | 531.7589 | 532.5238 | 532.5238 | 511.6461 | 511.6461 | 511.6075 | 511.6075
2020-09-13 14:00 | 393.7026 | 485.6941 | 395.33 | 488.34 | 395.16 | 487.33 | 395.5326 | 487.9371 | 942.96 | 942.96 | 990.71 | 990.71 | 894.14 | 1072.45 | 500.9514 | 637.36 | 500.0114 | 520.655 | 500.3806 | 529.7588 | 501.1369 | 530.5594 | 501.0234 | 509.5324 | 501.0612 | 509.5708
2020-09-13 14:30 | 394.0315 | 485.8795 | 396.2 | 489.48 | 395.67 | 487.67 | 395.3125 | 487.4591 | 933.81 | 933.81 | 980.8 | 980.8 | 895.71 | 1070.31 | 549.9976 | 700.6928 | 520.0876 | 520.0876 | 526.9327 | 526.9327 | 527.6506 | 527.6506 | 506.7417 | 506.7417 | 506.78 | 506.78
2020-09-13 15:00 | 393.4142 | 484.0592 | 395.2 | 488.01 | 394.53 | 485.12 | 394.61 | 485.5993 | 931.5 | 931.5 | 978.02 | 978.02 | 894.22 | 1064.28 | 561.6261 | 716.0953 | 520.2484 | 520.2484 | 526.8278 | 526.8278 | 527.9202 | 527.9202 | 507.1241 | 507.1241 | 507.1625 | 507.1625
2020-09-13 15:30 | 397.0643 | 489.0389 | 399.07 | 493.02 | 398.27 | 490.22 | 398.2037 | 490.5223 | 932.85 | 932.85 | 979.84 | 979.84 | 895.79 | 1061.01 | 514.8934 | 656.0269 | 514.6875 | 520.0403 | 514.663 | 524.2061 | 515.3645 | 524.9206 | 504.1759 | 504.1759 | 504.2521 | 504.2521
2020-09-13 16:00 | 398.9187 | 491.1053 | 401.19 | 495.74 | 400.69 | 492.9 | 400.5731 | 493.2059 | 931.73 | 931.73 | 979.31 | 979.31 | 901.01 | 1060.35 | 582.9329 | 730.328 | 518.2814 | 518.2814 | 525.5418 | 525.5418 | 526.2198 | 526.2198 | 505.4397 | 505.4397 | 505.478 | 505.478
2020-09-13 16:30 | 401.5748 | 494.9587 | 404.07 | 499.29 | 403.33 | 496.63 | 403.1029 | 496.8421 | 928.18 | 928.18 | 975.59 | 975.59 | 910.48 | 1063.41 | 604.3776 | 726.9492 | 516.3332 | 516.3332 | 524.219 | 524.219 | 524.8981 | 524.8981 | 504.0515 | 504.0515 | 504.1666 | 504.1666
2020-09-13 17:00 | 407.2967 | 502.5138 | 408.82 | 504.71 | 408.19 | 503.2 | 408.5662 | 504.0938 | 929.51 | 929.51 | 976.82 | 976.82 | 918.81 | 1065.37 | 565.9399 | 716.3201 | 514.7633 | 514.7633 | 523.4007 | 523.4007 | 523.9874 | 523.9874 | 503.5053 | 503.5053 | 503.5859 | 503.5859
2020-09-13 17:30 | 413.5103 | 510.5977 | 414.78 | 511.1 | 414.11 | 510.85 | 414.5992 | 511.9326 | 931.02 | 931.02 | 979.34 | 979.34 | 927.29 | 1067.49 | 559.7933 | 707.1381 | 513.9973 | 513.9973 | 524.3367 | 524.3367 | 524.858 | 524.858 | 504.205 | 504.205 | 504.3977 | 504.3977
2020-09-13 18:00 | 419.1154 | 517.7857 | 420.36 | 516.97 | 420.02 | 518.53 | 420.133 | 519.0428 | 928.85 | 928.85 | 978.16 | 978.16 | 931.55 | 1064.39 | 524.8919 | 662.3986 | 513.0799 | 513.0799 | 524.7947 | 526.3201 | 524.7545 | 526.2798 | 505.6277 | 505.6277 | 505.6665 | 505.6665
2020-09-13 18:30 | 424.8084 | 524.6099 | 425.59 | 523.66 | 424.96 | 524.22 | 425.4684 | 524.5718 | 932.32 | 932.32 | 981.83 | 981.83 | 945.18 | 1076.55 | 522.6764 | 658.984 | 514.4512 | 514.4606 | 523.0864 | 530.4053 | 523.2465 | 530.5676 | 509.9678 | 509.9678 | 510.0068 | 510.0068
2020-09-13 19:00 | 427.6057 | 527.9513 | 429.29 | 527.97 | 428.14 | 528.07 | 428.7316 | 528.3754 | 937.66 | 937.66 | 987.96 | 987.96 | 957.47 | 1090.38 | 559.0648 | 706.373 | 517.1843 | 517.1843 | 536.095 | 536.095 | 536.9097 | 536.9097 | 516.1289 | 516.1289 | 516.2464 | 516.2464
2020-09-13 19:30 | 431.318 | 532.2606 | 432.68 | 532.66 | 431.15 | 531.39 | 431.9634 | 531.8753 | 943.31 | 943.31 | 994.15 | 994.15 | 964.43 | 1098.16 | 552.1406 | 697.4502 | 519.0568 | 519.0568 | 537.3678 | 537.3678 | 538.1415 | 538.1415 | 517.2697 | 517.2697 | 517.3088 | 517.3088
2020-09-13 20:00 | 433.2699 | 534.6864 | 435.02 | 535.6 | 433.83 | 534.7 | 434.1207 | 533.9937 | 947.07 | 947.07 | 997.68 | 997.68 | 968.27 | 1102.44 | 524.4788 | 661.6962 | 519.5864 | 519.5864 | 525.0697 | 539.5187 | 525.8638 | 540.3347 | 519.4932 | 519.4932 | 519.454 | 519.454
2020-09-13 20:30 | 434.7439 | 536.4952 | 436.87 | 538.08 | 435.48 | 536.82 | 435.6064 | 535.5325 | 949.17 | 949.17 | 1000.65 | 1000.65 | 966.66 | 1100.77 | 559.0984 | 706.7799 | 519.6337 | 519.6337 | 539.0896 | 539.0896 | 539.8638 | 539.8638 | 518.8592 | 518.8592 | 519.0942 | 519.0942
2020-09-13 21:00 | 436.6199 | 538.9835 | 438.29 | 539.83 | 437.04 | 538.92 | 437.2406 | 537.1823 | 953.29 | 953.29 | 1004.74 | 1004.74 | 964 | 1097.67 | 518.6902 | 653.671 | 517.8361 | 520.201 | 519.0778 | 540.5896 | 519.1563 | 540.6713 | 518.9209 | 519.5312 | 519.3524 | 519.9631
2020-09-13 21:30 | 437.0574 | 539.6821 | 438.53 | 539.89 | 437.46 | 539.74 | 437.8741 | 537.6749 | 953.59 | 953.59 | 1005.46 | 1005.46 | 967.24 | 1100.96 | 582.5352 | 730.7803 | 518.3191 | 518.3191 | 540.7927 | 540.7927 | 541.2442 | 541.2442 | 520.3272 | 520.3272 | 520.5245 | 520.5245
2020-09-13 22:00 | 438.0879 | 540.866 | 439.36 | 541.39 | 438.48 | 540.85 | 438.8834 | 538.5593 | 955.08 | 955.08 | 1007.17 | 1007.17 | 969.98 | 1103.91 | 511.5663 | 644.7953 | 510.4762 | 518.2719 | 511.7836 | 542.273 | 512.1329 | 542.6432 | 512.0941 | 521.6724 | 512.0165 | 521.6724
2020-09-13 22:30 | 437.653 | 540.3404 | 439.96 | 542.16 | 438.9 | 541.38 | 439.2718 | 538.8946 | 952.95 | 952.95 | 1004.22 | 1004.22 | 969.5 | 1103.38 | 510.9773 | 643.7545 | 509.7299 | 517.799 | 511.2437 | 543.2039 | 511.9032 | 543.9045 | 511.7092 | 522.8493 | 511.9624 | 523.2853
2020-09-13 23:00 | 436.8618 | 539.5729 | 439.59 | 541.26 | 438.41 | 541.16 | 438.6238 | 538.1702 | 952.48 | 952.48 | 1003.6 | 1003.6 | 971.57 | 1105.63 | 501.3111 | 631.4255 | 499.9138 | 517.6477 | 501.5904 | 546.1151 | 501.5928 | 546.1566 | 501.5547 | 525.3148 | 501.6689 | 525.3547
2020-09-13 23:30 | 438.0771 | 541.1783 | 439.62 | 540.62 | 438.3 | 541.32 | 438.6532 | 538.3475 | 954.02 | 954.02 | 1005.49 | 1005.49 | 973.67 | 1107.96 | 503.5579 | 633.6556 | 502.0808 | 517.6099 | 503.6389 | 546.3894 | 504.2506 | 547.136 | 504.2888 | 526.3121 | 504.4035 | 526.3521
2020-09-14 | 437.611 | 540.6144 | 439.84 | 541.05 | 438.44 | 541.53 | 438.6512 | 538.4159 | 953.62 | 953.62 | 1005.06 | 1005.06 | 977.48 | 1112.11 | 527.9053 | 665.7694 | 517.9089 | 518.0449 | 528.2692 | 547.7374 | 529.0307 | 548.5269 | 527.7254 | 527.6489 | 527.489 | 527.489
2020-09-14 00:30 | 436.3865 | 539.0645 | 438.97 | 540.52 | 437.66 | 540.44 | 437.8302 | 537.3374 | 952.76 | 952.76 | 1004.59 | 1004.59 | 975.51 | 1109.85 | 515.0656 | 649.0632 | 513.9565 | 517.118 | 516.1008 | 546.7966 | 516.7675 | 547.503 | 516.8066 | 526.6999 | 517.0027 | 526.8997
2020-09-14 01:00 | 437.5227 | 540.494 | 439.94 | 541.89 | 438.78 | 541.81 | 438.8109 | 538.3292 | 954.87 | 954.87 | 1006.46 | 1006.46 | 971.48 | 1105.44 | 511.2693 | 644.2921 | 510.6625 | 517.4018 | 514.6609 | 546.7599 | 515.6782 | 547.8407 | 515.6 | 527.0977 | 515.6 | 527.1376
2020-09-14 01:30 | 441.4106 | 545.2733 | 443.29 | 546.23 | 441.98 | 545.73 | 442.5622 | 542.1574 | 960.04 | 960.04 | 1012.58 | 1012.58 | 972.97 | 1107.21 | 494.4607 | 622.3033 | 492.7044 | 517.3262 | 496.5139 | 546.4849 | 497.4562 | 547.522 | 497.6824 | 526.8909 | 497.1547 | 526.3322
2020-09-14 02:00 | 443.6964 | 547.9444 | 444.79 | 548.53 | 443.65 | 547.58 | 443.9325 | 543.3496 | 962.02 | 962.02 | 1014.76 | 1014.76 | 972.24 | 1106.45 | 537.3651 | 678.3953 | 518.8014 | 518.8014 | 537.4093 | 546.3223 | 538.2245 | 547.151 | 526.2714 | 526.2714 | 526.4706 | 526.4706
2020-09-14 02:30 | 442.5652 | 546.1692 | 443.82 | 547.95 | 442.79 | 546.04 | 442.8659 | 542.1822 | 959.62 | 959.62 | 1011.79 | 1011.79 | 971.52 | 1105.6 | 528.7534 | 666.7854 | 517.8084 | 517.8084 | 527.2078 | 541.5947 | 527.8252 | 542.1844 | 521.2983 | 521.2983 | 521.3774 | 521.3774
2020-09-14 03:00 | 443.1854 | 546.9371 | 445.67 | 550.24 | 444.39 | 547.9 | 444.3046 | 543.6671 | 963.08 | 963.08 | 1014.81 | 1014.81 | 974.89 | 1109.41 | 546.7518 | 690.0187 | 516.4844 | 516.4844 | 541.1499 | 541.1499 | 542.3428 | 542.3428 | 521.2292 | 521.2292 | 521.348 | 521.348
2020-09-14 03:30 | 440.4726 | 543.384 | 443.04 | 547.13 | 441.98 | 544.79 | 442.2537 | 541.3636 | 959.55 | 959.55 | 1011.61 | 1011.61 | 971.22 | 1105.18 | 537.8633 | 679.0021 | 515.4442 | 515.4442 | 536.0647 | 540.8955 | 537.5963 | 542.4619 | 521.3826 | 521.3826 | 521.5808 | 521.5808
2020-09-14 04:00 | 441.3389 | 544.3204 | 444.28 | 548.74 | 443.27 | 546.12 | 442.6566 | 541.7193 | 960.44 | 960.44 | 1011.93 | 1011.93 | 974.67 | 1109.05 | 569.3627 | 719.7846 | 515.8318 | 515.8318 | 541.2067 | 541.2067 | 542.0709 | 542.0709 | 521.213 | 521.213 | 521.3713 | 521.3713
2020-09-14 04:30 | 443.7839 | 547.291 | 445.12 | 549.76 | 443.99 | 546.91 | 444.1233 | 543.3764 | 962.13 | 962.13 | 1015.04 | 1015.04 | 975.99 | 1110.51 | 639.6631 | 729.0775 | 517.1843 | 517.1843 | 540.8463 | 540.8463 | 541.6686 | 541.6686 | 520.85 | 520.85 | 520.8896 | 520.8896
2020-09-14 05:00 | 443.3681 | 546.5901 | 445.4 | 550.12 | 444.09 | 546.85 | 444.4947 | 543.2842 | 961.28 | 961.28 | 1014.32 | 1014.32 | 975.25 | 1109.57 | 703.5477 | 727.9468 | 516.7587 | 516.7587 | 543.0562 | 543.0562 | 543.8003 | 543.8003 | 522.8827 | 522.8827 | 523.002 | 523.002
2020-09-14 05:30 | 446.2433 | 550.144 | 448.16 | 553.43 | 446.89 | 550.18 | 446.8537 | 545.6253 | 965.22 | 965.22 | 1018.41 | 1018.41 | 977.69 | 1112.33 | 609.3219 | 729.1973 | 517.1275 | 517.1275 | 543.8416 | 543.8416 | 544.5856 | 544.5856 | 523.8766 | 523.8766 | 524.1549 | 524.1549
2020-09-14 06:00 | 444.9003 | 548.9154 | 445.98 | 550.21 | 444.94 | 548.37 | 445.5379 | 544.3557 | 963.2 | 963.2 | 1016.62 | 1016.62 | 976.7 | 1111.08 | 630.618 | 730.4477 | 518.773 | 518.773 | 546.102 | 546.102 | 547.0546 | 547.0546 | 526.1709 | 526.1709 | 526.1007 | 526.1007
2020-09-14 06:30 | 442.5785 | 546.512 | 444.06 | 546.92 | 443.39 | 546.93 | 443.7314 | 542.9551 | 961.21 | 961.21 | 1014.52 | 1014.52 | 979.04 | 1114.4 | 577.2936 | 730.1467 | 519.227 | 519.227 | 548.6978 | 548.6978 | 550.0251 | 550.0251 | 528.9755 | 528.9755 | 529.175 | 529.175
2020-09-14 07:00 | 440.1553 | 543.6852 | 442.4 | 544.26 | 441.45 | 544.86 | 441.6031 | 544.6904 | 964.25 | 964.25 | 1017.83 | 1017.83 | 977.15 | 1119.49 | 521.1152 | 657.4733 | 519.7834 | 520.4375 | 518.3648 | 548.6564 | 519.7244 | 550.0651 | 519.6852 | 529.0305 | 519.7093 | 529.0305
2020-09-14 07:30 | 433.3125 | 535.3357 | 434.34 | 533.55 | 433.66 | 535.44 | 434.165 | 536.3889 | 959.91 | 959.91 | 1012.69 | 1012.69 | 958.59 | 1106.14 | 512.6114 | 646.4496 | 511.6233 | 519.2459 | 512.2908 | 545.1207 | 513.2728 | 546.2354 | 513.416 | 525.4396 | 513.2728 | 525.4
2020-09-14 08:00 | 424.0237 | 523.804 | 425.81 | 523.67 | 425.43 | 525.22 | 425.7321 | 525.9269 | 952.54 | 952.54 | 1004.21 | 1004.21 | 943.9 | 1096.64 | 617.4101 | 729.1041 | 517.8557 | 517.8557 | 540.1116 | 540.1116 | 541.4375 | 541.4375 | 520.5565 | 520.5565 | 520.6279 | 520.6279
2020-09-14 08:30 | 419.533 | 518.113 | 421.42 | 519.25 | 420.96 | 519.4 | 421.3875 | 520.2751 | 950.32 | 950.32 | 1001.79 | 1001.79 | 932.49 | 1090.74 | 593.6305 | 729.6096 | 518.0355 | 518.0355 | 537.5283 | 537.5283 | 538.8649 | 538.8649 | 517.7825 | 517.7825 | 517.7888 | 517.7888
2020-09-14 09:00 | 411.4492 | 507.2989 | 413.23 | 509.47 | 412.38 | 507.61 | 412.9211 | 509.1136 | 942.05 | 942.05 | 992.22 | 992.22 | 926.07 | 1089.59 | 683.4492 | 729.6629 | 517.4585 | 517.4585 | 538.3685 | 538.3685 | 539.2683 | 539.2683 | 518.2417 | 518.2417 | 518.399 | 518.399
2020-09-14 09:30 | 406.5596 | 501.0692 | 407.98 | 503.19 | 407.44 | 501.24 | 407.777 | 502.5696 | 940.23 | 940.23 | 989.95 | 989.95 | 918.08 | 1086.23 | 653.871 | 728.7582 | 517.6098 | 517.6098 | 535.5558 | 535.5558 | 536.5328 | 536.5328 | 515.7153 | 515.7153 | 515.6762 | 515.6762
2020-09-14 10:00 | 400.6376 | 493.3881 | 402.61 | 496.87 | 402.13 | 494.49 | 402.2641 | 495.5111 | 935.6 | 935.6 | 984.65 | 984.65 | 913.4 | 1086.04 | 669.8215 | 729.7959 | 517.9409 | 517.9409 | 536.4719 | 536.4719 | 537.3678 | 537.3678 | 516.4086 | 516.4086 | 516.6434 | 516.6434
2020-09-14 10:30 | 398.6371 | 491.202 | 400.14 | 493.79 | 399.43 | 491.58 | 399.8983 | 492.8217 | 936.34 | 936.34 | 984.83 | 984.83 | 910.96 | 1087.13 | 667.8643 | 730.062 | 517.7706 | 517.7706 | 532.4803 | 532.4803 | 533.734 | 533.734 | 512.703 | 512.703 | 512.7419 | 512.7419
2020-09-14 11:00 | 399.2433 | 492.0646 | 400.74 | 494.99 | 400.72 | 493.18 | 401.0868 | 494.3899 | 943.48 | 943.48 | 992.41 | 992.41 | 901.48 | 1080.12 | 658.2472 | 729.4766 | 517.6287 | 517.6287 | 533.5192 | 533.5192 | 534.2993 | 534.2993 | 513.3428 | 513.3428 | 513.2259 | 513.2259
2020-09-14 11:30 | 394.678 | 486.6068 | 395.88 | 488.84 | 395.62 | 487.21 | 395.9657 | 488.2111 | 935.12 | 935.12 | 982.93 | 982.93 | 891.45 | 1071.61 | 624.6058 | 728.4789 | 516.9762 | 516.9762 | 530.101 | 530.101 | 530.7467 | 530.7467 | 510.1402 | 510.1402 | 510.1789 | 510.1789
2020-09-14 12:00 | 394.373 | 486.3694 | 394.41 | 487.03 | 393.84 | 485.24 | 394.2213 | 486.2132 | 936.59 | 936.59 | 984.66 | 984.66 | 899.35 | 1081.8 | 560.4841 | 708.7648 | 519.7376 | 519.7376 | 531.8522 | 531.8522 | 532.4573 | 532.4573 | 511.659 | 511.659 | 511.7365 | 511.7365
2020-09-14 12:30 | 392.6848 | 484.5477 | 393.92 | 486.47 | 393.46 | 485.03 | 393.211 | 485.2364 | 933.74 | 933.74 | 981.53 | 981.53 | 891.39 | 1073.67 | 626.7095 | 730.3413 | 518.3853 | 518.3853 | 532.4499 | 532.4499 | 533.3788 | 533.3788 | 512.531 | 512.531 | 512.4533 | 512.4533
2020-09-14 13:00 | 389.5052 | 480.5158 | 390.5 | 482.33 | 390.13 | 480.83 | 390.1603 | 481.3664 | 930.76 | 930.76 | 977.99 | 977.99 | 890.05 | 1071.49 | 611.7235 | 730.7403 | 518.3947 | 518.3947 | 529.3502 | 529.3502 | 530.1534 | 530.1534 | 509.3177 | 509.3177 | 509.1612 | 509.1612
2020-09-14 13:30 | 391.2816 | 482.5456 | 392.89 | 485.27 | 392.26 | 483.37 | 392.3476 | 483.8914 | 932.11 | 932.11 | 978.88 | 978.88 | 893.25 | 1074.47 | 636.985 | 733.6535 | 520.0876 | 520.0876 | 531.7067 | 531.7067 | 532.5101 | 532.5101 | 511.6291 | 511.6291 | 511.5905 | 511.5905
2020-09-14 14:00 | 390.0019 | 481.0882 | 391.63 | 483.77 | 391.06 | 482.04 | 391.0909 | 482.4463 | 927.86 | 927.86 | 974.54 | 974.54 | 890.48 | 1068.4 | 590.3725 | 731.3522 | 518.7352 | 518.7352 | 526.9865 | 526.9865 | 527.9848 | 527.9848 | 507.1993 | 507.1993 | 507.0459 | 507.0459
2020-09-14 14:30 | 390.2296 | 481.3417 | 391.73 | 483.84 | 391.28 | 482.23 | 391.5412 | 483.0182 | 926.05 | 926.05 | 972 | 972 | 892.97 | 1066.61 | 618.5901 | 730.2215 | 519.1512 | 519.1512 | 526.239 | 526.239 | 527.1584 | 527.1584 | 506.2738 | 506.2738 | 506.3506 | 506.3506
2020-09-14 15:00 | 391.5888 | 483.0685 | 393.1 | 485.46 | 392.74 | 484.07 | 392.9637 | 484.779 | 924.92 | 924.92 | 970.26 | 970.26 | 887.4 | 1056.7 | 580.6754 | 730.8334 | 518.5272 | 518.5272 | 525.3876 | 525.3876 | 526.3046 | 526.3046 | 505.3636 | 505.3636 | 505.2104 | 505.2104
2020-09-14 15:30 | 395.8953 | 488.6004 | 397.75 | 490.99 | 397 | 489.5 | 397.3882 | 490.4429 | 926.1 | 926.1 | 972.66 | 972.66 | 900.13 | 1065.06 | 624.4595 | 730.6339 | 518.5272 | 518.5272 | 526.4619 | 526.4619 | 527.2606 | 527.2606 | 506.4698 | 506.4698 | 506.6599 | 506.6599
2020-09-14 16:00 | 400.228 | 494.0192 | 402.35 | 496.41 | 401.84 | 495.63 | 401.7955 | 495.9999 | 929.62 | 929.62 | 976.13 | 976.13 | 906.33 | 1066.14 | 615.4951 | 731.7114 | 519.5013 | 519.5013 | 526.3843 | 526.3843 | 527.1069 | 527.1069 | 506.2829 | 506.2829 | 506.4362 | 506.4362
2020-09-14 16:30 | 404.0405 | 498.9367 | 406.78 | 501.22 | 406.27 | 501.26 | 405.967 | 501.3064 | 928.72 | 928.72 | 976.06 | 976.06 | 907.29 | 1060.49 | 605.9097 | 729.7027 | 517.4868 | 517.4868 | 524.9941 | 524.9941 | 526.2299 | 526.2299 | 505.3258 | 505.3258 | 505.4023 | 505.4023
2020-09-14 17:00 | 410.6407 | 507.2791 | 412.71 | 507.53 | 412.48 | 509.14 | 412.7038 | 509.8278 | 933.83 | 933.83 | 981.82 | 981.82 | 921.44 | 1068.98 | 586.7712 | 731.1527 | 518.4326 | 518.4326 | 526.4037 | 526.4037 | 527.4014 | 527.4014 | 506.3576 | 506.3576 | 506.6259 | 506.6259
2020-09-14 17:30 | 418.0969 | 516.6046 | 419.48 | 513.89 | 419.18 | 517.76 | 419.6703 | 518.5452 | 937.58 | 937.58 | 986.5 | 986.5 | 934.35 | 1075.94 | 564.1267 | 713.3417 | 519.1418 | 519.1418 | 528.9121 | 528.9121 | 529.5469 | 529.5469 | 508.8774 | 508.8774 | 508.8774 | 508.8774
2020-09-14 18:00 | 423.136 | 522.8181 | 423.92 | 518.13 | 423.62 | 523.34 | 424.0521 | 523.9575 | 937.9 | 937.9 | 987.84 | 987.84 | 944.9 | 1079.81 | 511.9352 | 645.2618 | 511.2644 | 518.9432 | 511.8703 | 532.353 | 512.2585 | 532.7487 | 511.6455 | 511.6455 | 511.7619 | 511.7619
2020-09-14 18:30 | 427.5503 | 528.2062 | 429.22 | 523.32 | 428.79 | 529.8 | 429.8635 | 528.6144 | 938.72 | 938.72 | 989.86 | 989.86 | 949.21 | 1080.91 | 481.2318 | 605.5082 | 480.555 | 517.0991 | 481.2888 | 534.0911 | 481.5818 | 534.4161 | 481.6185 | 513.6872 | 481.5086 | 513.57
2020-09-14 19:00 | 434.3146 | 536.5426 | 435.41 | 531.19 | 434.01 | 536.18 | 435.2772 | 534.0641 | 945.74 | 945.74 | 997.8 | 997.8 | 964.11 | 1097.48 | 488.7277 | 614.9587 | 487.581 | 518.7258 | 489.7203 | 541.6762 | 489.424 | 541.3484 | 489.2759 | 520.3128 | 489.7944 | 520.8641
2020-09-14 19:30 | 437.7556 | 540.7437 | 439.1 | 535.38 | 437.82 | 540.89 | 438.6626 | 537.8666 | 952.61 | 952.61 | 1005.49 | 1005.49 | 970.01 | 1104.13 | 492.915 | 620.3623 | 492.0388 | 520.4753 | 493.4678 | 544.9344 | 493.6913 | 545.1813 | 493.7285 | 524.2751 | 493.803 | 524.3542
2020-09-14 20:00 | 440.51 | 544.2154 | 442.16 | 540.33 | 441.08 | 544.71 | 441.5533 | 540.7827 | 957.59 | 957.59 | 1010.77 | 1010.77 | 975.02 | 1109.78 | 496.2515 | 624.8322 | 495.0128 | 521.5439 | 496.5926 | 547.7718 | 497.004 | 548.2256 | 496.8918 | 527.0996 | 497.0414 | 527.2583
2020-09-14 20:30 | 439.3568 | 542.8646 | 440.05 | 538.3 | 439.7 | 543.05 | 440.4989 | 539.2156 | 959.15 | 959.15 | 1012.93 | 1012.93 | 972.11 | 1106.33 | 497.8447 | 626.7976 | 496.3639 | 519.889 | 497.9154 | 548.325 | 498.5173 | 548.9879 | 498.6302 | 528.1538 | 498.4421 | 527.9546
2020-09-14 21:00 | 439.9299 | 543.5769 | 441.86 | 540.47 | 441.19 | 545.01 | 441.401 | 539.6378 | 958.41 | 958.41 | 1012.64 | 1012.64 | 970.59 | 1104.5 | 497.4454 | 626.5213 | 496.658 | 519.0378 | 497.6323 | 547.6736 | 498.0848 | 548.1716 | 498.2733 | 527.4797 | 498.4241 | 527.6393
2020-09-14 21:30 | 444.7972 | 549.5917 | 445.88 | 545.88 | 445.21 | 549.97 | 445.9385 | 544.1733 | 965.53 | 965.53 | 1020.45 | 1020.45 | 977.63 | 1112.26 | 501.9089 | 632.3308 | 501.3067 | 519.5769 | 502.1492 | 549.0463 | 503.2898 | 550.2934 | 503.3279 | 531.7305 | 503.1757 | 531.5698
2020-09-14 22:00 | 452.9254 | 559.6365 | 453.13 | 555.48 | 452.63 | 559.13 | 453.1561 | 550.8718 | 969.28 | 969.28 | 1024.09 | 1024.09 | 977.62 | 1112.18 | 505.9271 | 637.4363 | 505.6606 | 520.3996 | 506.0543 | 549.4203 | 506.5903 | 550.0023 | 506.6669 | 534.3256 | 506.5903 | 534.2448
2020-09-14 22:30 | 448.7892 | 554.4937 | 451.08 | 553.6 | 450.32 | 556.09 | 450.7946 | 548.6448 | 971.08 | 971.08 | 1025.84 | 1025.84 | 982.19 | 1117.2 | 507.8676 | 639.9058 | 507.0376 | 519.9457 | 509.0448 | 550.0023 | 509.8913 | 550.9169 | 509.6604 | 536.8477 | 509.7374 | 536.9287
2020-09-14 23:00 | 451.2496 | 557.5159 | 452.71 | 556.07 | 451.72 | 557.83 | 452.623 | 550.3523 | 970.11 | 970.11 | 1025.39 | 1025.39 | 986.11 | 1121.44 | 511.8694 | 644.9362 | 510.4484 | 519.7471 | 508.6805 | 549.4619 | 509.7195 | 550.5842 | 509.8351 | 536.9966 | 509.6426 | 536.794
2020-09-14 23:30 | 451.6956 | 558.0421 | 453.96 | 557.15 | 452.74 | 559.21 | 453.2786 | 550.7648 | 968.68 | 968.68 | 1024.52 | 1024.52 | 987.18 | 1122.62 | 510.5754 | 642.9604 | 509.2968 | 519.8228 | 509.7063 | 550.0439 | 510.4565 | 550.7922 | 510.495 | 537.5521 | 510.6106 | 537.6739
2020-09-15 | 452.7234 | 559.306 | 454.57 | 558.75 | 452.92 | 559.35 | 453.3386 | 551.0936 | 972.38 | 972.38 | 1028.99 | 1028.99 | 989.73 | 1125.44 | 510.1107 | 642.3422 | 509.6933 | 519.662 | 509.1832 | 549.7114 | 509.5683 | 550.1271 | 509.9148 | 537.0109 | 509.6068 | 536.6865
2020-09-15 00:30 | 456.8516 | 564.3429 | 458.67 | 564.54 | 457.25 | 564.57 | 457.8619 | 555.066 | 971.56 | 971.56 | 1026.38 | 1026.38 | 990 | 1125.67 | 510.7016 | 643.1118 | 509.476 | 518.8771 | 507.7345 | 548.8799 | 508.6958 | 549.9192 | 508.5035 | 535.6988 | 508.8112 | 536.0229
2020-09-15 01:00 | 457.8867 | 565.6342 | 459.91 | 566.09 | 458.74 | 566.41 | 459.447 | 557.113 | 975.54 | 975.54 | 1031.39 | 1031.39 | 993.76 | 1129.97 | 511.131 | 643.6269 | 510.1478 | 520.1254 | 506.935 | 550.3765 | 507.739 | 551.2494 | 507.6624 | 535.3755 | 507.739 | 535.4562
2020-09-15 01:30 | 459.7666 | 567.9709 | 461.93 | 568.8 | 460.95 | 569.19 | 461.0023 | 558.2501 | 974.99 | 974.99 | 1030.47 | 1030.47 | 994.15 | 1130.33 | 511.0104 | 643.4751 | 510.0829 | 520.0592 | 507.0984 | 549.9607 | 507.5967 | 550.5012 | 507.865 | 535.4476 | 508.0567 | 535.6497
2020-09-15 02:00 | 459.5425 | 567.7877 | 461.66 | 567.91 | 460.73 | 569.09 | 461.3264 | 558.5191 | 976.31 | 976.31 | 1032.18 | 1032.18 | 991.9 | 1127.73 | 510.3704 | 642.844 | 509.1089 | 519.0662 | 507.4653 | 548.589 | 508.4266 | 549.6282 | 508.3497 | 535.5368 | 508.5035 | 535.6989
2020-09-15 02:30 | 460.7344 | 569.2687 | 462.79 | 569.56 | 462.11 | 570.82 | 462.1697 | 559.2938 | 979.3 | 979.3 | 1035.44 | 1035.44 | 994.84 | 1130.99 | 506.9154 | 638.1627 | 505.9571 | 519.2837 | 509.2264 | 548.8799 | 510.2291 | 549.9608 | 510.3063 | 537.2144 | 510.3063 | 537.2144
2020-09-15 03:00 | 459.9123 | 568.2564 | 461.79 | 568.38 | 460.76 | 569.22 | 461.2948 | 558.6661 | 981.96 | 981.96 | 1038.42 | 1038.42 | 997.25 | 1133.6 | 509.7173 | 641.7552 | 508.8259 | 518.215 | 509.7083 | 547.7993 | 510.8301 | 549.0048 | 510.7527 | 537.3044 | 510.4819 | 537.0197
2020-09-15 03:30 | 457.4563 | 565.2214 | 459.58 | 565.29 | 459.04 | 567.12 | 459.247 | 556.6827 | 980.23 | 980.23 | 1036.37 | 1036.37 | 997.15 | 1133.28 | 506.2352 | 636.7187 | 505.446 | 514.7728 | 506.8044 | 544.3905 | 507.6946 | 545.3466 | 507.6946 | 534.0193 | 507.6172 | 533.9379
2020-09-15 04:00 | 454.5924 | 561.6367 | 456.54 | 561.01 | 456 | 563.43 | 455.8961 | 553.8812 | 984.91 | 984.91 | 1041.54 | 1041.54 | 1001.55 | 1138.2 | 505.4379 | 635.6981 | 504.4661 | 515.4536 | 509.3742 | 545.1387 | 510.2288 | 546.0533 | 509.9568 | 535.9231 | 510.0345 | 536.0047
2020-09-15 04:30 | 450.6599 | 556.814 | 452.25 | 555.79 | 452.05 | 558.55 | 452.0126 | 549.9326 | 986.23 | 986.23 | 1044.15 | 1044.15 | 999.55 | 1135.86 | 503.9802 | 634.0168 | 503.1759 | 514.6309 | 509.1471 | 544.1827 | 509.9249 | 545.014 | 509.9415 | 535.7051 | 509.9638 | 535.7621
2020-09-15 05:00 | 451.8612 | 558.1993 | 453.29 | 556.44 | 452.78 | 559.48 | 453.6967 | 551.7869 | 988.64 | 988.64 | 1046.8 | 1046.8 | 1002.2 | 1138.76 | 504.4754 | 634.6664 | 503.3648 | 514.3282 | 509.0404 | 543.6423 | 510.0524 | 544.723 | 510.1302 | 535.8364 | 510.1302 | 535.8364
2020-09-15 05:30 | 452.8798 | 559.4561 | 454.63 | 557.73 | 453.76 | 560.67 | 454.0797 | 552.8396 | 994.55 | 994.55 | 1053.66 | 1053.66 | 1009.6 | 1147.17 | 511.2018 | 644.034 | 509.7067 | 519.0945 | 514.5762 | 548.8384 | 515.9014 | 550.2518 | 515.7454 | 541.5656 | 515.6675 | 541.4837
2020-09-15 06:00 | 449.135 | 554.8648 | 450.56 | 552.45 | 449.84 | 555.83 | 450.5289 | 548.9756 | 990.95 | 990.95 | 1049.81 | 1049.81 | 1006.87 | 1143.93 | 509.052 | 640.834 | 508.2635 | 518.1867 | 514.0419 | 547.8408 | 514.978 | 548.8384 | 514.9 | 540.5771 | 514.822 | 540.4952
2020-09-15 06:30 | 447.5647 | 552.9714 | 449.22 | 550.29 | 448.54 | 554.2 | 448.3891 | 546.5285 | 984.15 | 984.15 | 1042.98 | 1042.98 | 1002.92 | 1140.63 | 509.4445 | 641.8973 | 508.4233 | 521.2886 | 516.3961 | 551.5405 | 517.5249 | 552.7044 | 517.6028 | 544.2257 | 517.5638 | 544.1848
2020-09-15 07:00 | 440.0439 | 543.5419 | 441.51 | 539.76 | 440.2 | 543.89 | 440.9257 | 542.1586 | 973.23 | 973.23 | 1031.04 | 1031.04 | 986.78 | 1129.72 | 505.9006 | 637.6808 | 505.2392 | 520.2767 | 509.14 | 550.0023 | 509.9867 | 550.9169 | 510.0636 | 541.3897 | 509.9865 | 541.308
2020-09-15 07:30 | 434.0489 | 536.1588 | 435.13 | 533.14 | 433.84 | 535.63 | 434.3439 | 536.5163 | 969.06 | 969.06 | 1026.16 | 1026.16 | 970.02 | 1118.04 | 498.4696 | 628.0228 | 497.3488 | 518.8392 | 501.2049 | 548.6721 | 501.6361 | 549.2956 | 501.7365 | 537.8862 | 501.6985 | 537.8456
2020-09-15 08:00 | 427.5608 | 528.1716 | 428.7 | 524.82 | 427.46 | 527.92 | 428.9885 | 529.9288 | 958.3 | 958.3 | 1012.74 | 1012.74 | 955.53 | 1108.89 | 500.238 | 630.6664 | 498.7738 | 518.6501 | 501.0925 | 548.3396 | 501.6623 | 548.9631 | 501.3584 | 530.6976 | 501.5863 | 530.8987
2020-09-15 08:30 | 425.0756 | 525.0272 | 426.7 | 522.85 | 424.82 | 524.61 | 425.693 | 525.7973 | 956.57 | 956.57 | 1010.04 | 1010.04 | 949.49 | 1109.41 | 550.1051 | 695.367 | 520.3618 | 520.3618 | 547.6814 | 549.4445 | 548.0948 | 549.8315 | 528.9261 | 528.9261 | 528.8463 | 528.8463
2020-09-15 09:00 | 422.2192 | 521.5012 | 423.78 | 520.08 | 421.77 | 520.79 | 422.634 | 522.006 | 955.08 | 955.08 | 1007.66 | 1007.66 | 943.91 | 1109.56 | 588.1144 | 735.7153 | 521.9223 | 521.9223 | 548.2234 | 548.2234 | 548.8434 | 548.8434 | 527.6933 | 527.6933 | 527.6933 | 527.6933
2020-09-15 09:30 | 416.0072 | 513.8989 | 417.77 | 513.5 | 416.36 | 514.35 | 416.6428 | 514.6709 | 952.46 | 952.46 | 1004.2 | 1004.2 | 938.77 | 1109.78 | 571.7208 | 723.2904 | 521.0238 | 521.0238 | 544.0876 | 544.0876 | 544.3338 | 544.3338 | 523.4911 | 523.4911 | 523.4911 | 523.4911
2020-09-15 10:00 | 414.4037 | 511.9385 | 416.14 | 511.88 | 414.66 | 512.13 | 415.2656 | 512.9871 | 949.39 | 949.39 | 1000.54 | 1000.54 | 930.72 | 1106.04 | 537.3658 | 678.6379 | 520.532 | 520.532 | 535.515 | 542.2632 | 536.2634 | 543.0817 | 522.3526 | 522.3526 | 522.1559 | 522.1559
2020-09-15 10:30 | 407.6013 | 503.5389 | 408.32 | 502.54 | 407.17 | 502.98 | 407.6418 | 503.589 | 941.8 | 941.8 | 991.42 | 991.42 | 919.68 | 1097.36 | 510.8113 | 643.965 | 511.2947 | 520.1443 | 507.7388 | 538.5897 | 508.2838 | 539.1612 | 508.2006 | 518.2204 | 508.2392 | 518.3382
2020-09-15 11:00 | 402.5027 | 497.2433 | 404.55 | 498 | 403.24 | 498.15 | 403.6045 | 498.5985 | 943.24 | 943.24 | 993.39 | 993.39 | 913.15 | 1093.63 | 490.5452 | 617.3203 | 489.2254 | 518.7258 | 489.634 | 538.3971 | 490.1161 | 538.9272 | 490.0048 | 517.936 | 490.079 | 517.9636
2020-09-15 11:30 | 397.9761 | 491.6861 | 399.66 | 492.02 | 398.67 | 492.53 | 399.0138 | 492.9731 | 943.24 | 943.24 | 993.03 | 993.03 | 901.16 | 1083.55 | 478.7099 | 601.8616 | 477.6305 | 518.8959 | 478.5198 | 533.112 | 478.9909 | 533.6368 | 479.0996 | 512.8869 | 479.0996 | 512.8869
2020-09-15 12:00 | 396.7279 | 490.1109 | 398.75 | 491.35 | 397.67 | 491.24 | 397.8941 | 491.5457 | 938.13 | 938.13 | 986.61 | 986.61 | 896.5 | 1079.87 | 497.3501 | 626.0922 | 496.0265 | 517.4396 | 501.0421 | 531.2714 | 501.4226 | 531.6668 | 501.2704 | 510.7181 | 501.4607 | 510.9897
2020-09-15 12:30 | 391.9583 | 484.2265 | 393.33 | 484.51 | 392.4 | 484.69 | 392.7835 | 485.2402 | 936.08 | 936.08 | 984.52 | 984.52 | 890.77 | 1074.11 | 514.4273 | 648.3784 | 513.4426 | 517.7706 | 503.206 | 527.2238 | 503.6647 | 527.7654 | 503.5883 | 506.8369 | 503.5883 | 506.8369
2020-09-15 13:00 | 391.2058 | 483.3023 | 392.5 | 483.81 | 391.86 | 484.02 | 392.1013 | 484.4085 | 934.21 | 934.21 | 982.17 | 982.17 | 896.21 | 1078.62 | 512.3525 | 645.3505 | 511.4269 | 517.3167 | 510.8781 | 529.0844 | 511.7148 | 529.7937 | 508.9802 | 508.9802 | 509.0576 | 509.0576
2020-09-15 13:30 | 391.7547 | 484.002 | 393.69 | 485.11 | 393.03 | 485.5 | 393.1205 | 485.6843 | 933.69 | 933.69 | 981.12 | 981.12 | 893.05 | 1073.85 | 504.8804 | 635.9346 | 503.0388 | 516.6357 | 500.1971 | 527.6517 | 500.6154 | 528.0931 | 500.7675 | 507.4755 | 500.7675 | 507.4755
2020-09-15 14:00 | 389.7395 | 481.4843 | 392.18 | 482.91 | 391.3 | 483.42 | 391.0558 | 483.127 | 933.29 | 933.29 | 981.47 | 981.47 | 890.85 | 1069.16 | 483.0862 | 607.4688 | 481.4309 | 517.0424 | 482.7895 | 527.8792 | 483.0945 | 528.3201 | 483.2661 | 507.5995 | 483.3027 | 507.6379
2020-09-15 14:30 | 392.7051 | 485.1767 | 395.32 | 486.66 | 394.6 | 487.5 | 394.3604 | 487.2006 | 929.57 | 929.57 | 977.18 | 977.18 | 898.69 | 1073.83 | 507.4799 | 639.3235 | 506.0177 | 517.118 | 507.2071 | 528.1598 | 508.0547 | 529.056 | 507.9391 | 508.1 | 508.1703 | 508.3621
2020-09-15 15:00 | 396.0486 | 489.2209 | 397.51 | 488.69 | 396.63 | 490.07 | 397.2992 | 490.8046 | 929.19 | 929.19 | 976.18 | 976.18 | 898.94 | 1069.28 | 514.5454 | 647.91 | 513.9245 | 516.6263 | 512.0645 | 524.8461 | 512.9613 | 525.7653 | 505.0465 | 505.0465 | 505.3152 | 505.3152
2020-09-15 15:30 | 397.6016 | 491.2131 | 399.65 | 491.41 | 398.28 | 492.02 | 398.7527 | 492.6298 | 927.53 | 927.53 | 974.53 | 974.53 | 898.48 | 1064.01 | 514.4941 | 648.1412 | 513.6753 | 517.5342 | 510.4396 | 523.1826 | 510.9439 | 523.6948 | 503.0724 | 503.0724 | 503.1869 | 503.1869
2020-09-15 16:00 | 398.2245 | 491.9726 | 399.21 | 490.67 | 398.49 | 492.25 | 399.1917 | 493.173 | 921.96 | 921.96 | 968.27 | 968.27 | 901.03 | 1060.46 | 510.93 | 643.8806 | 509.7158 | 516.0779 | 510.7007 | 525.7217 | 511.1713 | 526.0419 | 505.4942 | 505.4942 | 505.4173 | 505.4173
2020-09-15 16:30 | 403.9725 | 499.0777 | 405.34 | 497.52 | 404.43 | 499.55 | 405.0973 | 500.4562 | 923.79 | 923.79 | 970.18 | 970.18 | 912.35 | 1066.1 | 487.0816 | 612.5887 | 485.8875 | 515.6144 | 487.0587 | 523.4225 | 487.6526 | 524.0607 | 487.7639 | 503.4469 | 487.9124 | 503.6363
2020-09-15 17:00 | 426.0976 | 526.2503 | 427.23 | 523.02 | 426.32 | 526.75 | 427.1523 | 519.6476 | 924.31 | 924.31 | 971.24 | 971.24 | 918.01 | 1065.31 | 487.6896 | 613.1806 | 486.6199 | 516.2102 | 488.8357 | 525.7819 | 488.7612 | 525.7886 | 489.2081 | 505.4518 | 488.9846 | 505.2231
2020-09-15 17:30 | 433.9757 | 535.8334 | 435.77 | 531.63 | 435.19 | 537.73 | 435.3358 | 519.4503 | 924.16 | 924.16 | 971.93 | 971.93 | 929.39 | 1070.61 | 476.1456 | 598.0743 | 474.5881 | 515.813 | 476.6008 | 526.8503 | 477.2533 | 527.5716 | 477.362 | 506.9102 | 477.2896 | 506.8333
2020-09-15 18:00 | 422.1558 | 520.9044 | 424.33 | 514.75 | 422.99 | 522.56 | 423.5103 | 522.6019 | 925.5 | 925.5 | 974.26 | 974.26 | 939.3 | 1073.82 | 486.3888 | 611.5246 | 485.3377 | 515.2834 | 486.0706 | 529.4402 | 486.552 | 529.9645 | 486.3534 | 509.1046 | 486.515 | 509.1821
2020-09-15 18:30 | 424.9936 | 524.1821 | 425.77 | 514.61 | 424.33 | 524.16 | 425.5198 | 523.5557 | 930.28 | 930.28 | 981.43 | 981.43 | 943.66 | 1074.68 | 477.7111 | 600.5318 | 476.5797 | 513.8932 | 478.0283 | 530.791 | 478.2111 | 531.0444 | 478.3572 | 510.4862 | 478.4669 | 510.6032
2020-09-15 19:00 | 428.3458 | 528.3668 | 429.91 | 519.97 | 427.71 | 528.37 | 429.1572 | 527.6039 | 936.14 | 936.14 | 988.05 | 988.05 | 954.26 | 1086.61 | 482.8233 | 607.4144 | 482.0361 | 515.3591 | 483.186 | 535.2014 | 484.0705 | 536.1811 | 484.2548 | 515.6303 | 484.1443 | 515.5126
2020-09-15 19:30 | 431.093 | 531.9399 | 432.18 | 524 | 430.56 | 531.92 | 431.3953 | 530.1423 | 941.57 | 941.57 | 993.29 | 993.29 | 958.61 | 1091.46 | 487.9926 | 613.9291 | 486.985 | 516.4561 | 488.3359 | 539.6599 | 489.4134 | 540.8507 | 489.2277 | 519.8383 | 489.2277 | 519.8384
2020-09-15 20:00 | 435.5312 | 537.2409 | 436.01 | 528.16 | 434 | 536.11 | 435.3497 | 534.3635 | 947.28 | 947.28 | 999.95 | 999.95 | 966.62 | 1100.4 | 491.8752 | 618.7697 | 491.5661 | 518.1111 | 492.0879 | 542.8891 | 492.8729 | 543.755 | 492.8354 | 522.8719 | 492.9476 | 522.9908
2020-09-15 20:30 | 436.9239 | 539.1487 | 439.52 | 533.27 | 437.37 | 540.31 | 438.0071 | 536.9235 | 949.94 | 949.94 | 1003.15 | 1003.15 | 973.88 | 1108.24 | 497.1674 | 625.8264 | 495.5561 | 517.7422 | 497.2428 | 547.2026 | 497.9971 | 548.0327 | 497.9594 | 527.1105 | 497.7708 | 526.9109
2020-09-15 21:00 | 440.511 | 543.8049 | 441.56 | 537.1 | 440.15 | 543.82 | 441.3537 | 539.7834 | 957.06 | 957.06 | 1011.09 | 1011.09 | 977.5 | 1112.13 | 498.7328 | 627.6977 | 497.9881 | 518.5555 | 498.8993 | 548.0485 | 499.3535 | 548.5474 | 499.3535 | 528.1461 | 499.3913 | 528.1861
2020-09-15 21:30 | 444.2646 | 548.4025 | 445.99 | 543.13 | 443.34 | 547.78 | 444.934 | 543.1186 | 958.89 | 958.89 | 1012.51 | 1012.51 | 979.61 | 1114.43 | 502.3017 | 632.7141 | 501.1763 | 518.1205 | 502.6448 | 548.0901 | 502.4542 | 547.8823 | 502.9498 | 530.9723 | 502.6223 | 530.6503
2020-09-15 22:00 | 449.8596 | 555.4594 | 451.33 | 550.4 | 449.65 | 555.58 | 450.2025 | 547.8594 | 963.95 | 963.95 | 1017.65 | 1017.65 | 981.99 | 1116.98 | 502.8044 | 632.8265 | 502.0906 | 518.8298 | 502.8959 | 548.2148 | 502.8578 | 548.1733 | 502.8578 | 530.8395 | 503.3154 | 531.3226
2020-09-15 22:30 | 449.0379 | 554.3321 | 451.37 | 550.36 | 449.96 | 555.94 | 450.4457 | 547.833 | 964.48 | 964.48 | 1019.4 | 1019.4 | 982.17 | 1117.06 | 504.5631 | 635.2003 | 503.6141 | 516.9006 | 505.2296 | 547.0509 | 505.7287 | 547.5913 | 505.5751 | 532.8229 | 505.5751 | 532.8229
2020-09-15 23:00 | 450.4918 | 556.2827 | 451.91 | 551.9 | 450.85 | 557.04 | 451.6043 | 548.7705 | 964.15 | 964.15 | 1018.73 | 1018.73 | 984.12 | 1119.15 | 506.4293 | 637.7941 | 504.96 | 516.8532 | 506.7189 | 547.0509 | 507.412 | 547.7993 | 507.1996 | 534.1861 | 507.2195 | 534.1724
2020-09-15 23:30 | 453.7045 | 560.1145 | 455.06 | 555.71 | 453.5 | 560.27 | 454.1454 | 550.9335 | 963.84 | 963.84 | 1018.81 | 1018.81 | 987.51 | 1122.78 | 505.5314 | 636.3188 | 504.8936 | 516.5601 | 508.163 | 546.4274 | 508.8975 | 547.2172 | 508.9362 | 535.4621 | 508.8976 | 535.4214
2020-09-16 | 454.8433 | 561.8124 | 456.5 | 559.4 | 455.02 | 562.15 | 455.3489 | 552.2684 | 963.23 | 963.23 | 1017.93 | 1017.93 | 990.26 | 1125.87 | 506.1693 | 637.2719 | 505.3383 | 517.5815 | 511.1046 | 547.134 | 511.9977 | 548.0901 | 511.9201 | 538.0202 | 512.0366 | 538.1426
2020-09-16 00:30 | 456.1113 | 563.441 | 457.88 | 561.99 | 456.27 | 563.64 | 456.468 | 553.4384 | 968.36 | 968.36 | 1024.07 | 1024.07 | 993.97 | 1129.96 | 508.0776 | 639.8708 | 506.762 | 517.2883 | 512.7551 | 547.4666 | 513.3998 | 548.1317 | 513.5338 | 539.3776 | 513.4559 | 539.2959
2020-09-16 01:00 | 455.4012 | 562.5879 | 456.72 | 561.86 | 455.26 | 562.16 | 455.8884 | 553.0479 | 970.26 | 970.26 | 1026.29 | 1026.29 | 995.8 | 1131.91 | 509.1907 | 641.2075 | 507.9558 | 517.364 | 513.7238 | 547.2172 | 514.3482 | 547.8823 | 514.7775 | 540.3814 | 514.6213 | 540.2175
2020-09-16 01:30 | 455.9907 | 563.2299 | 458.01 | 563.91 | 456.01 | 563.09 | 456.6537 | 553.8582 | 968.33 | 968.33 | 1023.47 | 1023.47 | 998.07 | 1134.39 | 508.2993 | 639.6697 | 508.0015 | 516.2575 | 511.8116 | 544.4736 | 513.062 | 545.8038 | 513.7263 | 539.1113 | 513.3355 | 538.7013
2020-09-16 02:00 | 456.8436 | 564.2769 | 458.94 | 565.26 | 457.41 | 564.67 | 457.2938 | 554.3682 | 967.2 | 967.2 | 1021.2 | 1021.2 | 1000.34 | 1136.88 | 509.9935 | 641.9705 | 508.5946 | 515.7656 | 512.3739 | 545.6376 | 513.1155 | 546.4274 | 513.1937 | 538.6855 | 513.0375 | 538.5216
2020-09-16 02:30 | 457.0225 | 564.016 | 459.23 | 566.43 | 457.37 | 563.95 | 457.8526 | 554.806 | 965.83 | 965.83 | 1020.54 | 1020.54 | 1004.61 | 1141.61 | 514.2833 | 647.724 | 513.2429 | 517.8273 | 513.3038 | 546.3442 | 512.9132 | 545.9285 | 512.757 | 538.1606 | 512.9523 | 538.3656
2020-09-16 03:00 | 454.39 | 560.3905 | 456.29 | 563.39 | 456.03 | 561.83 | 456.047 | 554.0645 | 981.53 | 981.53 | 1039.25 | 1039.25 | 1007.98 | 1145.3 | 515.4115 | 648.7744 | 514.8295 | 518.6218 | 515.2363 | 547.5912 | 514.8451 | 547.1756 | 514.806 | 540.1114 | 514.8451 | 540.1524
2020-09-16 03:30 | 454.4489 | 560.2941 | 456.22 | 563.45 | 455.91 | 561.28 | 456.0675 | 553.9615 | 977.86 | 977.86 | 1033.91 | 1033.91 | 1009.89 | 1147.36 | 514.5177 | 647.7883 | 513.3929 | 517.9787 | 514.3583 | 547.4666 | 514.0459 | 547.1341 | 514.2021 | 539.6772 | 514.124 | 539.5953
2020-09-16 04:00 | 454.0584 | 558.8988 | 455.61 | 563.03 | 455.44 | 559.66 | 455.7388 | 552.9921 | 969.67 | 969.67 | 1024.28 | 1024.28 | 1006.84 | 1143.93 | 511.7435 | 645.2304 | 510.7448 | 517.4585 | 511.7528 | 546.9677 | 511.6362 | 546.8431 | 511.714 | 537.6008 | 511.5973 | 537.4782
2020-09-16 04:30 | 455.9831 | 560.8442 | 457.18 | 564.84 | 456.62 | 560.62 | 457.2403 | 554.4372 | 981.72 | 981.72 | 1039.64 | 1039.64 | 1004.89 | 1141.88 | 511.2105 | 647.3066 | 510.7921 | 519.5485 | 510.5551 | 547.8408 | 510.3613 | 547.6328 | 510.3613 | 536.6876 | 510.4001 | 536.7283
2020-09-16 05:00 | 459.0326 | 564.5132 | 459.95 | 568.27 | 459.45 | 563.88 | 459.9655 | 556.6875 | 980.59 | 980.59 | 1038.26 | 1038.26 | 997.65 | 1134.08 | 505.4088 | 639.0497 | 504.5066 | 518.2341 | 504.861 | 547.0925 | 505.6874 | 547.924 | 505.283 | 532.62 | 505.2063 | 532.5391
2020-09-16 05:30 | 454.2659 | 558.7604 | 456.71 | 564.32 | 457.5 | 561.56 | 457.1753 | 554.1714 | 982.48 | 982.48 | 1040.01 | 1040.01 | 991.46 | 1127.1 | 502.5984 | 633.192 | 501.5414 | 516.0683 | 502.5142 | 545.4298 | 502.8205 | 545.8454 | 502.9738 | 530.3958 | 502.7439 | 530.1534
2020-09-16 06:00 | 450.2271 | 553.4736 | 451.73 | 558.1 | 452.65 | 555.23 | 453.1686 | 550.7172 | 982.82 | 982.82 | 1039.89 | 1039.89 | 990.72 | 1126.26 | 502.58 | 632.2919 | 501.8263 | 516.4088 | 502.629 | 545.5544 | 502.7056 | 545.6376 | 502.7822 | 530.1938 | 502.9738 | 530.3958
2020-09-16 06:30 | 448.2548 | 551.5653 | 449.98 | 555.7 | 450.65 | 553.24 | 450.7835 | 549.4181 | 980.75 | 980.75 | 1038.05 | 1038.05 | 987.97 | 1124.68 | 500.5502 | 629.6045 | 498.9389 | 516.2385 | 517.5822 | 546.2611 | 517.7004 | 546.3858 | 517.7004 | 529.3253 | 517.6216 | 529.1642
2020-09-16 07:00 | 436.8132 | 536.9512 | 438.3 | 541.29 | 439.56 | 538.81 | 439.6687 | 540.6038 | 970.4 | 970.4 | 1024.45 | 1024.45 | 969.9 | 1111.65 | 490.4132 | 616.9976 | 489.4319 | 514.82 | 490.395 | 544.3074 | 490.5073 | 544.3489 | 490.4323 | 524.4294 | 490.4561 | 524.3894
2020-09-16 07:30 | 427.7674 | 524.3467 | 428.99 | 529.78 | 429.28 | 524.64 | 430.0872 | 527.4078 | 969.96 | 969.96 | 1025.6 | 1025.6 | 955.06 | 1102.57 | 482.9819 | 607.004 | 481.8864 | 516.5885 | 482.8201 | 543.2488 | 481.6442 | 541.9258 | 481.8279 | 521.4019 | 481.9381 | 521.5212
2020-09-16 08:00 | 421.401 | 516.1322 | 422.74 | 521.96 | 422.63 | 516.04 | 422.7411 | 518.1644 | 960.02 | 960.02 | 1013.51 | 1013.51 | 939.34 | 1092.7 | 471.7159 | 592.4556 | 470.2232 | 517.7422 | 471.4507 | 538.4241 | 470.27 | 537.0758 | 470.317 | 516.3889 | 470.5317 | 516.6246
2020-09-16 08:30 | 416.1532 | 509.7108 | 417.57 | 515.55 | 417.3 | 509.63 | 417.7426 | 511.7712 | 940.46 | 940.46 | 988.75 | 988.75 | 930.73 | 1090.78 | 462.4785 | 579.9887 | 461.8241 | 520.5699 | 462.4174 | 535.6427 | 461.1366 | 534.2667 | 461.1716 | 513.4648 | 461.195 | 513.3092
2020-09-16 09:00 | 408.0975 | 498.9172 | 409.86 | 506.02 | 409.97 | 499.6 | 410.3579 | 501.8629 | 933.64 | 933.64 | 979.85 | 979.85 | 916.15 | 1081.44 | 452.6122 | 568.5704 | 452.0762 | 521.2886 | 452.5264 | 531.5095 | 451.275 | 530.0654 | 451.3092 | 509.2504 | 451.3092 | 509.2504
2020-09-16 09:30 | 388.8639 | 475.9928 | 390.21 | 481.99 | 391.27 | 477.71 | 391.875 | 479.7914 | 928.39 | 928.39 | 973.41 | 973.41 | 899.48 | 1069.29 | 440.4465 | 551.7261 | 439.6224 | 519.5958 | 440.5413 | 525.0359 | 440.0415 | 524.4402 | 439.9416 | 503.4903 | 439.8083 | 503.3378
2020-09-16 10:00 | 381.5007 | 467.4637 | 383.85 | 474.01 | 383.63 | 469.17 | 383.1103 | 469.5963 | 918.21 | 918.21 | 961.57 | 961.57 | 895.65 | 1070.59 | 436.3708 | 548.0557 | 435.312 | 520.986 | 435.739 | 524.2903 | 435.4099 | 523.8945 | 435.4428 | 503.0564 | 435.6731 | 503.4001
2020-09-16 10:30 | 376.4489 | 460.6029 | 377.3 | 465.82 | 377.49 | 461.13 | 378.0219 | 462.9322 | 914.62 | 914.62 | 957.28 | 957.28 | 881.75 | 1059.93 | 427.7992 | 539.1934 | 427.2339 | 519.8221 | 427.2148 | 520.2618 | 426.6346 | 519.5552 | 426.5701 | 498.6099 | 426.5378 | 498.5722
2020-09-16 11:00 | 371.0345 | 453.9015 | 372.34 | 459.49 | 372.04 | 454.17 | 372.4766 | 455.7711 | 909.65 | 909.65 | 951.09 | 951.09 | 867.21 | 1047.67 | 418.9088 | 527.7988 | 418.4735 | 515.0339 | 418.5588 | 515.6456 | 417.7059 | 514.595 | 417.7059 | 493.7442 | 417.6112 | 493.6322
2020-09-16 11:30 | 502.1737 | 616.8033 | 504.83 | 623.22 | 504.85 | 619.51 | 503.9992 | 503.9992 | 904.57 | 904.57 | 946.16 | 946.16 | 861.87 | 1044.03 | 433.3544 | 546.6575 | 432.6935 | 512.8198 | 433.211 | 513.9651 | 432.3268 | 512.9161 | 432.5888 | 492.3987 | 432.5232 | 492.3241
2020-09-16 12:00 | 491.9733 | 603.9088 | 493.77 | 609.57 | 493.38 | 604.94 | 493.5459 | 500.4148 | 898.61 | 898.61 | 938.82 | 938.82 | 852.19 | 1034.88 | 473.3164 | 598.8436 | 472.6361 | 508.6406 | 472.9942 | 509.5465 | 472.4565 | 509.0827 | 472.3848 | 488.145 | 472.313 | 488.0709
2020-09-16 12:30 | 362.0816 | 442.4332 | 363.8 | 449 | 363.7 | 443.51 | 363.7993 | 444.6797 | 898.14 | 898.14 | 938.39 | 938.39 | 850.25 | 1033.17 | 474.5942 | 600.3483 | 474.0763 | 507.9099 | 508.4712 | 508.4712 | 507.9317 | 507.9317 | 487.1104 | 487.1104 | 487.0735 | 487.0735
2020-09-16 13:00 | 360.0564 | 439.8103 | 362.04 | 446.62 | 361.76 | 440.98 | 362.2122 | 442.5287 | 897.93 | 897.93 | 936.99 | 936.99 | 850.52 | 1032.69 | 599.9197 | 732.1104 | 507.4731 | 507.4731 | 508.256 | 508.256 | 507.8458 | 507.8458 | 487.2351 | 487.2351 | 487.0504 | 487.0504
2020-09-16 13:30 | 360.8257 | 441.3835 | 362.69 | 447.78 | 362.62 | 442.54 | 362.6485 | 443.7529 | 894.24 | 894.24 | 933.31 | 933.31 | 846.47 | 1026.49 | 570.8118 | 724.9648 | 504.6087 | 504.6087 | 503.0799 | 503.0799 | 502.4315 | 502.4315 | 481.699 | 481.699 | 481.5162 | 481.5162
2020-09-16 14:00 | 515.1377 | 634.0938 | 517.42 | 639.2 | 518.11 | 637.17 | 500.9789 | 500.9789 | 897.95 | 897.95 | 937.34 | 937.34 | 850.64 | 1028.39 | 604.6246 | 732.2834 | 507.5593 | 507.5593 | 505.2794 | 505.2794 | 504.6292 | 504.6292 | 483.6823 | 483.6823 | 483.9389 | 483.9389
2020-09-16 14:30 | 445.0209 | 547.6713 | 447.54 | 552.78 | 446.9 | 549.01 | 447.517 | 500.79 | 897.46 | 897.46 | 937.62 | 937.62 | 847.68 | 1021.4 | 593.5882 | 730.2349 | 502.9147 | 502.9147 | 503.3917 | 503.3917 | 502.742 | 502.742 | 482.1879 | 482.1879 | 482.1146 | 482.1146
2020-09-16 15:00 | 368.7954 | 453.9007 | 370.11 | 456.63 | 370.52 | 454.99 | 370.939 | 456.701 | 897.1 | 897.1 | 937.42 | 937.42 | 849.33 | 1018.08 | 557.8845 | 704.5357 | 500.3123 | 500.3123 | 501.1347 | 501.1347 | 500.4101 | 500.4101 | 479.7324 | 479.7324 | 479.7882 | 479.7882
2020-09-16 15:30 | 369.9768 | 455.6505 | 371.38 | 457.97 | 371.55 | 456.49 | 371.9123 | 458.0343 | 895.59 | 895.59 | 935.1 | 935.1 | 859.87 | 1023.72 | 563.8004 | 712.2291 | 503.1283 | 503.1283 | 503.7477 | 503.7477 | 503.0194 | 503.0194 | 482.5134 | 482.5134 | 482.4032 | 482.4032
2020-09-16 16:00 | 374.677 | 462.32 | 376.29 | 463.21 | 376.61 | 463.9 | 377.0514 | 465.2363 | 895.64 | 895.64 | 935.18 | 935.18 | 869.27 | 1027.88 | 503.8707 | 634.0909 | 502.8138 | 504.1417 | 503.8005 | 505.4993 | 503.0733 | 504.6546 | 483.8582 | 483.8582 | 483.9686 | 483.9686
2020-09-16 16:30 | 382.0909 | 471.5611 | 384.15 | 473.18 | 383.88 | 473.15 | 384.1022 | 474.0803 | 904.93 | 904.93 | 945.17 | 945.17 | 882.62 | 1036.14 | 509.2823 | 641.4202 | 506.5612 | 506.5612 | 507.6649 | 507.6649 | 507.0884 | 507.0884 | 486.2114 | 486.2114 | 486.3589 | 486.3589
2020-09-16 17:00 | 387.2849 | 478.6616 | 389.44 | 476.58 | 389.51 | 481.16 | 389.6144 | 481.5305 | 907.25 | 907.25 | 948.32 | 948.32 | 887.47 | 1033.94 | 469.3285 | 589.0821 | 468.4817 | 505.8524 | 469.3637 | 506.8743 | 468.9362 | 506.4126 | 468.9006 | 485.6245 | 468.9362 | 485.6615
2020-09-16 17:30 | 395.4511 | 488.4507 | 397.35 | 483.96 | 397.39 | 491.01 | 397.9308 | 491.5135 | 912.22 | 912.22 | 954.65 | 954.65 | 897.72 | 1037.55 | 505.9492 | 637.3394 | 504.8137 | 506.9259 | 506.1828 | 508.2652 | 505.5675 | 507.6859 | 487.2189 | 487.2189 | 487.256 | 487.256
2020-09-16 18:00 | 402.1239 | 496.8623 | 403.86 | 493.59 | 404.31 | 499.35 | 404.5568 | 499.8596 | 915.12 | 915.12 | 958.86 | 958.86 | 908.06 | 1040.91 | 505.1916 | 636.0316 | 504.5639 | 509.6495 | 505.552 | 510.7016 | 504.9424 | 510.0799 | 489.4539 | 489.4539 | 489.3794 | 489.3794
2020-09-16 18:30 | 406.2739 | 501.9541 | 407.91 | 497.76 | 408.33 | 504.31 | 408.8016 | 505.0875 | 917.09 | 917.09 | 961.41 | 961.41 | 913.3 | 1042.35 | 489.5865 | 615.7032 | 488.7617 | 511.1156 | 489.7763 | 512.1766 | 489.2159 | 511.5125 | 489.1412 | 490.8655 | 489.2906 | 491.0154
2020-09-16 19:00 | 417.3105 | 515.5832 | 418.94 | 510.85 | 419.18 | 517.85 | 419.6787 | 518.5092 | 928.65 | 928.65 | 975.48 | 975.48 | 923.19 | 1053.25 | 458.8374 | 575.4087 | 457.9402 | 515.3729 | 459.0624 | 516.6359 | 458.5034 | 516.0068 | 458.4685 | 495.2734 | 458.6432 | 495.4621
2020-09-16 19:30 | 421.0974 | 520.3065 | 422.53 | 516.35 | 422.8 | 522.22 | 424.0104 | 523.9138 | 930.78 | 930.78 | 978.36 | 978.36 | 928.27 | 1058.79 | 461.7505 | 579.2126 | 460.9493 | 516.8533 | 461.9431 | 518.9506 | 461.4511 | 518.3979 | 461.7674 | 498.0287 | 461.3808 | 497.6118
2020-09-16 20:00 | 424.5587 | 524.5708 | 426.42 | 521.12 | 426.52 | 526.93 | 426.7426 | 527.2644 | 950.97 | 950.97 | 1001.54 | 1001.54 | 935.65 | 1066.96 | 466.2953 | 585.1029 | 465.4032 | 518.0449 | 466.4312 | 522.9002 | 465.9764 | 522.2652 | 465.941 | 501.5831 | 465.9002 | 501.5453
2020-09-16 20:30 | 424.4407 | 524.4161 | 426.89 | 522.03 | 427.43 | 527.98 | 427.6378 | 528.3612 | 953.26 | 953.26 | 1004.37 | 1004.37 | 941.01 | 1072.82 | 469.7428 | 589.7803 | 468.563 | 518.2056 | 469.9722 | 525.7964 | 469.4736 | 525.2385 | 469.3311 | 504.2927 | 469.3667 | 504.3309
2020-09-16 21:00 | 423.576 | 523.3041 | 425.35 | 519.91 | 426.12 | 526.4 | 426.2232 | 526.5555 | 952.16 | 952.16 | 1003.07 | 1003.07 | 941.43 | 1073.05 | 470.9301 | 591.1835 | 470.1747 | 517.9881 | 471.3006 | 526.6445 | 470.7284 | 526.0051 | 470.4423 | 504.9313 | 470.4781 | 504.9697
2020-09-16 21:30 | 423.487 | 523.0141 | 425.6 | 519.29 | 426.03 | 526.38 | 426.152 | 526.315 | 955.68 | 955.68 | 1007.41 | 1007.41 | 944.77 | 1076.79 | 472.6897 | 593.4238 | 471.4169 | 518.5555 | 472.5661 | 527.8151 | 471.9929 | 527.1749 | 471.9213 | 506.3068 | 471.9571 | 506.3452
2020-09-16 22:00 | 426.5496 | 526.8784 | 428.2 | 523.42 | 428.11 | 528.93 | 428.7735 | 529.6335 | 959.79 | 959.79 | 1011.15 | 1011.15 | 949.01 | 1081.4 | 475.4043 | 596.9955 | 473.5531 | 517.7233 | 475.1102 | 529.6911 | 474.7498 | 529.2891 | 475.1462 | 508.9249 | 474.9661 | 508.7319
2020-09-16 22:30 | 427.27 | 527.5576 | 428.97 | 523.76 | 429.31 | 530.43 | 429.7336 | 530.6173 | 964.67 | 964.67 | 1018.29 | 1018.29 | 939.51 | 1071.08 | 468.4908 | 587.9869 | 467.7649 | 517.9786 | 469.0301 | 524.9396 | 468.781 | 524.6609 | 468.781 | 503.8736 | 468.7455 | 503.8354
2020-09-16 23:00 | 434.8393 | 536.7768 | 436.16 | 532.2 | 436.87 | 539.74 | 436.6366 | 537.5997 | 969.02 | 969.02 | 1022.72 | 1022.72 | 951.84 | 1084.54 | 476.0462 | 597.4448 | 475.4314 | 519.3026 | 476.1212 | 530.675 | 475.9408 | 530.4738 | 475.9769 | 509.6899 | 476.013 | 509.7285
2020-09-16 23:30 | 436.4955 | 539.0787 | 437.88 | 535.5 | 437.7 | 540.84 | 437.3923 | 536.9415 | 959.69 | 959.69 | 1013.32 | 1013.32 | 958.1 | 1091.04 | 481.1175 | 604.1972 | 480.5902 | 517.137 | 482.0213 | 534.9038 | 481.8381 | 534.7006 | 481.8015 | 513.8824 | 481.8015 | 513.8824
2020-09-17 | 438.0771 | 541.2264 | 439.7 | 539.24 | 439.68 | 543.3 | 439.66 | 539.5831 | 962.44 | 962.44 | 1015.15 | 1015.15 | 964.29 | 1097.83 | 485.8915 | 610.3871 | 484.9971 | 517.9219 | 485.9993 | 538.1381 | 486.11 | 538.2606 | 486.0731 | 517.4101 | 486.1837 | 517.528
2020-09-17 00:30 | 438.4239 | 541.6628 | 440.35 | 542.08 | 440.08 | 543.41 | 440.4408 | 540.3995 | 964.05 | 964.05 | 1016.72 | 1016.72 | 965.38 | 1099.01 | 489.4639 | 615.123 | 488.2869 | 517.8368 | 489.3763 | 540.8096 | 489.3763 | 540.8096 | 489.4135 | 520.0358 | 489.4135 | 520.0358
2020-09-17 01:00 | 439.3658 | 542.7467 | 441.84 | 544.41 | 441.71 | 545.24 | 441.6895 | 541.1578 | 962.84 | 962.84 | 1015.29 | 1015.29 | 967.87 | 1101.68 | 489.1974 | 615.1039 | 487.8586 | 517.0329 | 489.5365 | 540.8551 | 489.7224 | 541.0605 | 489.9455 | 520.4864 | 489.5737 | 520.0913
2020-09-17 01:30 | 441.4673 | 545.2869 | 443.05 | 546.18 | 442.94 | 546.7 | 443.1588 | 543.037 | 964.85 | 964.85 | 1017.2 | 1017.2 | 970.22 | 1104.35 | 492.1418 | 619.0778 | 490.9414 | 518.3759 | 492.1746 | 543.2014 | 492.3986 | 543.3788 | 492.1746 | 522.3593 | 492.3986 | 522.5261
2020-09-17 02:00 | 441.3275 | 545.0989 | 442.58 | 545.7 | 442.76 | 546.46 | 442.7798 | 542.5637 | 964.34 | 964.34 | 1016.89 | 1016.89 | 969.44 | 1103.47 | 489.0184 | 614.2756 | 488.1811 | 518.3191 | 488.8893 | 540.4474 | 489.112 | 540.6936 | 489.2604 | 520.0264 | 489.1491 | 519.9081
2020-09-17 02:30 | 440.8321 | 544.6336 | 443.03 | 545.83 | 443 | 547.02 | 443.1645 | 543.316 | 968.02 | 968.02 | 1021.21 | 1021.21 | 973.6 | 1108.11 | 489.2091 | 614.6711 | 488.1116 | 517.3546 | 489.4708 | 540.8263 | 489.508 | 540.8674 | 489.2478 | 519.7833 | 489.5452 | 520.0992
2020-09-17 03:00 | 440.4405 | 544.1797 | 442.77 | 545.05 | 443.41 | 547.63 | 443.3567 | 543.5517 | 969.35 | 969.35 | 1022.04 | 1022.04 | 972.82 | 1107.16 | 502.8689 | 632.1024 | 501.9593 | 516.5601 | 503.1583 | 540.435 | 503.2349 | 540.5584 | 503.4263 | 519.9406 | 503.2731 | 519.7824
2020-09-17 03:30 | 443.327 | 547.7469 | 444.82 | 547.91 | 445.44 | 550.14 | 445.5344 | 545.6583 | 969.34 | 969.34 | 1022.07 | 1022.07 | 974.3 | 1108.76 | 576.3724 | 728.2587 | 517.1464 | 517.1464 | 541.3429 | 541.3429 | 541.5074 | 541.5074 | 520.8256 | 520.8256 | 520.7465 | 520.7465
2020-09-17 04:00 | 442.8685 | 547.0743 | 444.61 | 548.09 | 445.6 | 550.1 | 445.2526 | 545.3132 | 968.84 | 968.84 | 1021.79 | 1021.79 | 974.35 | 1108.78 | 538.6766 | 681.5458 | 517.903 | 517.903 | 539.181 | 542.0709 | 538.1985 | 540.9854 | 520.4216 | 520.4216 | 520.659 | 520.659
2020-09-17 04:30 | 442.4754 | 546.5887 | 444.45 | 547.82 | 444.5 | 548.81 | 445.45 | 545.5549 | 969.47 | 969.47 | 1022.27 | 1022.27 | 975.02 | 1109.43 | 553.9863 | 700.3876 | 517.2694 | 517.2694 | 542.0231 | 542.0231 | 541.4045 | 541.4045 | 520.4925 | 520.4925 | 520.4925 | 520.4925
2020-09-17 05:00 | 442.4754 | 546.6175 | 443.86 | 547.22 | 444.43 | 548.52 | 444.545 | 544.4466 | 967.89 | 967.89 | 1021.02 | 1021.02 | 975.08 | 1109.42 | 491.9691 | 619.8129 | 491.0166 | 516.702 | 492.2116 | 542.7673 | 491.5752 | 542.0654 | 491.5003 | 521.2307 | 491.5377 | 521.2704
2020-09-17 05:30 | 442.0739 | 546.0925 | 443.82 | 546.86 | 444.53 | 548.72 | 444.7748 | 544.7979 | 968.15 | 968.15 | 1021.52 | 1021.52 | 974.5 | 1108.85 | 492.5266 | 619.374 | 491.6105 | 517.6666 | 492.6448 | 543.331 | 491.2603 | 541.8039 | 491.2977 | 521.0905 | 491.3351 | 521.1302
2020-09-17 06:00 | 439.1852 | 542.5526 | 440.91 | 542.87 | 441.25 | 544.71 | 441.8534 | 541.289 | 961.97 | 961.97 | 1015.01 | 1015.01 | 967.07 | 1100.46 | 490.3853 | 616.1957 | 489.7837 | 515.8887 | 490.5603 | 541.0748 | 489.1388 | 539.5069 | 489.4006 | 519.1157 | 489.438 | 519.1554
2020-09-17 06:30 | 438.0622 | 541.2643 | 440.29 | 541.27 | 440.63 | 544.13 | 441.1062 | 541.4964 | 962.73 | 962.73 | 1015.41 | 1015.41 | 968.67 | 1104.01 | 490.0729 | 615.6986 | 489.2223 | 517.4018 | 489.7204 | 541.6228 | 488.0439 | 539.7686 | 488.1557 | 519.1812 | 488.193 | 519.2208
2020-09-17 07:00 | 434.8192 | 537.0725 | 436.41 | 536.76 | 436.34 | 538.48 | 436.8144 | 539.5645 | 960.65 | 960.65 | 1013.02 | 1013.02 | 964.43 | 1106.62 | 487.5183 | 612.6101 | 486.6772 | 519.9079 | 487.6592 | 544.5732 | 485.9367 | 542.6786 | 485.8519 | 521.8528 | 485.8739 | 521.7736
2020-09-17 07:30 | 429.0733 | 529.5816 | 430.91 | 530.61 | 430.66 | 530.86 | 431.3997 | 532.4733 | 956.34 | 956.34 | 1009.01 | 1009.01 | 951.16 | 1098.76 | 480.5968 | 603.4699 | 479.9046 | 517.8841 | 480.6749 | 542.0866 | 478.74 | 539.9045 | 478.667 | 519.0981 | 478.7401 | 519.1773
2020-09-17 08:00 | 424.6082 | 524.2111 | 426.04 | 524.03 | 425.7 | 524.89 | 426.367 | 526.3932 | 953.72 | 953.72 | 1005.8 | 1005.8 | 944.16 | 1097.86 | 476.1557 | 598.0427 | 475.6024 | 517.799 | 474.7685 | 540.9124 | 472.5787 | 538.3099 | 472.5552 | 517.6954 | 472.3748 | 517.4669
2020-09-17 08:30 | 418.2567 | 515.5824 | 419.55 | 516.76 | 419.29 | 515.73 | 419.6626 | 517.3441 | 948.1 | 948.1 | 1000.09 | 1000.09 | 938.36 | 1097.83 | 472.3168 | 593.5492 | 471.6993 | 518.338 | 470.4802 | 541.1912 | 468.66 | 539.0155 | 468.8258 | 518.504 | 469.124 | 518.8592
2020-09-17 09:00 | 414.779 | 511.5717 | 415.34 | 511.6 | 415.27 | 511.3 | 416.0009 | 513.139 | 949.08 | 949.08 | 1000.29 | 1000.29 | 930.64 | 1095.6 | 517.4493 | 652.7918 | 515.8856 | 517.903 | 515.8579 | 540.5239 | 514.4101 | 539.0068 | 514.5275 | 518.3531 | 514.1754 | 517.9984
2020-09-17 09:30 | 411.4597 | 507.7811 | 412.43 | 508.38 | 412.01 | 507.77 | 412.4463 | 509.0747 | 948.28 | 948.28 | 999.42 | 999.42 | 920.21 | 1090.04 | 507.0867 | 638.7481 | 506.1829 | 519.1324 | 506.614 | 538.0301 | 505.2315 | 536.5619 | 505.1931 | 515.7407 | 505.3083 | 515.8583
2020-09-17 10:00 | 410.2296 | 506.0526 | 411.63 | 507.53 | 412.46 | 507.81 | 412.6156 | 508.9123 | 959.21 | 959.21 | 1011.05 | 1011.05 | 914.51 | 1089.15 | 506.0973 | 637.0764 | 505.4998 | 520.1443 | 505.8666 | 537.8858 | 504.7949 | 536.7462 | 504.7566 | 515.8772 | 504.8714 | 515.9945
2020-09-17 10:30 | 405.7064 | 500.5245 | 408.33 | 503.02 | 408.65 | 503.24 | 408.7149 | 504.2502 | 959.28 | 959.28 | 1010.86 | 1010.86 | 905.5 | 1083.66 | 480.083 | 603.6529 | 478.7912 | 518.7541 | 479.8991 | 536.3135 | 479.5126 | 535.8262 | 479.5126 | 514.9031 | 479.4762 | 514.864
2020-09-17 11:00 | 403.9389 | 497.713 | 405.83 | 500.51 | 406.19 | 499.37 | 406.679 | 501.0856 | 955.86 | 955.86 | 1007.09 | 1007.09 | 905.77 | 1086.37 | 473.1947 | 594.67 | 472.1613 | 518.4988 | 483.6143 | 535.3983 | 482.5876 | 534.2617 | 482.5876 | 513.4791 | 482.7343 | 513.6351
2020-09-17 11:30 | 401.6908 | 494.0208 | 403.42 | 498.08 | 404.01 | 495.42 | 403.8803 | 496.8095 | 953.01 | 953.01 | 1003.81 | 1003.81 | 901.5 | 1084.13 | 467.0937 | 586.4996 | 465.8695 | 518.2812 | 488.9158 | 536.6846 | 488.1746 | 535.871 | 488.3599 | 515.1841 | 488.1745 | 515.0668
2020-09-17 12:00 | 398.7323 | 490.7677 | 400.67 | 494.59 | 401.74 | 493.12 | 401.71 | 494.3669 | 957.01 | 957.01 | 1008.36 | 1008.36 | 903.36 | 1087.32 | 491.2477 | 618.3915 | 490.3109 | 519.7661 | 491.1363 | 536.9725 | 489.0566 | 534.6485 | 489.2794 | 514.1374 | 489.168 | 514.0203
2020-09-17 12:30 | 397.7137 | 489.0811 | 399.88 | 493.9 | 400.99 | 491.78 | 400.5865 | 492.6418 | 952.83 | 952.83 | 1003.79 | 1003.79 | 894.41 | 1077.35 | 476.7747 | 599.1968 | 475.6193 | 517.8463 | 457.2073 | 534.5363 | 455.8935 | 533.1359 | 455.9571 | 512.3423 | 455.8182 | 512.1862
2020-09-17 13:00 | 398.8393 | 490.2619 | 401.28 | 495.78 | 402.58 | 493.64 | 402.2942 | 494.6517 | 954.22 | 954.22 | 1005.48 | 1005.48 | 897.57 | 1079.6 | 444.8034 | 557.3579 | 443.9917 | 517.345 | 444.2913 | 533.7029 | 443.1425 | 532.3735 | 443.1764 | 511.6172 | 443.2777 | 511.6951
2020-09-17 13:30 | 401.0144 | 492.8435 | 402.76 | 497.55 | 403.75 | 495.08 | 403.6086 | 496.0439 | 956.82 | 956.82 | 1008.47 | 1008.47 | 896.47 | 1077.11 | 444.7232 | 557.6249 | 443.4339 | 517.2031 | 449.0222 | 532.8455 | 448.9197 | 532.7239 | 448.8856 | 511.9251 | 448.9198 | 511.9252
2020-09-17 14:00 | 402.4224 | 494.5087 | 405.14 | 500.3 | 406.23 | 497.86 | 405.9631 | 498.9363 | 953.85 | 953.85 | 1005.05 | 1005.05 | 900.43 | 1078.5 | 445.3716 | 559.806 | 444.7749 | 517.8841 | 469.8236 | 532.7057 | 469.5738 | 532.4225 | 469.5381 | 511.6065 | 469.5038 | 511.6454
2020-09-17 14:30 | 404.1095 | 496.1758 | 405.82 | 501.48 | 406.79 | 498.03 | 406.6955 | 499.383 | 952.8 | 952.8 | 1003.84 | 1003.84 | 902.1 | 1076.98 | 465.0019 | 585.2457 | 463.41 | 517.572 | 471.3136 | 534.4393 | 470.7216 | 533.8717 | 470.9203 | 513.1964 | 470.6502 | 513.0016
2020-09-17 15:00 | 406.6145 | 499.2303 | 408.92 | 504.84 | 409.77 | 501.29 | 410.2493 | 503.7704 | 951.97 | 951.97 | 1002.9 | 1002.9 | 909.83 | 1080.54 | 484.3415 | 609.4503 | 483 | 517.5626 | 475.5918 | 532.8588 | 475.1944 | 532.4136 | 475.1583 | 511.6022 | 475.5195 | 511.9824
2020-09-17 15:30 | 411.2874 | 506.0977 | 412.99 | 509.76 | 413.89 | 507.85 | 414.3386 | 509.8782 | 954.51 | 954.51 | 1005.46 | 1005.46 | 917.64 | 1083.84 | 526.8438 | 664.8784 | 517.9881 | 517.9881 | 523.1708 | 532.9485 | 522.8133 | 532.5034 | 511.9953 | 511.9953 | 511.451 | 511.451
2020-09-17 16:00 | 419.5168 | 517.0402 | 421.22 | 519.57 | 421.73 | 518.7 | 421.6885 | 519.7578 | 962.08 | 962.08 | 1014.16 | 1014.16 | 923.62 | 1085.29 | 462.326 | 580.7634 | 461.7526 | 520.2673 | 536.8775 | 536.8775 | 536.3094 | 536.3094 | 515.6339 | 515.6339 | 515.634 | 515.634
2020-09-17 16:30 | 418.1192 | 515.3615 | 420.05 | 517.86 | 421.32 | 518.05 | 421.3484 | 519.3214 | 956.45 | 956.45 | 1008.68 | 1008.68 | 925.24 | 1080.02 | 464.1524 | 583.0917 | 463.1373 | 517.137 | 490.3326 | 533.6909 | 490.0346 | 533.438 | 490.0345 | 512.534 | 490.1463 | 512.7142
2020-09-17 17:00 | 423.4544 | 522.1393 | 425.11 | 523.97 | 426.26 | 524.37 | 426.3947 | 525.8018 | 958.6 | 958.6 | 1010.78 | 1010.78 | 937.63 | 1086.81 | 544.2742 | 687.2727 | 517.9786 | 517.9786 | 534.3929 | 534.3929 | 534.4741 | 534.4741 | 513.6011 | 513.6011 | 513.6011 | 513.6011
2020-09-17 17:30 | 429.0471 | 529.7093 | 430.63 | 529.21 | 431.03 | 531.21 | 431.5418 | 532.7892 | 958.05 | 958.05 | 1011.15 | 1011.15 | 949.24 | 1092.73 | 573.3959 | 725.3629 | 519.6147 | 519.6147 | 538.5698 | 538.5698 | 538.0809 | 538.0809 | 517.2197 | 517.2197 | 517.1805 | 517.1805
2020-09-17 18:00 | 430.0327 | 530.5233 | 431.87 | 531.11 | 432.83 | 532.75 | 433.5027 | 534.3087 | 952.04 | 952.04 | 1004.89 | 1004.89 | 948.94 | 1084.4 | 581.9773 | 725.2731 | 514.9997 | 514.9997 | 535.173 | 535.173 | 534.9279 | 534.9279 | 514.2534 | 514.2534 | 514.2927 | 514.2927
2020-09-17 18:30 | 443.3776 | 546.7734 | 444.51 | 545.59 | 443.1 | 545.36 | 444.2363 | 544.63 | 964.78 | 964.78 | 1018.17 | 1018.17 | 963.45 | 1096.52 | 565.046 | 714.7584 | 516.9857 | 516.9857 | 539.7038 | 539.7038 | 538.7608 | 538.7608 | 517.9271 | 517.9271 | 518.006 | 518.006
2020-09-17 19:00 | 442.8662 | 545.7269 | 443.87 | 544.55 | 441.16 | 542.65 | 442.1344 | 542.0861 | 957.16 | 957.16 | 1010.19 | 1010.19 | 966.46 | 1099.82 | 564.1949 | 713.4976 | 517.1843 | 517.1843 | 541.7416 | 541.7416 | 541.0831 | 541.0831 | 520.3424 | 520.3424 | 520.2237 | 520.2237
2020-09-17 19:30 | 442.4529 | 545.2705 | 443.72 | 544.58 | 441.04 | 542.61 | 442.0625 | 542.0355 | 957.87 | 957.87 | 1010.38 | 1010.38 | 966.01 | 1099.37 | 526.9075 | 664.8505 | 516.3048 | 516.3048 | 526.4762 | 542.0085 | 526.316 | 541.9673 | 520.9863 | 520.9863 | 521.1844 | 521.1844
2020-09-17 20:00 | 443.7804 | 547.0879 | 445 | 546.06 | 442.6 | 544.87 | 443.1671 | 543.2487 | 960.64 | 960.64 | 1013.94 | 1013.94 | 966.74 | 1100.13 | 530.1487 | 669.0569 | 517.137 | 517.137 | 530.1503 | 542.7933 | 529.9891 | 542.5871 | 521.594 | 521.594 | 521.713 | 521.713
2020-09-17 20:30 | 435.7221 | 537.9716 | 437.04 | 536.73 | 437.2 | 538.83 | 437.7913 | 536.2439 | 953.61 | 953.61 | 1006.25 | 1006.25 | 965.32 | 1098.45 | 559.1737 | 706.5334 | 516.8817 | 516.8817 | 542.45 | 542.45 | 542.1201 | 542.1201 | 521.3867 | 521.3867 | 521.466 | 521.466
2020-09-17 21:00 | 437.6929 | 540.4058 | 438.54 | 538.65 | 438.56 | 540.6 | 439.6104 | 538.4031 | 956.82 | 956.82 | 1009.7 | 1009.7 | 969.3 | 1102.92 | 580.2606 | 729.7161 | 517.7045 | 517.7045 | 544.2823 | 544.2823 | 543.7864 | 543.7864 | 522.9014 | 522.9014 | 523.0604 | 523.0604
2020-09-17 21:30 | 438.7603 | 541.8532 | 440.15 | 540.77 | 440.52 | 543.27 | 440.7563 | 539.7031 | 959.6 | 959.6 | 1012.52 | 1012.52 | 971.7 | 1105.6 | 546.4863 | 689.9669 | 518.3286 | 518.3286 | 543.5555 | 544.3641 | 543.0909 | 543.9925 | 523.3659 | 523.3659 | 523.3262 | 523.3262
2020-09-17 22:00 | 440.6758 | 544.1689 | 442.82 | 544.51 | 442.93 | 546.28 | 442.7039 | 541.9495 | 963.73 | 963.73 | 1016.99 | 1016.99 | 978.41 | 1113.12 | 540.4347 | 682.35 | 519.7755 | 519.7755 | 538.4773 | 546.9434 | 537.9071 | 546.3642 | 525.4796 | 525.4796 | 525.5989 | 525.5989
2020-09-17 22:30 | 441.1804 | 544.9625 | 442.86 | 544.51 | 442.87 | 546.48 | 443.1226 | 542.5657 | 964.46 | 964.46 | 1017.4 | 1017.4 | 980.18 | 1115.08 | 547.1288 | 692.296 | 519.8606 | 519.8606 | 545.7532 | 547.0125 | 546.0422 | 547.3022 | 526.306 | 526.306 | 526.4254 | 526.4254
2020-09-17 23:00 | 439.0788 | 542.5277 | 441.73 | 542.3 | 441.61 | 545.32 | 441.6101 | 541.4434 | 963.03 | 963.03 | 1015.96 | 1015.96 | 980.6 | 1115.44 | 563.6675 | 715.6676 | 520.8158 | 520.8158 | 548.4901 | 548.4901 | 547.5792 | 547.5792 | 526.6676 | 526.6676 | 526.6277 | 526.6277
2020-09-17 23:30 | 439.8235 | 543.4612 | 441.24 | 541.12 | 441.05 | 544.74 | 441.5118 | 541.0098 | 960.95 | 960.95 | 1013.06 | 1013.06 | 976.53 | 1110.9 | 638.5862 | 732.2834 | 519.9268 | 519.9268 | 546.1987 | 546.1987 | 545.2474 | 545.2474 | 524.5248 | 524.5248 | 524.6043 | 524.6043
2020-09-18 | 442.025 | 546.1902 | 443.73 | 545.02 | 443.59 | 547.94 | 443.8783 | 543.5605 | 965.59 | 965.59 | 1018.88 | 1018.88 | 980.14 | 1114.97 | 620.3053 | 733.0283 | 520.0781 | 520.0781 | 547.3998 | 547.3998 | 546.82 | 546.82 | 525.782 | 525.782 | 525.8617 | 525.8617
2020-09-18 00:30 | 443.4261 | 547.7227 | 445.28 | 548.42 | 445.09 | 549.27 | 445.0531 | 544.7904 | 967.96 | 967.96 | 1021.03 | 1021.03 | 982.25 | 1117.42 | 542.1223 | 690.5106 | 520.986 | 520.986 | 540.5492 | 548.8915 | 540.5084 | 548.85 | 527.9055 | 527.9055 | 527.9454 | 527.9454
2020-09-18 01:00 | 443.2292 | 547.4341 | 445.16 | 548.55 | 445.06 | 549.26 | 445.2785 | 545.1699 | 968.29 | 968.29 | 1021.49 | 1021.49 | 981.37 | 1116.36 | 521.4282 | 663.7205 | 518.4799 | 518.4799 | 519.37 | 546.488 | 519.6063 | 546.6951 | 519.2519 | 525.5141 | 519.6063 | 525.7932
2020-09-18 01:30 | 443.4261 | 547.7507 | 445.37 | 548.86 | 445.4 | 549.78 | 445.3303 | 545.1297 | 968.28 | 968.28 | 1022.19 | 1022.19 | 983.87 | 1119.1 | 508.209 | 646.6491 | 507.4606 | 519.3215 | 505.4074 | 546.8335 | 505.5222 | 546.9578 | 505.484 | 526.0419 | 505.4457 | 526.002
2020-09-18 02:00 | 444.237 | 548.6127 | 446.01 | 549.85 | 445.85 | 550.15 | 446.4403 | 546.2804 | 969.58 | 969.58 | 1023.4 | 1023.4 | 988.88 | 1124.51 | 499.7948 | 635.6527 | 498.8688 | 519.662 | 497.4805 | 547.5364 | 497.6568 | 547.7852 | 497.5936 | 526.7411 | 497.5182 | 526.7908
2020-09-18 02:30 | 448.0401 | 553.3376 | 450.16 | 555.06 | 449.92 | 555.27 | 449.6602 | 549.6646 | 976.34 | 976.34 | 1030.35 | 1030.35 | 995.48 | 1131.82 | 499.4316 | 635.0736 | 498.3968 | 519.1703 | 497.3675 | 547.5091 | 497.1038 | 547.2189 | 497.1038 | 526.3521 | 497.0662 | 526.3121
2020-09-18 03:00 | 446.0274 | 550.8154 | 448.03 | 552.57 | 447.72 | 552.42 | 448.0795 | 548.1473 | 973.41 | 973.41 | 1027.34 | 1027.34 | 993.4 | 1129.43 | 498.4933 | 633.7496 | 497.7406 | 519.0757 | 496.2496 | 546.3209 | 496.2496 | 546.3209 | 496.099 | 525.325 | 496.2873 | 525.5244
2020-09-18 03:30 | 445.3863 | 549.9849 | 447.16 | 551.55 | 447.05 | 551.59 | 447.2643 | 547.567 | 972.78 | 972.78 | 1026.12 | 1026.12 | 995.68 | 1131.97 | 501.1912 | 637.2365 | 500.7353 | 519.4351 | 498.8087 | 546.2937 | 498.998 | 546.501 | 498.998 | 525.654 | 499.0737 | 525.7336
2020-09-18 04:00 | 444.1596 | 548.6418 | 445.8 | 549.61 | 445.73 | 550.22 | 446.0471 | 546.3063 | 971.26 | 971.26 | 1024.29 | 1024.29 | 997.49 | 1133.88 | 497.0962 | 632.0684 | 496.2457 | 518.6785 | 497.2679 | 547.1881 | 497.2301 | 547.1465 | 497.0038 | 526.0622 | 497.2301 | 526.3018
2020-09-18 04:30 | 442.9623 | 547.2959 | 444.56 | 547.65 | 444.82 | 549.3 | 445.0718 | 545.3721 | 969.42 | 969.42 | 1022.39 | 1022.39 | 996.83 | 1133.1 | 496.2121 | 630.6984 | 495.0915 | 518.0638 | 496.1243 | 546.1406 | 496.0112 | 546.0162 | 495.9359 | 525.1155 | 496.049 | 525.2352
2020-09-18 05:00 | 441.8867 | 545.9941 | 443.94 | 546.38 | 444.48 | 549 | 444.4692 | 544.845 | 969.43 | 969.43 | 1022.23 | 1022.23 | 996.8 | 1132.98 | 494.6875 | 628.73 | 493.9842 | 518.0921 | 495.5088 | 545.616 | 495.3081 | 545.4232 | 495.2452 | 524.4577 | 495.3582 | 524.5672
2020-09-18 05:30 | 439.6928 | 543.283 | 441.34 | 543.01 | 441.93 | 545.84 | 442.0734 | 542.1898 | 964.81 | 964.81 | 1017.43 | 1017.43 | 991.36 | 1126.87 | 494.3594 | 628.5765 | 493.5551 | 516.4561 | 493.9778 | 543.9042 | 493.6766 | 543.5726 | 493.9777 | 523.1522 | 493.7896 | 522.9529
2020-09-18 06:00 | 437.1508 | 540.1462 | 439.68 | 540.24 | 440.31 | 543.9 | 440.6422 | 540.4345 | 962.25 | 962.25 | 1014.26 | 1014.26 | 982.65 | 1117.07 | 493.5584 | 627.6292 | 491.9388 | 514.1769 | 492.097 | 541.9598 | 491.6833 | 541.5042 | 491.7586 | 520.912 | 491.8714 | 521.0314
2020-09-18 06:30 | 437.2289 | 540.2424 | 438.72 | 538.18 | 438.79 | 542.1 | 439.2717 | 540.1661 | 961.6 | 961.6 | 1013.96 | 1013.96 | 984.68 | 1121.41 | 493.8712 | 627.8109 | 492.6001 | 516.7776 | 492.9803 | 544.3495 | 491.8672 | 543.1489 | 491.9422 | 522.4861 | 492.2421 | 522.8047
2020-09-18 07:00 | 430.949 | 532.4894 | 432.48 | 530.65 | 432.72 | 534.47 | 432.8378 | 534.8268 | 957.98 | 957.98 | 1009.4 | 1009.4 | 971.86 | 1114.24 | 488.3295 | 620.9049 | 487.4557 | 516.1251 | 487.4776 | 543.3267 | 486.9573 | 542.7468 | 486.0653 | 521.0713 | 486.4742 | 521.5096
2020-09-18 07:30 | 425.9056 | 526.175 | 428.03 | 524.62 | 428.35 | 529.14 | 428.5552 | 529.5266 | 956.62 | 956.62 | 1008.62 | 1008.62 | 964.86 | 1113.73 | 485.3276 | 617.3436 | 484.2939 | 517.5342 | 484.2117 | 544.8878 | 483.342 | 543.8527 | 483.5862 | 523.402 | 483.439 | 523.2428
2020-09-18 08:00 | 419.8141 | 518.7286 | 421.76 | 516.99 | 422.07 | 521.3 | 422.0889 | 521.6552 | 952.57 | 952.57 | 1003.78 | 1003.78 | 952.69 | 1107.1 | 479.7138 | 609.9842 | 478.7391 | 516.8911 | 478.2623 | 543.5383 | 477.5251 | 542.7254 | 477.3669 | 521.879 | 477.6438 | 522.0779
2020-09-18 08:30 | 412.8342 | 509.9485 | 414.02 | 508.81 | 414.53 | 511.6 | 414.9734 | 512.631 | 946.92 | 946.92 | 997.15 | 997.15 | 935.06 | 1094.38 | 470.1105 | 597.586 | 469.0873 | 515.9643 | 469.6407 | 539.7663 | 469.2338 | 539.2725 | 469.2696 | 518.6013 | 469.211 | 518.5616
2020-09-18 09:00 | 412.8928 | 510.0344 | 414.9 | 509.47 | 414.24 | 511.2 | 414.5344 | 512.0688 | 951.9 | 951.9 | 1003.25 | 1003.25 | 925.65 | 1090.9 | 461.8465 | 586.8536 | 461.06 | 518.4042 | 461.6229 | 537.6118 | 460.9563 | 536.8474 | 461.2238 | 516.3226 | 460.6072 | 515.6561
2020-09-18 09:30 | 409.9689 | 506.4566 | 411.28 | 505.07 | 410.86 | 507.17 | 411.3856 | 508.2127 | 953.51 | 953.51 | 1003.37 | 1003.37 | 917.32 | 1088.14 | 461.1371 | 585.8969 | 460.4593 | 520.4091 | 460.7856 | 535.2059 | 460.2978 | 534.6393 | 460.3326 | 513.8188 | 460.3326 | 513.8188
2020-09-18 10:00 | 403.8469 | 498.7786 | 404.79 | 497.98 | 405.4 | 500.25 | 405.7025 | 501.0704 | 948.24 | 948.24 | 998.2 | 998.2 | 898.61 | 1071.98 | 444.9812 | 564.9116 | 444.2025 | 517.9409 | 444.3618 | 529.5598 | 443.1799 | 528.1512 | 443.1124 | 507.3593 | 443.1799 | 507.4366
2020-09-18 10:30 | 401.2211 | 495.6086 | 403.28 | 495.74 | 403.61 | 498.29 | 404.0949 | 499.253 | 949.13 | 949.13 | 998.9 | 998.9 | 891.03 | 1068.17 | 439.1507 | 557.7332 | 438.2155 | 518.4138 | 438.4003 | 527.3967 | 437.3686 | 526.1555 | 437.3353 | 505.3789 | 437.3686 | 505.4173
2020-09-18 11:00 | 399.5559 | 493.6835 | 401.58 | 493.54 | 401.89 | 496.3 | 402.0871 | 496.8152 | 951.34 | 951.34 | 1000.43 | 1000.43 | 887.67 | 1068.49 | 434.3531 | 551.6246 | 433.6579 | 519.7944 | 433.7957 | 526.1648 | 432.7376 | 524.8103 | 432.6891 | 504.0258 | 432.7047 | 504.1028
2020-09-18 11:30 | 394.8601 | 487.8455 | 396.43 | 487.07 | 396.86 | 489.97 | 397.4034 | 490.9876 | 945.67 | 945.67 | 994.3 | 994.3 | 880 | 1061.89 | 431.3262 | 547.6004 | 430.617 | 518.8677 | 430.7816 | 524.7151 | 429.0565 | 522.7255 | 429.3767 | 502.2693 | 429.3114 | 502.1928
2020-09-18 12:00 | 393.1024 | 485.6498 | 394.5 | 484.4 | 395.1 | 487.73 | 395.5501 | 488.6673 | 940.2 | 940.2 | 988.07 | 988.07 | 870.89 | 1053.43 | 425.2717 | 539.9177 | 424.0424 | 517.3262 | 424.4941 | 520.3069 | 423.1389 | 518.7211 | 423.4616 | 498.341 | 423.3326 | 498.1891
2020-09-18 12:30 | 390.6492 | 482.5394 | 392.24 | 481.81 | 393.17 | 485.19 | 393.5673 | 486.1518 | 939.73 | 939.73 | 987.57 | 987.57 | 867.35 | 1049.87 | 422.5679 | 536.295 | 421.9507 | 517.2788 | 421.9839 | 518.371 | 420.9885 | 517.1483 | 421.0205 | 496.5078 | 420.9885 | 496.47
2020-09-18 13:00 | 390.1465 | 481.9255 | 392.15 | 482.23 | 392.95 | 484.94 | 393.345 | 485.8517 | 940.75 | 940.75 | 988.02 | 988.02 | 865.7 | 1047.78 | 420.5848 | 533.8359 | 420.2674 | 516.6055 | 419.8629 | 516.7267 | 419.0736 | 515.6272 | 419.0971 | 494.9222 | 419.1055 | 494.9976
2020-09-18 13:30 | 389.7961 | 481.6075 | 391.99 | 480.97 | 392.48 | 484.77 | 392.5726 | 485.0378 | 943.4 | 943.4 | 990.69 | 990.69 | 863.32 | 1044.17 | 417.39 | 529.4339 | 416.637 | 513.0173 | 417.0592 | 514.0532 | 416.8376 | 513.7806 | 416.616 | 492.7567 | 416.7743 | 493.0275
2020-09-18 14:00 | 386.2474 | 477.1067 | 387.88 | 476.53 | 389.45 | 480.72 | 389.1886 | 480.7553 | 936.55 | 936.55 | 983.9 | 983.9 | 858.59 | 1035.46 | 416.9045 | 528.9778 | 416.254 | 510.671 | 416.7026 | 511.6764 | 415.5663 | 510.3126 | 415.6237 | 489.7006 | 415.5603 | 489.6258
2020-09-18 14:30 | 388.3206 | 479.7268 | 389.91 | 478.64 | 390.64 | 482.23 | 390.8247 | 482.8204 | 933.62 | 933.62 | 980.27 | 980.27 | 858.97 | 1032.42 | 417.7179 | 530.0316 | 416.8849 | 509.3928 | 417.146 | 510.1188 | 415.9867 | 508.6813 | 416.0623 | 488.1818 | 416.1258 | 488.2563
2020-09-18 15:00 | 389.5081 | 481.2415 | 391.79 | 481.02 | 392.3 | 484.35 | 391.9187 | 484.203 | 937.05 | 937.05 | 984.15 | 984.15 | 869.33 | 1039.41 | 442.8157 | 562.4808 | 442.0335 | 511.4463 | 442.3536 | 512.2192 | 441.2456 | 510.9362 | 441.2456 | 490.215 | 441.3799 | 490.3641
2020-09-18 15:30 | 392.6707 | 485.1555 | 394.37 | 483.93 | 395.07 | 487.94 | 395.4292 | 488.5689 | 938.13 | 938.13 | 985.61 | 985.61 | 874.14 | 1038.97 | 508.3503 | 647.3019 | 507.8125 | 511.7094 | 510.4763 | 512.066 | 509.5452 | 511.0149 | 490.1503 | 490.1503 | 490.2438 | 490.2438
2020-09-18 16:00 | 395.7867 | 489.0338 | 398.27 | 488.34 | 398.58 | 492.43 | 398.816 | 492.7769 | 940.79 | 940.79 | 987.75 | 987.75 | 887.68 | 1047.46 | 498.5274 | 634.3896 | 497.4828 | 514.9526 | 498.1785 | 515.9572 | 496.9301 | 514.6642 | 494.097 | 494.097 | 494.0626 | 494.0626
2020-09-18 16:30 | 403.338 | 498.3491 | 405.26 | 498.17 | 405.62 | 500.98 | 405.8541 | 501.4579 | 941.85 | 941.85 | 990.1 | 990.1 | 888.64 | 1041.66 | 456.2767 | 579.9178 | 455.244 | 513.3948 | 455.7953 | 514.3184 | 454.824 | 513.1443 | 454.7199 | 492.3556 | 454.9628 | 492.6186
2020-09-18 17:00 | 412.7495 | 509.9892 | 415.11 | 508.57 | 415.46 | 513.24 | 415.7339 | 513.6849 | 944.19 | 944.19 | 992.8 | 992.8 | 902.07 | 1049.35 | 497.2999 | 632.801 | 495.9955 | 516.3564 | 497.2863 | 517.8605 | 495.9279 | 516.4459 | 495.8322 | 495.8322 | 495.7191 | 495.7191
2020-09-18 17:30 | 415.9355 | 513.9042 | 417.32 | 511.72 | 418.39 | 516.59 | 418.5974 | 517.1931 | 941.67 | 941.67 | 989.75 | 989.75 | 910.64 | 1051.18 | 493.1299 | 627.1949 | 491.808 | 517.2222 | 492.7245 | 518.9204 | 492.0878 | 518.2497 | 492.1626 | 497.6075 | 492.0503 | 497.4939
2020-09-18 18:00 | 420.5727 | 519.6538 | 421.56 | 516.69 | 421.87 | 520.85 | 422.9908 | 522.6458 | 941.2 | 941.2 | 989.9 | 989.9 | 919.26 | 1053.26 | 460.3737 | 585.1806 | 459.2661 | 518.6785 | 459.9231 | 520.1802 | 459.9231 | 520.1802 | 459.8882 | 499.3517 | 459.9231 | 499.3896
2020-09-18 18:30 | 419.5364 | 518.1893 | 421.28 | 516.81 | 421.89 | 520.38 | 422.1118 | 521.3704 | 934.83 | 934.83 | 984.35 | 984.35 | 921.01 | 1050.33 | 463.339 | 589.0634 | 462.4836 | 516.4277 | 463.4392 | 519.9718 | 463.4391 | 519.9717 | 463.4039 | 499.2184 | 463.4391 | 499.2564
2020-09-18 19:00 | 424.7302 | 524.6561 | 427.65 | 524.56 | 427.7 | 527.7 | 427.9369 | 528.6175 | 942.27 | 942.27 | 992.19 | 992.19 | 929.35 | 1059.6 | 485.6321 | 617.7281 | 484.4554 | 517.8273 | 485.9138 | 523.9027 | 485.4714 | 523.4655 | 485.5451 | 502.6906 | 485.6188 | 502.8433
2020-09-18 19:30 | 428.1697 | 528.6424 | 431.05 | 529.32 | 430.67 | 531.07 | 431.2766 | 532.4036 | 947.89 | 947.89 | 998.26 | 998.26 | 938.75 | 1070.01 | 472.6891 | 600.9609 | 471.4023 | 519.662 | 472.7248 | 528.3339 | 472.1887 | 527.7346 | 472.2602 | 506.9677 | 472.2244 | 506.9294
2020-09-18 20:00 | 430.3488 | 531.1543 | 432.25 | 531.56 | 431.89 | 532.2 | 432.7193 | 533.8842 | 951.46 | 951.46 | 1001.78 | 1001.78 | 943.02 | 1074.69 | 474.7766 | 603.7769 | 473.6726 | 519.8322 | 474.8052 | 529.9758 | 474.8792 | 530.0099 | 474.554 | 508.8348 | 474.6996 | 508.9488
2020-09-18 20:30 | 431.8095 | 532.9952 | 433.48 | 533.13 | 433.23 | 533.79 | 433.6269 | 534.7795 | 952.9 | 952.9 | 1003.08 | 1003.08 | 947.37 | 1079.43 | 477.1089 | 606.6766 | 476.2515 | 519.9457 | 477.3485 | 531.9951 | 477.2403 | 531.8744 | 477.0959 | 510.8464 | 477.2403 | 511.001
2020-09-18 21:00 | 431.7716 | 532.4719 | 433.4 | 533.87 | 433.4 | 533.43 | 433.8977 | 534.4472 | 951.38 | 951.38 | 1002.07 | 1002.07 | 951.43 | 1083.81 | 479.8633 | 610.2368 | 478.7136 | 519.7376 | 480.023 | 534.0732 | 479.8779 | 533.9117 | 479.9142 | 513.0777 | 479.9505 | 513.1165
2020-09-18 21:30 | 431.0808 | 531.8301 | 434.06 | 534.65 | 434.05 | 534.56 | 434.0243 | 534.5297 | 953.82 | 953.82 | 1005.03 | 1005.03 | 955 | 1087.46 | 482.8909 | 614.1613 | 481.5131 | 518.896 | 483.0649 | 536.2914 | 482.9919 | 536.2102 | 483.2112 | 515.5859 | 482.9187 | 515.2738
2020-09-18 22:00 | 436.2706 | 538.0534 | 437.65 | 539.52 | 437.16 | 538.17 | 438.3544 | 538.6943 | 956.25 | 956.25 | 1007.2 | 1007.2 | 957.44 | 1090.19 | 485.3508 | 617.325 | 483.9065 | 519.6337 | 484.5935 | 537.4382 | 484.5568 | 537.3974 | 484.7402 | 516.7379 | 484.9604 | 516.9725
2020-09-18 22:30 | 437.6295 | 539.8551 | 439.12 | 541.35 | 438.92 | 540.52 | 439.334 | 539.5391 | 959.63 | 959.63 | 1011.15 | 1011.15 | 960.41 | 1093.43 | 486.555 | 618.657 | 486.3429 | 520.3713 | 486.8143 | 539.3555 | 486.1514 | 538.6212 | 486.1146 | 517.7283 | 486.2988 | 517.9245
2020-09-18 23:00 | 434.8597 | 536.3556 | 436.42 | 538.17 | 436.05 | 536.96 | 436.2649 | 536.4141 | 954.69 | 954.69 | 1005.4 | 1005.4 | 959.92 | 1092.76 | 487.1928 | 619.6122 | 486.1295 | 518.8298 | 486.9832 | 539.1379 | 486.9155 | 539.1078 | 486.7679 | 518.1107 | 486.6508 | 517.9471
2020-09-18 23:30 | 434.9636 | 536.633 | 437.04 | 538.9 | 436.72 | 538 | 437.1513 | 537.1684 | 954.69 | 954.69 | 1007.07 | 1007.07 | 963.19 | 1096.35 | 488.5321 | 621.3476 | 487.4921 | 518.6312 | 488.8685 | 540.7339 | 488.2018 | 539.9965 | 488.4981 | 519.4856 | 488.0906 | 519.0523
2020-09-19 | 436.3203 | 537.8729 | 438.99 | 541.79 | 438.62 | 539.83 | 438.7502 | 538.8936 | 957.24 | 957.24 | 1008.76 | 1008.76 | 966.22 | 1099.66 | 492.2237 | 626.3317 | 490.9986 | 519.227 | 492.3043 | 543.6059 | 492.0061 | 543.2767 | 491.9316 | 522.329 | 491.8198 | 522.2103
2020-09-19 00:30 | 437.676 | 539.0842 | 440.39 | 543.83 | 439.76 | 541.03 | 440.0193 | 540.0952 | 959.5 | 959.5 | 1010.9 | 1010.9 | 968.15 | 1101.78 | 492.525 | 626.4891 | 491.1206 | 519.2081 | 492.2954 | 543.5524 | 492.0345 | 543.2643 | 492.109 | 522.4793 | 491.9972 | 522.3606
2020-09-19 01:00 | 436.7749 | 538.339 | 439.34 | 542.6 | 438.97 | 540.28 | 438.7018 | 539.1934 | 959.23 | 959.23 | 1010.24 | 1010.24 | 973.56 | 1107.99 | 493.0716 | 627.173 | 491.6778 | 520.3902 | 493.2235 | 544.7526 | 493.1491 | 544.6703 | 493.1119 | 523.6968 | 492.9629 | 523.5386
2020-09-19 01:30 | 434.6101 | 535.2996 | 437.14 | 540.04 | 437.06 | 537.43 | 437.3129 | 537.993 | 957.11 | 957.11 | 1008.19 | 1008.19 | 970.34 | 1104.47 | 489.58 | 622.2146 | 488.4508 | 519.5013 | 489.1206 | 540.9683 | 489.2317 | 541.0912 | 489.0835 | 520.0695 | 488.8242 | 519.7938
2020-09-19 02:00 | 434.7391 | 535.4985 | 437.77 | 540.97 | 437.47 | 538.05 | 437.3028 | 537.9314 | 957.86 | 957.86 | 1009 | 1009 | 972.6 | 1106.97 | 489.731 | 622.4174 | 488.4573 | 518.6123 | 490.0027 | 541.6782 | 489.9284 | 541.5961 | 490.0027 | 520.8154 | 490.0398 | 520.8549
2020-09-19 02:30 | 436.6576 | 538.1474 | 438.49 | 541.74 | 438.1 | 539.27 | 438.2015 | 539.1592 | 959.48 | 959.48 | 1009.8 | 1009.8 | 970.6 | 1104.77 | 490.9024 | 624.0698 | 489.8466 | 517.7139 | 490.7951 | 541.8524 | 490.9815 | 542.0582 | 491.1306 | 521.4026 | 490.795 | 521.0464
2020-09-19 03:00 | 434.3872 | 534.9811 | 436.75 | 539.65 | 436.27 | 536.61 | 435.8722 | 536.3661 | 954.27 | 954.27 | 1005.04 | 1005.04 | 971.01 | 1105.21 | 489.3429 | 622.9768 | 488.0045 | 517.241 | 489.5452 | 540.9084 | 489.2849 | 540.621 | 489.4708 | 520.0202 | 489.4336 | 519.9807
2020-09-19 03:30 | 434.1321 | 534.2497 | 436.01 | 538.75 | 435.16 | 534.91 | 434.7962 | 535.2698 | 954.12 | 954.12 | 1004.82 | 1004.82 | 972.31 | 1106.68 | 490.8644 | 626.1393 | 489.9344 | 518.1016 | 490.8883 | 542.0424 | 491.2237 | 542.4127 | 491.0002 | 521.3399 | 490.5902 | 520.9047
2020-09-19 04:00 | 432.2975 | 531.4971 | 434.78 | 537.21 | 433.93 | 532.65 | 434.3857 | 534.1392 | 951.84 | 951.84 | 1002.36 | 1002.36 | 968 | 1101.83 | 489.3098 | 625.0316 | 488.7122 | 518.1394 | 489.0705 | 540.4279 | 489.2935 | 540.6743 | 489.0333 | 519.5936 | 488.8475 | 519.3962
2020-09-19 04:30 | 435.7249 | 536.016 | 438.4 | 541.7 | 437.47 | 537.43 | 437.2585 | 537.1327 | 953.59 | 953.59 | 1004.85 | 1004.85 | 968.83 | 1102.81 | 487.2301 | 622.2408 | 486.9103 | 518.4609 | 487.1872 | 539.0072 | 487.4462 | 539.2938 | 487.3352 | 518.3647 | 487.2612 | 518.2861
2020-09-19 05:00 | 432.4453 | 531.6458 | 433.71 | 535.88 | 432.62 | 530.99 | 433.3823 | 532.8729 | 953.59 | 953.59 | 1004.95 | 1004.95 | 971.61 | 1105.76 | 490.3166 | 626.05 | 489.3513 | 517.7801 | 490.1989 | 541.3683 | 490.1617 | 541.3271 | 490.3479 | 520.7233 | 490.3479 | 520.7233
2020-09-19 05:30 | 432.0255 | 531.0079 | 434.17 | 536.42 | 432.82 | 531.14 | 433.2699 | 532.6396 | 952.41 | 952.41 | 1002.97 | 1002.97 | 972.39 | 1106.59 | 490.111 | 625.5898 | 489.2976 | 517.7895 | 490.0871 | 541.2448 | 489.9381 | 541.0803 | 490.3478 | 520.7233 | 490.0127 | 520.3673
2020-09-19 06:00 | 431.3734 | 529.4272 | 432.73 | 534.57 | 431.96 | 529.19 | 432.2591 | 530.6577 | 948.48 | 948.48 | 999.27 | 999.27 | 966.77 | 1100.34 | 490.2276 | 626.1063 | 488.8135 | 516.475 | 490.0024 | 540.9338 | 489.9651 | 540.8926 | 490.1143 | 520.2858 | 490.0024 | 520.1671
2020-09-19 06:30 | 428.529 | 525.7374 | 430.37 | 531.62 | 429.29 | 525.7 | 429.3259 | 526.8627 | 947.06 | 947.06 | 998.15 | 998.15 | 961.34 | 1096.67 | 487.1461 | 622.2175 | 485.8661 | 516.9195 | 486.54 | 539.3029 | 486.54 | 539.3029 | 486.5399 | 518.5435 | 486.614 | 518.6224
2020-09-19 07:00 | 412.8378 | 505.4604 | 415.13 | 512.58 | 414.03 | 505.63 | 414.7173 | 507.7953 | 944.38 | 944.38 | 994.28 | 994.28 | 951.71 | 1093.4 | 481.3342 | 614.7409 | 480.2776 | 516.7303 | 480.5895 | 538.1867 | 480.8141 | 538.3507 | 480.736 | 517.6041 | 480.8824 | 517.7618
2020-09-19 07:30 | 402.6128 | 492.2078 | 404.56 | 499.48 | 403.81 | 492.49 | 404.1036 | 494.1026 | 941.87 | 941.87 | 991.67 | 991.67 | 940.69 | 1088.25 | 471.4764 | 602.0687 | 470.7682 | 515.5104 | 471.6373 | 534.6452 | 471.1696 | 534.1151 | 471.1337 | 513.3886 | 471.3135 | 513.5846
2020-09-19 08:00 | 401.7895 | 491.3759 | 403.99 | 498.74 | 402.79 | 491.47 | 402.7764 | 492.7254 | 943.16 | 943.16 | 992.32 | 992.32 | 931.45 | 1085.9 | 462.2968 | 590.0522 | 461.0254 | 517.9409 | 461.6633 | 531.2795 | 461.5231 | 531.1181 | 461.5932 | 510.4152 | 461.5581 | 510.3764
2020-09-19 08:30 | 394.7717 | 483.3419 | 395.67 | 488.56 | 394.94 | 482.46 | 394.9005 | 483.6004 | 937.63 | 937.63 | 985.7 | 985.7 | 913.77 | 1073.33 | 451.0542 | 575.4058 | 451.0009 | 518.0827 | 450.3603 | 525.6545 | 450.1202 | 525.3743 | 450.2231 | 504.7694 | 450.2231 | 504.7694
2020-09-19 09:00 | 385.1362 | 472.0396 | 387.13 | 477.89 | 385.32 | 471.45 | 385.4388 | 472.5689 | 928.91 | 928.91 | 975.52 | 975.52 | 895.48 | 1061.23 | 435.0101 | 554.1038 | 434.1799 | 517.1493 | 434.8903 | 518.3407 | 434.8471 | 518.2623 | 434.7091 | 497.2845 | 434.9233 | 497.5481
2020-09-19 09:30 | 373.1305 | 454.8122 | 374.83 | 462.12 | 373.9 | 454.68 | 374.0252 | 456.1277 | 923.16 | 923.16 | 968.1 | 968.1 | 867.4 | 1036.63 | 418.7279 | 533.5008 | 417.7409 | 507.3337 | 418.1634 | 508.2652 | 417.8028 | 507.881 | 417.8775 | 487.1819 | 417.9092 | 487.219
2020-09-19 10:00 | 371.4061 | 452.5292 | 373.16 | 459.43 | 372.07 | 452.62 | 372.2674 | 453.6516 | 919.86 | 919.86 | 964.77 | 964.77 | 856.45 | 1030.06 | 410.8625 | 523.1752 | 410.0788 | 504.1785 | 410.0602 | 504.693 | 409.7483 | 504.3091 | 409.8641 | 483.6373 | 409.8106 | 483.6741
2020-09-19 10:30 | 364.8734 | 445.2992 | 366.01 | 450.65 | 365.08 | 445.05 | 365.2682 | 445.9378 | 914.31 | 914.31 | 956.03 | 956.03 | 846.17 | 1024 | 405.4814 | 516.6358 | 404.7948 | 503.0432 | 404.6679 | 503.5399 | 404.4236 | 503.1196 | 404.27 | 482.1786 | 404.4075 | 482.3252
2020-09-19 11:00 | 359.007 | 438.7605 | 360.49 | 444.16 | 359.92 | 439.53 | 359.9743 | 440.1635 | 895.87 | 895.87 | 933.24 | 933.24 | 841.99 | 1023.18 | 401.6596 | 511.3842 | 400.5345 | 499.4015 | 398.0175 | 500.642 | 397.6553 | 500.1865 | 397.6855 | 479.4466 | 397.7378 | 479.4829
2020-09-19 11:30 | 362.1821 | 442.6234 | 364.3 | 449.14 | 363.33 | 443.31 | 363.4027 | 444.1521 | 880.12 | 880.12 | 915.15 | 915.15 | 825.11 | 1007.21 | 390.0191 | 495.6953 | 389.2777 | 494.0254 | 389.2798 | 494.6465 | 389.1612 | 494.4957 | 389.3094 | 473.9842 | 389.1909 | 473.8398
2020-09-19 12:00 | 425.3509 | 520.7623 | 427.36 | 526.41 | 426.2 | 521.47 | 426.1774 | 489.1627 | 880.3 | 880.3 | 915.38 | 915.38 | 818.97 | 1002.76 | 386.2026 | 490.2318 | 385.1773 | 488.7965 | 385.654 | 490.3291 | 385.2115 | 488.9755 | 385.2672 | 472.175 | 385.3947 | 472.175
2020-09-19 12:30 | 392.0753 | 479.2996 | 393.29 | 484.17 | 393.07 | 480.08 | 392.7335 | 480.1772 | 879.9 | 879.9 | 914.77 | 914.77 | 810.06 | 993.79 | 453.1985 | 576.7563 | 452.1723 | 491.486 | 445.3383 | 492.8862 | 444.5255 | 491.9492 | 444.5594 | 471.3217 | 444.6949 | 471.4653
2020-09-19 13:00 | 345.6316 | 422.2355 | 347.98 | 428.55 | 347.64 | 424.18 | 347.4747 | 424.5625 | 883.56 | 883.56 | 918.52 | 918.52 | 811.7 | 994.93 | 418.7148 | 532.1818 | 417.5691 | 491.0462 | 430.3608 | 492.3067 | 430.099 | 492.0073 | 430.1972 | 471.3816 | 430.1318 | 471.3099
2020-09-19 13:30 | 342.432 | 417.9643 | 343.83 | 423.56 | 343.65 | 418.89 | 344.1515 | 420.1418 | 877.06 | 877.06 | 912 | 912 | 810.93 | 992.05 | 444.6279 | 565.4518 | 444.1004 | 489.7829 | 473.6848 | 489.9664 | 473.3602 | 489.5562 | 468.9952 | 468.9952 | 469.0667 | 469.0667
2020-09-19 14:00 | 345.1403 | 420.8147 | 346.78 | 426.84 | 346.31 | 421.66 | 346.2288 | 422.3041 | 877.86 | 877.86 | 912.06 | 912.06 | 812.13 | 990.22 | 456.9175 | 581.5563 | 455.9584 | 484.3081 | 450.0188 | 484.9415 | 449.6109 | 484.4247 | 449.6915 | 463.7886 | 449.8817 | 464.0712
2020-09-19 14:30 | 348.2763 | 424.925 | 350.31 | 431.5 | 349.75 | 426.06 | 349.8666 | 427.0624 | 877.48 | 877.48 | 912.27 | 912.27 | 810.85 | 984.9 | 498.7754 | 635.4779 | 481.8061 | 481.8061 | 482.709 | 482.709 | 482.3047 | 482.3047 | 461.6005 | 461.6005 | 461.706 | 461.706
2020-09-19 15:00 | 353.086 | 430.7165 | 355.49 | 438.19 | 354.71 | 432.26 | 354.5486 | 432.6204 | 880.61 | 880.61 | 915.61 | 915.61 | 817.71 | 987.76 | 488.0532 | 620.8713 | 482.1588 | 482.1588 | 483.036 | 483.036 | 482.7788 | 482.7788 | 461.9322 | 461.9322 | 462.0376 | 462.0376
2020-09-19 15:30 | 356.0346 | 435.7144 | 358.12 | 442.17 | 357.5 | 436.56 | 357.1872 | 437.194 | 879.98 | 879.98 | 914.68 | 914.68 | 822.7 | 987.11 | 490.9811 | 624.0812 | 481.4353 | 481.4353 | 482.943 | 482.943 | 482.612 | 482.612 | 461.9002 | 461.9002 | 461.865 | 461.865
2020-09-19 16:00 | 448.3385 | 551.3975 | 450.02 | 555.99 | 449.23 | 551.84 | 449.8455 | 485.5435 | 873.91 | 873.91 | 908.95 | 908.95 | 824.2 | 981.7 | 514.0858 | 654.0962 | 480.5779 | 480.5779 | 481.0562 | 481.0562 | 480.8723 | 480.8723 | 460.3518 | 460.3518 | 460.1405 | 460.1405
2020-09-19 16:30 | 456.3247 | 561.6013 | 458.44 | 566.38 | 457.38 | 562.01 | 457.6944 | 485.5794 | 873.81 | 873.81 | 909.28 | 909.28 | 835.12 | 986.22 | 503.5005 | 640.3201 | 482.6792 | 482.6792 | 483.6697 | 483.6697 | 483.1888 | 483.1888 | 462.7909 | 462.7909 | 462.7717 | 462.7717
2020-09-19 17:00 | 414.4722 | 509.5226 | 416.44 | 514.45 | 415.61 | 509.92 | 415.7644 | 488.5755 | 878.52 | 878.52 | 915.32 | 915.32 | 844.71 | 988.94 | 503.6526 | 640.7436 | 484.548 | 484.548 | 485.7084 | 485.7084 | 485.597 | 485.597 | 464.9757 | 464.9757 | 464.9757 | 464.9757
2020-09-19 17:30 | 379.0746 | 465.4488 | 379.75 | 469.03 | 378.93 | 464.22 | 379.8159 | 466.4426 | 883.89 | 883.89 | 921.7 | 921.7 | 856.12 | 993.52 | 436.0462 | 553.0217 | 435.9191 | 487.6793 | 457.6436 | 487.5795 | 457.7486 | 487.6913 | 457.7487 | 467.0664 | 457.7836 | 467.1021
2020-09-19 18:00 | 385.059 | 472.9424 | 386.27 | 476.96 | 385.42 | 472.32 | 386.2301 | 474.4351 | 886.9 | 886.9 | 926.15 | 926.15 | 866.7 | 996.95 | 468.0303 | 594.7049 | 467.1186 | 489.0107 | 457.1617 | 489.7325 | 457.1966 | 489.8075 | 457.157 | 469.2191 | 457.2317 | 469.4116
2020-09-19 18:30 | 445.3073 | 547.4974 | 447.38 | 552.38 | 446.34 | 547.66 | 446.858 | 495.4024 | 892.98 | 892.98 | 933.06 | 933.06 | 878.37 | 1004.63 | 431.4745 | 547.4601 | 430.3222 | 493.8326 | 431.3653 | 495.1429 | 430.8392 | 494.426 | 430.8062 | 473.8398 | 430.872 | 473.7675
2020-09-19 19:00 | 485.3722 | 596.6019 | 487.93 | 602.47 | 486.51 | 596.89 | 486.7258 | 494.5544 | 895.42 | 895.42 | 936.93 | 936.93 | 884.02 | 1010.65 | 435.257 | 552.2444 | 434.38 | 496.8081 | 435.4949 | 498.0833 | 435.063 | 497.5893 | 435.0631 | 476.9409 | 435.063 | 476.9409
2020-09-19 19:30 | 443.2296 | 543.9766 | 444.46 | 548.79 | 443.07 | 542.63 | 444.0735 | 496.666 | 896.99 | 896.99 | 938.67 | 938.67 | 886.43 | 1013.35 | 436.9266 | 554.5108 | 435.6331 | 498.0054 | 436.6844 | 499.2072 | 436.1522 | 498.5988 | 436.1855 | 477.965 | 436.2187 | 478.0014
2020-09-19 20:00 | 425.6363 | 521.7299 | 427.33 | 527.6 | 425.79 | 520.66 | 426.1273 | 500.261 | 901.51 | 901.51 | 943.16 | 943.16 | 890.04 | 1017.55 | 462.5811 | 587.3022 | 461.2837 | 499.1869 | 446.7699 | 500.5089 | 446.2274 | 499.9391 | 446.1935 | 479.1153 | 446.1596 | 479.1153
2020-09-19 20:30 | 416.4079 | 510.5188 | 418.25 | 516.39 | 416.46 | 509.42 | 416.8929 | 503.4209 | 906.3 | 906.3 | 948.95 | 948.95 | 890.9 | 1018.72 | 436.5256 | 553.5286 | 435.7876 | 499.1932 | 436.7676 | 500.3746 | 436.1063 | 499.5583 | 436.1724 | 478.835 | 436.1725 | 478.8351
2020-09-19 21:00 | 489.4583 | 601.5165 | 491.06 | 606.47 | 488.96 | 600.02 | 489.8723 | 501.2422 | 900.06 | 900.06 | 941.21 | 941.21 | 888.82 | 1016.22 | 438.9081 | 556.7941 | 438.1424 | 498.1612 | 438.9501 | 499.0796 | 438.4036 | 498.4345 | 438.4036 | 477.7622 | 438.3494 | 477.6895
2020-09-19 21:30 | 550.7104 | 677.924 | 553.8 | 684.06 | 551.46 | 678.07 | 503.0533 | 503.0533 | 900.76 | 900.76 | 941.92 | 941.92 | 894.03 | 1022.07 | 438.2897 | 555.6953 | 437.3323 | 500.0661 | 438.3004 | 501.1731 | 437.7352 | 500.5268 | 437.6782 | 479.7559 | 437.7114 | 479.7923
2020-09-19 22:00 | 548.5847 | 674.8449 | 550.62 | 680.17 | 548.51 | 673.93 | 501.1461 | 501.1461 | 897.67 | 897.67 | 938.31 | 938.31 | 892.81 | 1020.74 | 437.0165 | 554.3349 | 436.0285 | 498.812 | 436.9421 | 499.8571 | 436.6101 | 499.5912 | 436.7429 | 478.8861 | 436.7097 | 478.8497
2020-09-19 22:30 | 491.5228 | 604.8188 | 493.65 | 609.83 | 492.06 | 604.65 | 492.3307 | 503.7266 | 904.01 | 904.01 | 944.87 | 944.87 | 895.41 | 1023.65 | 438.0344 | 555.2336 | 436.9573 | 499.6373 | 438.1342 | 500.983 | 437.9347 | 500.7549 | 437.9679 | 480.0216 | 437.8017 | 479.8395
2020-09-19 23:00 | 398.3901 | 489.1081 | 400.06 | 494.12 | 398.53 | 488.29 | 398.8503 | 489.8134 | 905.92 | 905.92 | 947.68 | 947.68 | 896.11 | 1024.36 | 439.3305 | 557.3171 | 437.9307 | 500.3374 | 438.8639 | 501.4035 | 438.5639 | 501.0608 | 438.6972 | 480.4595 | 438.6409 | 480.4493
2020-09-19 23:30 | 435.7906 | 535.1506 | 437.46 | 540.3 | 435.7 | 534.15 | 436.3296 | 504.2164 | 900.96 | 900.96 | 941.82 | 941.82 | 897.76 | 1026.07 | 440.3544 | 558.2885 | 439.5407 | 501.6495 | 440.2568 | 502.4084 | 440.123 | 502.2557 | 439.9557 | 481.426 | 439.9339 | 481.3529
2020-09-20 | 400.137 | 490.8603 | 402.09 | 496.58 | 400.18 | 490.05 | 400.5384 | 491.4422 | 902.49 | 902.49 | 944.4 | 944.4 | 897.53 | 1025.86 | 439.8995 | 558.0305 | 439.029 | 501.182 | 439.9008 | 502.2357 | 439.7227 | 501.8925 | 439.6002 | 481.1408 | 439.6893 | 481.2236
2020-09-20 00:30 | 402.9683 | 493.8159 | 404.87 | 499.94 | 402.82 | 492.66 | 403.0942 | 493.9872 | 904.13 | 904.13 | 945.74 | 945.74 | 904.87 | 1033.89 | 444.6461 | 563.918 | 443.6518 | 505.1232 | 444.6393 | 506.2477 | 444.3025 | 505.8641 | 444.3362 | 485.104 | 444.3362 | 485.104
2020-09-20 01:00 | 403.8166 | 494.4751 | 405.38 | 500.47 | 403.32 | 492.94 | 403.629 | 494.3787 | 904.3 | 904.3 | 946.23 | 946.23 | 908.55 | 1037.83 | 447.2735 | 567.3272 | 446.4275 | 507.2589 | 447.1501 | 508.0799 | 446.9806 | 507.8873 | 447.0484 | 487.169 | 447.0145 | 487.1321
2020-09-20 01:30 | 404.8552 | 496.027 | 407.13 | 502.71 | 405.32 | 495.65 | 405.5515 | 497.0404 | 906.13 | 906.13 | 948.83 | 948.83 | 908 | 1036.94 | 448.4986 | 569.0894 | 447.2627 | 507.2044 | 453.9837 | 508.3924 | 453.9492 | 508.3537 | 453.9146 | 487.5918 | 453.8801 | 487.5547
2020-09-20 02:00 | 546.6265 | 671.8061 | 549.34 | 678.39 | 546.66 | 671.25 | 512.2497 | 512.2497 | 912.38 | 912.38 | 956.44 | 956.44 | 918.51 | 1048.45 | 478.3282 | 607.6801 | 477.3528 | 512.677 | 478.308 | 513.7809 | 477.945 | 513.3131 | 478.0539 | 492.6592 | 478.0539 | 492.6592
2020-09-20 02:30 | 588.9548 | 725.1576 | 591.36 | 730.54 | 588.77 | 724.42 | 514.3856 | 514.3856 | 915.14 | 915.14 | 959.22 | 959.22 | 918.17 | 1048.08 | 464.2116 | 589.4058 | 463.1218 | 512.5181 | 462.6949 | 513.3908 | 462.5895 | 513.3517 | 462.5192 | 492.4252 | 462.6223 | 492.4626
2020-09-20 03:00 | 605.4513 | 745.5927 | 608.73 | 752.02 | 606.2 | 746.03 | 516.4039 | 516.4039 | 919.64 | 919.64 | 964.47 | 964.47 | 922.52 | 1052.82 | 457.4007 | 580.3398 | 456.4691 | 515.0231 | 457.3036 | 515.9646 | 457.061 | 515.6909 | 457.061 | 494.8938 | 456.9224 | 494.7437
2020-09-20 03:30 | 581.1118 | 715.6056 | 583.81 | 721.26 | 581.14 | 715.15 | 518.0663 | 518.0663 | 922.28 | 922.28 | 967.2 | 967.2 | 925.6 | 1056.18 | 492.6956 | 626.2405 | 491.3797 | 516.3608 | 499.7532 | 517.3658 | 499.3745 | 516.9738 | 496.3637 | 496.3637 | 496.2097 | 496.2097
2020-09-20 04:00 | 519.674 | 640.0266 | 522.27 | 645.19 | 520.27 | 640.27 | 520.3129 | 521.2893 | 928 | 928 | 973.83 | 973.83 | 928.76 | 1059.7 | 489.4839 | 621.8317 | 488.2841 | 517.7996 | 489.3461 | 518.9258 | 489.0128 | 518.6509 | 488.9387 | 497.6711 | 488.9759 | 497.7089
2020-09-20 04:30 | 595.6885 | 734.4926 | 598.31 | 739.31 | 610.81 | 752.81 | 523.1285 | 523.1285 | 932.3 | 932.3 | 978.76 | 978.76 | 932.38 | 1063.5 | 464.2108 | 589.3771 | 463.1319 | 519.7282 | 464.7347 | 520.8904 | 464.6644 | 520.8116 | 464.5587 | 499.9578 | 464.5587 | 499.9179
2020-09-20 05:00 | 572.9974 | 706.5597 | 576.18 | 711.99 | 574.8 | 708.37 | 522.7747 | 522.7747 | 935.16 | 935.16 | 981.87 | 981.87 | 932.02 | 1063.04 | 464.1646 | 589.2041 | 463.3291 | 519.1891 | 464.2081 | 521.3929 | 463.8917 | 521.0374 | 463.9269 | 500.2685 | 463.8917 | 500.2306
2020-09-20 05:30 | 597.7623 | 737.4753 | 600.9 | 742.54 | 604.33 | 745.15 | 521.2442 | 521.2442 | 931.12 | 931.12 | 977.99 | 977.99 | 929.25 | 1059.77 | 463.5318 | 588.5592 | 462.3557 | 516.8344 | 463.2441 | 519.9042 | 463.2794 | 519.9437 | 463.2441 | 499.1782 | 463.2089 | 499.1402
2020-09-20 06:00 | 535.6044 | 660.499 | 538.69 | 665.65 | 537.84 | 662.75 | 522.2119 | 522.2119 | 932 | 932 | 979.45 | 979.45 | 927.53 | 1057.84 | 462.6157 | 587.364 | 461.6943 | 516.4466 | 462.4142 | 519.1242 | 462.3789 | 519.0847 | 462.3438 | 498.3401 | 462.4494 | 498.4539
2020-09-20 06:30 | 487.5443 | 601.385 | 489.81 | 605.21 | 489.31 | 603.12 | 489.5497 | 525.4362 | 937.05 | 937.05 | 983.74 | 983.74 | 927.81 | 1060.85 | 462.4608 | 587.1647 | 461.8637 | 517.7044 | 462.0738 | 520.3715 | 461.8981 | 520.1736 | 461.9332 | 499.4838 | 461.8278 | 499.3698
2020-09-20 07:00 | 414.8657 | 511.5686 | 417.32 | 515.58 | 416.74 | 513.42 | 416.8544 | 514.0692 | 937.02 | 937.02 | 984.52 | 984.52 | 925.63 | 1065.77 | 462.4713 | 587.1787 | 461.955 | 517.8936 | 462.1893 | 524.351 | 462.119 | 524.2712 | 462.0136 | 503.4106 | 462.0838 | 503.4872
2020-09-20 07:30 | 409.4063 | 504.5808 | 411.1 | 507.96 | 410.9 | 505.88 | 411.2061 | 506.8348 | 935.58 | 935.58 | 982.83 | 982.83 | 917.08 | 1063.68 | 455.0104 | 577.5352 | 453.8559 | 516.7493 | 454.828 | 522.4017 | 454.3091 | 521.8057 | 454.5513 | 501.355 | 454.4129 | 501.2024
2020-09-20 08:00 | 405.2323 | 499.2028 | 406.83 | 502.65 | 406.67 | 500.52 | 407.2387 | 501.6744 | 931.29 | 931.29 | 977.19 | 977.19 | 899.93 | 1052.27 | 443.8053 | 563.0137 | 443.1857 | 516.6959 | 443.1404 | 516.9384 | 442.8368 | 516.5841 | 443.0054 | 496.0768 | 442.8705 | 495.9257
2020-09-20 08:30 | 398.2688 | 490.1213 | 400.74 | 494.99 | 400.34 | 492.31 | 400.2099 | 492.5819 | 929.29 | 929.29 | 974.92 | 974.92 | 894.54 | 1053.2 | 439.2713 | 557.4066 | 438.1806 | 516.1574 | 439.1613 | 517.6076 | 438.9942 | 517.4107 | 438.8607 | 496.5303 | 439.0276 | 496.7192
2020-09-20 09:00 | 388.4343 | 476.9822 | 390.36 | 481.74 | 390.16 | 478.61 | 390.3265 | 479.3338 | 918.57 | 918.57 | 961.99 | 961.99 | 888.97 | 1053.42 | 435.5987 | 554.0028 | 434.5585 | 516.8207 | 434.6744 | 517.3738 | 434.6082 | 517.2951 | 434.5752 | 496.5282 | 434.3769 | 496.3015
2020-09-20 09:30 | 381.2693 | 467.3148 | 383 | 472.37 | 382.65 | 468.58 | 382.7338 | 469.1623 | 914.14 | 914.14 | 956.8 | 956.8 | 875.96 | 1045.28 | 426.3672 | 542.1918 | 425.5553 | 513.1033 | 425.6455 | 513.622 | 425.7103 | 513.7002 | 425.5484 | 492.7774 | 425.516 | 492.7399
2020-09-20 10:00 | 377.0541 | 461.7768 | 379.52 | 467.56 | 379.14 | 463.94 | 378.4983 | 463.5122 | 910.87 | 910.87 | 953.59 | 953.59 | 863.8 | 1037.22 | 418.2247 | 532.2505 | 417.5299 | 509.6155 | 434.9262 | 510.0395 | 434.7242 | 509.8065 | 434.5622 | 488.8796 | 434.4262 | 488.7678
2020-09-20 10:30 | 373.2094 | 457.2876 | 375.5 | 462.66 | 374.92 | 459.16 | 374.4035 | 458.7346 | 910.1 | 910.1 | 952.67 | 952.67 | 861.69 | 1039.18 | 415.83 | 529.2792 | 414.4624 | 509.1411 | 413.1748 | 509.3274 | 412.8609 | 508.9404 | 412.5782 | 487.8764 | 412.6096 | 487.9135
2020-09-20 11:00 | 510.196 | 627.3145 | 512.47 | 632.04 | 511.19 | 628.4 | 510.087 | 510.087 | 911.77 | 911.77 | 954.49 | 954.49 | 860.43 | 1042.18 | 439.7442 | 559.9879 | 439.1219 | 512.4954 | 432.3061 | 508.256 | 432.2794 | 508.2945 | 432.214 | 487.4244 | 432.2466 | 487.4613
2020-09-20 11:30 | 508.247 | 625.1182 | 510.94 | 630.16 | 509.58 | 626.66 | 508.7448 | 508.7448 | 910.22 | 910.22 | 952.15 | 952.15 | 852.84 | 1036.12 | 428.3189 | 545.257 | 427.6255 | 507.8525 | 487.4667 | 505.4217 | 487.2687 | 505.2684 | 484.7286 | 484.7286 | 484.7286 | 484.7286
2020-09-20 12:00 | 504.7137 | 620.6633 | 506.2 | 624.71 | 505.02 | 620.78 | 505.233 | 506.7739 | 908.23 | 908.23 | 950.2 | 950.2 | 844.3 | 1028.15 | 502.83 | 641.4673 | 501.9777 | 504.2755 | 500.6432 | 504.081 | 500.9475 | 504.4641 | 483.59 | 483.59 | 483.7002 | 483.7002
2020-09-20 12:30 | 500.1768 | 614.3084 | 503.09 | 620.4 | 502.12 | 616.36 | 502.1313 | 506.1646 | 905.89 | 905.89 | 947.27 | 947.27 | 844.49 | 1029.04 | 448.8672 | 571.983 | 447.8878 | 504.1712 | 447.171 | 504.4285 | 447.205 | 504.4668 | 447.0016 | 483.4434 | 447.1372 | 483.59
2020-09-20 13:00 | 497.1619 | 610.7797 | 500.69 | 617.67 | 499.76 | 613.59 | 499.0362 | 505.7892 | 903.93 | 903.93 | 945.57 | 945.57 | 843.97 | 1027.12 | 524.8807 | 669.8759 | 503.1477 | 503.1477 | 504.0506 | 504.0506 | 504.1272 | 504.1272 | 483.3871 | 483.3871 | 483.387 | 483.387
2020-09-20 13:30 | 487.898 | 599.2186 | 489.58 | 603.83 | 488.96 | 600.13 | 489.4738 | 506.1031 | 905.21 | 905.21 | 945.91 | 945.91 | 841.88 | 1023.63 | 493.7287 | 629.7236 | 492.8579 | 502.1406 | 492.7636 | 502.6008 | 492.7262 | 502.5627 | 481.6952 | 481.6952 | 481.9144 | 481.9144
2020-09-20 14:00 | 369.8571 | 451.989 | 371.77 | 458.11 | 371 | 453.01 | 370.8618 | 453.3274 | 902.31 | 902.31 | 943.69 | 943.69 | 842.66 | 1021.26 | 505.5395 | 645.0509 | 500.5222 | 500.5222 | 501.74 | 501.74 | 501.7018 | 501.7018 | 480.792 | 480.792 | 480.8651 | 480.8651
2020-09-20 14:30 | 368.4458 | 449.3113 | 371.46 | 457.13 | 370.36 | 451.11 | 370.5471 | 451.8814 | 900.06 | 900.06 | 940.57 | 940.57 | 851.09 | 1026.66 | 462.0269 | 588.9587 | 461.1254 | 502.7495 | 461.3672 | 503.4921 | 461.5771 | 503.7545 | 461.5072 | 482.8556 | 461.5771 | 482.9288
2020-09-20 15:00 | 373.9996 | 455.4854 | 376.58 | 462.7 | 375.23 | 456.61 | 375.1393 | 457 | 899.87 | 899.87 | 940.63 | 940.63 | 855.59 | 1026.63 | 494.438 | 630.6498 | 493.5645 | 503.0061 | 494.1718 | 504.0172 | 494.3184 | 504.1656 | 483.3062 | 483.3062 | 483.4895 | 483.4895
2020-09-20 15:30 | 377.1443 | 459.3579 | 379.39 | 466.55 | 378.32 | 460.28 | 378.2301 | 460.7646 | 899.28 | 899.28 | 940.16 | 940.16 | 859.54 | 1024.86 | 473.9183 | 603.9227 | 472.9836 | 502.414 | 472.2177 | 502.7037 | 472.1818 | 502.6655 | 472.2536 | 482.0047 | 472.1818 | 481.9314
2020-09-20 16:00 | 381.1568 | 463.2905 | 382.15 | 470.47 | 380.4 | 461.48 | 380.563 | 462.899 | 893.26 | 893.26 | 934.98 | 934.98 | 861.55 | 1020.64 | 565.4626 | 721.9691 | 501.8676 | 501.8676 | 501.7605 | 501.7605 | 501.837 | 501.837 | 481.1884 | 481.1884 | 481.0417 | 481.0417
2020-09-20 16:30 | 384.9206 | 468.7629 | 386.08 | 475.77 | 384.3 | 467.09 | 384.7461 | 468.7025 | 889.36 | 889.36 | 929.93 | 929.93 | 864.16 | 1016.66 | 498.1111 | 634.6469 | 497.007 | 498.9839 | 498.9692 | 499.9656 | 499.1596 | 500.1564 | 479.4597 | 479.4597 | 479.5329 | 479.5329
2020-09-20 17:00 | 525.3624 | 643.5209 | 527.45 | 650.87 | 524.83 | 641.93 | 503.6231 | 503.6231 | 898.7 | 898.7 | 940.64 | 940.64 | 881 | 1028.37 | 444.7843 | 564.9 | 443.2617 | 502.4642 | 444.1399 | 503.6347 | 444.1736 | 503.7112 | 444.3423 | 483.0588 | 444.1736 | 482.9121
2020-09-20 17:30 | 508.6287 | 623.7217 | 510.67 | 630.53 | 508.6 | 622.72 | 504.7663 | 504.7663 | 900.24 | 900.24 | 942.52 | 942.52 | 891.79 | 1032.09 | 437.089 | 554.4898 | 436.1139 | 504.8524 | 437.1563 | 506.2842 | 437.2279 | 506.3591 | 437.133 | 485.5426 | 437.1996 | 485.5865
2020-09-20 18:00 | 537.3178 | 660.1446 | 539.16 | 665.94 | 537.3 | 659.11 | 506.1477 | 506.1477 | 902.33 | 902.33 | 945.79 | 945.79 | 900.03 | 1033.18 | 473.6982 | 602.3328 | 473.0231 | 508.0999 | 472.3404 | 507.8123 | 472.4482 | 507.9283 | 472.5922 | 487.3692 | 472.5202 | 487.295
2020-09-20 18:30 | 406.2947 | 496.5946 | 408.14 | 503.87 | 406.57 | 495.4 | 407.3164 | 497.909 | 908.83 | 908.83 | 953.08 | 953.08 | 908.41 | 1037.17 | 450.9198 | 572.7428 | 450.0111 | 509.4426 | 451.155 | 510.7375 | 451.1892 | 510.7763 | 451.0864 | 489.917 | 451.0864 | 489.917
2020-09-20 19:00 | 407.1503 | 497.5302 | 409.81 | 505.76 | 407.9 | 496.61 | 408.4892 | 499.3499 | 914.61 | 914.61 | 959.74 | 959.74 | 914.91 | 1044.4 | 454.1764 | 577.2785 | 453.391 | 512.5085 | 454.6532 | 513.9353 | 454.3431 | 513.5848 | 454.3776 | 492.8264 | 454.3776 | 492.8264
2020-09-20 19:30 | 407.8941 | 499.0014 | 409.59 | 505.71 | 408.18 | 497.78 | 408.5395 | 499.9989 | 914.5 | 914.5 | 960.27 | 960.27 | 914.63 | 1043.96 | 454.5471 | 577.4221 | 453.8689 | 512.6198 | 454.8277 | 513.7027 | 454.586 | 513.4297 | 454.5859 | 492.6774 | 454.655 | 492.7523
2020-09-20 20:00 | 409.4914 | 500.2784 | 411.11 | 507.47 | 409.22 | 498.64 | 409.7792 | 500.8155 | 918.29 | 918.29 | 964.36 | 964.36 | 918.43 | 1048.23 | 456.4045 | 579.9234 | 455.8745 | 514.6179 | 456.7574 | 515.6146 | 456.5152 | 515.3411 | 456.5153 | 494.5349 | 456.4335 | 494.493
2020-09-20 20:30 | 408.633 | 498.7732 | 410.6 | 506.73 | 408.72 | 497.44 | 409.2961 | 499.7753 | 917.52 | 917.52 | 963.1 | 963.1 | 918.35 | 1048.11 | 456.6327 | 579.9944 | 456.1259 | 514.7951 | 456.6438 | 515.3796 | 456.6784 | 515.4187 | 456.5053 | 494.4312 | 456.4361 | 494.3561
2020-09-20 21:00 | 410.5002 | 500.5281 | 411.88 | 508.13 | 409.79 | 498.31 | 410.3025 | 500.5284 | 910.61 | 910.61 | 954.55 | 954.55 | 922.24 | 1052.55 | 457.9886 | 581.826 | 456.9401 | 515.7141 | 457.9594 | 516.8644 | 458.0978 | 517.0207 | 457.8209 | 495.856 | 457.9248 | 495.9686
2020-09-20 21:30 | 411.0574 | 501.4672 | 412.38 | 508.83 | 410.23 | 499.08 | 410.908 | 501.673 | 906.87 | 906.87 | 949.58 | 949.58 | 918.05 | 1047.85 | 457.0295 | 580.5828 | 456.0344 | 515.012 | 456.8443 | 515.9266 | 456.2915 | 515.3023 | 456.3952 | 494.5915 | 456.2915 | 494.4791
2020-09-20 22:00 | 410.7257 | 500.4283 | 411.78 | 507.87 | 409.91 | 498.06 | 410.6052 | 500.5701 | 900.49 | 900.49 | 942.74 | 942.74 | 915.44 | 1044.94 | 455.7419 | 578.9292 | 454.7422 | 513.7668 | 455.7764 | 514.8724 | 455.349 | 514.4047 | 455.3625 | 493.7064 | 455.3624 | 493.5991
2020-09-20 22:30 | 404.3847 | 492.9232 | 405.17 | 499.76 | 403.1 | 489.95 | 403.692 | 492.2822 | 897.57 | 897.57 | 938.67 | 938.67 | 914.41 | 1043.82 | 455.2926 | 578.3441 | 453.9532 | 513.1441 | 455.101 | 514.4415 | 454.8599 | 514.1689 | 454.6877 | 493.1628 | 454.7221 | 493.2001
2020-09-20 23:00 | 401.9832 | 490.7967 | 402.83 | 497.09 | 400.95 | 488.46 | 401.1184 | 489.9318 | 899.75 | 899.75 | 941.7 | 941.7 | 914.71 | 1044.26 | 459.7396 | 584.2026 | 458.6729 | 513.682 | 493.8332 | 514.3586 | 493.2731 | 513.7753 | 493.1302 | 493.1302 | 493.0929 | 493.0929
2020-09-20 23:30 | 400.6896 | 490.4281 | 403.57 | 498.25 | 401.52 | 490.35 | 402.1159 | 492.344 | 901.52 | 901.52 | 943.33 | 943.33 | 916.67 | 1046.42 | 455.3887 | 578.4626 | 454.5209 | 513.8398 | 455.3281 | 514.6744 | 455.2248 | 514.6356 | 455.1215 | 493.6805 | 455.101 | 493.7552
2020-09-21 | 406.6381 | 498.2622 | 408.48 | 504.34 | 406.3 | 496.79 | 406.8954 | 498.6423 | 910 | 910 | 952.38 | 952.38 | 922.12 | 1052.58 | 457.656 | 581.2268 | 456.7407 | 516.1327 | 457.5214 | 517.0149 | 457.4037 | 516.7811 | 457.1076 | 495.6457 | 457.1421 | 495.683
2020-09-21 00:30 | 405.2315 | 496.3474 | 408.01 | 503.8 | 406.15 | 496.44 | 406.2901 | 497.7427 | 909.56 | 909.56 | 952.36 | 952.36 | 915.85 | 1045.66 | 454.5089 | 576.916 | 453.7599 | 513.6316 | 454.5652 | 514.5431 | 454.2565 | 514.1938 | 454.325 | 493.3058 | 454.1037 | 493.194
2020-09-21 01:00 | 408.8175 | 501.8761 | 411.1 | 507.96 | 409.64 | 502.08 | 410.0211 | 503.4676 | 917.46 | 917.46 | 960.35 | 960.35 | 918.91 | 1049.12 | 455.5558 | 578.2526 | 454.5262 | 514.3895 | 455.866 | 515.9059 | 455.2483 | 515.2067 | 455.4886 | 494.5542 | 455.4542 | 494.517
2020-09-21 01:30 | 408.737 | 502.5076 | 411.31 | 508.19 | 410.49 | 503.86 | 410.2749 | 504.4236 | 918.6 | 918.6 | 961.98 | 961.98 | 913.25 | 1042.98 | 451.9394 | 573.5795 | 451.0168 | 511.6287 | 452.2814 | 513.0632 | 452.1793 | 512.9473 | 451.9748 | 491.7983 | 451.6682 | 491.4647
2020-09-21 02:00 | 412.4875 | 507.63 | 414.35 | 512.01 | 413.92 | 508.7 | 413.9994 | 509.5132 | 924.76 | 924.76 | 969.71 | 969.71 | 912.47 | 1042.05 | 451.8788 | 573.5375 | 450.5775 | 510.9634 | 451.55 | 512.0663 | 451.3454 | 511.8343 | 451.55 | 491.1901 | 451.516 | 491.153
2020-09-21 02:30 | 414.8344 | 511.1495 | 416.98 | 515.21 | 416.63 | 512.73 | 416.7071 | 513.5504 | 929.11 | 929.11 | 973.06 | 973.06 | 916.54 | 1046.5 | 453.3381 | 575.2827 | 452.6641 | 512.6103 | 453.5081 | 513.5661 | 453.5423 | 513.6049 | 453.4396 | 492.6165 | 453.3025 | 492.4675
2020-09-21 03:00 | 415.4636 | 511.796 | 417.79 | 516.22 | 417.23 | 513.27 | 417.2383 | 514.041 | 932.91 | 932.91 | 978.78 | 978.78 | 918.83 | 1048.95 | 455.1319 | 577.603 | 454.6863 | 514.369 | 455.0838 | 514.7475 | 454.9462 | 514.5919 | 455.0494 | 493.8391 | 455.0838 | 493.8764
2020-09-21 03:30 | 417.4264 | 515.0874 | 419.94 | 518.53 | 420.24 | 518.18 | 419.8576 | 518.1399 | 939.01 | 939.01 | 984.93 | 984.93 | 918.6 | 1048.64 | 454.5097 | 576.8292 | 453.6009 | 512.8537 | 454.5565 | 513.9341 | 454.5221 | 513.8953 | 454.2123 | 492.7414 | 454.3499 | 492.8908
2020-09-21 04:00 | 419.6853 | 518.1859 | 422.1 | 521.05 | 422.22 | 520.98 | 422.337 | 521.4901 | 941.53 | 941.53 | 988.49 | 988.49 | 919.94 | 1050.12 | 454.9645 | 577.4183 | 453.7902 | 512.9059 | 454.9425 | 514.2084 | 454.8736 | 514.1306 | 454.8391 | 493.28 | 454.9081 | 493.4346
2020-09-21 04:30 | 421.8567 | 521.1387 | 423.23 | 521.93 | 423.36 | 522.7 | 423.3888 | 523.0432 | 945.28 | 945.28 | 993.28 | 993.28 | 916.96 | 1046.79 | 453.9254 | 575.8143 | 453.4878 | 512.834 | 453.8401 | 513.2324 | 453.8057 | 513.1935 | 453.6681 | 492.2455 | 453.7025 | 492.2828
2020-09-21 05:00 | 422.8878 | 522.4258 | 424.95 | 523.93 | 425.26 | 525.09 | 425.2818 | 525.3954 | 951.36 | 951.36 | 1000.89 | 1000.89 | 925.32 | 1055.71 | 459.9745 | 584.034 | 459.6142 | 517.4126 | 460.0122 | 517.8605 | 459.9424 | 517.782 | 459.8027 | 496.8506 | 459.9424 | 497.0016
2020-09-21 05:30 | 421.5203 | 520.8474 | 424.1 | 522.1 | 424.47 | 524.35 | 424.7199 | 524.801 | 954.08 | 954.08 | 1003.92 | 1003.92 | 925.52 | 1055.9 | 463.9795 | 589.1203 | 462.9226 | 516.7626 | 463.8992 | 517.8942 | 464.1106 | 518.0887 | 463.9696 | 497.1632 | 463.9345 | 497.1229
2020-09-21 06:00 | 422.0771 | 521.4738 | 423.88 | 522 | 424.2 | 523.79 | 424.4296 | 524.3857 | 950.14 | 950.14 | 1000 | 1000 | 927.6 | 1057.98 | 462.7343 | 587.7741 | 462.0421 | 517.5815 | 462.5979 | 519.5334 | 462.5979 | 519.5334 | 462.4219 | 498.6013 | 462.5979 | 498.791
2020-09-21 06:30 | 420.9453 | 520.014 | 423.02 | 520.73 | 422.98 | 522.15 | 423.0429 | 522.6174 | 952.83 | 952.83 | 1003.11 | 1003.11 | 933.44 | 1067.19 | 461.6157 | 586.2016 | 460.6153 | 517.1464 | 468.8287 | 525.827 | 468.8287 | 525.827 | 468.8644 | 505.1188 | 468.8288 | 505.0804
2020-09-21 07:00 | 419.5124 | 517.9715 | 421.21 | 518.99 | 421.06 | 519.3 | 421.4908 | 520.4143 | 955.64 | 955.64 | 1006.56 | 1006.56 | 932.06 | 1073.21 | 465.4273 | 591.3199 | 464.4581 | 520.3051 | 466.8028 | 529.0665 | 466.6264 | 528.8665 | 466.5558 | 507.923 | 466.4771 | 507.8078
2020-09-21 07:30 | 414.5767 | 511.1391 | 415.76 | 512.88 | 415.59 | 511.56 | 416.17 | 513.1861 | 953.02 | 953.02 | 1003.7 | 1003.7 | 923.59 | 1071.09 | 465.1541 | 590.9765 | 464.4953 | 520.2389 | 464.8212 | 531.0505 | 464.5386 | 530.6417 | 464.3286 | 509.6561 | 464.4694 | 509.8105
2020-09-21 08:00 | 408.3763 | 503.2235 | 411.55 | 508.08 | 411.36 | 506.21 | 411.9095 | 507.6329 | 946.25 | 946.25 | 995.86 | 995.86 | 912.4 | 1065.95 | 459.2363 | 583.454 | 458.6106 | 519.6337 | 457.9132 | 529.1156 | 457.6356 | 528.7948 | 457.6054 | 507.946 | 457.8091 | 508.1752
2020-09-21 08:30 | 403.3192 | 496.3737 | 405.39 | 500.58 | 405.23 | 497.77 | 405.5475 | 499.2049 | 939.17 | 939.17 | 987.88 | 987.88 | 906.04 | 1065.55 | 476.1974 | 605.6317 | 474.9806 | 518.8582 | 509.7127 | 526.2648 | 509.3265 | 525.8661 | 504.9041 | 504.9041 | 504.9424 | 504.9424
2020-09-21 09:00 | 399.3059 | 489.3896 | 400.46 | 494.59 | 400.23 | 489.28 | 400.7835 | 491.3272 | 935.07 | 935.07 | 981.96 | 981.96 | 896.64 | 1061.66 | 519.6396 | 661.7333 | 518.4687 | 519.1514 | 493.2249 | 523.4714 | 492.7392 | 522.9559 | 492.7018 | 502.1147 | 492.7392 | 502.1147
2020-09-21 09:30 | 394.2041 | 483.3628 | 395.97 | 489.12 | 396.05 | 484.43 | 396.4467 | 486.2359 | 932.61 | 932.61 | 978.94 | 978.94 | 890.57 | 1060.75 | 437.2431 | 554.9926 | 436.0877 | 518.7163 | 442.9067 | 522.5419 | 442.4704 | 522.0271 | 442.504 | 501.3103 | 442.5375 | 501.3103
2020-09-21 10:00 | 392.2224 | 481.2886 | 393.48 | 486.02 | 393.2 | 481.59 | 393.591 | 483.027 | 933.33 | 933.33 | 980.32 | 980.32 | 884.3 | 1059.34 | 431.82 | 548.081 | 431.0442 | 520.1254 | 431.3743 | 521.5266 | 430.8523 | 520.8954 | 430.8849 | 500.1051 | 430.8523 | 500.0674
2020-09-21 10:30 | 385.8545 | 472.0833 | 387.97 | 479.11 | 387.99 | 473.37 | 388.3075 | 475.2043 | 927.28 | 927.28 | 973.4 | 973.4 | 873.86 | 1051.37 | 426.3503 | 541.0883 | 425.6775 | 517.2977 | 429.9328 | 518.574 | 429.6386 | 518.2192 | 429.5405 | 497.3755 | 429.4752 | 497.2998
2020-09-21 11:00 | 387.4903 | 472.5179 | 389.66 | 480.49 | 388.71 | 472.9 | 389.6235 | 475.4427 | 928.61 | 928.61 | 973.89 | 973.89 | 881.05 | 1062.92 | 432.3362 | 548.7502 | 431.8026 | 520.428 | 432.0988 | 525.7353 | 431.3475 | 524.8212 | 431.4128 | 504.0644 | 431.2822 | 503.9118
2020-09-21 11:30 | 382.8539 | 465.4619 | 384.62 | 473.32 | 383.71 | 465.57 | 384.0807 | 467.2229 | 924.76 | 924.76 | 969.64 | 969.64 | 877.27 | 1061.27 | 431.2103 | 547.0519 | 430.4717 | 519.1514 | 430.7397 | 525.3824 | 430.6091 | 525.2231 | 430.3741 | 504.0269 | 430.8703 | 504.6004
2020-09-21 12:00 | 375.94 | 454.4153 | 378 | 464.68 | 376.84 | 453.79 | 377.309 | 456.3434 | 912.86 | 912.86 | 957.48 | 957.48 | 874.56 | 1059.99 | 431.0303 | 546.905 | 428.9093 | 519.5013 | 430.4904 | 526.6455 | 430.2955 | 526.407 | 430.2874 | 505.4009 | 430.4201 | 505.5535
2020-09-21 12:30 | 373.5399 | 449.6566 | 374.74 | 459.35 | 373.16 | 447.81 | 374.0784 | 450.5317 | 906.3 | 906.3 | 950.48 | 950.48 | 879.92 | 1065.45 | 429.2849 | 544.9351 | 428.4868 | 521.0994 | 428.2932 | 524.8162 | 428.2285 | 524.7368 | 428.3553 | 503.9054 | 428.3553 | 503.9434
2020-09-21 13:00 | 465.3125 | 565.2314 | 467.26 | 573.56 | 464.78 | 564.08 | 464.9832 | 509.0875 | 904.73 | 904.73 | 947.21 | 947.21 | 886.16 | 1071.46 | 430.0739 | 545.9372 | 428.6674 | 520.1349 | 429.9383 | 525.8769 | 430.4354 | 526.4722 | 430.2732 | 505.3565 | 430.3705 | 505.4708
2020-09-21 13:30 | 392.7934 | 475.0561 | 394.39 | 483.37 | 392.09 | 473.65 | 392.4775 | 474.8284 | 903.33 | 903.33 | 945.58 | 945.58 | 875.5 | 1058.54 | 448.3145 | 569.4342 | 447.2487 | 519.8417 | 457.1051 | 524.7766 | 457.416 | 525.0576 | 457.3815 | 504.1328 | 457.416 | 504.1707
2020-09-21 14:00 | 369.8633 | 447.0583 | 371.41 | 455.24 | 370.01 | 446.46 | 370.7877 | 448.1746 | 895.09 | 895.09 | 937.29 | 937.29 | 866.79 | 1045.8 | 451.1656 | 574.3328 | 450.6231 | 518.0208 | 518.55 | 518.55 | 518.7469 | 518.7469 | 497.8552 | 497.8552 | 497.9686 | 497.9686
2020-09-21 14:30 | 372.5849 | 449.7399 | 373.75 | 458.27 | 372.15 | 448.53 | 372.1534 | 449.3794 | 897.18 | 897.18 | 938.74 | 938.74 | 876.43 | 1053.39 | 632.6143 | 733.9063 | 520.3198 | 520.3198 | 521.6195 | 521.6195 | 521.6195 | 521.6195 | 500.655 | 500.655 | 500.5794 | 500.5794
2020-09-21 15:00 | 402.3391 | 487.1737 | 403.83 | 495.87 | 402.37 | 486.22 | 402.3272 | 487.2589 | 899.41 | 899.41 | 941.71 | 941.71 | 873.82 | 1045.91 | 551.5367 | 704.335 | 519.245 | 519.245 | 520.2519 | 520.2519 | 520.2912 | 520.2912 | 499.164 | 499.164 | 499.3906 | 499.3906
2020-09-21 15:30 | 379.6003 | 459.5683 | 381.06 | 468.23 | 379.62 | 458.43 | 380.5743 | 460.9482 | 902.95 | 902.95 | 944.9 | 944.9 | 882.41 | 1050.04 | 484.8047 | 618.376 | 484.0333 | 520.5871 | 483.5112 | 520.3804 | 483.4017 | 520.2587 | 483.5842 | 499.518 | 483.5112 | 499.4803
2020-09-21 16:00 | 380.8583 | 460.7101 | 382.07 | 469.64 | 380.78 | 459.48 | 381.3266 | 461.4791 | 898 | 898 | 939.45 | 939.45 | 882.91 | 1043.99 | 583.4539 | 731.9242 | 517.658 | 517.658 | 517.909 | 517.909 | 518.2623 | 518.2623 | 497.3221 | 497.3221 | 497.3598 | 497.3598
2020-09-21 16:30 | 387.6205 | 468.6483 | 389.18 | 478.63 | 387.58 | 467.08 | 387.6126 | 468.8465 | 903.56 | 903.56 | 946.25 | 946.25 | 895.42 | 1051.34 | 610.4846 | 735.2897 | 518.9556 | 518.9556 | 520.0307 | 520.0307 | 519.6778 | 519.6778 | 498.926 | 498.926 | 498.8924 | 498.8924
2020-09-21 17:00 | 393.224 | 476.2551 | 394.22 | 485.38 | 393.25 | 474.59 | 393.7649 | 477.0432 | 905.87 | 905.87 | 948.58 | 948.58 | 902.29 | 1051.36 | 600.8265 | 733.4673 | 517.9522 | 517.9522 | 518.6174 | 518.6174 | 518.4606 | 518.4606 | 497.5787 | 497.5787 | 497.654 | 497.654
2020-09-21 17:30 | 402.127 | 490.7691 | 403.55 | 498.02 | 402.54 | 489.55 | 403.1913 | 492.1075 | 916.5 | 916.5 | 960.55 | 960.55 | 917.81 | 1060.79 | 534.7027 | 680.8376 | 520.0686 | 520.0686 | 521.4653 | 521.4653 | 521.0339 | 521.0339 | 500.1957 | 500.1957 | 500.158 | 500.158
2020-09-21 18:00 | 409.2415 | 501.6539 | 410.7 | 506.95 | 410.03 | 500.81 | 410.4182 | 503.2524 | 920.18 | 920.18 | 965.7 | 965.7 | 924.73 | 1060.52 | 519.1986 | 660.9469 | 518.0099 | 519.1702 | 518.6778 | 522.0044 | 518.5599 | 521.8857 | 501.1143 | 501.1143 | 501.1143 | 501.1143
2020-09-21 18:30 | 414.0999 | 507.0038 | 415.14 | 512.38 | 414.37 | 505.5 | 414.7482 | 507.9311 | 921.36 | 921.36 | 967.74 | 967.74 | 930.9 | 1061.51 | 490.0452 | 623.2062 | 488.7054 | 517.4396 | 489.6832 | 523.4164 | 489.6507 | 523.2574 | 489.5019 | 502.4229 | 489.4274 | 502.3847
2020-09-21 19:00 | 422.6497 | 518.2158 | 424.4 | 523.66 | 423.81 | 517.99 | 424.3804 | 520.6162 | 935.7 | 935.7 | 984.5 | 984.5 | 939.57 | 1071.01 | 503.046 | 640.1096 | 501.9814 | 518.3664 | 503.1599 | 527.0043 | 503.0184 | 526.8444 | 502.969 | 506.0062 | 502.9803 | 506.0062
2020-09-21 19:30 | 428.0047 | 523.7209 | 428.58 | 528.87 | 427.92 | 522 | 428.8604 | 525.077 | 940.3 | 940.3 | 989.77 | 989.77 | 945.13 | 1077.13 | 473.469 | 601.8705 | 472.9609 | 519.4539 | 473.5809 | 528.7058 | 473.2938 | 528.3854 | 473.2938 | 507.5679 | 473.545 | 507.8373
2020-09-21 20:00 | 428.839 | 523.8945 | 429.93 | 530.51 | 429.01 | 521.97 | 429.7511 | 525.2325 | 941.12 | 941.12 | 991.57 | 991.57 | 950.24 | 1082.8 | 494.4255 | 629.059 | 493.4378 | 519.7093 | 494.5048 | 531.8939 | 494.3926 | 531.7329 | 494.0185 | 510.5298 | 494.3926 | 510.9938
2020-09-21 20:30 | 423.6174 | 517.4283 | 425.24 | 524.69 | 424.3 | 516.28 | 424.4694 | 518.5822 | 933.53 | 933.53 | 982.77 | 982.77 | 953.25 | 1086.07 | 480.4032 | 610.8116 | 478.8866 | 519.5864 | 481.5312 | 535.1892 | 481.4241 | 535.1166 | 481.4583 | 514.2388 | 481.5676 | 514.3555
2020-09-21 21:00 | 424.2709 | 518.2326 | 425.77 | 525.28 | 424.28 | 516.37 | 425.1868 | 519.5392 | 934.01 | 934.01 | 982.12 | 982.12 | 953.73 | 1086.59 | 484.0557 | 615.3501 | 483.8187 | 521.4021 | 484.4416 | 537.6356 | 484.2184 | 537.342 | 484.1122 | 516.387 | 484.3282 | 516.5774
2020-09-21 21:30 | 426.056 | 520.155 | 427.39 | 527.46 | 426.58 | 519.04 | 427.1141 | 521.7894 | 936.79 | 936.79 | 985.82 | 985.82 | 954.11 | 1087.09 | 479.6778 | 609.9153 | 478.6262 | 520.7874 | 486.6321 | 539.5164 | 486.2646 | 539.1091 | 486.375 | 518.3214 | 486.1545 | 518.0865
2020-09-21 22:00 | 426.8678 | 521.2169 | 428.22 | 528.58 | 427.34 | 520.09 | 428.0361 | 522.8343 | 939.09 | 939.09 | 988.27 | 988.27 | 957.17 | 1090.44 | 487.8993 | 620.4874 | 487.0418 | 521.0144 | 487.6561 | 540.243 | 487.693 | 540.2838 | 487.7666 | 519.4484 | 487.693 | 519.37
2020-09-21 22:30 | 424.8951 | 519.6536 | 426.48 | 526.5 | 425.33 | 518.42 | 425.8403 | 521.0216 | 935.61 | 935.61 | 984.03 | 984.03 | 959.13 | 1092.5 | 487.5026 | 619.8918 | 486.563 | 519.1418 | 487.383 | 539.5358 | 487.4937 | 539.6584 | 487.2722 | 518.5694 | 487.346 | 518.648
2020-09-21 23:00 | 425.0515 | 518.8965 | 426.77 | 526.71 | 425.5 | 517.87 | 425.9576 | 520.1559 | 932.58 | 932.58 | 981.08 | 981.08 | 957.59 | 1090.69 | 481.935 | 612.7112 | 481.2066 | 518.5083 | 483.8596 | 536.6241 | 483.7127 | 536.4614 | 483.6761 | 515.6035 | 483.6761 | 515.6035
2020-09-21 23:30 | 428.6714 | 524.3149 | 429.82 | 530.51 | 428.22 | 522.2 | 429.0932 | 525.0076 | 939.12 | 939.12 | 988.21 | 988.21 | 964.08 | 1098 | 480.7009 | 611.0196 | 479.7931 | 519.8038 | 484.6301 | 537.4788 | 484.6301 | 537.4788 | 484.7402 | 516.7379 | 484.8136 | 516.816
2020-09-22 | 432.9626 | 529.4515 | 434.5 | 536.41 | 433.36 | 528.69 | 434.3011 | 527.3362 | 935.83 | 935.83 | 984.8 | 984.8 | 963.49 | 1097.16 | 481.7412 | 612.4465 | 480.9089 | 519.1135 | 487.1851 | 539.2274 | 487.4807 | 539.5546 | 487.5177 | 518.8249 | 487.4438 | 518.6743
2020-09-22 00:30 | 460.5462 | 564.0665 | 462.12 | 570.57 | 460.97 | 563.2 | 461.3934 | 529.1402 | 939.45 | 939.45 | 989 | 989 | 964.1 | 1097.81 | 501.0553 | 637.408 | 499.5337 | 518.4799 | 502.0203 | 539.097 | 501.9442 | 539.0152 | 502.0965 | 518.34 | 502.0204 | 518.2614
2020-09-22 01:00 | 489.0223 | 599.7701 | 491.77 | 607.28 | 490.57 | 600.66 | 491.3298 | 531.6545 | 942.85 | 942.85 | 992.98 | 992.98 | 964.73 | 1098.55 | 486.0017 | 617.9538 | 484.7202 | 518.6691 | 487.2657 | 539.3612 | 487.709 | 539.852 | 487.709 | 518.9953 | 487.3765 | 518.6415
2020-09-22 01:30 | 482.4955 | 592.0081 | 484.47 | 598.33 | 483.31 | 591.95 | 483.8382 | 530.3918 | 942.26 | 942.26 | 991.52 | 991.52 | 961.22 | 1094.6 | 484.8102 | 616.219 | 483.8098 | 516.7682 | 485.5078 | 537.2821 | 485.7296 | 537.5275 | 485.5447 | 516.576 | 485.6186 | 516.6547
2020-09-22 02:00 | 475.308 | 582.2427 | 477.3 | 589.26 | 475.93 | 581.89 | 476.829 | 533.8469 | 944.07 | 944.07 | 994.32 | 994.32 | 964.13 | 1097.84 | 485.3293 | 617.6767 | 484.5422 | 518.13 | 484.8751 | 537.0274 | 485.17 | 537.354 | 485.1331 | 516.5265 | 485.0594 | 516.448
2020-09-22 02:30 | 434.2561 | 531.6031 | 435.92 | 538.21 | 434.57 | 530.74 | 435.2296 | 532.9725 | 948.09 | 948.09 | 998.53 | 998.53 | 957.82 | 1090.91 | 479.1764 | 610.5015 | 478.2665 | 516.929 | 478.7536 | 531.9634 | 478.4619 | 531.6393 | 478.5348 | 510.9955 | 478.6077 | 511.0734
2020-09-22 03:00 | 435.1103 | 531.6187 | 436.68 | 538.84 | 435.37 | 530.75 | 435.6129 | 532.4185 | 946.82 | 946.82 | 997.72 | 997.72 | 961.62 | 1095.08 | 480.8408 | 613.0055 | 479.7959 | 516.7398 | 480.6433 | 533.5114 | 480.7896 | 533.6738 | 480.6433 | 512.7662 | 480.6798 | 512.8052
2020-09-22 03:30 | 437.0205 | 535.6886 | 439.24 | 542.52 | 438.46 | 536.44 | 438.2112 | 537.2426 | 950.78 | 950.78 | 1002.65 | 1002.65 | 955.69 | 1088.29 | 479.3773 | 609.935 | 478.1645 | 514.5269 | 479.4579 | 532.0592 | 479.2382 | 531.8154 | 479.3481 | 511.2656 | 479.2016 | 511.1094
2020-09-22 04:00 | 435.391 | 533.0744 | 436.85 | 539.43 | 436.05 | 532.9 | 437.2044 | 535.4958 | 951.3 | 951.3 | 1002.45 | 1002.45 | 954.48 | 1086.88 | 479.5287 | 610.1357 | 478.834 | 514.6403 | 478.9968 | 531.3663 | 478.8134 | 531.163 | 478.9968 | 510.7331 | 479.07 | 510.8113
2020-09-22 04:30 | 434.2963 | 531.1863 | 435.52 | 537.64 | 434.84 | 530.71 | 435.7419 | 533.1259 | 950.89 | 950.89 | 1002.41 | 1002.41 | 955.55 | 1087.94 | 480.5788 | 612.6448 | 479.4941 | 514.262 | 481.2142 | 532.4545 | 481.1637 | 532.4545 | 481.2879 | 511.9059 | 481.3615 | 511.9843
2020-09-22 05:00 | 433.5506 | 528.2211 | 434.64 | 535.92 | 433.57 | 526.94 | 434.4886 | 529.6526 | 944.25 | 944.25 | 994.87 | 994.87 | 959.56 | 1092.22 | 491.8412 | 627.0747 | 490.5767 | 513.6474 | 492.9703 | 535.0395 | 492.7438 | 534.8347 | 492.8947 | 514.2864 | 492.7061 | 514.2076
2020-09-22 05:30 | 433.0948 | 528.7055 | 435.18 | 536.99 | 433.95 | 528.48 | 434.8005 | 531.0176 | 946.16 | 946.16 | 997.75 | 997.75 | 958.66 | 1091.21 | 516.3713 | 657.9189 | 513.9216 | 513.9216 | 512.1258 | 531.872 | 512.2829 | 531.9944 | 511.3894 | 511.3894 | 511.2717 | 511.2717
2020-09-22 06:00 | 436.7933 | 533.2959 | 437.97 | 540.41 | 436.72 | 531.78 | 437.3337 | 534.1905 | 947.44 | 947.44 | 998.45 | 998.45 | 966.39 | 1099.87 | 583.9984 | 729.317 | 517.676 | 517.676 | 536.0742 | 536.0742 | 535.0555 | 535.0555 | 514.2184 | 514.2184 | 514.4535 | 514.4535
2020-09-22 06:30 | 434.4798 | 531.0393 | 435.86 | 537.93 | 434.82 | 529.81 | 435.5577 | 532.4667 | 949.23 | 949.23 | 1000.2 | 1000.2 | 964.74 | 1101.15 | 535.8602 | 682.3443 | 519.6432 | 519.6432 | 534.3373 | 539.6196 | 533.3262 | 538.5984 | 517.8485 | 517.8485 | 517.9663 | 517.9663
2020-09-22 07:00 | 427.8708 | 522.3055 | 429.58 | 530.05 | 428.46 | 521.57 | 429.3709 | 524.4049 | 947.09 | 947.09 | 998.16 | 998.16 | 957.82 | 1100.78 | 565.6989 | 721.0392 | 520.201 | 520.201 | 538.0291 | 538.0291 | 537.7033 | 537.7033 | 516.8837 | 516.8837 | 516.8445 | 516.8445
2020-09-22 07:30 | 418.306 | 508.9627 | 418.76 | 516.22 | 417.69 | 506.68 | 419.1956 | 510.4567 | 932.39 | 932.39 | 982.06 | 982.06 | 939.28 | 1087.05 | 505.0253 | 642.684 | 504.6659 | 517.8936 | 499.4995 | 533.0129 | 499.1191 | 532.6072 | 499.0431 | 511.8068 | 498.929 | 511.6898
2020-09-22 08:00 | 414.8059 | 504.8 | 415.92 | 512.37 | 414.04 | 502.37 | 414.3015 | 504.3584 | 933.32 | 933.32 | 982.7 | 982.7 | 935 | 1089.88 | 603.2582 | 732.0971 | 519.2838 | 519.2838 | 533.7423 | 533.7423 | 532.8537 | 532.8537 | 512.1817 | 512.1817 | 512.1816 | 512.1816
2020-09-22 08:30 | 406.6505 | 493.336 | 408.11 | 502.2 | 406.58 | 491.79 | 407.4554 | 494.5488 | 929.93 | 929.93 | 977.74 | 977.74 | 922.01 | 1082.19 | 678.3016 | 731.0728 | 518.8771 | 518.8771 | 530.7047 | 530.7047 | 530.1006 | 530.1006 | 509.3222 | 509.3222 | 509.3609 | 509.3609
2020-09-22 09:00 | 400.4873 | 485.6384 | 402.22 | 494.83 | 400.67 | 484.39 | 401.2208 | 486.7662 | 925.24 | 925.24 | 973.16 | 973.16 | 909.41 | 1074.43 | 668.9034 | 730.0752 | 518.2056 | 518.2056 | 528.9203 | 528.9203 | 528.3577 | 528.3577 | 507.6868 | 507.6868 | 507.6868 | 507.6868
2020-09-22 09:30 | 398.0619 | 482.0562 | 400.15 | 492.02 | 398.54 | 481.13 | 398.7137 | 483.142 | 926.91 | 926.91 | 974.61 | 974.61 | 905.77 | 1076.17 | 663.0303 | 730.8468 | 518.0355 | 518.0355 | 528.6949 | 528.6949 | 528.1801 | 528.1801 | 507.6319 | 507.6319 | 507.5526 | 507.5526
2020-09-22 10:00 | 396.3109 | 480.4307 | 397.69 | 489.3 | 396.49 | 479.46 | 396.7516 | 481.3028 | 927.96 | 927.96 | 975.34 | 975.34 | 901.23 | 1076.48 | 656.6802 | 731.7379 | 519.0946 | 519.0946 | 528.0151 | 528.0151 | 528.1751 | 528.1751 | 507.1907 | 507.1907 | 507.2292 | 507.2292
2020-09-22 10:30 | 388.6294 | 469.0261 | 390.1 | 479.09 | 388.99 | 467.82 | 389.3681 | 470.2316 | 921.87 | 921.87 | 968.72 | 968.72 | 891.11 | 1069.3 | 650.979 | 731.0197 | 518.6028 | 518.6028 | 525.4673 | 525.4673 | 524.949 | 524.949 | 504.1758 | 504.1758 | 504.4055 | 504.4055
2020-09-22 11:00 | 387.6276 | 469.1496 | 389.34 | 478.28 | 387.53 | 467.92 | 388.261 | 470.1681 | 922.69 | 922.69 | 968.85 | 968.85 | 882.66 | 1063.79 | 644.5072 | 729.5165 | 517.468 | 517.468 | 523.1428 | 523.1428 | 522.8199 | 522.8199 | 501.8888 | 501.8888 | 502.0794 | 502.0794
2020-09-22 11:30 | 383.0686 | 462.307 | 384.98 | 471.77 | 383.5 | 461.83 | 383.8445 | 463.5113 | 918.43 | 918.43 | 964.12 | 964.12 | 873.43 | 1055.49 | 608.7952 | 726.7365 | 515.8698 | 515.8698 | 520.1471 | 520.1471 | 520.3059 | 520.3059 | 499.7152 | 499.7152 | 499.3719 | 499.3719
2020-09-22 12:00 | 380.5097 | 459.2207 | 382.58 | 469.09 | 381.08 | 458.75 | 381.9092 | 460.9097 | 916.06 | 916.06 | 961.78 | 961.78 | 869.74 | 1052.99 | 634.1583 | 727.8138 | 516.4656 | 516.4656 | 523.9515 | 523.9515 | 523.4724 | 523.4724 | 502.942 | 502.942 | 502.942 | 502.942
2020-09-22 12:30 | 379.3585 | 458.0931 | 380.67 | 466.63 | 379.65 | 457.72 | 380.4328 | 459.6556 | 914.91 | 914.91 | 959.67 | 959.67 | 867.94 | 1051.75 | 630.3979 | 728.4523 | 516.8154 | 516.8154 | 521.5674 | 521.5674 | 521.4481 | 521.4481 | 500.859 | 500.859 | 500.5538 | 500.5538
2020-09-22 13:00 | 378.8599 | 458.1232 | 380.09 | 466.11 | 379.49 | 457.84 | 379.698 | 459.1882 | 916.5 | 916.5 | 962.73 | 962.73 | 873.81 | 1056.92 | 627.8716 | 727.8804 | 516.3521 | 516.3521 | 521.5721 | 521.5721 | 521.6516 | 521.6516 | 501.1252 | 501.1252 | 500.7066 | 500.7066
2020-09-22 13:30 | 381.2708 | 461.853 | 382.72 | 469.85 | 381.85 | 461.85 | 382.2324 | 463.2144 | 923.13 | 923.13 | 969.57 | 969.57 | 864.41 | 1045.38 | 629.736 | 727.3616 | 515.7941 | 515.7941 | 521.0208 | 521.0208 | 520.8522 | 520.8522 | 500.3249 | 500.3249 | 499.9814 | 499.9814
2020-09-22 14:00 | 382.3769 | 462.3727 | 384.07 | 471.84 | 383.29 | 462.49 | 383.8839 | 464.6573 | 924.35 | 924.35 | 969.78 | 969.78 | 875.19 | 1055 | 634.6375 | 731.166 | 518.6123 | 518.6123 | 522.4519 | 522.4519 | 522.4123 | 522.4123 | 501.5033 | 501.5033 | 501.4272 | 501.4272
2020-09-22 14:30 | 383.9074 | 464.6805 | 385.6 | 473.31 | 384.3 | 464.25 | 384.8979 | 466.1397 | 912.85 | 912.85 | 957.49 | 957.49 | 878.35 | 1054.01 | 634.5575 | 729.7027 | 517.6855 | 517.6855 | 520.7637 | 520.7637 | 520.9182 | 520.9182 | 500.2076 | 500.2076 | 500.0936 | 500.0936
2020-09-22 15:00 | 389.6719 | 472.7956 | 391.13 | 480.94 | 389.81 | 471.62 | 390.3474 | 473.7292 | 922.18 | 922.18 | 969.02 | 969.02 | 879.78 | 1051.41 | 634.5511 | 731.1526 | 519.3275 | 519.3275 | 519.2565 | 519.2565 | 519.2565 | 519.2565 | 498.3489 | 498.3489 | 498.3112 | 498.3112
2020-09-22 15:30 | 391.8706 | 474.2701 | 394.82 | 486.12 | 393.75 | 474.68 | 394.3656 | 477.5923 | 928.88 | 928.88 | 976.92 | 976.92 | 891.65 | 1059.25 | 648.8972 | 733.1214 | 520.3524 | 520.3524 | 524.4231 | 524.4231 | 524.8593 | 524.8593 | 503.9424 | 503.9424 | 503.9423 | 503.9423
2020-09-22 16:00 | 400.6465 | 485.7833 | 402.19 | 495.5 | 401.44 | 484.79 | 401.7216 | 487.2555 | 925.34 | 925.34 | 973.51 | 973.51 | 898.36 | 1059.59 | 654.3726 | 729.6496 | 517.7611 | 517.7611 | 523.5802 | 523.5802 | 523.9777 | 523.9777 | 502.8051 | 502.8051 | 503.3397 | 503.3397
2020-09-22 16:30 | 412.3441 | 500.1699 | 413.96 | 510 | 413.03 | 499.01 | 413.7654 | 501.8985 | 934.75 | 934.75 | 985.03 | 985.03 | 909.73 | 1064.88 | 671.737 | 728.5321 | 517.8463 | 517.8463 | 526.7968 | 526.7968 | 526.9572 | 526.9572 | 505.982 | 505.982 | 505.9435 | 505.9435
2020-09-22 17:00 | 416.4035 | 508.8015 | 417.96 | 515.95 | 417.5 | 508.55 | 417.5781 | 510.3475 | 938.84 | 938.84 | 988.75 | 988.75 | 932.69 | 1082.75 | 688.4613 | 728.4523 | 516.7397 | 516.7397 | 533.3163 | 533.3163 | 533.2758 | 533.2758 | 512.5582 | 512.5582 | 512.6362 | 512.6362
2020-09-22 17:30 | 420.0862 | 513.7054 | 421.61 | 520.49 | 421.18 | 513.07 | 421.6098 | 515.7922 | 939.25 | 939.25 | 989.23 | 989.23 | 933.47 | 1076.7 | 690.4406 | 729.2239 | 517.6572 | 517.6572 | 531.7548 | 531.7548 | 531.5125 | 531.5125 | 510.7418 | 510.7418 | 510.7806 | 510.7806
2020-09-22 18:00 | 423.4273 | 519.0757 | 425.39 | 525.13 | 425.63 | 520.09 | 425.1227 | 521.2196 | 941.53 | 941.53 | 992.9 | 992.9 | 941.39 | 1077.85 | 586.3027 | 727.4014 | 516.0115 | 516.0115 | 533.5322 | 533.5322 | 533.2377 | 533.2377 | 512.6326 | 512.6326 | 512.4819 | 512.4819
2020-09-22 18:30 | 429.1963 | 527.0045 | 430.68 | 531.29 | 430.65 | 527.09 | 431.1035 | 529.4838 | 945.58 | 945.58 | 997.62 | 997.62 | 950.6 | 1082.26 | 680.2136 | 728.1863 | 516.7587 | 516.7587 | 536.244 | 536.244 | 535.7543 | 535.7543 | 515.0941 | 515.0941 | 515.0942 | 515.0942
2020-09-22 19:00 | 430.3071 | 528.3674 | 432.07 | 532.94 | 432.29 | 528.9 | 433.0189 | 531.0848 | 944.54 | 944.54 | 997.92 | 997.92 | 953.73 | 1085.67 | 553.2167 | 705.2172 | 515.5955 | 515.5955 | 537.4565 | 537.4565 | 537.4685 | 537.4685 | 516.9648 | 516.9648 | 516.8073 | 516.8073
2020-09-22 19:30 | 434.8476 | 534.2327 | 436.24 | 538.1 | 436.21 | 534.15 | 436.3849 | 534.7966 | 948.99 | 948.99 | 1001.84 | 1001.84 | 959.46 | 1092.14 | 573.0378 | 729.2904 | 517.5436 | 517.5436 | 540.5634 | 540.5634 | 540.7276 | 540.7276 | 519.8778 | 519.8778 | 519.8383 | 519.8383
2020-09-22 20:00 | 435.2983 | 534.4284 | 437.15 | 539.29 | 437.5 | 535.3 | 437.6112 | 536.3687 | 953.42 | 953.42 | 1006.98 | 1006.98 | 961.92 | 1094.96 | 586.288 | 730.3014 | 518.2814 | 518.2814 | 539.8032 | 539.8032 | 539.7623 | 539.7623 | 519.3745 | 519.3745 | 518.7838 | 518.7838
2020-09-22 20:30 | 437.4543 | 537.5118 | 438.51 | 541.05 | 438.84 | 537.52 | 438.6486 | 537.6403 | 955.47 | 955.47 | 1008.22 | 1008.22 | 964.29 | 1097.63 | 567.4566 | 723.4378 | 518.1111 | 518.1111 | 539.61 | 539.61 | 540.7863 | 540.7863 | 519.6176 | 519.6176 | 519.657 | 519.657
2020-09-22 21:00 | 435.9654 | 536.2612 | 438.63 | 541.1 | 438.16 | 537.58 | 439.1132 | 538.0707 | 953.81 | 953.81 | 1006.27 | 1006.27 | 959.74 | 1092.36 | 565.7369 | 721.2258 | 517.8084 | 517.8084 | 541.1215 | 541.1215 | 540.5045 | 540.5045 | 519.6555 | 519.6555 | 520.051 | 520.051
2020-09-22 21:30 | 434.8272 | 534.5601 | 436.98 | 539.24 | 436.87 | 535.51 | 437.6136 | 536.4076 | 952.97 | 952.97 | 1004.76 | 1004.76 | 960.58 | 1093.29 | 528.5034 | 673.4088 | 517.3923 | 517.3923 | 528.3604 | 541.7855 | 527.9188 | 541.4149 | 520.4752 | 520.4752 | 520.9504 | 520.9504
2020-09-22 22:00 | 437.6729 | 537.4374 | 439.08 | 542.08 | 438.54 | 537.07 | 439.1065 | 537.9932 | 954.53 | 954.53 | 1006.97 | 1006.97 | 964.3 | 1097.41 | 519.4932 | 661.8743 | 518.3286 | 518.3286 | 519.1512 | 541.6934 | 518.8754 | 541.27 | 518.7965 | 520.4311 | 518.7178 | 520.3836
2020-09-22 22:30 | 438.7119 | 538.71 | 439.94 | 543.17 | 439.46 | 538.15 | 440.2626 | 539.4791 | 956.22 | 956.22 | 1007.73 | 1007.73 | 971.39 | 1105.31 | 493.9649 | 628.7399 | 493.2026 | 520.0781 | 493.3686 | 544.3453 | 493.107 | 544.0566 | 492.9949 | 523.0787 | 493.107 | 523.1976
2020-09-22 23:00 | 438.4342 | 539.48 | 440.45 | 543.68 | 439.88 | 540.11 | 440.2035 | 539.5461 | 958.09 | 958.09 | 1009.93 | 1009.93 | 973.52 | 1107.65 | 497.164 | 632.5938 | 495.7829 | 519.4256 | 497.1745 | 547.5517 | 497.0616 | 547.4274 | 496.9112 | 526.3701 | 496.6479 | 526.021
2020-09-22 23:30 | 437.9272 | 538.6266 | 440.01 | 543.27 | 439.67 | 539.52 | 440.0846 | 539.261 | 956.67 | 956.67 | 1009.17 | 1009.17 | 973.94 | 1108.05 | 496.422 | 631.5275 | 495.4209 | 519.4823 | 496.2687 | 546.6821 | 496.0807 | 546.475 | 496.1183 | 525.6416 | 496.0432 | 525.562
2020-09-23 | 439.3891 | 540.3351 | 441.89 | 545.68 | 441.49 | 541.94 | 440.8722 | 540.0176 | 959.36 | 959.36 | 1012.14 | 1012.14 | 975.44 | 1109.79 | 547.9969 | 698.3183 | 519.8228 | 519.8228 | 546.679 | 546.679 | 546.7203 | 546.7203 | 525.723 | 525.723 | 525.6434 | 525.6434
2020-09-23 00:30 | 441.122 | 542.3773 | 443.58 | 547.92 | 442.69 | 543.22 | 442.7873 | 542.0859 | 960.08 | 960.08 | 1012.61 | 1012.61 | 977.28 | 1111.86 | 516.9219 | 658.2115 | 516.0871 | 520.3713 | 516.7515 | 546.5005 | 516.8347 | 546.5418 | 516.6342 | 525.4757 | 516.3607 | 525.1975
2020-09-23 01:00 | 441.1402 | 542.6999 | 442.39 | 546.44 | 441.59 | 542.3 | 441.6096 | 541.0598 | 959.96 | 959.96 | 1012.86 | 1012.86 | 975.89 | 1110.27 | 599.7559 | 733.0549 | 520.0403 | 520.0403 | 543.291 | 543.291 | 543.0034 | 543.0034 | 522.2321 | 522.2321 | 522.1925 | 522.1925
2020-09-23 01:30 | 439.3443 | 540.4784 | 441.23 | 545.11 | 440.88 | 541.44 | 441.4145 | 540.4743 | 958.69 | 958.69 | 1011.1 | 1011.1 | 970.63 | 1104.27 | 605.4365 | 728.3326 | 517.3167 | 517.3167 | 540.0047 | 540.0047 | 539.6761 | 539.6761 | 519.0328 | 519.0328 | 518.9538 | 518.9538
2020-09-23 02:00 | 442.3243 | 543.4072 | 444.25 | 548.85 | 443.45 | 543.85 | 444.1337 | 543.5269 | 961.82 | 961.82 | 1014.57 | 1014.57 | 976.47 | 1110.84 | 622.171 | 726.9227 | 515.6428 | 515.6428 | 537.2598 | 537.2598 | 537.2598 | 537.2598 | 516.6815 | 516.6815 | 516.3267 | 516.3267
2020-09-23 02:30 | 441.5952 | 542.9392 | 442.99 | 547.31 | 442.29 | 542.78 | 443.0781 | 542.3556 | 960.28 | 960.28 | 1011.83 | 1011.83 | 979.2 | 1113.96 | 654.9276 | 727.295 | 516.2859 | 516.2859 | 536.8995 | 536.8995 | 537.6782 | 537.6782 | 517.0284 | 517.0284 | 517.1072 | 517.1072
2020-09-23 03:00 | 440.1379 | 541.3142 | 442.33 | 546.53 | 442.07 | 542.78 | 442.2384 | 541.3104 | 961.14 | 961.14 | 1013.74 | 1013.74 | 980.99 | 1115.91 | 681.1076 | 726.5369 | 515.6522 | 515.6522 | 537.7966 | 537.7966 | 538.7406 | 538.7406 | 517.8016 | 517.8016 | 517.9199 | 517.9199
2020-09-23 03:30 | 442.8499 | 545.162 | 444.29 | 548.91 | 443.61 | 545.21 | 444.176 | 543.5787 | 964.18 | 964.18 | 1017.15 | 1017.15 | 982.07 | 1117.15 | 649.9614 | 727.1753 | 516.2007 | 516.2007 | 539.376 | 539.376 | 540.2388 | 540.2388 | 519.1432 | 519.1432 | 518.9852 | 518.9852
2020-09-23 04:00 | 445.2307 | 548.4482 | 446.7 | 551.86 | 446.57 | 549.25 | 446.9812 | 546.119 | 966.7 | 966.7 | 1019.9 | 1019.9 | 981.38 | 1116.33 | 665.066 | 727.5345 | 515.709 | 515.709 | 538.2384 | 538.2384 | 539.3475 | 539.3475 | 518.4008 | 518.4008 | 518.6378 | 518.6378
2020-09-23 04:30 | 443.83 | 546.6382 | 445.58 | 550.47 | 445.46 | 547.69 | 446.0532 | 545.068 | 966.78 | 966.78 | 1019.9 | 1019.9 | 981 | 1115.86 | 629.7484 | 726.2974 | 515.8414 | 515.8414 | 538.3922 | 538.3922 | 539.4199 | 539.4199 | 518.4861 | 518.4861 | 518.6442 | 518.6442
2020-09-23 05:00 | 444.1146 | 547.3589 | 446.68 | 551.74 | 446.84 | 549.9 | 447.1653 | 546.2083 | 969.58 | 969.58 | 1023.36 | 1023.36 | 982.29 | 1117.27 | 614.4573 | 726.4304 | 515.4821 | 515.4821 | 538.407 | 538.407 | 539.4482 | 539.4482 | 518.4691 | 518.4691 | 518.39 | 518.39
2020-09-23 05:30 | 444.9706 | 548.8435 | 447.18 | 552 | 447.08 | 550.71 | 447.0002 | 546.0744 | 970.38 | 970.38 | 1023.68 | 1023.68 | 981.54 | 1116.39 | 627.6425 | 725.8718 | 514.924 | 514.924 | 539.1089 | 539.1089 | 539.9324 | 539.9324 | 519.0101 | 519.0101 | 519.0893 | 519.0893
2020-09-23 06:00 | 443.2515 | 546.468 | 445.36 | 549.78 | 445.76 | 548.81 | 445.6902 | 544.474 | 967.04 | 967.04 | 1020.44 | 1020.44 | 981.28 | 1116 | 639.9855 | 727.7339 | 516.4939 | 516.4939 | 541.6113 | 541.6113 | 542.6016 | 542.6016 | 521.814 | 521.814 | 522.0521 | 522.0521
2020-09-23 06:30 | 440.9039 | 543.9792 | 441.34 | 544.26 | 441.89 | 544.35 | 441.9768 | 541.9391 | 962.03 | 962.03 | 1015.15 | 1015.15 | 973.76 | 1110.79 | 659.9681 | 726.6831 | 515.6238 | 515.6238 | 540.4836 | 540.4836 | 541.3498 | 541.3498 | 520.4834 | 520.4834 | 520.761 | 520.761
2020-09-23 07:00 | 436.1833 | 538.0775 | 436.55 | 538.35 | 436.63 | 537.71 | 437.5163 | 539.7393 | 960.58 | 960.58 | 1013.07 | 1013.07 | 967.55 | 1111.07 | 617.1198 | 729.45 | 517.5815 | 517.5815 | 542.2715 | 542.2715 | 543.8395 | 543.8395 | 522.806 | 522.806 | 523.1235 | 523.1235
2020-09-23 07:30 | 430.3077 | 530.0483 | 432.72 | 534.15 | 432.73 | 532.1 | 433.0929 | 533.5178 | 957.6 | 957.6 | 1010.98 | 1010.98 | 953.44 | 1102.42 | 648.4897 | 727.5212 | 515.9832 | 515.9832 | 541.7074 | 541.7074 | 542.3397 | 542.3397 | 521.594 | 521.594 | 521.7437 | 521.7437
2020-09-23 08:00 | 424.8492 | 523.1718 | 425.15 | 524.66 | 425.1 | 522.33 | 426.1946 | 524.8287 | 957.99 | 957.99 | 1011.02 | 1011.02 | 940.46 | 1095 | 638.0906 | 728.1996 | 517.0329 | 517.0329 | 539.2243 | 539.2243 | 539.1832 | 539.1832 | 518.8748 | 518.8748 | 518.7563 | 518.7563
2020-09-23 08:30 | 418.0241 | 514.4764 | 419.08 | 517.38 | 419.22 | 514.69 | 419.5283 | 516.1998 | 957.97 | 957.97 | 1011.4 | 1011.4 | 929.21 | 1089.21 | 670.4637 | 727.8005 | 515.9549 | 515.9549 | 537.001 | 537.001 | 537.4105 | 537.4105 | 516.4754 | 516.4754 | 516.6328 | 516.6328
2020-09-23 09:00 | 415.1003 | 509.8181 | 415.76 | 513.38 | 415.73 | 509.29 | 416.269 | 511.25 | 955.97 | 955.97 | 1008.71 | 1008.71 | 928.76 | 1095.04 | 687.9324 | 729.9821 | 518.1962 | 518.1962 | 540.1649 | 540.1649 | 540.5222 | 540.5222 | 519.5303 | 519.5303 | 519.5302 | 519.5302
2020-09-23 09:30 | 409.367 | 502.1361 | 410.82 | 507.25 | 410.45 | 501.96 | 410.7877 | 504.0069 | 954.21 | 954.21 | 1005.84 | 1005.84 | 921.88 | 1093.42 | 689.4031 | 731.6315 | 518.6974 | 518.6974 | 540.9569 | 540.9569 | 540.875 | 540.875 | 520.1019 | 520.1019 | 519.9443 | 519.9443
2020-09-23 10:00 | 412.7873 | 506.7166 | 414.48 | 511.79 | 413.59 | 506.22 | 414.1854 | 508.2707 | 956.11 | 956.11 | 1007.5 | 1007.5 | 931.58 | 1108.54 | 686.4827 | 733.72 | 520.6928 | 520.6928 | 542.8564 | 542.8564 | 542.7629 | 542.7629 | 522.0242 | 522.0242 | 522.3004 | 522.3004
2020-09-23 10:30 | 402.3579 | 493.6069 | 404.13 | 499.19 | 404.42 | 494.87 | 404.6748 | 496.6516 | 944.33 | 944.33 | 994.75 | 994.75 | 914.24 | 1092.64 | 673.2925 | 727.6409 | 516.2764 | 516.2764 | 537.2057 | 537.2057 | 538.1064 | 538.1064 | 517.1983 | 517.1983 | 517.1983 | 517.1983
2020-09-23 11:00 | 405.1522 | 495.806 | 406.59 | 501.89 | 406.55 | 496.52 | 406.934 | 498.0895 | 954.27 | 954.27 | 1006.82 | 1006.82 | 905.65 | 1087.44 | 660.8699 | 729.8358 | 517.7706 | 517.7706 | 537.0981 | 537.0981 | 538.0782 | 538.0782 | 517.1153 | 517.1153 | 517.1874 | 517.1874
2020-09-23 11:30 | 399.0673 | 487.5885 | 400.39 | 494.25 | 400.49 | 488.27 | 400.7303 | 489.7315 | 949.16 | 949.16 | 1001.96 | 1001.96 | 890.48 | 1073.81 | 633.1046 | 729.3436 | 517.1938 | 517.1938 | 538.3502 | 538.3502 | 539.4948 | 539.4948 | 518.53 | 518.53 | 518.2943 | 518.2943
2020-09-23 12:00 | 393.8699 | 480.765 | 395.54 | 488.1 | 395.53 | 481.48 | 395.8143 | 483.2662 | 954.57 | 954.57 | 1008.36 | 1008.36 | 898 | 1082.07 | 631.9828 | 728.1464 | 517.0519 | 517.0519 | 534.772 | 534.772 | 536.0342 | 536.0342 | 515.2343 | 515.2343 | 515.1618 | 515.1618
2020-09-23 12:30 | 399.1212 | 487.0836 | 400.74 | 494.39 | 400.63 | 487.52 | 401.0158 | 489.551 | 944.57 | 944.57 | 995.51 | 995.51 | 904.71 | 1089.36 | 659.9326 | 729.3169 | 517.4018 | 517.4018 | 538.2231 | 538.2231 | 539.0414 | 539.0414 | 518.3462 | 518.3462 | 518.3462 | 518.3462
2020-09-23 13:00 | 398.1697 | 484.9134 | 400.73 | 494.28 | 401.38 | 487.25 | 401.6084 | 489.2409 | 959.61 | 959.61 | 1011.9 | 1011.9 | 909.55 | 1094.32 | 662.5385 | 731.5518 | 518.792 | 518.792 | 539.9936 | 539.9936 | 541.0572 | 541.0572 | 520.0835 | 520.0835 | 520.2408 | 520.2408
2020-09-23 13:30 | 397.1444 | 484.0833 | 399.07 | 492.47 | 399.95 | 486.29 | 399.7697 | 487.424 | 956.67 | 956.67 | 1007.81 | 1007.81 | 907.78 | 1091.12 | 660.3964 | 732.9618 | 520.0781 | 520.0781 | 538.8026 | 538.8026 | 538.9655 | 538.9655 | 518.0969 | 518.0969 | 518.0577 | 518.0577
2020-09-23 14:00 | 397.334 | 482.4216 | 398.73 | 490.97 | 398.51 | 482.55 | 398.8159 | 484.5612 | 937.29 | 937.29 | 986.34 | 986.34 | 898.37 | 1077.75 | 655.8702 | 730.4477 | 518.1394 | 518.1394 | 532.9415 | 532.9415 | 533.5907 | 533.5907 | 512.782 | 512.782 | 512.7772 | 512.7772
2020-09-23 14:30 | 525.4758 | 644.2768 | 527.54 | 651.37 | 528.44 | 646.81 | 526.2762 | 526.2762 | 939.51 | 939.51 | 990.16 | 990.16 | 909.26 | 1085.56 | 664.9334 | 729.4899 | 517.3072 | 517.3072 | 536.1755 | 536.1755 | 536.8277 | 536.8277 | 515.8882 | 515.8882 | 515.8099 | 515.8099
2020-09-23 15:00 | 399.0956 | 484.6656 | 400.8 | 494.03 | 400.76 | 485.27 | 400.8537 | 487.0742 | 932.52 | 932.52 | 981.45 | 981.45 | 911.03 | 1082.93 | 668.4166 | 728.6386 | 516.7587 | 516.7587 | 535.6047 | 535.6047 | 536.3793 | 536.3793 | 515.2828 | 515.2828 | 515.4003 | 515.4003
2020-09-23 15:30 | 404.5876 | 492.7543 | 405.56 | 500.25 | 405.48 | 492.64 | 406.089 | 494.7753 | 936.6 | 936.6 | 985.96 | 985.96 | 915.57 | 1082.9 | 676.3488 | 729.3436 | 517.4963 | 517.4963 | 537.2689 | 537.2689 | 538.0751 | 538.0751 | 517.0826 | 517.0826 | 517.0893 | 517.0893
2020-09-23 16:00 | 412.4927 | 502.6672 | 413.81 | 510.54 | 413.22 | 501.91 | 413.7192 | 504.3272 | 945.1 | 945.1 | 995.27 | 995.27 | 928.05 | 1091.08 | 638.8829 | 731.8577 | 518.9622 | 518.9622 | 539.9192 | 539.9192 | 540.5742 | 540.5742 | 519.6705 | 519.6705 | 519.5917 | 519.5917
2020-09-23 16:30 | 419.1264 | 511.8092 | 420.74 | 519.21 | 419.95 | 511.18 | 420.1963 | 513.4193 | 949.3 | 949.3 | 999.87 | 999.87 | 935.63 | 1093.15 | 648.5187 | 732.4164 | 519.7093 | 519.7093 | 540.6039 | 540.6039 | 541.259 | 541.259 | 520.4116 | 520.4116 | 520.4904 | 520.4904
2020-09-23 17:00 | 420.1591 | 512.8339 | 421.32 | 519.94 | 420.71 | 511.44 | 421.3318 | 514.4614 | 945.66 | 945.66 | 997.36 | 997.36 | 932.29 | 1082.19 | 669.5632 | 727.5743 | 516.4371 | 516.4371 | 535.0963 | 535.0963 | 535.3 | 535.3 | 514.5507 | 514.5507 | 514.9032 | 514.9032
2020-09-23 17:30 | 427.8108 | 525.1324 | 428.57 | 528.78 | 428.64 | 524.55 | 429.4984 | 527.4844 | 955.15 | 955.15 | 1007.99 | 1007.99 | 942.09 | 1085.88 | 613.8204 | 727.9868 | 517.2222 | 517.2222 | 536.5333 | 536.5333 | 536.7377 | 536.7377 | 515.8321 | 515.8321 | 515.9106 | 515.9106
2020-09-23 18:00 | 432.4985 | 531.9062 | 433.75 | 534.73 | 433.46 | 531.33 | 434.3535 | 534.2773 | 959.43 | 959.43 | 1013.6 | 1013.6 | 956.32 | 1094.31 | 602.1149 | 729.1041 | 517.0329 | 517.0329 | 542.2838 | 542.2838 | 542.2838 | 542.2838 | 521.4135 | 521.4135 | 521.3342 | 521.3342
2020-09-23 18:30 | 435.1012 | 535.5692 | 435.53 | 536.57 | 436.25 | 535.29 | 437.0062 | 534.7365 | 954.63 | 954.63 | 1008.56 | 1008.56 | 960.21 | 1092.53 | 579.7128 | 726.191 | 515.5388 | 515.5388 | 542.5569 | 542.5569 | 542.4328 | 542.4328 | 521.6304 | 521.6304 | 521.7498 | 521.7498
2020-09-23 19:00 | 436.6394 | 537.7134 | 439.46 | 541.02 | 439.86 | 540.07 | 440.1901 | 537.5552 | 957.58 | 957.58 | 1011.75 | 1011.75 | 968.15 | 1101.32 | 577.2222 | 726.4038 | 515.3591 | 515.3591 | 543.9042 | 543.9042 | 544.733 | 544.733 | 523.9894 | 523.9894 | 523.9496 | 523.9496
2020-09-23 19:30 | 441.7409 | 544.4798 | 443.14 | 545.39 | 444.11 | 545.96 | 444.5569 | 542.1569 | 964.32 | 964.32 | 1020.16 | 1020.16 | 971.61 | 1105.21 | 549.3116 | 700.2545 | 517.0046 | 517.0046 | 545.2134 | 545.2134 | 546.0846 | 546.0846 | 525.0654 | 525.0654 | 525.225 | 525.225
2020-09-23 20:00 | 444.8003 | 548.3813 | 446.28 | 549.18 | 446.83 | 549.44 | 447.4713 | 545.4468 | 970.07 | 970.07 | 1025.57 | 1025.57 | 976.5 | 1110.77 | 517.9863 | 659.7269 | 517.0239 | 518.2151 | 510.1076 | 546.8312 | 510.7655 | 547.5363 | 510.7267 | 526.6214 | 510.7655 | 526.6613
2020-09-23 20:30 | 445.5339 | 549.3144 | 447.39 | 550.66 | 448.26 | 551.27 | 448.3675 | 546.6053 | 972.91 | 972.91 | 1028.69 | 1028.69 | 981.03 | 1115.83 | 552.3981 | 704.1051 | 518.9055 | 518.9055 | 514.6299 | 548.6661 | 515.5262 | 549.6218 | 515.5652 | 528.7382 | 515.5262 | 528.6982
2020-09-23 21:00 | 449.4015 | 554.4045 | 450.67 | 554.92 | 451.03 | 555.02 | 452.3141 | 551.2171 | 978.71 | 978.71 | 1035.12 | 1035.12 | 987.79 | 1123.37 | 583.9898 | 733.454 | 520.3997 | 520.3997 | 550.3765 | 550.3765 | 551.2079 | 551.2079 | 531.5273 | 531.5273 | 531.5673 | 531.5673
2020-09-23 21:30 | 448.7956 | 553.6959 | 450.6 | 554.69 | 450.88 | 555.28 | 451.1365 | 549.2563 | 975.7 | 975.7 | 1031.33 | 1031.33 | 985.51 | 1120.56 | 624.0805 | 731.033 | 519.2081 | 519.2081 | 548.589 | 548.589 | 549.171 | 549.171 | 531.4904 | 531.4904 | 531.3177 | 531.3177
2020-09-23 22:00 | 449.6627 | 554.799 | 451.58 | 556.11 | 452.01 | 556.64 | 452.4421 | 550.7152 | 977.67 | 977.67 | 1033.6 | 1033.6 | 987.38 | 1122.61 | 585.5073 | 731.5783 | 518.8865 | 518.8865 | 548.7137 | 548.7137 | 549.6282 | 549.6282 | 533.3499 | 533.3499 | 533.4708 | 533.4708
2020-09-23 22:30 | 452.6029 | 558.6094 | 453.55 | 558.56 | 454.05 | 559.52 | 454.6956 | 553.0666 | 981.33 | 981.33 | 1037.08 | 1037.08 | 990.11 | 1125.7 | 580.5262 | 732.6425 | 520.6833 | 520.6833 | 548.7553 | 548.7553 | 549.6282 | 549.6282 | 533.2366 | 533.2366 | 532.9948 | 532.9948
2020-09-23 23:00 | 454.6845 | 561.4189 | 454.78 | 559.87 | 455.4 | 561.6 | 456.5002 | 555.1315 | 984.05 | 984.05 | 1040.8 | 1040.8 | 990.15 | 1125.66 | 572.6732 | 730.1343 | 520.0308 | 520.0308 | 549.5451 | 549.5451 | 549.9608 | 549.9608 | 533.636 | 533.636 | 534.0395 | 534.0395
2020-09-23 23:30 | 453.136 | 559.839 | 454.63 | 558.77 | 454.9 | 561.62 | 455.1819 | 553.6337 | 981.58 | 981.58 | 1038.2 | 1038.2 | 987 | 1122.04 | 586.7225 | 728.971 | 516.8154 | 516.8154 | 546.8431 | 546.8431 | 547.1756 | 547.1756 | 531.4183 | 531.4183 | 531.4588 | 531.4588
2020-09-24 | 454.6735 | 561.7656 | 456.09 | 560.66 | 456.41 | 563.58 | 456.6183 | 555.0159 | 984.84 | 984.84 | 1041.59 | 1041.59 | 989.73 | 1125.09 | 537.78 | 684.9689 | 517.5342 | 517.5342 | 537.847 | 546.9262 | 538.2967 | 547.3835 | 532.5664 | 532.5664 | 532.7281 | 532.7281
2020-09-24 00:30 | 456.5617 | 564.134 | 458.82 | 564.32 | 458.79 | 566.61 | 458.6533 | 557.5544 | 990.73 | 990.73 | 1047.99 | 1047.99 | 995.76 | 1131.86 | 586.6676 | 731.5118 | 518.9906 | 518.9906 | 548.4227 | 548.4227 | 549.2541 | 549.2541 | 534.7664 | 534.7664 | 534.8069 | 534.8069
2020-09-24 01:00 | 455.8903 | 563.3068 | 457.78 | 563.24 | 457.85 | 565.46 | 458.2635 | 557.1456 | 987.85 | 987.85 | 1044.84 | 1044.84 | 997.95 | 1134.11 | 536.9402 | 683.4765 | 516.3331 | 516.3331 | 536.8108 | 545.5129 | 537.4244 | 546.1364 | 533.8129 | 533.8129 | 533.8129 | 533.8129
2020-09-24 01:30 | 457.6941 | 565.4738 | 459.43 | 565.63 | 459.44 | 567.19 | 459.9254 | 558.7939 | 988.85 | 988.85 | 1045.04 | 1045.04 | 999.8 | 1136.2 | 565.352 | 720.1452 | 516.144 | 516.144 | 546.5521 | 546.5521 | 546.4689 | 546.4689 | 532.9823 | 532.9823 | 533.5501 | 533.5501
2020-09-24 02:00 | 458.2138 | 566.1022 | 460.28 | 566.92 | 460.28 | 568.33 | 460.1115 | 558.4468 | 990.35 | 990.35 | 1047.63 | 1047.63 | 1001.01 | 1137.64 | 571.6533 | 728.1675 | 516.5413 | 516.5413 | 546.178 | 546.178 | 546.9262 | 546.9262 | 533.6983 | 533.6983 | 533.6983 | 533.6983
2020-09-24 02:30 | 456.5939 | 564.11 | 458.01 | 564.19 | 458.05 | 565.6 | 458.3442 | 556.4709 | 985.55 | 985.55 | 1042.13 | 1042.13 | 999.44 | 1135.88 | 508.8195 | 647.1563 | 507.6747 | 515.8036 | 504.9091 | 545.1804 | 505.9482 | 546.5105 | 505.6214 | 532.5239 | 505.8712 | 532.8216
2020-09-24 03:00 | 457.6524 | 565.5158 | 459.71 | 565.62 | 459.67 | 567.84 | 460.0943 | 558.2771 | 989.49 | 989.49 | 1047.02 | 1047.02 | 999.86 | 1136.38 | 547.2664 | 696.6932 | 516.4561 | 516.4561 | 544.275 | 545.6791 | 545.3116 | 546.7184 | 534.8812 | 534.8812 | 534.8406 | 534.8406
2020-09-24 03:30 | 455.8954 | 563.3286 | 457.99 | 563.71 | 458.2 | 565.99 | 458.868 | 556.8523 | 989.8 | 989.8 | 1047.42 | 1047.42 | 997.75 | 1133.98 | 596.2371 | 726.6033 | 515.4158 | 515.4158 | 544.5568 | 544.5568 | 545.9285 | 545.9285 | 533.9868 | 533.9868 | 534.1901 | 534.1901
2020-09-24 04:00 | 457.1719 | 564.8995 | 459.52 | 564.88 | 459.62 | 567.89 | 459.1196 | 557.0309 | 989.78 | 989.78 | 1048.6 | 1048.6 | 999.8 | 1136.27 | 599.4785 | 726.7762 | 515.0659 | 515.0659 | 545.2219 | 545.2219 | 546.178 | 546.178 | 534.2974 | 534.2974 | 534.338 | 534.338
2020-09-24 04:30 | 458.0689 | 565.9974 | 459.69 | 565.28 | 459.85 | 568.13 | 460.173 | 557.8052 | 987.43 | 987.43 | 1045.23 | 1045.23 | 998 | 1134.11 | 599.4013 | 725.6855 | 514.9619 | 514.9619 | 543.6423 | 543.6423 | 545.0556 | 545.0556 | 532.771 | 532.771 | 533.0148 | 533.0148
2020-09-24 05:00 | 460.8168 | 569.4003 | 462.65 | 568.69 | 462.79 | 571.79 | 463.1533 | 561.0415 | 990.89 | 990.89 | 1048.49 | 1048.49 | 1002.19 | 1138.85 | 592.2576 | 727.6276 | 516.4466 | 516.4466 | 545.6376 | 545.6376 | 546.6353 | 546.6353 | 535.5214 | 535.5214 | 535.4397 | 535.4397
2020-09-24 05:30 | 458.1974 | 566.1562 | 461.41 | 566.74 | 461.41 | 570.08 | 461.7933 | 559.7064 | 991.26 | 991.26 | 1049.57 | 1049.57 | 1000.6 | 1137.07 | 589.1627 | 726.4703 | 515.3591 | 515.3591 | 544.9725 | 544.9725 | 546.3442 | 546.3442 | 534.2677 | 534.2677 | 534.4711 | 534.4711
2020-09-24 06:00 | 459.8696 | 568.2484 | 462.17 | 568.11 | 462.56 | 571.34 | 462.697 | 560.5511 | 992.57 | 992.57 | 1050.88 | 1050.88 | 1000.87 | 1137.37 | 535.2335 | 681.4694 | 517.6571 | 517.6571 | 531.6123 | 546.9678 | 532.4203 | 547.7576 | 532.7436 | 536.1416 | 532.6224 | 535.9383
2020-09-24 06:30 | 458.724 | 566.7476 | 460.7 | 565.04 | 460.69 | 569.17 | 460.5501 | 559.9819 | 990.8 | 990.8 | 1049.16 | 1049.16 | 998.72 | 1138.55 | 564.7656 | 719.9237 | 520.9103 | 520.9103 | 550.1686 | 550.1686 | 551.2494 | 551.2494 | 539.2584 | 539.2584 | 539.3804 | 539.3804
2020-09-24 07:00 | 450.5596 | 556.6165 | 452.24 | 555.29 | 452.84 | 559.25 | 452.7239 | 555.5576 | 983.9 | 983.9 | 1040.93 | 1040.93 | 985.19 | 1130.43 | 575.2385 | 731.871 | 518.7825 | 518.7825 | 548.4228 | 548.4228 | 549.1293 | 549.1293 | 536.1052 | 536.1052 | 536.0645 | 536.0645
2020-09-24 07:30 | 441.2631 | 545.1935 | 443.06 | 543.87 | 443.58 | 547.68 | 444.3224 | 548.9783 | 973.71 | 973.71 | 1029.91 | 1029.91 | 972.48 | 1123.02 | 597.4238 | 728.8914 | 517.1938 | 517.1938 | 546.9677 | 546.9677 | 546.9678 | 546.9678 | 532.6747 | 532.6747 | 532.7151 | 532.7151
2020-09-24 08:00 | 432.1113 | 533.6565 | 433.91 | 533.77 | 434.58 | 535.99 | 435.0387 | 537.2908 | 965.72 | 965.72 | 1021.36 | 1021.36 | 956.82 | 1112.48 | 626.5341 | 728.5588 | 517.0046 | 517.0046 | 546.469 | 546.469 | 546.0533 | 546.0533 | 530.448 | 530.448 | 530.4077 | 530.4077
2020-09-24 08:30 | 430.9968 | 532.0749 | 433.66 | 534.32 | 433.4 | 534.43 | 433.4086 | 535.0848 | 973.03 | 973.03 | 1027.83 | 1027.83 | 958.09 | 1120.84 | 594.6423 | 733.1081 | 519.7282 | 519.7282 | 549.4155 | 549.4155 | 549.0546 | 549.0546 | 528.1088 | 528.1088 | 528.009 | 528.009
2020-09-24 09:00 | 427.4675 | 527.3915 | 429.48 | 529.91 | 429.28 | 528.95 | 429.812 | 530.2276 | 970.34 | 970.34 | 1024.54 | 1024.54 | 941.98 | 1109.79 | 580.4236 | 734.2787 | 521.0238 | 521.0238 | 550.709 | 550.709 | 550.0439 | 550.0439 | 530.2049 | 530.2049 | 530.384 | 530.384
2020-09-24 09:30 | 421.2155 | 518.9915 | 422.79 | 521.95 | 422.5 | 519.78 | 422.7416 | 520.9472 | 965.95 | 965.95 | 1018.83 | 1018.83 | 933.82 | 1106.2 | 582.9951 | 732.3365 | 519.5485 | 519.5485 | 548.8758 | 548.8758 | 548.8198 | 548.8198 | 527.8892 | 527.8892 | 527.8892 | 527.8892
2020-09-24 10:00 | 413.3557 | 509.1265 | 414.42 | 511.02 | 413.98 | 508.78 | 414.3134 | 510.2888 | 960.42 | 960.42 | 1012.54 | 1012.54 | 927.92 | 1104.41 | 605.0255 | 732.6026 | 519.889 | 519.889 | 548.4062 | 548.4062 | 548.3233 | 548.3233 | 527.39 | 527.39 | 527.2302 | 527.2302
2020-09-24 10:30 | 409.7117 | 503.9833 | 411.48 | 507.91 | 411.13 | 504.52 | 411.9427 | 506.7037 | 959.11 | 959.11 | 1011.01 | 1011.01 | 918.1 | 1097.95 | 583.2302 | 730.7137 | 518.4042 | 518.4042 | 544.806 | 544.806 | 544.4617 | 544.4617 | 523.5983 | 523.5983 | 523.7573 | 523.7573
2020-09-24 11:00 | 408.8432 | 503.132 | 411.1 | 507.41 | 410.58 | 504.52 | 410.6284 | 505.4156 | 959.54 | 959.54 | 1011.25 | 1011.25 | 916.34 | 1099.5 | 577.9249 | 732.2036 | 519.3121 | 519.3121 | 546.6403 | 546.6403 | 546.2679 | 546.2679 | 525.1521 | 525.1521 | 525.2622 | 525.2622
2020-09-24 11:30 | 404.8899 | 497.4056 | 406.61 | 502.08 | 406.06 | 497.73 | 406.6584 | 499.6572 | 956.22 | 956.22 | 1007.15 | 1007.15 | 912.98 | 1097.86 | 582.466 | 730.9798 | 519.0757 | 519.0757 | 543.2964 | 543.2964 | 543.3376 | 543.3376 | 522.4073 | 522.4073 | 522.4468 | 522.4468
2020-09-24 12:00 | 404.8127 | 498.2673 | 407.52 | 503.35 | 406.9 | 500.06 | 406.6981 | 500.6287 | 958.91 | 958.91 | 1010.82 | 1010.82 | 911.69 | 1098.15 | 620.9295 | 732.0971 | 519.3878 | 519.3878 | 542.1765 | 542.1765 | 542.2996 | 542.2996 | 521.2098 | 521.2098 | 521.5433 | 521.5433
2020-09-24 12:30 | 400.7449 | 493.3202 | 403.01 | 497.62 | 403.03 | 495.04 | 403.1406 | 496.291 | 951.31 | 951.31 | 1001.48 | 1001.48 | 905.36 | 1091.52 | 611.9457 | 730.7137 | 518.6028 | 518.6028 | 541.0335 | 541.0335 | 541.4027 | 541.4027 | 520.5859 | 520.5859 | 520.4677 | 520.4677
2020-09-24 13:00 | 399.6508 | 490.5033 | 400.59 | 494.68 | 400.73 | 490.52 | 400.9504 | 492.2134 | 945.31 | 945.31 | 995.33 | 995.33 | 899.92 | 1084.7 | 590.4355 | 729.5432 | 517.9409 | 517.9409 | 537.2233 | 537.2233 | 537.509 | 537.509 | 516.9379 | 516.9379 | 516.9378 | 516.9378
2020-09-24 13:30 | 400.8193 | 492.4796 | 402.52 | 497.01 | 402.24 | 493.14 | 402.1701 | 494.2184 | 946.93 | 946.93 | 996.35 | 996.35 | 898.77 | 1081.88 | 601.1 | 729.0244 | 517.6099 | 517.6099 | 535.3827 | 535.3827 | 535.8713 | 535.8713 | 514.8879 | 514.8879 | 515.0052 | 515.0052
2020-09-24 14:00 | 397.8668 | 487.8907 | 399.21 | 493.06 | 399.38 | 488.3 | 399.5382 | 490.1231 | 941.99 | 941.99 | 991.5 | 991.5 | 899.51 | 1079.32 | 571.5415 | 727.9336 | 516.4656 | 516.4656 | 534.0498 | 534.0498 | 534.2231 | 534.2231 | 513.6025 | 513.6025 | 513.5242 | 513.5242
2020-09-24 14:30 | 398.7102 | 486.8227 | 399.93 | 493.59 | 399.78 | 486.34 | 399.7642 | 488.1857 | 936.75 | 936.75 | 985.7 | 985.7 | 905.64 | 1082.19 | 619.6104 | 726.7629 | 515.4631 | 515.4631 | 535.6981 | 535.6981 | 536.4579 | 536.4579 | 515.8503 | 515.8503 | 515.5894 | 515.5894
2020-09-24 15:00 | 400.625 | 492.3313 | 402.86 | 497.48 | 402.93 | 493.93 | 403.3383 | 495.6993 | 937.2 | 937.2 | 985.3 | 985.3 | 906.55 | 1078.61 | 588.7905 | 726.1113 | 515.8981 | 515.8981 | 532.9507 | 532.9507 | 533.4392 | 533.4392 | 512.8983 | 512.8983 | 512.7808 | 512.7808
2020-09-24 15:30 | 404.5524 | 496.7747 | 405.86 | 501.14 | 405.64 | 496.76 | 406.5665 | 499.4395 | 940.81 | 940.81 | 988.83 | 988.83 | 914.38 | 1081.99 | 589.4053 | 727.9868 | 516.0683 | 516.0683 | 535.0231 | 535.0231 | 535.5125 | 535.5125 | 514.7671 | 514.7671 | 514.8063 | 514.8063
2020-09-24 16:00 | 408.0889 | 502.1914 | 409.81 | 505.61 | 409.76 | 503.11 | 410.0841 | 504.8047 | 941.91 | 941.91 | 991.15 | 991.15 | 922.27 | 1084.84 | 649.958 | 728.306 | 516.683 | 516.683 | 535.5314 | 535.5314 | 535.9609 | 535.9609 | 515.1982 | 515.1982 | 515.2374 | 515.2374
2020-09-24 16:30 | 408.7668 | 502.0835 | 410.4 | 506.7 | 410.73 | 503.07 | 410.9376 | 504.9202 | 937.81 | 937.81 | 986.95 | 986.95 | 926.45 | 1082.88 | 568.1398 | 724.3571 | 515.813 | 515.813 | 535.827 | 535.827 | 536.3174 | 536.3174 | 515.668 | 515.668 | 515.668 | 515.668
2020-09-24 17:00 | 425.4881 | 522.2137 | 427.43 | 526.79 | 424.77 | 519.77 | 425.8498 | 522.7453 | 953.09 | 953.09 | 1003.36 | 1003.36 | 938.44 | 1089.88 | 557.9244 | 711.145 | 518.4326 | 518.4326 | 539.3279 | 539.3279 | 540.1871 | 540.1871 | 519.3296 | 519.3296 | 519.3296 | 519.3296
2020-09-24 17:30 | 430.8597 | 529.388 | 432.18 | 532.22 | 429.86 | 526.95 | 430.6176 | 529.2492 | 953.46 | 953.46 | 1004.6 | 1004.6 | 949.29 | 1094.37 | 477.7676 | 607.6949 | 476.5125 | 516.9763 | 526.0377 | 538.0594 | 526.5576 | 538.5912 | 517.8742 | 517.8742 | 517.8742 | 517.8742
2020-09-24 18:00 | 436.9678 | 537.3723 | 437.65 | 538.79 | 435.89 | 534.67 | 437.0048 | 537.4177 | 959.97 | 959.97 | 1013.31 | 1013.31 | 953.63 | 1091.52 | 484.9552 | 616.9937 | 484.3188 | 517.0801 | 539.926 | 539.926 | 540.2548 | 540.2548 | 519.5616 | 519.5616 | 519.4035 | 519.4035
2020-09-24 18:30 | 439.7894 | 540.6561 | 441.23 | 542.64 | 439.55 | 538.81 | 440.3622 | 539.3239 | 954.38 | 954.38 | 1007.52 | 1007.52 | 959.61 | 1091.96 | 491.7594 | 626.0173 | 490.6348 | 515.7656 | 504.7394 | 542.2989 | 504.6626 | 542.2162 | 504.9317 | 521.749 | 504.4318 | 521.2324
2020-09-24 19:00 | 440.7869 | 542.6363 | 443.17 | 544.55 | 441.57 | 542.3 | 441.9908 | 541.18 | 960.85 | 960.85 | 1014.61 | 1014.61 | 963.95 | 1096.84 | 501.4838 | 638.3506 | 500.1451 | 515.832 | 542.2305 | 542.2305 | 542.6847 | 542.6847 | 521.8263 | 521.8263 | 521.9057 | 521.9057
2020-09-24 19:30 | 444.0824 | 545.469 | 444.94 | 547.52 | 442.84 | 541.95 | 443.713 | 543.15 | 962.87 | 962.87 | 1015.4 | 1015.4 | 969.59 | 1103.21 | 497.1221 | 632.8993 | 495.8911 | 518.0922 | 496.9034 | 546.8291 | 497.2428 | 547.2026 | 497.469 | 526.5915 | 497.4314 | 526.5515
2020-09-24 20:00 | 446.7588 | 548.9373 | 447.43 | 550.56 | 445.37 | 545.83 | 446.2211 | 545.8052 | 965.16 | 965.16 | 1019.61 | 1019.61 | 974.12 | 1108.26 | 497.5954 | 633.5043 | 496.1558 | 518.1583 | 496.3626 | 546.4453 | 497.6055 | 547.8136 | 497.3418 | 526.6411 | 497.1913 | 526.4816
2020-09-24 20:30 | 448.5089 | 551.7108 | 450.8 | 554.57 | 448.8 | 550.65 | 448.9671 | 548.8192 | 971.61 | 971.61 | 1026.02 | 1026.02 | 976.91 | 1111.43 | 511.3865 | 651.0862 | 510.0102 | 518.6501 | 511.6639 | 548.4045 | 512.6326 | 549.4013 | 512.7488 | 528.5583 | 512.6326 | 528.5183
2020-09-24 21:00 | 438.3474 | 539.066 | 439.44 | 541.86 | 439.94 | 539.29 | 440.9775 | 539.1202 | 957.45 | 957.45 | 1011.29 | 1011.29 | 968.01 | 1101.22 | 496.4713 | 631.8588 | 495.5286 | 516.9006 | 505.2015 | 545.9808 | 505.8551 | 546.5889 | 505.9319 | 525.9406 | 505.8935 | 525.9006
2020-09-24 21:30 | 438.2266 | 539.2343 | 440.64 | 543.32 | 440.89 | 540.9 | 440.9953 | 538.7386 | 958.26 | 958.26 | 1011.84 | 1011.84 | 968.45 | 1101.72 | 495.9112 | 631.1359 | 494.9153 | 516.929 | 495.872 | 545.652 | 496.5133 | 546.3578 | 496.702 | 525.7428 | 496.5133 | 525.5431
2020-09-24 22:00 | 443.0718 | 545.3067 | 445.02 | 549.01 | 445.32 | 546.58 | 445.6423 | 543.7049 | 965.37 | 965.37 | 1020.07 | 1020.07 | 976.68 | 1110.97 | 497.3974 | 632.9122 | 496.1037 | 518.6028 | 497.3055 | 547.3561 | 497.7577 | 547.8539 | 498.0593 | 527.2899 | 498.0593 | 527.29
2020-09-24 22:30 | 446.3975 | 550.0603 | 448.96 | 553.53 | 448.65 | 551.69 | 448.6938 | 547.2686 | 970.89 | 970.89 | 1026.47 | 1026.47 | 984.02 | 1119.29 | 499.8466 | 636.0341 | 498.2988 | 520.6077 | 499.9961 | 550.2326 | 500.9012 | 551.2286 | 500.8635 | 530.1846 | 500.8257 | 530.1447
2020-09-24 23:00 | 450.4702 | 554.5987 | 452.41 | 558.21 | 451.86 | 555.11 | 451.8776 | 550.2241 | 978.46 | 978.46 | 1034.61 | 1034.61 | 985.09 | 1120.51 | 500.2777 | 636.58 | 499.1828 | 521.6764 | 498.9898 | 549.1675 | 499.5553 | 549.7899 | 499.7438 | 529.0363 | 500.1209 | 529.4355
2020-09-24 23:30 | 453.9217 | 559.9545 | 455.67 | 561.65 | 455.24 | 560.76 | 455.3402 | 553.2698 | 979.25 | 979.25 | 1035.8 | 1035.8 | 984.19 | 1119.42 | 498.9096 | 634.5692 | 497.6949 | 519.2553 | 498.8024 | 548.7078 | 499.7088 | 549.7049 | 499.6207 | 528.6481 | 499.7843 | 528.8581
2020-09-25 | 455.0205 | 561.0562 | 457.07 | 563.89 | 456.56 | 562.17 | 457.1468 | 554.8269 | 980.77 | 980.77 | 1037.34 | 1037.34 | 988.15 | 1123.63 | 501.7268 | 638.2795 | 500.6773 | 518.7825 | 501.6401 | 548.3395 | 502.6669 | 549.4619 | 502.6289 | 530.9561 | 502.781 | 531.1168
2020-09-25 00:30 | 455.2407 | 561.1548 | 457.19 | 564.31 | 456.38 | 561.67 | 456.8568 | 554.665 | 981.29 | 981.29 | 1037.68 | 1037.68 | 997.95 | 1134.22 | 506.4986 | 644.5491 | 505.8082 | 519.5958 | 507.1961 | 548.298 | 508.3882 | 549.5867 | 508.2521 | 535.4689 | 508.4444 | 535.6715
2020-09-25 01:00 | 456.5214 | 562.838 | 457.9 | 565.29 | 457.54 | 563.23 | 458.0862 | 556.1577 | 984.24 | 984.24 | 1040.87 | 1040.87 | 1003.41 | 1140.22 | 507.3456 | 645.5236 | 506.1844 | 519.4634 | 508.8199 | 548.8799 | 509.8604 | 550.0024 | 509.7448 | 536.7274 | 509.8218 | 536.8085
2020-09-25 01:30 | 457.7255 | 564.5515 | 459.68 | 567.44 | 459.47 | 566.02 | 459.6046 | 557.7463 | 987.81 | 987.81 | 1045.19 | 1045.19 | 1005.57 | 1142.6 | 507.7787 | 646.0703 | 506.8756 | 520.1726 | 510.9078 | 549.3788 | 511.0237 | 549.5035 | 511.0237 | 537.6584 | 511.101 | 537.7397
2020-09-25 02:00 | 461.3102 | 569.2344 | 463.41 | 571.97 | 462.92 | 570.59 | 463.5145 | 562.2571 | 994.78 | 994.78 | 1052.16 | 1052.16 | 1013.24 | 1151.11 | 506.3236 | 643.6395 | 505.2916 | 518.565 | 511.1319 | 547.9239 | 511.1706 | 547.9239 | 511.2094 | 537.4431 | 511.1318 | 537.3614
2020-09-25 02:30 | 459.0487 | 566.55 | 462.39 | 570.7 | 462.11 | 569.76 | 461.5406 | 559.7148 | 991.6 | 991.6 | 1049.58 | 1049.58 | 1010.77 | 1148.29 | 505.8196 | 643.1421 | 504.6282 | 516.7303 | 509.2972 | 546.6352 | 509.2973 | 546.6353 | 509.3541 | 535.6285 | 509.3748 | 535.6841
2020-09-25 03:00 | 459.0662 | 566.8274 | 461.96 | 569.94 | 461.99 | 569.92 | 461.7351 | 560.2468 | 994.77 | 994.77 | 1052.65 | 1052.65 | 1010.67 | 1148.18 | 505.2271 | 642.3758 | 503.9724 | 516.6074 | 507.49 | 546.4274 | 507.6255 | 546.5521 | 507.4514 | 534.0713 | 507.6445 | 534.2745
2020-09-25 03:30 | 460.8259 | 568.9284 | 463.04 | 571.37 | 462.92 | 571.01 | 463.2209 | 561.8795 | 993.47 | 993.47 | 1051.26 | 1051.26 | 1011.51 | 1149.1 | 507.3755 | 645.0268 | 506.3295 | 517.2694 | 547.0093 | 547.0093 | 547.1756 | 547.1756 | 532.8635 | 532.8635 | 532.7421 | 532.7421
2020-09-25 04:00 | 461.2124 | 569.6725 | 463.59 | 571.65 | 463.62 | 572.21 | 463.8979 | 562.4466 | 991.38 | 991.38 | 1048.12 | 1048.12 | 1009.89 | 1147.27 | 598.3295 | 729.1174 | 517.4302 | 517.4302 | 546.6768 | 546.6768 | 546.5937 | 546.5937 | 532.7554 | 532.7554 | 532.7554 | 532.7554
2020-09-25 04:30 | 461.0703 | 569.4078 | 463 | 571.09 | 462.98 | 571.29 | 462.6916 | 560.921 | 987.02 | 987.02 | 1043.17 | 1043.17 | 1009.97 | 1147.32 | 612.8116 | 728.2927 | 516.8721 | 516.8721 | 546.0948 | 546.0948 | 546.5105 | 546.5105 | 533.7608 | 533.7608 | 533.8015 | 533.8015
2020-09-25 05:00 | 459.4358 | 567.4195 | 461.62 | 569.22 | 461.66 | 569.74 | 461.5571 | 560.3716 | 991.44 | 991.44 | 1048.49 | 1048.49 | 1012.55 | 1150.23 | 573.3471 | 729.6495 | 517.3167 | 517.3167 | 547.1757 | 547.1757 | 546.9262 | 546.9262 | 535.995 | 535.995 | 536.158 | 536.158
2020-09-25 05:30 | 457.4209 | 565.0628 | 459.77 | 566.53 | 459.7 | 567.47 | 459.527 | 558.1636 | 988.89 | 988.89 | 1045.56 | 1045.56 | 1010.83 | 1148.2 | 513.2209 | 652.7166 | 512.2174 | 516.5507 | 509.9568 | 545.7622 | 510.3453 | 546.178 | 510.2288 | 536.2089 | 510.1899 | 536.168
2020-09-25 06:00 | 454.2415 | 560.9316 | 456.45 | 562.53 | 456.77 | 563.44 | 457.0353 | 555.1259 | 984.2 | 984.2 | 1040.61 | 1040.61 | 1004 | 1140.53 | 513.1365 | 652.8388 | 513.0052 | 517.3451 | 511.1823 | 547.2172 | 511.2599 | 547.3004 | 511.2988 | 537.3672 | 511.3376 | 537.408
2020-09-25 06:30 | 452.8059 | 559.1478 | 453.54 | 558.66 | 454.07 | 559.99 | 454.8284 | 554.2929 | 981.85 | 981.85 | 1039.09 | 1039.09 | 999.76 | 1139.44 | 513.7845 | 654.0746 | 512.7065 | 518.7825 | 510.2046 | 547.8823 | 510.553 | 548.3811 | 510.6054 | 538.9901 | 510.5143 | 538.8675
2020-09-25 07:00 | 449.8997 | 555.5945 | 451.75 | 555.69 | 451.82 | 557.33 | 452.4579 | 555.6002 | 984.06 | 984.06 | 1041.06 | 1041.06 | 990.84 | 1136.62 | 509.5128 | 648.6661 | 508.429 | 519.0095 | 506.6802 | 548.3812 | 506.4113 | 548.0901 | 506.3728 | 539.1323 | 506.4497 | 539.2141
2020-09-25 07:30 | 443.3261 | 546.9996 | 444.74 | 547.82 | 444.83 | 548.08 | 445.6046 | 549.8568 | 977.73 | 977.73 | 1034.71 | 1034.71 | 976.55 | 1127.4 | 499.9995 | 636.5338 | 498.9401 | 516.6452 | 498.6433 | 546.0948 | 498.4535 | 545.887 | 498.2637 | 535.6279 | 498.4535 | 535.832
2020-09-25 08:00 | 436.1553 | 537.16 | 437.29 | 539.43 | 437.16 | 537.14 | 438.2437 | 539.8543 | 970.75 | 970.75 | 1026.45 | 1026.45 | 960.24 | 1115.67 | 493.6571 | 628.4705 | 492.6961 | 515.6995 | 491.4655 | 544.8893 | 490.1157 | 543.3928 | 490.3032 | 532.2029 | 490.1157 | 531.9994
2020-09-25 08:30 | 436.1099 | 537.0134 | 438.01 | 540.36 | 438.76 | 538.91 | 438.7307 | 540.2867 | 980.77 | 980.77 | 1037.57 | 1037.57 | 960.32 | 1122.46 | 489.9854 | 623.5984 | 489.6927 | 517.6004 | 489.5239 | 547.6329 | 488.3567 | 546.2611 | 488.4091 | 534.6079 | 488.2976 | 534.6339
2020-09-25 09:00 | 427.2523 | 525.0553 | 429.11 | 529.74 | 430.29 | 527.12 | 430.7849 | 529.5723 | 975.36 | 975.36 | 1031.18 | 1031.18 | 951.85 | 1118.53 | 485.3475 | 617.8221 | 484.6525 | 517.6382 | 483.9473 | 546.8431 | 482.6598 | 545.5129 | 482.7131 | 532.9629 | 482.7499 | 533.0035
2020-09-25 09:30 | 423.9584 | 520.3434 | 425.57 | 525.59 | 426.59 | 521.83 | 426.7086 | 523.8504 | 974.17 | 974.17 | 1029.26 | 1029.26 | 950.86 | 1123.18 | 485.3468 | 617.8913 | 484.5182 | 519.8512 | 484.0522 | 550.0855 | 483.1011 | 549.0048 | 483.1377 | 533.7779 | 483.2475 | 533.9801
2020-09-25 10:00 | 420.1443 | 513.9743 | 421.62 | 520.66 | 421.99 | 514.34 | 422.3282 | 516.861 | 970 | 970 | 1024.73 | 1024.73 | 947.95 | 1124.4 | 477.4905 | 607.9515 | 476.6594 | 520.7307 | 474.1429 | 550.5427 | 473.3553 | 549.6283 | 473.3194 | 531.5938 | 473.2836 | 531.5134
2020-09-25 10:30 | 416.7064 | 508.5214 | 418.46 | 516.5 | 418.87 | 509.58 | 418.9719 | 511.5987 | 967.87 | 967.87 | 1022.36 | 1022.36 | 945 | 1126.04 | 473.6057 | 602.6991 | 472.2301 | 521.7709 | 471.3271 | 552.0809 | 471.0786 | 551.7898 | 470.9011 | 532.8256 | 471.0431 | 532.9863
2020-09-25 11:00 | 417.7914 | 510.2872 | 420.57 | 519.02 | 420.35 | 511.61 | 420.0396 | 513.2226 | 970.66 | 970.66 | 1024.77 | 1024.77 | 935.66 | 1119.76 | 503.9642 | 641.8587 | 502.4313 | 523.3691 | 494.6007 | 549.7107 | 494.0947 | 549.2569 | 494.2667 | 528.2899 | 494.4152 | 528.4485
2020-09-25 11:30 | 415.2987 | 508.1132 | 417.48 | 515.54 | 417.83 | 509.63 | 418.3333 | 512.0985 | 977.77 | 977.77 | 1033.15 | 1033.15 | 924.45 | 1109.68 | 522.301 | 665.327 | 521.2959 | 522.3951 | 518.7218 | 548.5669 | 519.0345 | 548.8976 | 518.9563 | 527.821 | 518.9563 | 527.8607
2020-09-25 12:00 | 411.7663 | 503.7559 | 413.77 | 510.88 | 413.85 | 504.28 | 413.7315 | 506.3707 | 976.86 | 976.86 | 1032.03 | 1032.03 | 925.77 | 1112.51 | 609.3824 | 736.9923 | 522.4896 | 522.4896 | 552.6212 | 552.6212 | 552.6628 | 552.6628 | 534.9092 | 534.9092 | 534.7483 | 534.7483
2020-09-25 12:30 | 413.9928 | 504.7046 | 415.47 | 512.65 | 415.29 | 504.43 | 415.9811 | 507.2922 | 976.39 | 976.39 | 1033.15 | 1033.15 | 925.44 | 1112.27 | 559.3606 | 713.5009 | 523.1611 | 523.1611 | 552.7044 | 552.7044 | 552.6628 | 552.6628 | 532.5592 | 532.5592 | 532.5192 | 532.5192
2020-09-25 13:00 | 421.7117 | 516.9485 | 423.16 | 522.56 | 423.09 | 517.17 | 423.4849 | 519.2795 | 991.35 | 991.35 | 1049.99 | 1049.99 | 935.33 | 1121.26 | 537.9604 | 685.7282 | 522.2343 | 522.2343 | 552.4134 | 552.4134 | 552.0807 | 552.0807 | 535.6888 | 535.6888 | 535.5276 | 535.5276
2020-09-25 13:30 | 423.6487 | 520.6163 | 424 | 523.61 | 424.06 | 519.77 | 424.6133 | 521.9056 | 1001.53 | 1001.53 | 1061.22 | 1061.22 | 932.42 | 1116.54 | 663.0287 | 736.8195 | 523.0381 | 523.0381 | 552.4133 | 552.4133 | 552.2055 | 552.2055 | 534.0789 | 534.0789 | 534.1994 | 534.1994
2020-09-25 14:00 | 421.0707 | 514.5917 | 421.97 | 520.93 | 422.11 | 513.9 | 422.9826 | 517.1508 | 993.01 | 993.01 | 1054.35 | 1054.35 | 937.21 | 1118.23 | 602.4609 | 734.6113 | 521.0143 | 521.0143 | 550.6259 | 550.6259 | 550.2518 | 550.2518 | 532.5764 | 532.5764 | 532.6856 | 532.6856
2020-09-25 14:30 | 429.7179 | 525.4973 | 431.29 | 532.34 | 431.71 | 525.77 | 432.3064 | 528.7696 | 992.65 | 992.65 | 1053.01 | 1053.01 | 944.57 | 1122.45 | 594.9209 | 733.7599 | 520.6077 | 520.6077 | 550.6259 | 550.6259 | 550.5012 | 550.5012 | 533.3121 | 533.3121 | 533.3121 | 533.3121
2020-09-25 15:00 | 435.5052 | 531.2053 | 437.46 | 539.73 | 437.19 | 531.04 | 437.6794 | 534.1337 | 988.86 | 988.86 | 1049.41 | 1049.41 | 951.43 | 1125.43 | 573.0593 | 730.9144 | 519.8039 | 519.8039 | 550.0439 | 550.0439 | 549.7945 | 549.7945 | 532.1913 | 532.1913 | 532.151 | 532.151
2020-09-25 15:30 | 440.3587 | 538.3956 | 441.61 | 544.73 | 441.39 | 537.35 | 442.2074 | 540.6546 | 985.48 | 985.48 | 1044.76 | 1044.76 | 961.22 | 1130.64 | 672.0775 | 732.2168 | 519.8512 | 519.8512 | 549.171 | 549.171 | 549.1294 | 549.1294 | 535.8214 | 535.8214 | 535.8619 | 535.8619
2020-09-25 16:00 | 442.7255 | 539.2645 | 444.61 | 547.74 | 443.17 | 537.38 | 444.2382 | 541.2146 | 983.36 | 983.36 | 1040.76 | 1040.76 | 973.59 | 1138.76 | 660.5541 | 731.6316 | 519.123 | 519.123 | 548.9631 | 548.9631 | 548.8799 | 548.8799 | 533.9285 | 533.9285 | 533.8879 | 533.8879
2020-09-25 16:30 | 434.0497 | 527.6666 | 435.53 | 536.68 | 434.82 | 526.17 | 435.8048 | 530.0478 | 971.68 | 971.68 | 1027.1 | 1027.1 | 972.21 | 1130.83 | 673.1235 | 728.8514 | 517.4963 | 517.4963 | 546.6353 | 546.6353 | 546.5105 | 546.5105 | 531.744 | 531.744 | 531.744 | 531.744
2020-09-25 17:00 | 438.5561 | 534.5695 | 439.64 | 542.18 | 438.87 | 532.63 | 440.0344 | 536.5455 | 973.57 | 973.57 | 1028.62 | 1028.62 | 978.64 | 1131.74 | 694.0202 | 733.1746 | 520.0781 | 520.0781 | 550.0023 | 550.0023 | 549.8776 | 549.8776 | 537.7804 | 537.7804 | 537.455 | 537.455
2020-09-25 17:30 | 441.8 | 539.4937 | 443.98 | 547.74 | 443.42 | 539.94 | 443.4773 | 541.6965 | 975.65 | 975.65 | 1031.37 | 1031.37 | 985.28 | 1132.69 | 518.3884 | 660.8041 | 516.8502 | 521.1279 | 516.3994 | 551.6651 | 515.6212 | 550.8338 | 515.7379 | 543.177 | 515.66 | 543.095
2020-09-25 18:00 | 448.1318 | 550.0212 | 450.49 | 555.42 | 449.8 | 550.42 | 449.7273 | 552.0959 | 980.22 | 980.22 | 1036.66 | 1036.66 | 996.69 | 1138.55 | 549.3271 | 700.5857 | 521.8655 | 521.8655 | 549.8601 | 552.4965 | 549.4877 | 552.1223 | 548.0771 | 548.0771 | 548.2421 | 548.2421
2020-09-25 18:30 | 450.5372 | 552.9966 | 451.73 | 556.92 | 452.3 | 552.96 | 453.1138 | 551.7292 | 978.8 | 978.8 | 1035.4 | 1035.4 | 997.8 | 1133.46 | 540.6907 | 689.561 | 521.6196 | 521.6196 | 540.5454 | 550.7505 | 540.3823 | 550.5843 | 540.423 | 546.2718 | 540.3007 | 546.1481
2020-09-25 19:00 | 453.7363 | 558.028 | 454.78 | 559.9 | 455.34 | 557.98 | 456.2822 | 554.8015 | 984.1 | 984.1 | 1041.54 | 1041.54 | 998.43 | 1134.2 | 597.9843 | 735.968 | 522.3005 | 522.3005 | 551.7898 | 551.7898 | 552.2886 | 552.2886 | 546.5217 | 546.5217 | 546.6039 | 546.6039
2020-09-25 19:30 | 455.6916 | 560.2961 | 456.98 | 562.83 | 457.32 | 560.37 | 457.7176 | 556.514 | 988.02 | 988.02 | 1045.69 | 1045.69 | 1001.83 | 1138.21 | 579.8956 | 738.7349 | 523.7002 | 523.7002 | 554.2424 | 554.2424 | 554.1177 | 554.1177 | 548.5861 | 548.5861 | 548.5039 | 548.5039
2020-09-25 20:00 | 457.6341 | 563.3632 | 459.19 | 564.81 | 458 | 562.25 | 458.5451 | 557.2285 | 984.63 | 984.63 | 1042.45 | 1042.45 | 1006.19 | 1143.2 | 543.4897 | 693.01 | 525.3362 | 525.3362 | 544.2672 | 556.4456 | 544.2672 | 556.4456 | 544.1452 | 547.8395 | 544.1859 | 547.7986
2020-09-25 20:30 | 448.2267 | 551.2671 | 449.67 | 554.11 | 450.56 | 552.24 | 451.4437 | 547.8242 | 971.77 | 971.77 | 1028.28 | 1028.28 | 990.74 | 1125.81 | 554.6078 | 707.3978 | 521.2035 | 521.2035 | 550.7922 | 550.7922 | 551.3325 | 551.3325 | 543.5458 | 543.5458 | 543.5459 | 543.5459
2020-09-25 21:00 | 451.9886 | 554.9124 | 453.34 | 559.19 | 453.85 | 555.15 | 454.5203 | 550.4617 | 975.2 | 975.2 | 1033.25 | 1033.25 | 995.27 | 1130.8 | 519.6093 | 662.2552 | 518.4346 | 521.7142 | 519.8411 | 551.873 | 520.1152 | 552.164 | 520.3893 | 545.8353 | 520.3501 | 545.7942
2020-09-25 21:30 | 455.2408 | 559.6588 | 456.79 | 563.42 | 457.14 | 560.19 | 457.0288 | 553.012 | 979.67 | 979.67 | 1038.85 | 1038.85 | 997.99 | 1133.95 | 610.1981 | 735.8617 | 521.875 | 521.875 | 552.2056 | 552.2056 | 552.746 | 552.746 | 542.6318 | 542.6318 | 542.6318 | 542.6318
2020-09-25 22:00 | 456.2023 | 560.38 | 458.4 | 565.7 | 458.63 | 561.69 | 459.0047 | 555.7696 | 984.12 | 984.12 | 1042.76 | 1042.76 | 1005.39 | 1142.3 | 612.7169 | 738.9478 | 524.0123 | 524.0123 | 554.4918 | 554.4918 | 554.7828 | 554.7828 | 545.3516 | 545.3516 | 545.3108 | 545.3108
2020-09-25 22:30 | 457.3539 | 562.9274 | 458.23 | 565.4 | 458.85 | 563.25 | 459.4834 | 556.2878 | 984.62 | 984.62 | 1042.76 | 1042.76 | 1001.25 | 1137.47 | 657.2693 | 735.7286 | 522.2816 | 522.2816 | 551.873 | 551.873 | 551.7482 | 551.7482 | 543.4025 | 543.4025 | 543.5664 | 543.5664
2020-09-25 23:00 | 458.4847 | 564.5506 | 459.15 | 566.5 | 459.31 | 564.31 | 459.9808 | 556.7061 | 983.99 | 983.99 | 1042.17 | 1042.17 | 1004.08 | 1140.49 | 621.2371 | 735.7552 | 522.5748 | 522.5748 | 551.5819 | 551.5819 | 551.6235 | 551.6235 | 545.1711 | 545.1711 | 545.4588 | 545.4588
2020-09-25 23:30 | 455.564 | 560.8343 | 456.51 | 563.51 | 456.79 | 561.08 | 457.5308 | 553.8628 | 980.31 | 980.31 | 1038.73 | 1038.73 | 1001.36 | 1137.35 | 613.3852 | 733.2279 | 520.3335 | 520.3335 | 549.9608 | 549.9608 | 549.9608 | 549.9608 | 544.3981 | 544.3981 | 544.3981 | 544.3981
2020-09-26 | 454.8797 | 559.7284 | 457.32 | 564.77 | 456.94 | 561.06 | 457.0456 | 553.2753 | 978.59 | 978.59 | 1036.02 | 1036.02 | 1003.27 | 1139.46 | 598.8876 | 733.5071 | 520.2862 | 520.2862 | 550.0023 | 550.0023 | 550.418 | 550.418 | 544.226 | 544.226 | 544.267 | 544.267
2020-09-26 00:30 | 456.4647 | 560.3777 | 458.08 | 565.84 | 457.02 | 560.13 | 457.8728 | 554.3378 | 977.34 | 977.34 | 1034.34 | 1034.34 | 1005.86 | 1142.47 | 663.6451 | 735.436 | 521.8844 | 521.8844 | 551.7482 | 551.7482 | 551.8314 | 551.8314 | 544.4266 | 544.4266 | 544.7137 | 544.7137
2020-09-26 01:00 | 454.8212 | 557.443 | 457.14 | 564.65 | 456.18 | 557.94 | 456.8352 | 553.4498 | 975.26 | 975.26 | 1032.05 | 1032.05 | 1009.35 | 1146.35 | 651.0506 | 736.6066 | 522.7544 | 522.7544 | 552.164 | 552.164 | 552.6628 | 552.6628 | 545.421 | 545.421 | 545.7082 | 545.7082
2020-09-26 01:30 | 454.819 | 557.3488 | 457.64 | 565.23 | 456.3 | 558.17 | 456.3615 | 553.3092 | 977.47 | 977.47 | 1033.73 | 1033.73 | 1011.96 | 1149.3 | 619.1479 | 737.418 | 523.2367 | 523.2367 | 553.4526 | 553.4526 | 553.8683 | 553.8683 | 547.4215 | 547.4215 | 547.355 | 547.355
2020-09-26 02:00 | 455.2431 | 556.5247 | 457.25 | 564.41 | 455.35 | 555.4 | 456.2238 | 553.3295 | 975.61 | 975.61 | 1031.97 | 1031.97 | 1010.15 | 1147.38 | 599.1595 | 739.1074 | 524.5608 | 524.5608 | 553.2032 | 553.2032 | 553.4941 | 553.4941 | 546.8365 | 546.8365 | 546.7133 | 546.7133
2020-09-26 02:30 | 453.6366 | 554.4353 | 455.66 | 562.36 | 454.19 | 553.77 | 454.3642 | 551.305 | 972.45 | 972.45 | 1028.47 | 1028.47 | 1006.55 | 1143.42 | 675.7231 | 734.7576 | 521.9506 | 521.9506 | 551.2494 | 551.2494 | 551.7067 | 551.7067 | 545.723 | 545.723 | 545.6406 | 545.6406
2020-09-26 03:00 | 453.9228 | 555.5916 | 455.22 | 562.08 | 454.19 | 554.85 | 454.6996 | 551.7311 | 973.26 | 973.26 | 1027.99 | 1027.99 | 1007.54 | 1144.54 | 643.197 | 730.8335 | 518.8487 | 518.8487 | 547.5497 | 547.5497 | 548.5059 | 548.5059 | 542.8652 | 542.8652 | 543.1534 | 543.1534
2020-09-26 03:30 | 453.0558 | 553.8503 | 455.68 | 562.38 | 454.27 | 554.04 | 454.6154 | 551.7546 | 973.27 | 973.27 | 1028.53 | 1028.53 | 1011.24 | 1148.64 | 629.2894 | 732.5494 | 519.8606 | 519.8606 | 548.7968 | 548.7968 | 549.2125 | 549.2125 | 543.2065 | 543.2065 | 543.3542 | 543.3542
2020-09-26 04:00 | 457.3201 | 559.7573 | 458.07 | 565.53 | 456.6 | 557.71 | 457.9843 | 555.1521 | 972.56 | 972.56 | 1028.07 | 1028.07 | 1008.71 | 1145.88 | 610.2934 | 729.9023 | 517.8179 | 517.8179 | 545.8454 | 545.8454 | 546.6768 | 546.6768 | 540.5582 | 540.5582 | 540.4348 | 540.4348
2020-09-26 04:30 | 452.0848 | 552.5901 | 454.29 | 560.68 | 452.86 | 552.28 | 453.2016 | 550.551 | 970.8 | 970.8 | 1025.71 | 1025.71 | 1008.67 | 1145.86 | 521.5317 | 665.387 | 517.4018 | 517.4018 | 521.2834 | 546.7184 | 521.7193 | 547.1756 | 521.3231 | 540.846 | 521.6005 | 541.1338
2020-09-26 05:00 | 451.2332 | 552.1303 | 453.47 | 559.83 | 451.9 | 551.84 | 452.0824 | 549.3331 | 969.88 | 969.88 | 1024.8 | 1024.8 | 1007.92 | 1145.06 | 512.7057 | 653.6777 | 512.1276 | 517.3167 | 512.1146 | 545.9286 | 512.9334 | 546.8015 | 512.5435 | 538.1364 | 512.6605 | 538.2593
2020-09-26 05:30 | 452.1628 | 553.9555 | 453.91 | 560.53 | 452.69 | 553.34 | 453.0282 | 550.3969 | 972.15 | 972.15 | 1028.1 | 1028.1 | 999.89 | 1136.33 | 693.8411 | 727.8005 | 516.8154 | 516.8154 | 545.6791 | 545.6791 | 546.0948 | 546.0948 | 533.9202 | 533.9202 | 533.9608 | 533.9608
2020-09-26 06:00 | 452.1281 | 554.5329 | 454.51 | 561.42 | 453.25 | 554.93 | 453.5122 | 550.6044 | 973.63 | 973.63 | 1029.03 | 1029.03 | 998.96 | 1135.22 | 602.2687 | 727.3482 | 516.2291 | 516.2291 | 545.305 | 545.305 | 545.596 | 545.596 | 533.9786 | 533.9786 | 534.3041 | 534.3041
2020-09-26 06:30 | 452.4023 | 555.2982 | 453.7 | 560.49 | 452.75 | 554.63 | 453.9637 | 553.3612 | 976.55 | 976.55 | 1031.68 | 1031.68 | 992.03 | 1131.74 | 581.1383 | 732.0173 | 519.4539 | 519.4539 | 548.1733 | 548.1733 | 548.6721 | 548.6721 | 535.5511 | 535.5511 | 535.0645 | 535.0645
2020-09-26 07:00 | 447.8122 | 550.4286 | 449.41 | 555.21 | 448.6 | 550.37 | 449.0566 | 552.0346 | 974.29 | 974.29 | 1030.13 | 1030.13 | 986.52 | 1132.68 | 623.388 | 731.4719 | 519.3121 | 519.3121 | 548.4227 | 548.4227 | 548.7552 | 548.7552 | 535.8746 | 535.8746 | 535.7942 | 535.7942
2020-09-26 07:30 | 438.026 | 537.826 | 439.91 | 543.48 | 439.58 | 538.65 | 439.8833 | 540.2723 | 968.02 | 968.02 | 1023.67 | 1023.67 | 975.08 | 1126.74 | 621.8282 | 729.0908 | 517.1938 | 517.1938 | 546.5521 | 546.5521 | 546.7184 | 546.7184 | 533.9806 | 533.9806 | 533.8994 | 533.8994
2020-09-26 08:00 | 435.2327 | 534.1287 | 436.91 | 539.76 | 436.49 | 534.87 | 437.0966 | 536.7285 | 964.23 | 964.23 | 1018.84 | 1018.84 | 970.52 | 1128.1 | 609.369 | 727.0689 | 516.371 | 516.371 | 545.2219 | 545.2219 | 545.1804 | 545.1804 | 531.4718 | 531.4718 | 531.6074 | 531.6074
2020-09-26 08:30 | 429.464 | 525.884 | 431.23 | 532.43 | 430.8 | 526.58 | 431.1832 | 528.0545 | 963.26 | 963.26 | 1017.78 | 1017.78 | 954 | 1116.66 | 624.9609 | 727.3616 | 516.6925 | 516.6925 | 546.5521 | 546.5521 | 546.3027 | 546.3027 | 528.2324 | 528.2324 | 528.9722 | 528.9722
2020-09-26 09:00 | 421.7299 | 515.7455 | 423.23 | 522.23 | 422.01 | 515.01 | 422.733 | 516.9658 | 955.37 | 955.37 | 1008.23 | 1008.23 | 946.01 | 1113.55 | 672.6432 | 727.5212 | 516.3426 | 516.3426 | 545.1803 | 545.1803 | 545.0972 | 545.0972 | 527.7928 | 527.7928 | 527.9135 | 527.9135
2020-09-26 09:30 | 418.1051 | 511.2415 | 420 | 518.04 | 418.87 | 511.51 | 419.1843 | 512.7768 | 956.14 | 956.14 | 1008.71 | 1008.71 | 939.16 | 1111.58 | 695.2355 | 728.8381 | 517.1275 | 517.1275 | 546.4689 | 546.4689 | 545.4713 | 545.4713 | 525.7568 | 525.7568 | 525.7052 | 525.7052
2020-09-26 10:00 | 414.5381 | 507.7045 | 416.21 | 513.63 | 415.04 | 507.58 | 414.8975 | 508.2435 | 955.42 | 955.42 | 1007.94 | 1007.94 | 936.34 | 1113.57 | 672.1254 | 730.2215 | 518.2151 | 518.2151 | 543.3839 | 543.3839 | 542.8891 | 542.8891 | 521.7219 | 521.7219 | 522.2771 | 522.2771
2020-09-26 10:30 | 410.8039 | 501.9423 | 412.51 | 508.92 | 411.37 | 501.6 | 411.6693 | 503.2213 | 955.43 | 955.43 | 1007.73 | 1007.73 | 927.56 | 1108.07 | 681.6844 | 730.4343 | 518.234 | 518.234 | 546.6777 | 546.6777 | 545.8478 | 545.8478 | 525.1246 | 525.1246 | 525.1452 | 525.1452
2020-09-26 11:00 | 404.9832 | 494.6199 | 407.4 | 502.4 | 405.85 | 494.84 | 406.0474 | 496.0421 | 948.08 | 948.08 | 998.1 | 998.1 | 925.4 | 1108.39 | 683.6288 | 729.7294 | 517.6098 | 517.6098 | 546.7701 | 546.7701 | 545.9808 | 545.9808 | 525.3118 | 525.3118 | 525.2319 | 525.2319
2020-09-26 11:30 | 407.0557 | 497.7433 | 408.53 | 504.16 | 407.75 | 497.77 | 407.9267 | 498.98 | 959.26 | 959.26 | 1011.29 | 1011.29 | 916.49 | 1101.22 | 671.5183 | 730.5142 | 518.3759 | 518.3759 | 541.1341 | 541.1341 | 540.5995 | 540.5995 | 519.4266 | 519.4266 | 519.6638 | 519.6638
2020-09-26 12:00 | 403.7114 | 493.8897 | 406.16 | 501.38 | 405.8 | 495.57 | 405.902 | 496.6741 | 950.09 | 950.09 | 1001.66 | 1001.66 | 917.56 | 1102.99 | 672.1178 | 727.0955 | 516.1251 | 516.1251 | 538.6174 | 538.6174 | 538.248 | 538.248 | 517.5648 | 517.5648 | 517.6832 | 517.6832
2020-09-26 12:30 | 397.4604 | 484.0096 | 400.33 | 492.81 | 400.3 | 486.87 | 400.0193 | 487.4851 | 944 | 944 | 994.23 | 994.23 | 912.93 | 1098.66 | 601.217 | 727.9335 | 516.4656 | 516.4656 | 538.6545 | 538.6545 | 538.4904 | 538.4904 | 517.707 | 517.707 | 517.8253 | 517.8253
2020-09-26 13:00 | 395.2477 | 482.0644 | 397.75 | 490.13 | 396.83 | 483.31 | 397.1433 | 484.5359 | 941.08 | 941.08 | 990.38 | 990.38 | 917.97 | 1103.59 | 671.4696 | 728.5189 | 516.4182 | 516.4182 | 540.2102 | 540.2102 | 540.3333 | 540.3333 | 519.5462 | 519.5462 | 519.6252 | 519.6252
2020-09-26 13:30 | 402.6213 | 493.1305 | 404.27 | 498.62 | 404.58 | 495.1 | 404.2502 | 495.4409 | 950.3 | 950.3 | 1001.42 | 1001.42 | 919.74 | 1103.79 | 675.8503 | 730.0353 | 518.13 | 518.13 | 541.7983 | 541.7983 | 542.1844 | 542.1844 | 521.1003 | 521.1003 | 520.9589 | 520.9589
2020-09-26 14:00 | 404.0163 | 494.4485 | 405.4 | 500.45 | 405.51 | 495.13 | 405.5506 | 496.4242 | 951.05 | 951.05 | 1001.64 | 1001.64 | 910.52 | 1092.2 | 677.4043 | 730.7669 | 518.8771 | 518.8771 | 543.8808 | 543.8808 | 543.9633 | 543.9633 | 523.0045 | 523.0045 | 523.1632 | 523.1632
2020-09-26 14:30 | 401.8271 | 490.2697 | 403.33 | 496.98 | 403.14 | 490.88 | 403.0323 | 491.8978 | 943.1 | 943.1 | 992.66 | 992.66 | 917.23 | 1095.43 | 652.7626 | 730.0087 | 517.8841 | 517.8841 | 540.3702 | 540.3702 | 540.6576 | 540.6576 | 519.925 | 519.925 | 520.2255 | 520.2255
2020-09-26 15:00 | 408.7384 | 499.7408 | 410.13 | 505.59 | 409.87 | 500.52 | 410.1495 | 501.6104 | 949.49 | 949.49 | 999.84 | 999.84 | 928.78 | 1103.2 | 644.2285 | 729.9954 | 517.9313 | 517.9313 | 542.6528 | 542.6528 | 542.6528 | 542.6528 | 521.8359 | 521.8359 | 521.8359 | 521.8359
2020-09-26 15:30 | 412.2958 | 505.166 | 414.79 | 511.91 | 414.38 | 507.3 | 413.8337 | 507.1827 | 952.4 | 952.4 | 1003.34 | 1003.34 | 932.84 | 1103.02 | 658.7681 | 730.767 | 518.5933 | 518.5933 | 544.2239 | 544.2239 | 544.2651 | 544.2651 | 523.5687 | 523.5687 | 523.3306 | 523.3306
2020-09-26 16:00 | 410.9523 | 501.3875 | 412.42 | 508.59 | 411.34 | 500.93 | 411.6096 | 502.4644 | 938.62 | 938.62 | 988.45 | 988.45 | 934.3 | 1098.23 | 652.8839 | 727.7075 | 516.3237 | 516.3237 | 540.2037 | 540.2037 | 540.4917 | 540.4917 | 519.8053 | 519.8053 | 519.7262 | 519.7262
2020-09-26 16:30 | 418.3039 | 510.623 | 420.55 | 519.03 | 419.65 | 510.97 | 419.7968 | 512.7501 | 942.28 | 942.28 | 993.06 | 993.06 | 933.62 | 1091.32 | 674.5424 | 727.3217 | 515.8698 | 515.8698 | 537.1066 | 537.1066 | 537.4749 | 537.4749 | 516.7262 | 516.7262 | 516.6081 | 516.6081
2020-09-26 17:00 | 422.0371 | 515.9231 | 423.88 | 523.37 | 422.96 | 515.74 | 422.9704 | 517.28 | 945.6 | 945.6 | 997.49 | 997.49 | 938.59 | 1089.78 | 601.7389 | 726.1644 | 514.9713 | 514.9713 | 542.1182 | 542.1182 | 542.4077 | 542.4077 | 521.4318 | 521.4318 | 521.392 | 521.392
2020-09-26 17:30 | 422.8644 | 517.903 | 424.07 | 523.77 | 423.36 | 517.05 | 423.6588 | 518.8303 | 941.37 | 941.37 | 993.07 | 993.07 | 947.74 | 1092.57 | 595.4231 | 725.0737 | 514.158 | 514.158 | 543.9332 | 543.9332 | 544.0579 | 544.0579 | 524.1892 | 524.1892 | 524.3209 | 524.3209
2020-09-26 18:00 | 429.2612 | 526.5917 | 430.88 | 532.03 | 430.58 | 526.7 | 430.8745 | 528.775 | 945.1 | 945.1 | 997.83 | 997.83 | 965.22 | 1104.24 | 560.1765 | 714.1947 | 515.1605 | 515.1605 | 544.64 | 544.64 | 544.4321 | 544.4321 | 524.9153 | 524.9153 | 524.8752 | 524.8752
2020-09-26 18:30 | 436.3084 | 535.8961 | 437.93 | 540.48 | 437.55 | 535.95 | 438.124 | 535.0843 | 948.57 | 948.57 | 1002 | 1002 | 974.29 | 1107.93 | 556.238 | 709.0658 | 516.3331 | 516.3331 | 546.5521 | 546.5521 | 545.8038 | 545.8038 | 529.3298 | 529.3298 | 529.4911 | 529.4911
2020-09-26 19:00 | 437.7644 | 538.3937 | 439.93 | 542.78 | 440.87 | 540.55 | 441.1064 | 538.6455 | 958.46 | 958.46 | 1012.81 | 1012.81 | 973.45 | 1107.03 | 652.6014 | 727.6675 | 516.3142 | 516.3142 | 546.1779 | 546.1779 | 545.5129 | 545.5129 | 526.2147 | 526.2147 | 526.0944 | 526.0944
2020-09-26 19:30 | 440.2832 | 541.22 | 442.46 | 546.06 | 443.17 | 543.18 | 443.1956 | 540.9968 | 962.57 | 962.57 | 1017.31 | 1017.31 | 981.73 | 1116.28 | 619.7274 | 729.8624 | 517.6004 | 517.6004 | 547.7993 | 547.7993 | 547.4666 | 547.4666 | 531.0914 | 531.0914 | 531.0511 | 531.0511
2020-09-26 20:00 | 442.7397 | 544.6054 | 444.46 | 548.48 | 445 | 545.82 | 445.4387 | 543.497 | 964.16 | 964.16 | 1018.45 | 1018.45 | 985.16 | 1120.19 | 576.4562 | 731.9508 | 519.9079 | 519.9079 | 549.2957 | 549.2957 | 548.7553 | 548.7553 | 531.1451 | 531.1451 | 531.2256 | 531.2256
2020-09-26 20:30 | 444.4682 | 546.4151 | 446.68 | 551.39 | 447.14 | 548.13 | 447.6042 | 546.006 | 969.68 | 969.68 | 1024.51 | 1024.51 | 988.29 | 1123.81 | 678.5443 | 734.3185 | 521.0806 | 521.0806 | 551.0416 | 551.0416 | 550.4597 | 550.4597 | 531.8912 | 531.8912 | 531.851 | 531.851
2020-09-26 21:00 | 446.996 | 550.2364 | 448.88 | 554 | 449.48 | 552.07 | 449.5181 | 548.2215 | 974.8 | 974.8 | 1030.14 | 1030.14 | 989.85 | 1125.47 | 660.5596 | 734.9571 | 521.2603 | 521.2603 | 551.582 | 551.582 | 550.7506 | 550.7506 | 533.0363 | 533.0363 | 533.1168 | 533.1168
2020-09-26 21:30 | 443.4709 | 545.9577 | 445.27 | 549.46 | 444.93 | 546.68 | 444.9361 | 542.6193 | 962.7 | 962.7 | 1017.61 | 1017.61 | 982.53 | 1117.15 | 678.9438 | 729.0775 | 517.4869 | 517.4869 | 547.1757 | 547.1757 | 545.9702 | 545.9702 | 528.7865 | 528.7865 | 528.9073 | 528.9073
2020-09-26 22:00 | 444.5337 | 547.4604 | 446.34 | 550.8 | 445.85 | 548.11 | 446.226 | 543.9289 | 963.63 | 963.63 | 1018.4 | 1018.4 | 982.7 | 1117.36 | 636.407 | 729.0908 | 517.8273 | 517.8273 | 547.0925 | 547.0925 | 546.1364 | 546.1364 | 528.867 | 528.867 | 528.7463 | 528.7463
2020-09-26 22:30 | 446.9333 | 551.0455 | 448.78 | 553.54 | 448.13 | 551.74 | 448.3902 | 546.501 | 968.46 | 968.46 | 1022.84 | 1022.84 | 987.75 | 1123.03 | 654.7415 | 729.1041 | 517.2694 | 517.2694 | 547.2172 | 547.2172 | 545.9702 | 545.9702 | 528.9906 | 528.9906 | 528.91 | 528.91
2020-09-26 23:00 | 448.4669 | 553.4277 | 450.81 | 555.85 | 449.98 | 554.52 | 450.2235 | 548.4719 | 971.36 | 971.36 | 1026.47 | 1026.47 | 990.54 | 1126.19 | 680.4044 | 730.0353 | 518.0165 | 518.0165 | 547.7161 | 547.7161 | 546.6768 | 546.6768 | 530.0935 | 530.0935 | 529.9727 | 529.9727
2020-09-26 23:30 | 447.4623 | 552.4139 | 449.13 | 553.5 | 448.41 | 553.05 | 448.8696 | 546.6917 | 966.49 | 966.49 | 1021.07 | 1021.07 | 986.87 | 1121.95 | 663.7886 | 727.3748 | 516.4844 | 516.4844 | 545.8454 | 545.8454 | 545.014 | 545.014 | 528.954 | 528.954 | 528.9943 | 528.9943
2020-09-27 | 448.2647 | 553.2791 | 450.47 | 555.63 | 449.54 | 554.25 | 449.7686 | 547.7866 | 969.01 | 969.01 | 1023.26 | 1023.26 | 989.23 | 1124.64 | 645.192 | 727.8405 | 516.2764 | 516.2764 | 545.9285 | 545.9285 | 545.0972 | 545.0972 | 528.7523 | 528.7523 | 528.7523 | 528.7523
2020-09-27 00:30 | 448.2673 | 553.1539 | 450.19 | 555.61 | 449.37 | 554.03 | 449.3733 | 547.5674 | 969.57 | 969.57 | 1024.35 | 1024.35 | 991.02 | 1126.6 | 653.2182 | 726.896 | 515.8792 | 515.8792 | 545.1803 | 545.1803 | 544.3074 | 544.3074 | 529.0226 | 529.0226 | 528.9418 | 528.9418
2020-09-27 01:00 | 449.9363 | 555.5807 | 452.62 | 558.22 | 452.03 | 557.82 | 451.8826 | 550.3613 | 974.7 | 974.7 | 1029.65 | 1029.65 | 992.2 | 1127.89 | 608.0746 | 727.774 | 516.4371 | 516.4371 | 545.5959 | 545.5959 | 544.9309 | 544.9309 | 530.7988 | 530.7988 | 530.7443 | 530.7443
2020-09-27 01:30 | 453.1474 | 559.7742 | 455.31 | 561.22 | 454.43 | 561.08 | 454.2047 | 552.8606 | 979.23 | 979.23 | 1034.87 | 1034.87 | 995.01 | 1131.1 | 623.6887 | 729.0643 | 517.2316 | 517.2316 | 546.7599 | 546.7599 | 545.9286 | 545.9286 | 532.5645 | 532.5645 | 532.4427 | 532.4427
2020-09-27 02:00 | 453.4156 | 559.8975 | 455.15 | 561.28 | 453.66 | 559.9 | 453.9498 | 552.6158 | 976.78 | 976.78 | 1032.04 | 1032.04 | 996.86 | 1133.1 | 586.9727 | 729.5963 | 517.6004 | 517.6004 | 547.3835 | 547.3835 | 545.8038 | 545.8038 | 533.2733 | 533.2733 | 533.4358 | 533.4358
2020-09-27 02:30 | 451.7341 | 557.9661 | 453.77 | 559.32 | 452.49 | 558.68 | 452.5011 | 550.5269 | 972.94 | 972.94 | 1028.36 | 1028.36 | 992.77 | 1128.43 | 507.0746 | 644.6661 | 506.1656 | 516.1439 | 506.4091 | 545.2635 | 504.9806 | 543.7254 | 504.9419 | 531.4302 | 505.0191 | 531.5114
2020-09-27 03:00 | 453.5314 | 560.2569 | 455.24 | 560.97 | 453.81 | 560.46 | 454.3301 | 552.299 | 974.63 | 974.63 | 1029.98 | 1029.98 | 995.15 | 1131 | 506.8476 | 644.3777 | 505.9253 | 516.0967 | 506.7163 | 545.305 | 505.3644 | 543.8501 | 505.4417 | 531.8877 | 505.403 | 531.847
2020-09-27 03:30 | 455.2149 | 562.3032 | 457.52 | 563.83 | 455.69 | 562.72 | 455.9292 | 554.1373 | 977.81 | 977.81 | 1033.29 | 1033.29 | 998.83 | 1135.15 | 534.2227 | 680.0542 | 517.2504 | 517.2504 | 533.9174 | 546.5936 | 532.537 | 545.2219 | 532.5369 | 533.0407 | 532.4152 | 532.8782
2020-09-27 04:00 | 454.5441 | 561.5012 | 457.14 | 563.31 | 455.67 | 562.75 | 455.4547 | 553.7833 | 977.39 | 977.39 | 1033.17 | 1033.17 | 999.58 | 1135.97 | 531.3566 | 676.1335 | 516.7776 | 516.7776 | 531.3502 | 546.8015 | 529.8556 | 545.2635 | 529.694 | 533.0259 | 529.694 | 532.9297
2020-09-27 04:30 | 455.1423 | 562.2535 | 457.12 | 563.15 | 455.7 | 562.83 | 455.6976 | 553.8325 | 976.6 | 976.6 | 1032.01 | 1032.01 | 996.67 | 1132.74 | 509.3683 | 647.7318 | 508.2706 | 516.7114 | 509.235 | 546.1364 | 507.7621 | 544.5568 | 507.8009 | 533.9272 | 507.7621 | 533.8864
2020-09-27 05:00 | 456.1376 | 563.4774 | 458.66 | 565.19 | 457.16 | 564.59 | 457.4814 | 555.6789 | 979.57 | 979.57 | 1035.98 | 1035.98 | 993.33 | 1128.99 | 511.424 | 650.5146 | 510.4517 | 516.3521 | 508.8296 | 545.8454 | 507.3183 | 544.2243 | 507.3183 | 533.4538 | 507.4345 | 533.576
2020-09-27 05:30 | 458.8729 | 566.8824 | 461.21 | 567.89 | 459.63 | 567.76 | 459.8063 | 557.9276 | 984.08 | 984.08 | 1040.97 | 1040.97 | 995.23 | 1131.11 | 513.0816 | 652.4148 | 512.0712 | 516.6452 | 508.7938 | 546.0117 | 507.2833 | 544.4736 | 507.2446 | 533.444 | 507.3608 | 533.5662
2020-09-27 06:00 | 460.6902 | 569.0903 | 462.34 | 568.79 | 460.85 | 569.3 | 461.2423 | 559.4796 | 982.52 | 982.52 | 1039.07 | 1039.07 | 996.9 | 1132.99 | 519.2244 | 660.867 | 518.2812 | 519.6715 | 513.6231 | 549.2541 | 512.0682 | 547.5912 | 512.0294 | 537.9996 | 512.0294 | 537.9996
2020-09-27 06:30 | 456.5959 | 563.9668 | 458.06 | 563.05 | 456.68 | 564.2 | 457.2688 | 557.4761 | 983.61 | 983.61 | 1040.88 | 1040.88 | 987.55 | 1126.9 | 517.0613 | 658.1811 | 516.2584 | 519.9741 | 511.9349 | 549.1294 | 510.5785 | 547.6744 | 510.6327 | 539.1259 | 510.501 | 539.0032
2020-09-27 07:00 | 450.3763 | 556.3423 | 451.56 | 555.57 | 450.46 | 556.51 | 450.5063 | 554.6404 | 979.08 | 979.08 | 1035.3 | 1035.3 | 978.6 | 1124.05 | 513.8391 | 654.0311 | 512.9349 | 519.3026 | 503.9499 | 548.7136 | 502.5377 | 547.134 | 502.5728 | 536.173 | 502.5377 | 536.1878
2020-09-27 07:30 | 443.3404 | 547.6902 | 445.47 | 548.75 | 444.09 | 548.43 | 444.1636 | 548.7072 | 971.91 | 971.91 | 1027.05 | 1027.05 | 968.21 | 1119.65 | 502.1555 | 638.9507 | 501.461 | 518.9622 | 496.6003 | 548.4227 | 495.1696 | 546.7184 | 495.0567 | 533.6295 | 495.3316 | 533.873
2020-09-27 08:00 | 435.307 | 537.7409 | 437.43 | 539.07 | 436.08 | 538.52 | 435.8384 | 538.3843 | 969.71 | 969.71 | 1024 | 1024 | 960.74 | 1118.29 | 492.1814 | 626.0508 | 490.9382 | 519.0757 | 485.923 | 548.9216 | 484.5247 | 547.3419 | 484.3775 | 528.9357 | 484.4143 | 528.9758
2020-09-27 08:30 | 430.6039 | 531.9395 | 432.4 | 533.3 | 431.48 | 532.87 | 431.4444 | 532.99 | 970.61 | 970.61 | 1024.66 | 1024.66 | 950.19 | 1113.36 | 491.2078 | 624.9069 | 490.0564 | 519.2176 | 490.8712 | 548.9216 | 489.4958 | 547.4666 | 489.4586 | 527.2038 | 489.5329 | 527.3239
2020-09-27 09:00 | 424.0126 | 523.7064 | 425.82 | 525.85 | 424.76 | 524.48 | 424.7725 | 524.6449 | 965.23 | 965.23 | 1018.04 | 1018.04 | 944.15 | 1112.61 | 521.7875 | 664.4115 | 519.3878 | 519.3878 | 515.2054 | 548.9631 | 513.5808 | 547.134 | 513.5673 | 526.9345 | 513.5808 | 526.8944
2020-09-27 09:30 | 419.6269 | 518.1145 | 421.91 | 521.04 | 420.77 | 519.22 | 420.7352 | 519.5031 | 959.5 | 959.5 | 1011.71 | 1011.71 | 930.23 | 1103.09 | 507.3191 | 645.7269 | 506.6547 | 519.2554 | 506.8694 | 544.6664 | 505.6015 | 543.304 | 505.5247 | 522.4219 | 505.64 | 522.541
2020-09-27 10:00 | 416.5905 | 514.4904 | 418.23 | 516.36 | 417.42 | 515.35 | 417.8544 | 516.0339 | 958.37 | 958.37 | 1009.57 | 1009.57 | 923.89 | 1100.66 | 509.3446 | 648.5637 | 508.2694 | 518.6691 | 511.8204 | 542.8846 | 510.1507 | 541.1135 | 510.1895 | 520.3874 | 510.3837 | 520.5854
2020-09-27 10:30 | 411.3501 | 508.0898 | 412.96 | 509.85 | 411.99 | 508.69 | 412.2177 | 509.1614 | 959.25 | 959.25 | 1011.01 | 1011.01 | 921.75 | 1102.33 | 531.1655 | 676.4033 | 519.1797 | 519.1797 | 521.7017 | 542.4744 | 520.0409 | 540.764 | 520.0196 | 520.0196 | 520.2335 | 520.2335
2020-09-27 11:00 | 407.5877 | 503.4948 | 409.96 | 506.13 | 409.05 | 505.12 | 408.9655 | 505.1967 | 957.96 | 957.96 | 1009.26 | 1009.26 | 914.2 | 1097.69 | 525.9143 | 669.8333 | 519.3594 | 519.3594 | 525.3404 | 541.8891 | 523.6691 | 540.247 | 519.3724 | 519.3724 | 519.5302 | 519.5302
2020-09-27 11:30 | 406.0418 | 501.6201 | 407.6 | 503.16 | 406.79 | 502.47 | 406.949 | 502.7466 | 957.75 | 957.75 | 1008.52 | 1008.52 | 915.49 | 1100.87 | 472.5652 | 600.6914 | 471.7067 | 519.6525 | 470.3337 | 542.6098 | 468.9088 | 540.9659 | 468.8021 | 520.0439 | 468.9089 | 520.0913
2020-09-27 12:00 | 405.7885 | 501.3547 | 407.63 | 502.9 | 407.03 | 502.8 | 407.0261 | 502.8837 | 959.46 | 959.46 | 1010.37 | 1010.37 | 911.38 | 1097.64 | 542.0724 | 690.5779 | 519.2364 | 519.2364 | 535.4858 | 542.1528 | 533.7007 | 540.4279 | 519.5541 | 519.5541 | 519.7515 | 519.7515
2020-09-27 12:30 | 405.0165 | 500.4228 | 407.21 | 502.26 | 406.47 | 502.14 | 406.1844 | 501.8659 | 958.57 | 958.57 | 1009.57 | 1009.57 | 907.39 | 1093.61 | 528.2736 | 672.5804 | 518.2056 | 518.2056 | 514.2593 | 538.0156 | 512.8534 | 536.5447 | 512.7363 | 515.6819 | 512.9315 | 515.8783
2020-09-27 13:00 | 405.4837 | 501.0005 | 407.38 | 502.6 | 407 | 502.85 | 407.028 | 502.9085 | 958.52 | 958.52 | 1009.48 | 1009.48 | 907.87 | 1093.09 | 552.4571 | 703.8835 | 517.5531 | 517.5531 | 534.0529 | 539.4167 | 532.7945 | 538.1458 | 517.2888 | 517.2888 | 517.2888 | 517.2888
2020-09-27 13:30 | 406.9875 | 502.8741 | 408.87 | 504.49 | 408.43 | 504.59 | 408.3904 | 504.6039 | 957.94 | 957.94 | 1008.16 | 1008.16 | 911.53 | 1095.68 | 538.1639 | 685.3572 | 517.2599 | 517.2599 | 534.8151 | 537.1686 | 535.0998 | 537.4546 | 516.6705 | 516.6705 | 516.7883 | 516.7883
2020-09-27 14:00 | 405.4482 | 500.9521 | 407.33 | 502.53 | 406.71 | 502.49 | 406.8433 | 502.6715 | 954.84 | 954.84 | 1005.19 | 1005.19 | 915.71 | 1098.46 | 584.5585 | 732.4962 | 519.8417 | 519.8417 | 538.5858 | 540.3232 | 539.0339 | 540.8546 | 520.1084 | 520.1084 | 520.1869 | 520.1869
2020-09-27 14:30 | 406.8547 | 502.6907 | 409.58 | 505.41 | 409 | 505.31 | 408.6103 | 504.8639 | 955.12 | 955.12 | 1005.04 | 1005.04 | 921.44 | 1100.75 | 551.6017 | 702.9615 | 519.6809 | 519.6809 | 539.8344 | 539.8344 | 540.4062 | 540.4062 | 519.3741 | 519.3741 | 519.4134 | 519.4134
2020-09-27 15:00 | 411.164 | 508.0078 | 413.56 | 510.15 | 412.88 | 510.13 | 412.7672 | 509.9842 | 956.72 | 956.72 | 1007.99 | 1007.99 | 921.82 | 1096.96 | 568.6334 | 724.7274 | 519.9551 | 519.9551 | 541.5717 | 541.5717 | 542.4212 | 542.4212 | 521.4023 | 521.4023 | 521.4417 | 521.4417
2020-09-27 15:30 | 415.7034 | 513.5941 | 417.29 | 514.45 | 416.49 | 514.56 | 416.6934 | 514.8171 | 958.36 | 958.36 | 1009.57 | 1009.57 | 929.13 | 1099.93 | 617.1063 | 733.0283 | 520.1821 | 520.1821 | 540.9345 | 540.9345 | 541.3845 | 541.3845 | 520.7127 | 520.7127 | 520.5947 | 520.5947
2020-09-27 16:00 | 420.9323 | 520.0314 | 422.89 | 520.98 | 422.14 | 521.56 | 421.887 | 521.2053 | 960.95 | 960.95 | 1012.27 | 1012.27 | 929.83 | 1094.86 | 558.9291 | 712.1154 | 519.6053 | 519.6053 | 540.4954 | 540.4954 | 541.068 | 541.068 | 520.1353 | 520.1353 | 520.096 | 520.096
2020-09-27 16:30 | 423.6245 | 523.2269 | 425.22 | 522.77 | 424.32 | 524.23 | 424.3529 | 524.1107 | 958.04 | 958.04 | 1009.42 | 1009.42 | 932.57 | 1090.94 | 604.2587 | 730.5142 | 518.7919 | 518.7919 | 541.039 | 541.039 | 541.2853 | 541.2853 | 520.4456 | 520.4456 | 520.564 | 520.564
2020-09-27 17:00 | 425.7379 | 525.7684 | 428.01 | 525.35 | 426.97 | 527.61 | 427.0305 | 527.3559 | 954.72 | 954.72 | 1006.95 | 1006.95 | 939.06 | 1090.99 | 644.2205 | 728.5321 | 516.9195 | 516.9195 | 539.9351 | 539.9351 | 540.1404 | 540.1404 | 519.3962 | 519.3962 | 519.5541 | 519.5541
2020-09-27 17:30 | 428.6189 | 529.3857 | 429.71 | 526.12 | 428.92 | 529.97 | 429.3677 | 530.1965 | 950.4 | 950.4 | 1002.51 | 1002.51 | 941.5 | 1086.39 | 560.4963 | 714.4866 | 516.8249 | 516.8249 | 540.2578 | 540.2578 | 540.6406 | 540.6406 | 519.822 | 519.822 | 519.8615 | 519.8615
2020-09-27 18:00 | 435.3893 | 537.2659 | 436.47 | 532.61 | 435.09 | 537.46 | 435.7094 | 537.7784 | 953.47 | 953.47 | 1006.28 | 1006.28 | 955.91 | 1094.82 | 558.5543 | 712.0735 | 517.1559 | 517.1559 | 543.1942 | 543.1942 | 543.3181 | 543.3181 | 522.3241 | 522.3241 | 522.4433 | 522.4433
2020-09-27 18:30 | 440.056 | 542.9964 | 441.61 | 537.65 | 441.59 | 545.48 | 441.9374 | 540.9196 | 960.63 | 960.63 | 1014.37 | 1014.37 | 968.37 | 1101.54 | 495.7048 | 631.0922 | 494.8083 | 516.6736 | 495.8589 | 545.554 | 495.7188 | 545.4294 | 495.5947 | 524.4543 | 495.7188 | 524.6141
2020-09-27 19:00 | 440.3793 | 543.6424 | 442.32 | 538.83 | 442.38 | 546.56 | 442.4581 | 541.1341 | 961.25 | 961.25 | 1015.29 | 1015.29 | 971.87 | 1105.36 | 502.2538 | 639.5353 | 501.3931 | 517.8273 | 502.5369 | 547.6744 | 502.6735 | 547.5913 | 502.6513 | 530.5858 | 502.6132 | 530.5457
2020-09-27 19:30 | 442.3228 | 546.0947 | 444.04 | 541.26 | 443.97 | 548.55 | 444.4614 | 543.0404 | 964.47 | 964.47 | 1018.56 | 1018.56 | 972.6 | 1106.23 | 504.7914 | 642.9109 | 503.8074 | 518.0732 | 505.1609 | 548.007 | 505.1992 | 548.0485 | 505.1609 | 532.6318 | 505.2758 | 532.753
2020-09-27 20:00 | 445.0609 | 549.6613 | 446.86 | 545.63 | 446.72 | 551.97 | 447.3094 | 545.9132 | 968.66 | 968.66 | 1023.81 | 1023.81 | 977.64 | 1111.77 | 507.4037 | 646.3657 | 506.1403 | 519.0757 | 507.5573 | 549.1294 | 507.4036 | 548.9631 | 507.5958 | 534.8474 | 507.4421 | 534.6855
2020-09-27 20:30 | 450.8032 | 556.7399 | 452.6 | 552.6 | 452.54 | 559.17 | 452.8111 | 551.1598 | 977.4 | 977.4 | 1033.2 | 1033.2 | 982.86 | 1117.58 | 509.3379 | 648.7518 | 508.2184 | 519.5013 | 509.6107 | 549.6282 | 510.0347 | 550.0439 | 509.9962 | 536.9573 | 509.9191 | 536.8762
2020-09-27 21:00 | 454.0729 | 560.9253 | 455.33 | 557.06 | 455.37 | 562.67 | 455.9044 | 554.2774 | 976.27 | 976.27 | 1032.28 | 1032.28 | 984.7 | 1119.53 | 512.0947 | 652.2905 | 510.4706 | 520.1821 | 512.203 | 550.6259 | 511.8163 | 550.2103 | 511.8163 | 538.4578 | 511.8163 | 538.4578
2020-09-27 21:30 | 455.4888 | 562.7787 | 458.05 | 561.25 | 458.11 | 566.02 | 457.7577 | 555.5049 | 982.68 | 982.68 | 1040.12 | 1040.12 | 986.79 | 1121.79 | 514.2426 | 654.8573 | 512.8995 | 520.0497 | 514.6545 | 550.5012 | 514.5768 | 550.418 | 514.4991 | 540.6287 | 514.5768 | 540.7103
2020-09-27 22:00 | 463.2873 | 572.4009 | 464.69 | 569.77 | 464.97 | 574.5 | 465.1912 | 563.0739 | 991.12 | 991.12 | 1049.77 | 1049.77 | 995.14 | 1130.98 | 520.3308 | 662.7943 | 519.9073 | 522.5558 | 519.775 | 550.6674 | 519.7358 | 550.6259 | 519.7358 | 544.884 | 519.6965 | 544.8428
2020-09-27 22:30 | 459.5184 | 567.703 | 461.74 | 565.96 | 461.79 | 570.61 | 461.5694 | 559.6866 | 995.41 | 995.41 | 1054.63 | 1054.63 | 993.6 | 1129.37 | 518.1299 | 659.7426 | 516.6943 | 520.7023 | 521.8232 | 551 | 521.902 | 551.0831 | 521.8625 | 546.6842 | 521.902 | 546.7255
2020-09-27 23:00 | 464.896 | 574.1376 | 466.94 | 571.79 | 466.66 | 576.62 | 466.6127 | 564.5468 | 996.93 | 996.93 | 1056.4 | 1056.4 | 1000.15 | 1136.88 | 518.9863 | 661.0403 | 518.0311 | 523.1611 | 523.3275 | 552.8706 | 523.9177 | 553.4941 | 523.8389 | 548.8204 | 523.7209 | 548.6968
2020-09-27 23:30 | 462.4835 | 570.9279 | 464.16 | 567.7 | 463.79 | 572.99 | 464.0178 | 561.7774 | 996.23 | 996.23 | 1056.01 | 1056.01 | 992.51 | 1128.22 | 515.5363 | 656.5495 | 514.6832 | 519.3026 | 519.0486 | 548.5891 | 518.97 | 548.5891 | 519.0879 | 543.9083 | 518.9699 | 543.7847
2020-09-28 | 465.6831 | 574.9443 | 467.08 | 572.04 | 466.61 | 576.49 | 466.9141 | 565.1594 | 1003.03 | 1003.03 | 1063.03 | 1063.03 | 996.88 | 1133.17 | 515.8136 | 656.7764 | 514.8408 | 520.5131 | 520.3705 | 550.1686 | 520.4099 | 550.2103 | 520.3312 | 545.244 | 520.2919 | 545.2028
2020-09-28 00:30 | 466.238 | 575.7484 | 468.37 | 574.18 | 467.9 | 578.11 | 467.9348 | 566.4572 | 1009.33 | 1009.33 | 1070.21 | 1070.21 | 1000.33 | 1137.04 | 518.9957 | 660.9147 | 517.6616 | 521.1089 | 520.3169 | 550.9584 | 520.4346 | 551 | 520.356 | 545.468 | 520.5131 | 545.6326
2020-09-28 01:00 | 465.1581 | 574.3158 | 467.36 | 573.15 | 465.96 | 575.61 | 465.8434 | 564.05 | 1002.51 | 1002.51 | 1063.16 | 1063.16 | 1000.35 | 1137.1 | 517.6472 | 659.1207 | 516.5234 | 521.6385 | 521.3772 | 551.3741 | 521.338 | 551.3326 | 521.4165 | 546.4144 | 521.4951 | 546.4966
2020-09-28 01:30 | 466.0861 | 575.4423 | 467.81 | 573.81 | 466.36 | 576.11 | 467.0275 | 565.2346 | 1002.21 | 1002.21 | 1062.56 | 1062.56 | 997.8 | 1134.24 | 514.9628 | 655.3843 | 514.419 | 518.9055 | 519.1354 | 547.8823 | 519.2142 | 547.9655 | 519.1354 | 543.762 | 519.096 | 543.7207
2020-09-28 02:00 | 466.2231 | 575.7214 | 468.7 | 575.35 | 467.04 | 576.97 | 467.0589 | 565.2104 | 1005.03 | 1005.03 | 1065.21 | 1065.21 | 1004.07 | 1141.14 | 515.4341 | 655.9741 | 514.3196 | 519.3784 | 520.1697 | 549.2541 | 520.1697 | 549.2541 | 520.1304 | 544.8696 | 519.8548 | 544.5809
2020-09-28 02:30 | 465.7696 | 575.2985 | 468.23 | 575.28 | 466.77 | 576.67 | 466.7998 | 564.7567 | 1002.98 | 1002.98 | 1063.79 | 1063.79 | 1005.5 | 1142.55 | 514.069 | 654.3398 | 513.0397 | 518.5177 | 518.4047 | 548.0901 | 518.444 | 548.1317 | 518.3654 | 543.184 | 518.5619 | 543.39
2020-09-28 03:00 | 464.2156 | 573.312 | 466.71 | 573.18 | 465.66 | 575.3 | 465.2419 | 563.4464 | 1006.43 | 1006.43 | 1068.02 | 1068.02 | 1011.69 | 1149.31 | 514.8297 | 655.2079 | 513.3683 | 518.2623 | 518.9452 | 548.5059 | 519.024 | 548.6721 | 519.0878 | 543.9083 | 518.9059 | 543.6849
2020-09-28 03:30 | 465.4244 | 574.7971 | 466.2 | 572.4 | 464.78 | 574.21 | 465.3964 | 563.4465 | 1006.62 | 1006.62 | 1068.04 | 1068.04 | 1012.26 | 1149.81 | 512.938 | 652.9906 | 512.0135 | 518.5367 | 517.8542 | 547.5082 | 518.0508 | 547.7161 | 518.1295 | 542.9368 | 518.326 | 543.1428
2020-09-28 04:00 | 465.0671 | 574.39 | 466.14 | 572.46 | 465 | 574.5 | 465.5569 | 563.5166 | 1006.96 | 1006.96 | 1067.89 | 1067.89 | 1010.48 | 1147.79 | 509.6272 | 648.7253 | 509.1721 | 518.4799 | 517.2993 | 547.3419 | 517.2993 | 547.342 | 517.2993 | 542.1653 | 517.1422 | 542.0006
2020-09-28 04:30 | 467.3298 | 577.2277 | 468.41 | 575.21 | 467.4 | 577.5 | 468.4672 | 566.0069 | 1007.17 | 1007.17 | 1068.53 | 1068.53 | 1010.58 | 1147.88 | 510.2678 | 649.3388 | 509.3929 | 517.6193 | 517.2394 | 546.7184 | 517.4361 | 546.9262 | 517.3181 | 542.054 | 517.5148 | 542.26
2020-09-28 05:00 | 466.2045 | 575.74 | 467.76 | 573.8 | 466.65 | 576.55 | 467.3658 | 564.6618 | 1005.8 | 1005.8 | 1067.21 | 1067.21 | 1010.37 | 1147.53 | 510.6481 | 649.8364 | 509.473 | 516.5696 | 515.9387 | 545.7623 | 516.3066 | 546.0118 | 516.1351 | 540.9123 | 516.1351 | 540.9123
2020-09-28 05:30 | 469.5139 | 579.9104 | 471.11 | 578.16 | 469.99 | 580.65 | 470.1269 | 567.9977 | 1012.83 | 1012.83 | 1074.78 | 1074.78 | 1018.45 | 1156.66 | 513.8762 | 654.0219 | 512.9611 | 519.5485 | 518.9252 | 548.9216 | 519.0825 | 549.0878 | 519.0432 | 543.96 | 518.9645 | 543.8775
2020-09-28 06:00 | 467.3877 | 577.1068 | 468.3 | 573.6 | 467.11 | 577.12 | 467.6235 | 565.0338 | 1006.21 | 1006.21 | 1067.07 | 1067.07 | 1013.69 | 1151.17 | 511.4439 | 650.9748 | 510.6698 | 517.8179 | 516.5333 | 547.0509 | 516.6266 | 547.0509 | 516.4547 | 541.4113 | 516.4304 | 541.3529
2020-09-28 06:30 | 463.38 | 572.2785 | 463.47 | 567.07 | 462.5 | 571.48 | 462.9926 | 561.335 | 996.55 | 996.55 | 1057.59 | 1057.59 | 999.49 | 1139.65 | 506.2332 | 644.2808 | 505.3954 | 515.3874 | 510.1302 | 544.3489 | 510.3003 | 544.5568 | 510.0666 | 538.0791 | 510.3783 | 538.3257
2020-09-28 07:00 | 456.6738 | 564.1554 | 456.79 | 559.48 | 455.98 | 563.42 | 457.0896 | 559.2971 | 991.41 | 991.41 | 1051.51 | 1051.51 | 992.98 | 1139.76 | 502.994 | 640.3895 | 502.055 | 517.345 | 506.4778 | 546.3858 | 506.709 | 546.6353 | 506.7862 | 539.5293 | 506.8632 | 539.6113
2020-09-28 07:30 | 453.2434 | 560.0602 | 455.13 | 558.7 | 455.29 | 562.24 | 455.7956 | 562.1027 | 994.83 | 994.83 | 1054.79 | 1054.79 | 986.15 | 1139.12 | 496.8221 | 632.4131 | 495.5934 | 517.4774 | 501.6316 | 547.1757 | 501.5415 | 546.9678 | 501.5172 | 538.9229 | 501.3648 | 538.8409
2020-09-28 08:00 | 444.0891 | 548.7286 | 445.21 | 546.73 | 445.24 | 549.81 | 445.843 | 550.8959 | 985.06 | 985.06 | 1043.29 | 1043.29 | 967.97 | 1125.85 | 489.491 | 622.9686 | 488.9454 | 516.9857 | 491.4983 | 545.9702 | 491.2971 | 545.7206 | 491.3346 | 533.9979 | 491.3346 | 533.9979
2020-09-28 08:30 | 436.4213 | 539.2368 | 437.34 | 536.84 | 437.77 | 540.56 | 438.1771 | 541.4061 | 979.84 | 979.84 | 1036.82 | 1036.82 | 951.06 | 1114.15 | 480.1248 | 611.0912 | 479.0197 | 516.4656 | 480.0124 | 546.1364 | 479.5515 | 545.6376 | 479.5739 | 528.0467 | 479.5332 | 528.1675
2020-09-28 09:00 | 428.8445 | 529.8394 | 431.17 | 529.37 | 431.48 | 532.64 | 431.6189 | 533.2617 | 974.78 | 974.78 | 1031.09 | 1031.09 | 941.21 | 1109.34 | 505.1255 | 643.2673 | 504.5066 | 516.579 | 513.5248 | 545.887 | 513.212 | 545.4713 | 513.0947 | 525.7911 | 513.212 | 525.9171
2020-09-28 09:30 | 418.4802 | 516.994 | 420.72 | 516.85 | 421.21 | 519.93 | 421.5054 | 520.7314 | 966.53 | 966.53 | 1020.02 | 1020.02 | 933.87 | 1106.64 | 513.9327 | 654.6276 | 512.693 | 516.3142 | 513.4705 | 545.7012 | 513.0997 | 545.2856 | 513.0796 | 524.5309 | 513.0796 | 524.5309
2020-09-28 10:00 | 417.1243 | 515.2667 | 418.31 | 514.57 | 418.84 | 516.88 | 419.4247 | 518.158 | 969.46 | 969.46 | 1022.86 | 1022.86 | 931.86 | 1109.66 | 465.1843 | 591.7632 | 464.4133 | 518.338 | 464.5453 | 546.0721 | 464.369 | 545.8649 | 464.2632 | 524.9262 | 464.4043 | 525.0857
2020-09-28 10:30 | 414.1258 | 511.5361 | 416.49 | 512.73 | 416.98 | 514.61 | 417.1391 | 515.2415 | 969.58 | 969.58 | 1022.66 | 1022.66 | 928.11 | 1109.98 | 496.6997 | 632.4531 | 495.0734 | 518.1394 | 526.7866 | 547.4677 | 526.5073 | 547.1774 | 526.3521 | 526.3521 | 526.4318 | 526.4318
2020-09-28 11:00 | 408.7235 | 504.7639 | 410.24 | 505.13 | 409.02 | 505.02 | 409.8512 | 506.1653 | 956.51 | 956.51 | 1008.09 | 1008.09 | 923.95 | 1108.97 | 473.8848 | 602.7454 | 473.0245 | 519.9646 | 481.9181 | 544.3136 | 481.9911 | 544.3136 | 481.8817 | 523.2705 | 482.0276 | 523.4686
2020-09-28 11:30 | 404.0779 | 498.9854 | 405.7 | 500.04 | 404.66 | 499.41 | 404.9709 | 500.0974 | 951.51 | 951.51 | 1002.02 | 1002.02 | 909.24 | 1094.44 | 454.7005 | 577.998 | 453.5644 | 517.2222 | 453.2829 | 541.9111 | 452.9038 | 541.4579 | 452.9038 | 520.6868 | 452.8693 | 520.5767
2020-09-28 12:00 | 402.4716 | 496.9876 | 404.11 | 498.44 | 402.88 | 497.2 | 403.0479 | 497.6992 | 950.8 | 950.8 | 1001.12 | 1001.12 | 914.13 | 1100.95 | 474.4691 | 603.5302 | 473.4064 | 518.1394 | 479.7816 | 541.529 | 479.563 | 541.2163 | 479.4901 | 520.2731 | 479.5265 | 520.4706
2020-09-28 12:30 | 399.7918 | 493.6845 | 402.12 | 496.14 | 400.94 | 494.92 | 401.2454 | 495.4795 | 948.25 | 948.25 | 998.08 | 998.08 | 904.27 | 1091.07 | 445.7323 | 566.3831 | 444.4167 | 517.5059 | 448.7029 | 536.7356 | 448.4302 | 536.4095 | 448.4303 | 515.6293 | 448.6006 | 515.8253
2020-09-28 13:00 | 400.9099 | 495.153 | 402.74 | 496.81 | 401.72 | 495.99 | 401.7182 | 496.1513 | 948.5 | 948.5 | 998.4 | 998.4 | 904.96 | 1091.15 | 445.659 | 566.1683 | 445.0844 | 518.3569 | 445.3051 | 536.6958 | 445.1023 | 536.4514 | 445.1022 | 515.6533 | 445.2375 | 515.8099
2020-09-28 13:30 | 403.3308 | 498.0307 | 403.88 | 498.46 | 403.06 | 497.48 | 403.1603 | 497.8298 | 948.34 | 948.34 | 998.3 | 998.3 | 901.3 | 1085.28 | 461.4505 | 586.7313 | 460.7173 | 517.0329 | 493.0646 | 533.1445 | 492.8395 | 532.9009 | 492.8395 | 512.1631 | 492.9521 | 512.2802
2020-09-28 14:00 | 405.5017 | 500.6648 | 407.13 | 502.5 | 405.88 | 500.97 | 406.4433 | 501.9247 | 951.4 | 951.4 | 1001.27 | 1001.27 | 904.87 | 1087.01 | 465.7688 | 591.9259 | 465.1921 | 518.6785 | 456.8975 | 533.4442 | 456.7585 | 533.282 | 456.7238 | 512.4656 | 456.7585 | 512.5045
2020-09-28 14:30 | 403.8222 | 498.6183 | 405.66 | 500.56 | 404.35 | 499.08 | 404.5674 | 499.5483 | 946.58 | 946.58 | 995.9 | 995.9 | 908.34 | 1088.01 | 494.959 | 629.4857 | 493.9196 | 521.3076 | 494.3165 | 534.3201 | 494.4658 | 534.5217 | 494.3539 | 513.4835 | 494.4658 | 513.561
2020-09-28 15:00 | 409.2137 | 505.2952 | 411.58 | 507.7 | 409.9 | 505.94 | 409.9077 | 506.1619 | 950.44 | 950.44 | 1000.72 | 1000.72 | 915.12 | 1090.91 | 497.9468 | 633.1007 | 496.6949 | 521.5629 | 510.5146 | 535.6078 | 510.553 | 535.6481 | 510.6685 | 514.8237 | 510.5915 | 514.7461
2020-09-28 15:30 | 412.98 | 510.1001 | 414.64 | 511.18 | 413.28 | 510.17 | 413.8022 | 511.0319 | 950.41 | 950.41 | 1001 | 1001 | 917.95 | 1088.64 | 469.2926 | 594.9781 | 468.397 | 521.6479 | 468.7131 | 534.83 | 468.6778 | 534.7492 | 468.7201 | 513.9431 | 468.6778 | 513.7491
2020-09-28 16:00 | 412.235 | 509.1076 | 414.74 | 511.12 | 413.54 | 510.51 | 413.6511 | 510.8815 | 946.74 | 946.74 | 997.28 | 997.28 | 924.27 | 1088.88 | 476.3204 | 603.0855 | 474.6776 | 516.4371 | 472.7299 | 531.2297 | 472.694 | 531.1893 | 472.6221 | 510.2759 | 472.8378 | 510.5477
2020-09-28 16:30 | 416.776 | 514.8796 | 418.5 | 514.85 | 417.45 | 515.57 | 417.8422 | 516.1968 | 946.63 | 946.63 | 997.15 | 997.15 | 928.98 | 1087.22 | 486.9064 | 615.2263 | 485.7659 | 515.6049 | 484.869 | 531.8258 | 485.0543 | 532.0289 | 484.869 | 511.1543 | 484.832 | 511.1153
2020-09-28 17:00 | 425.4334 | 525.5615 | 426.54 | 524.11 | 425.22 | 525.1 | 425.872 | 526.0781 | 953.19 | 953.19 | 1004.91 | 1004.91 | 940.19 | 1092.9 | 506.2125 | 640.3897 | 505.2909 | 518.4704 | 501.4783 | 534.4117 | 501.2036 | 534.1277 | 501.1656 | 513.299 | 501.1656 | 513.299
2020-09-28 17:30 | 428.7572 | 529.6839 | 429.43 | 525.76 | 428.6 | 529.5 | 429.0966 | 530.0915 | 949.83 | 949.83 | 1001.97 | 1001.97 | 945.79 | 1091.42 | 500.9476 | 633.3127 | 499.7388 | 516.1061 | 498.8697 | 536.3629 | 498.0341 | 535.4644 | 497.6162 | 514.3213 | 497.8822 | 514.5246
2020-09-28 18:00 | 434.4955 | 536.8063 | 435.53 | 531.88 | 434.21 | 536.46 | 434.9137 | 537.2241 | 951.71 | 951.71 | 1004.75 | 1004.75 | 956.71 | 1096.34 | 485.5144 | 613.7741 | 484.4296 | 518.7257 | 485.1277 | 541.3554 | 484.7966 | 540.986 | 484.907 | 520.2802 | 484.9438 | 520.3197
2020-09-28 18:30 | 436.8609 | 539.7292 | 437.8 | 534.78 | 436.67 | 539.28 | 437.4076 | 534.9573 | 946.99 | 946.99 | 1000.91 | 1000.91 | 962.66 | 1095.35 | 494.0137 | 625.6241 | 493.0487 | 517.0046 | 494.4273 | 544.6536 | 494.2018 | 544.4052 | 494.0797 | 523.4916 | 494.277 | 523.6906
2020-09-28 19:00 | 437.7601 | 540.9293 | 439.04 | 536.51 | 439.02 | 542.03 | 439.8632 | 537.5562 | 954.96 | 954.96 | 1008.64 | 1008.64 | 964.02 | 1096.74 | 497.7213 | 633.919 | 496.575 | 516.2291 | 497.7546 | 545.887 | 497.7545 | 545.887 | 497.982 | 526.4781 | 497.7546 | 526.2377
2020-09-28 19:30 | 440.4151 | 544.1871 | 440.98 | 539.28 | 441.2 | 544.65 | 442.9339 | 540.7725 | 958.32 | 958.32 | 1012.78 | 1012.78 | 967.35 | 1100.41 | 501.4389 | 638.7092 | 500.6591 | 516.929 | 500.4151 | 546.5521 | 500.0724 | 546.1779 | 500.3769 | 528.4698 | 500.4151 | 528.5101
2020-09-28 20:00 | 441.6103 | 545.5723 | 443.45 | 542.91 | 443.34 | 547.05 | 443.778 | 541.6033 | 960.7 | 960.7 | 1016.29 | 1016.29 | 976.38 | 1110.35 | 505.5515 | 643.9033 | 504.3881 | 517.695 | 503.9014 | 547.6744 | 503.9014 | 547.6744 | 503.8415 | 531.5225 | 503.9014 | 531.5502
2020-09-28 20:30 | 445.7314 | 550.583 | 446.29 | 547.14 | 446.36 | 550.65 | 446.5898 | 544.7686 | 966.02 | 966.02 | 1021.77 | 1021.77 | 985.36 | 1120.29 | 508.1938 | 647.1726 | 506.9103 | 519.1703 | 508.6216 | 549.5451 | 508.4293 | 549.3373 | 508.2753 | 535.3887 | 508.1599 | 535.2671
2020-09-28 21:00 | 447.0658 | 552.272 | 448.79 | 550.25 | 448.49 | 553.39 | 449.0412 | 547.5451 | 970.53 | 970.53 | 1025.64 | 1025.64 | 990.59 | 1126.15 | 510.8627 | 650.6872 | 509.7997 | 521.5723 | 510.9544 | 551.4989 | 510.59 | 551.0831 | 510.5515 | 537.6465 | 510.4359 | 537.5248
2020-09-28 21:30 | 447.7984 | 552.908 | 449.22 | 552.15 | 448.78 | 553.25 | 449.4082 | 547.9404 | 971.33 | 971.33 | 1027 | 1027 | 992.66 | 1128.51 | 512.22 | 652.335 | 511.4506 | 521.733 | 536.4653 | 551.4573 | 536.4249 | 551.4157 | 536.5461 | 539.34 | 536.4249 | 539.2045
2020-09-28 22:00 | 448.9996 | 554.45 | 451.04 | 554.75 | 450.8 | 555.82 | 451.537 | 550.4028 | 975.41 | 975.41 | 1031.31 | 1031.31 | 996.55 | 1132.74 | 516.9155 | 658.3974 | 515.9048 | 521.3359 | 516.9778 | 551.1247 | 516.7439 | 550.8337 | 516.744 | 539.0007 | 516.6268 | 538.8786
2020-09-28 22:30 | 451.0039 | 557.0536 | 453.78 | 557.41 | 453.21 | 559.37 | 452.9729 | 551.9536 | 978.41 | 978.41 | 1033.55 | 1033.55 | 1002.53 | 1139.45 | 515.1981 | 656.1648 | 514.0716 | 522.1965 | 515.3968 | 553.3278 | 514.3514 | 552.2055 | 514.9709 | 541.6039 | 515.1646 | 541.8074
2020-09-28 23:00 | 453.5453 | 560.3748 | 454.61 | 558.35 | 454.21 | 560.84 | 454.7437 | 553.2953 | 979.55 | 979.55 | 1036.1 | 1036.1 | 999.85 | 1136.38 | 515.6877 | 656.9279 | 514.6985 | 521.6006 | 515.8184 | 551.4573 | 515.8184 | 551.4573 | 515.7795 | 541.9059 | 515.9351 | 542.0694
2020-09-28 23:30 | 455.8391 | 563.2302 | 457.55 | 561.53 | 456.98 | 564.41 | 457.5154 | 555.3377 | 981.63 | 981.63 | 1038.79 | 1038.79 | 1002.34 | 1139 | 515.4673 | 656.762 | 514.9254 | 521.2413 | 517.639 | 550.9584 | 517.639 | 550.9584 | 517.4436 | 543.0794 | 517.7171 | 543.3664
2020-09-29 | 464.2396 | 573.6039 | 466.04 | 572.22 | 464.97 | 574.36 | 465.6765 | 563.1683 | 991.25 | 991.25 | 1049.46 | 1049.46 | 1009.14 | 1146.51 | 538.034 | 685.7357 | 522.1114 | 522.1114 | 538.0255 | 551.5405 | 538.2689 | 551.873 | 538.2283 | 543.6331 | 538.431 | 543.8378
2020-09-29 00:30 | 468.5925 | 578.9583 | 469.63 | 577.64 | 469.02 | 579.24 | 469.6701 | 566.9617 | 993.64 | 993.64 | 1052.3 | 1052.3 | 1011.42 | 1149.06 | 522.2733 | 665.2906 | 521.2545 | 522.5842 | 523.538 | 552.2471 | 523.6956 | 552.4133 | 523.5774 | 548.349 | 523.7744 | 548.5554
2020-09-29 01:00 | 466.4753 | 576.1522 | 467.99 | 575.85 | 466.4 | 575.67 | 466.9495 | 563.4984 | 987.67 | 987.67 | 1046.73 | 1046.73 | 1012.51 | 1150.07 | 515.7872 | 656.663 | 514.8019 | 518.8298 | 521.288 | 548.3396 | 521.3276 | 548.4228 | 521.3671 | 545.6766 | 521.4067 | 545.718
2020-09-29 01:30 | 468.2979 | 578.295 | 470.51 | 579.5 | 468.7 | 578.46 | 468.9776 | 565.4705 | 986.35 | 986.35 | 1044.52 | 1044.52 | 1011.54 | 1149.19 | 514.9479 | 655.4528 | 513.807 | 519.6053 | 524.1119 | 549.5035 | 524.1515 | 549.5451 | 524.0325 | 548.0465 | 524.0722 | 548.088
2020-09-29 02:00 | 468.3673 | 578.1302 | 470.14 | 579.65 | 468.47 | 577.84 | 469.0726 | 565.4771 | 983.91 | 983.91 | 1041.69 | 1041.69 | 1017.53 | 1155.54 | 518.3969 | 660.037 | 518.0576 | 519.8228 | 523.7408 | 548.7968 | 523.7409 | 548.8384 | 523.5822 | 547.5115 | 523.7806 | 547.7189
2020-09-29 02:30 | 470.3526 | 580.6051 | 471.65 | 581.5 | 469.51 | 579.11 | 470.6273 | 567.3412 | 991.31 | 991.31 | 1049.6 | 1049.6 | 1021.96 | 1160.44 | 513.1743 | 653.0963 | 512.4293 | 520.3713 | 524.5074 | 549.5035 | 524.3487 | 549.3372 | 524.5074 | 548.4469 | 524.5471 | 548.4884
2020-09-29 03:00 | 469.7648 | 579.6153 | 471.12 | 581.3 | 469.41 | 578.6 | 470.0637 | 566.4358 | 989.49 | 989.49 | 1048.47 | 1048.47 | 1019.54 | 1157.62 | 506.8974 | 644.787 | 505.9332 | 516.0211 | 517.9041 | 545.4713 | 517.7068 | 545.2635 | 517.7857 | 542.0892 | 517.5489 | 541.8412
2020-09-29 03:30 | 470.3263 | 580.3914 | 472.63 | 583.03 | 470.55 | 580.17 | 471.5522 | 568.1569 | 990.98 | 990.98 | 1049.93 | 1049.93 | 1023.1 | 1161.55 | 506.6425 | 644.4516 | 505.1699 | 515.8035 | 519.4154 | 545.6791 | 519.2571 | 545.5129 | 519.0989 | 543.1422 | 519.2176 | 543.2664
2020-09-29 04:00 | 471.2155 | 581.4494 | 471.77 | 581.92 | 470.18 | 579.81 | 471.1402 | 567.0248 | 988.35 | 988.35 | 1047.05 | 1047.05 | 1016.86 | 1154.38 | 504.3178 | 641.4945 | 503.7621 | 514.3661 | 516.6888 | 543.2266 | 516.3329 | 542.8524 | 516.412 | 540.4266 | 516.6492 | 540.6749
2020-09-29 04:30 | 470.0258 | 579.9871 | 471.06 | 581.17 | 469.41 | 578.75 | 470.043 | 565.762 | 984.21 | 984.21 | 1042.55 | 1042.55 | 1015.93 | 1153.31 | 503.6416 | 640.5195 | 503.1044 | 513.6946 | 516.1868 | 542.5615 | 516.1868 | 542.5615 | 516.2658 | 540.2416 | 516.1472 | 540.1176
2020-09-29 05:00 | 467.1709 | 576.5987 | 469.04 | 578.43 | 467.51 | 576.5 | 468.1543 | 563.8426 | 985.74 | 985.74 | 1043.88 | 1043.88 | 1020.42 | 1158.31 | 503.6941 | 640.8627 | 502.0935 | 513.2218 | 516.8275 | 542.7277 | 518.3713 | 544.3905 | 518.4109 | 542.3585 | 518.5693 | 542.5241
2020-09-29 05:30 | 467.9966 | 577.4564 | 469.38 | 578.84 | 467.9 | 576.67 | 468.8719 | 564.3524 | 983.54 | 983.54 | 1042.24 | 1042.24 | 1019.37 | 1157.07 | 504.1529 | 641.2958 | 503.3648 | 513.4015 | 516.2847 | 541.9795 | 517.9478 | 543.7254 | 517.9478 | 541.842 | 517.9478 | 541.842
2020-09-29 06:00 | 467.3669 | 576.0223 | 468.84 | 578.45 | 466.66 | 574.25 | 467.8509 | 563.1235 | 977.85 | 977.85 | 1035.55 | 1035.55 | 1021.83 | 1159.79 | 508.1722 | 646.9863 | 507.2161 | 516.7682 | 519.9424 | 546.0948 | 521.3672 | 547.5913 | 521.3672 | 545.4834 | 521.2881 | 545.4006
2020-09-29 06:30 | 466.791 | 575.2957 | 468.39 | 577.17 | 465.65 | 573.23 | 466.2299 | 564.056 | 981.42 | 981.42 | 1039.93 | 1039.93 | 1016.07 | 1158.21 | 506.6315 | 644.1745 | 506.3066 | 518.4138 | 514.9208 | 546.9677 | 516.5253 | 548.6721 | 516.6035 | 544.416 | 516.5644 | 544.3746
2020-09-29 07:00 | 457.9042 | 563.6996 | 458.11 | 564.59 | 455.81 | 560.2 | 457.7843 | 559.4435 | 973.72 | 973.72 | 1031.4 | 1031.4 | 1004.58 | 1152.37 | 501.1189 | 637.3754 | 499.6584 | 518.4988 | 507.5 | 547.6744 | 508.386 | 548.6306 | 508.5786 | 541.6214 | 508.5015 | 541.5394
2020-09-29 07:30 | 440.5416 | 541.3623 | 441.25 | 544.2 | 438.8 | 538.01 | 439.9784 | 540.6959 | 954.89 | 954.89 | 1009.3 | 1009.3 | 980.34 | 1132.23 | 517.4365 | 656.7272 | 515.0848 | 515.0848 | 524.3487 | 543.5175 | 525.9528 | 545.1803 | 525.8726 | 536.3353 | 526.0331 | 536.499
2020-09-29 08:00 | 432.1903 | 532.3383 | 434.64 | 536.01 | 433.24 | 532.63 | 433.9275 | 534.5371 | 961.07 | 961.07 | 1014.54 | 1014.54 | 968.15 | 1126.1 | 526.1697 | 666.9183 | 516.8911 | 516.8911 | 530.5096 | 546.4274 | 530.8729 | 546.8015 | 531.2361 | 533.3356 | 530.9133 | 533.0115
2020-09-29 08:30 | 421.8153 | 519.3236 | 422.79 | 521.35 | 420.9 | 517.47 | 421.4011 | 518.876 | 945 | 945 | 997.08 | 997.08 | 951.04 | 1114 | 540.8477 | 685.8318 | 516.144 | 516.144 | 535.4167 | 545.0556 | 536.7234 | 546.3858 | 525.6977 | 525.6977 | 525.6977 | 525.6977
2020-09-29 09:00 | 411.2989 | 506.5232 | 413.39 | 509.7 | 411.98 | 506.63 | 412.5107 | 508.0954 | 942.58 | 942.58 | 994.74 | 994.74 | 925.24 | 1092.53 | 466.4546 | 588.9553 | 465.8221 | 515.3686 | 466.401 | 539.121 | 467.8249 | 540.7668 | 467.7181 | 519.876 | 467.6825 | 519.8365
2020-09-29 09:30 | 404.0952 | 497.4437 | 406.27 | 501.09 | 404.14 | 496.97 | 404.1595 | 497.6502 | 944.9 | 944.9 | 995.04 | 995.04 | 919.93 | 1093.63 | 455.4469 | 574.4963 | 454.614 | 518.7163 | 455.7795 | 537.9279 | 456.4698 | 538.7426 | 456.5042 | 517.8907 | 456.4697 | 517.8516
2020-09-29 10:00 | 394.1507 | 483.5001 | 395.11 | 487.38 | 392.85 | 481.09 | 393.6903 | 483.1332 | 942.65 | 942.65 | 993.06 | 993.06 | 901.67 | 1079.81 | 443.4862 | 558.3391 | 442.1166 | 518.9811 | 446.3369 | 530.0038 | 447.3159 | 531.1664 | 446.9783 | 509.8715 | 447.0905 | 509.9841
2020-09-29 10:30 | 387.7051 | 473.675 | 388.6 | 478.97 | 386.69 | 471.27 | 387.2508 | 473.2986 | 929.57 | 929.57 | 977.75 | 977.75 | 890.32 | 1071.3 | 433.9129 | 545.5833 | 433.1761 | 517.033 | 451.9573 | 524.7443 | 452.4733 | 525.3434 | 452.2325 | 504.3214 | 452.3013 | 504.3982
2020-09-29 11:00 | 386.8613 | 472.4937 | 388.6 | 478.81 | 386.51 | 471.1 | 387.1084 | 472.9088 | 930.44 | 930.44 | 977.58 | 977.58 | 890.15 | 1074.69 | 454.4752 | 571.9709 | 453.3116 | 519.4445 | 442.3488 | 527.3563 | 442.9514 | 528.0748 | 442.851 | 507.0854 | 443.0519 | 507.3154
2020-09-29 11:30 | 384.1977 | 469.1537 | 385.92 | 475.52 | 383.58 | 467.77 | 384.3847 | 469.5712 | 922.89 | 922.89 | 968.67 | 968.67 | 871.32 | 1057.27 | 554.4816 | 703.6707 | 519.5485 | 519.5485 | 524.0192 | 524.0192 | 524.5349 | 524.5349 | 503.5255 | 503.5255 | 503.754 | 503.754
2020-09-29 12:00 | 378.6996 | 461.5056 | 380.6 | 468.69 | 378.49 | 460.43 | 379.26 | 462.3894 | 912.03 | 912.03 | 957.05 | 957.05 | 864.5 | 1050.7 | 466.4902 | 590.1926 | 465.7827 | 516.7493 | 463.9778 | 519.6705 | 464.7195 | 520.5012 | 464.7548 | 499.785 | 464.8608 | 499.899
2020-09-29 12:30 | 377.106 | 459.6642 | 378.6 | 466.16 | 376.76 | 458.49 | 377.3267 | 460.1738 | 914.49 | 914.49 | 959.36 | 959.36 | 865.82 | 1052.7 | 417.8299 | 527.0082 | 417.3651 | 516.4197 | 417.3704 | 516.998 | 418.0998 | 517.9016 | 417.9412 | 496.9232 | 418.0364 | 497.0364
2020-09-29 13:00 | 375.2679 | 457.6268 | 376.04 | 463.21 | 374.17 | 455.59 | 375.0044 | 457.504 | 914.34 | 914.34 | 959.1 | 959.1 | 860.09 | 1046.22 | 413.7197 | 521.9536 | 412.6502 | 512.5179 | 412.721 | 513.5859 | 413.6752 | 514.5989 | 413.6606 | 493.9308 | 413.6606 | 493.9308
2020-09-29 13:30 | 375.8821 | 458.093 | 376.8 | 464.02 | 374.86 | 456.03 | 375.4681 | 457.7028 | 910.08 | 910.08 | 952.69 | 952.69 | 857.54 | 1041.67 | 418.0695 | 527.4713 | 416.8659 | 510.2463 | 420.7016 | 511.0512 | 421.9489 | 512.5664 | 421.789 | 491.5786 | 421.9169 | 491.7277
2020-09-29 14:00 | 376.2952 | 457.5794 | 377.36 | 464.55 | 375.48 | 455.57 | 376.2088 | 457.7698 | 905.36 | 905.36 | 949.48 | 949.48 | 857.04 | 1037.95 | 492.7422 | 623.6988 | 492.1929 | 509.425 | 470.3612 | 509.9236 | 471.6508 | 511.3217 | 471.615 | 490.524 | 471.7224 | 490.6358
2020-09-29 14:30 | 373.4585 | 454.6202 | 374.91 | 461.84 | 373 | 453.01 | 373.5491 | 454.9421 | 895.25 | 895.25 | 937.12 | 937.12 | 857.95 | 1035.34 | 532.8459 | 675.1544 | 507.9862 | 507.9862 | 508.4771 | 508.4771 | 509.7161 | 509.7161 | 488.9966 | 488.9966 | 488.9224 | 488.9224
2020-09-29 15:00 | 372.6805 | 454.7368 | 374.05 | 461.12 | 371.89 | 452.76 | 372.6964 | 455.0601 | 892.35 | 892.35 | 933.13 | 933.13 | 859.06 | 1032.64 | 493.7688 | 624.0679 | 493.1213 | 509.7361 | 510.4952 | 510.4952 | 510.999 | 510.999 | 490.2352 | 490.2352 | 490.0865 | 490.0865
2020-09-29 15:30 | 374.7518 | 458.4634 | 376.66 | 464.78 | 374.89 | 457.48 | 375.3043 | 459.2892 | 896.3 | 896.3 | 937.7 | 937.7 | 869.1 | 1037.54 | 530.1832 | 670.1841 | 508.2716 | 508.2716 | 509.3258 | 509.3258 | 509.9451 | 509.9451 | 489.3552 | 489.3552 | 489.3181 | 489.3181
2020-09-29 16:00 | 382.1243 | 469.1176 | 384.17 | 474 | 382.61 | 468.66 | 382.4101 | 469.5527 | 903.42 | 903.42 | 946.07 | 946.07 | 876.57 | 1039.7 | 541.1498 | 683.5038 | 508.1541 | 508.1541 | 509.7902 | 509.7902 | 510.4482 | 510.4482 | 489.6151 | 489.6151 | 489.6522 | 489.6522
2020-09-29 16:30 | 388.421 | 477.6001 | 389.92 | 480.92 | 388.49 | 476.45 | 389.2182 | 478.7499 | 908.01 | 908.01 | 951.34 | 951.34 | 884.95 | 1041.77 | 474.1831 | 595.8559 | 472.8671 | 509.1691 | 449.6832 | 510.9341 | 450.4353 | 511.7886 | 450.5037 | 491.0885 | 450.4011 | 490.9767
2020-09-29 17:00 | 395.6144 | 487.6016 | 396.98 | 488.68 | 395.8 | 486.84 | 396.2151 | 488.3948 | 912 | 912 | 956.54 | 956.54 | 895.64 | 1046.12 | 439.477 | 550.7502 | 438.3122 | 511.9831 | 439.0262 | 513.1176 | 440.1277 | 514.4049 | 440.1277 | 493.6133 | 440.161 | 493.6507
2020-09-29 17:30 | 399.5046 | 492.5725 | 400.52 | 492.82 | 400.04 | 492.2 | 400.7249 | 494.0812 | 910.29 | 910.29 | 954.63 | 954.63 | 901.28 | 1044.39 | 462.0281 | 580.772 | 461.478 | 512.7335 | 480.7068 | 513.4106 | 482.1742 | 514.9777 | 482.1375 | 494.2131 | 482.2108 | 494.2882
2020-09-29 18:00 | 406.3927 | 501.1747 | 407.81 | 500.93 | 406.18 | 500.07 | 406.8457 | 501.7641 | 913.89 | 913.89 | 959.07 | 959.07 | 919.42 | 1056.99 | 508.7795 | 641.9725 | 507.5396 | 518.0822 | 508.2721 | 519.7745 | 509.5036 | 521.0339 | 500.1172 | 500.1172 | 500.1928 | 500.1928
2020-09-29 18:30 | 410.5447 | 506.1239 | 411.46 | 505.68 | 410.76 | 505.24 | 411.6659 | 507.5228 | 912.13 | 912.13 | 957.77 | 957.77 | 925.83 | 1056.01 | 482.0969 | 606.9126 | 481.1378 | 517.0897 | 487.846 | 521.5008 | 489.2548 | 522.967 | 489.403 | 502.3023 | 489.2548 | 502.1502
2020-09-29 19:00 | 411.169 | 506.6583 | 412.7 | 507.3 | 411.44 | 505.75 | 412.3466 | 508.1276 | 914.22 | 914.22 | 960.97 | 960.97 | 928.14 | 1058.3 | 466.3878 | 586.212 | 465.1873 | 516.6641 | 468.9522 | 522.556 | 470.3787 | 524.1456 | 470.4144 | 503.3775 | 470.4144 | 503.3775
2020-09-29 19:30 | 411.4261 | 506.4222 | 412.5 | 507.4 | 410.77 | 504.42 | 411.5784 | 506.6949 | 914.58 | 914.58 | 962.24 | 962.24 | 929.99 | 1060.32 | 466.8715 | 586.9568 | 466.1638 | 517.0991 | 467.3376 | 523.2924 | 468.6519 | 524.7642 | 468.5808 | 503.8744 | 468.7584 | 504.0654
2020-09-29 20:00 | 412.2435 | 507.0751 | 413.27 | 508.45 | 411.53 | 504.71 | 412.1945 | 507.1076 | 915.19 | 915.19 | 963.18 | 963.18 | 933.78 | 1064.51 | 486.5097 | 612.2997 | 485.2055 | 517.2221 | 469.4809 | 525.1484 | 471.0493 | 526.9027 | 470.9424 | 505.938 | 471.0137 | 506.0146
2020-09-29 20:30 | 417.2909 | 513.3843 | 418.48 | 514.82 | 416.5 | 511.23 | 416.9343 | 513.0142 | 922.11 | 922.11 | 970.48 | 970.48 | 941.7 | 1073.35 | 507.4948 | 639.6107 | 506.7662 | 519.6053 | 498.6105 | 528.8496 | 499.7425 | 530.0101 | 499.9688 | 509.3805 | 499.8934 | 509.3036
2020-09-29 21:00 | 419.9148 | 515.7723 | 420.68 | 518.04 | 418.13 | 512.37 | 419.2946 | 515.0101 | 924.5 | 924.5 | 973.47 | 973.47 | 945.19 | 1077.3 | 476.3997 | 598.9656 | 475.8206 | 520.7212 | 480.4857 | 529.5516 | 481.7191 | 530.9111 | 481.7191 | 509.9596 | 481.6466 | 509.8827
2020-09-29 21:30 | 423.0612 | 520.1154 | 423.9 | 522.14 | 421.52 | 517.03 | 422.0462 | 518.966 | 926.61 | 926.61 | 975.2 | 975.2 | 946.92 | 1079.24 | 473.592 | 595.1284 | 472.9386 | 520.2295 | 474.0348 | 529.4554 | 475.6109 | 531.2159 | 475.8259 | 510.4958 | 475.7542 | 510.419
2020-09-29 22:00 | 424.3647 | 521.5652 | 425.56 | 524.59 | 423.59 | 519.46 | 424.753 | 522.1188 | 929.92 | 929.92 | 979.33 | 979.33 | 945.33 | 1077.36 | 474.33 | 596.2014 | 473.6411 | 520.2484 | 474.442 | 529.6672 | 475.59 | 530.9489 | 475.7694 | 510.2228 | 475.7335 | 510.1843
2020-09-29 22:30 | 424.8575 | 522.2949 | 426.19 | 525.47 | 424.02 | 520.23 | 425.3461 | 522.9704 | 932.37 | 932.37 | 981.5 | 981.5 | 946.14 | 1078.26 | 474.3465 | 595.8812 | 473.4163 | 519.7944 | 474.4801 | 529.6613 | 475.7361 | 531.0634 | 476.0232 | 510.4526 | 475.9156 | 510.3372
2020-09-29 23:00 | 430.646 | 530.4453 | 432.05 | 532.2 | 429.62 | 528.37 | 430.4388 | 530.0413 | 936.73 | 936.73 | 986.32 | 986.32 | 948.86 | 1081.27 | 476.3147 | 598.4611 | 475.5034 | 520.9671 | 476.1446 | 531.2287 | 476.6859 | 531.7844 | 476.7218 | 510.9059 | 476.7219 | 510.906
2020-09-29 23:30 | 426.8678 | 526.4412 | 428.2 | 527.15 | 425.89 | 524.61 | 426.8895 | 526.5142 | 933.09 | 933.09 | 981.98 | 981.98 | 944.13 | 1076 | 471.8256 | 592.3782 | 471.3694 | 517.8273 | 472.1083 | 527.1101 | 472.6822 | 527.7509 | 472.8615 | 507.1464 | 472.8615 | 507.1464
2020-09-30 | 428.5329 | 528.4031 | 430.04 | 530.03 | 428.17 | 527.14 | 428.9495 | 528.9168 | 936.89 | 936.89 | 985.99 | 985.99 | 940.01 | 1071.65 | 474.9731 | 596.6371 | 473.9439 | 518.2435 | 474.989 | 524.86 | 475.6016 | 525.5369 | 475.6376 | 504.7532 | 475.6376 | 504.7532
2020-09-30 00:30 | 425.8924 | 525.3516 | 428.36 | 527.9 | 426.1 | 525.12 | 426.6225 | 526.2952 | 935.35 | 935.35 | 983.96 | 983.96 | 942.91 | 1074.82 | 471.0317 | 591.6339 | 469.961 | 518.8771 | 470.9218 | 526.5634 | 471.4572 | 527.1619 | 471.5285 | 506.396 | 471.4572 | 506.3193
2020-09-30 01:00 | 424.9048 | 524.3483 | 426.57 | 525.73 | 425.12 | 524.32 | 425.0202 | 524.4907 | 938.23 | 938.23 | 987.08 | 987.08 | 945.84 | 1078.07 | 471.8314 | 592.3149 | 470.5267 | 518.3759 | 471.7626 | 527.2097 | 472.3348 | 527.849 | 472.9101 | 507.5801 | 472.3736 | 507.0043
2020-09-30 01:30 | 421.5059 | 520.2463 | 423.06 | 521.34 | 421.34 | 519.65 | 421.9336 | 520.8098 | 918.29 | 918.29 | 963.18 | 963.18 | 943.79 | 1075.58 | 470.6668 | 590.9465 | 469.9775 | 515.8603 | 470.5692 | 525.2474 | 471.3578 | 526.089 | 471.4654 | 505.4475 | 471.323 | 505.3705
2020-09-30 02:00 | 421.2857 | 520.0077 | 422.7 | 521.07 | 421.4 | 519.71 | 421.7587 | 520.6263 | 926.46 | 926.46 | 972.38 | 972.38 | 946.29 | 1078.35 | 471.74 | 591.9615 | 470.3875 | 515.5198 | 471.6508 | 526.1672 | 472.37 | 526.9697 | 472.37 | 506.2421 | 472.5499 | 506.4348
2020-09-30 02:30 | 420.8105 | 519.6117 | 422.41 | 520.54 | 421.12 | 519.65 | 421.1357 | 520.0133 | 930.07 | 930.07 | 976.75 | 976.75 | 946.51 | 1078.62 | 471.3885 | 591.7028 | 470.6982 | 515.8603 | 471.3986 | 525.9337 | 472.3317 | 527.0706 | 472.3334 | 506.2446 | 472.2615 | 506.1674
2020-09-30 03:00 | 425.8326 | 525.4307 | 427.91 | 527.91 | 426.22 | 525.45 | 426.8101 | 526.6636 | 937.92 | 937.92 | 986.46 | 986.46 | 946.97 | 1079.11 | 472.3073 | 592.5731 | 471.5129 | 516.4371 | 472.1188 | 526.6415 | 472.6224 | 527.2033 | 472.7663 | 506.6251 | 472.8742 | 506.7407
2020-09-30 03:30 | 424.8614 | 523.6818 | 427.41 | 527.79 | 426.62 | 525.18 | 426.3637 | 525.6265 | 938.5 | 938.5 | 987.19 | 987.19 | 950.72 | 1083.23 | 472.1344 | 592.5667 | 471.3671 | 514.2526 | 472.4377 | 526.3806 | 473.9186 | 528.0305 | 473.9547 | 507.3593 | 473.9547 | 507.3593
2020-09-30 04:00 | 427.7604 | 527.0209 | 429.24 | 530.16 | 428.44 | 527.12 | 429.0988 | 528.708 | 942.27 | 942.27 | 991.37 | 991.37 | 951.13 | 1083.68 | 473.1485 | 597.3953 | 471.8742 | 514.7916 | 472.799 | 526.783 | 474.6049 | 528.7952 | 474.4604 | 507.9006 | 474.6771 | 508.1326
2020-09-30 04:30 | 429.4819 | 529.434 | 431.39 | 532.69 | 430.47 | 530.05 | 430.7816 | 531.0534 | 949.68 | 949.68 | 999.77 | 999.77 | 957.95 | 1091.23 | 476.374 | 600.4656 | 475.163 | 515.7279 | 476.3189 | 529.9054 | 477.6258 | 531.3594 | 477.7347 | 510.7069 | 477.7711 | 510.7458
2020-09-30 05:00 | 433.3271 | 534.5029 | 434.78 | 536.68 | 434.27 | 535.15 | 434.6493 | 534.934 | 949.37 | 949.37 | 999.31 | 999.31 | 955.13 | 1088.03 | 474.9656 | 596.3148 | 474.2247 | 514.5552 | 490.0414 | 528.6038 | 491.5394 | 530.2601 | 491.6143 | 509.5772 | 491.5394 | 509.5384
2020-09-30 05:30 | 437.5268 | 540.0917 | 439.11 | 541.53 | 438.24 | 540.47 | 438.617 | 538.8733 | 955.89 | 955.89 | 1007.11 | 1007.11 | 961.05 | 1094.62 | 479.6837 | 602.2601 | 478.8708 | 517.9503 | 479.9649 | 533.4484 | 480.9484 | 534.5414 | 480.8027 | 513.5386 | 480.9484 | 513.6942
2020-09-30 06:00 | 435.8045 | 537.9754 | 437.43 | 539.22 | 436.58 | 538.35 | 436.707 | 536.7416 | 951.78 | 951.78 | 1002.27 | 1002.27 | 958.16 | 1091.32 | 481.0161 | 604.1293 | 480.334 | 519.4729 | 480.9461 | 534.4924 | 481.0554 | 534.6139 | 481.2011 | 513.9235 | 481.1283 | 513.8458
2020-09-30 06:30 | 430.6028 | 531.5023 | 432.92 | 533.45 | 431.7 | 532.27 | 432.4721 | 533.8213 | 946.55 | 946.55 | 996.53 | 996.53 | 950.95 | 1088.53 | 479.4536 | 602.4512 | 478.2377 | 519.2648 | 479.4011 | 536.1788 | 479.2922 | 536.0569 | 479.7533 | 515.6249 | 479.6914 | 515.7029
2020-09-30 07:00 | 423.0458 | 521.5178 | 424.13 | 522.97 | 423.82 | 521.54 | 425.0077 | 523.9533 | 938.92 | 938.92 | 989.03 | 989.03 | 941.91 | 1085.36 | 475.9053 | 598.2792 | 474.8719 | 517.118 | 475.4563 | 535.9501 | 475.9366 | 536.5212 | 475.6011 | 515.3487 | 475.5024 | 515.2703
2020-09-30 07:30 | 415.8194 | 512.6213 | 417.22 | 514.18 | 417.08 | 513.19 | 417.6875 | 514.9579 | 935.43 | 935.43 | 985.02 | 985.02 | 933.16 | 1082.47 | 474.1314 | 595.9228 | 473.5589 | 516.3331 | 474.1374 | 538.3264 | 473.9263 | 538.1047 | 474.0905 | 517.5098 | 474.0651 | 517.5098
2020-09-30 08:00 | 411.0797 | 504.9096 | 412.3 | 508.73 | 411.63 | 504.28 | 412.7784 | 507.306 | 932.51 | 932.51 | 981.98 | 981.98 | 927.29 | 1082.67 | 472.6928 | 593.9542 | 471.7568 | 515.9076 | 472.4597 | 540.4001 | 472.028 | 539.8922 | 472.0405 | 519.1506 | 472.0405 | 519.2694
2020-09-30 08:30 | 406.9557 | 499.5315 | 408.25 | 504.22 | 408.55 | 499.84 | 408.6808 | 501.6203 | 941.3 | 941.3 | 990.48 | 990.48 | 924.22 | 1085.89 | 468.4034 | 588.3242 | 467.4101 | 516.2386 | 468.2807 | 540.6456 | 467.9241 | 540.2339 | 467.8885 | 519.4545 | 467.9599 | 519.5336
2020-09-30 09:00 | 400.9777 | 491.2487 | 402.77 | 497.4 | 402.59 | 491.93 | 402.8324 | 493.6825 | 934 | 934 | 980.99 | 980.99 | 915.47 | 1083.02 | 463.2333 | 581.6663 | 462.0768 | 517.6949 | 463.3424 | 539.4803 | 462.5339 | 538.5389 | 462.5691 | 517.7885 | 462.78 | 517.9782
2020-09-30 09:30 | 396.6647 | 485.1682 | 398.13 | 491.59 | 397.75 | 485.16 | 398.5328 | 487.7393 | 936.29 | 936.29 | 983.55 | 983.55 | 902.03 | 1074.76 | 450.0163 | 564.2911 | 449.002 | 519.104 | 450.0107 | 533.8879 | 449.4658 | 533.2415 | 449.4317 | 512.3685 | 449.2274 | 512.1356
2020-09-30 10:00 | 392.8997 | 479.9688 | 394.72 | 487.1 | 394.21 | 479.98 | 393.9627 | 481.317 | 930.93 | 930.93 | 977.89 | 977.89 | 889.78 | 1066.52 | 438.4338 | 549.0987 | 437.8171 | 519.4161 | 456.3451 | 527.5004 | 455.6885 | 526.7758 | 455.6539 | 505.8943 | 455.5503 | 505.7793
2020-09-30 10:30 | 386.7164 | 472.3604 | 388.54 | 479.5 | 388.15 | 472.8 | 388.2229 | 474.3865 | 926.55 | 926.55 | 972.63 | 972.63 | 881.03 | 1061.24 | 432.3825 | 541.5684 | 431.4234 | 518.9432 | 446.8379 | 525.0071 | 446.0256 | 524.0528 | 446.0595 | 503.3015 | 446.1948 | 503.4543
2020-09-30 11:00 | 383.1999 | 467.3873 | 385.22 | 475.38 | 384.91 | 467.9 | 385.0721 | 469.8402 | 923.01 | 923.01 | 968.63 | 968.63 | 876.4 | 1059.52 | 455.7196 | 571.7669 | 454.8911 | 519.2932 | 455.3793 | 524.0392 | 454.7242 | 523.4121 | 454.7587 | 502.6124 | 454.8276 | 502.6887
2020-09-30 11:30 | 379.388 | 462.2322 | 380.99 | 470.17 | 380.61 | 462.07 | 380.5405 | 463.7523 | 922.82 | 922.82 | 968.02 | 968.02 | 874.45 | 1059.6 | 427.2852 | 534.6755 | 426.4927 | 519.0946 | 426.9007 | 523.8925 | 426.2863 | 523.1384 | 426.2863 | 502.3456 | 426.2863 | 502.3457
2020-09-30 12:00 | 373.9951 | 455.4718 | 375.59 | 463.42 | 375.46 | 455.33 | 376.005 | 457.9592 | 915.63 | 915.63 | 961.34 | 961.34 | 868.66 | 1054.55 | 424.5276 | 531.481 | 423.7628 | 518.6785 | 423.9093 | 522.0667 | 423.427 | 521.4726 | 423.4913 | 500.778 | 423.5556 | 500.854
2020-09-30 12:30 | 376.9414 | 460.1984 | 377.95 | 466.45 | 378.07 | 459.94 | 378.7637 | 462.4232 | 919.41 | 919.41 | 964.62 | 964.62 | 865.89 | 1052.45 | 421.6415 | 527.2389 | 420.975 | 519.6431 | 421.3886 | 520.9024 | 420.6234 | 519.9564 | 420.4958 | 499.0009 | 420.4958 | 499.0343
2020-09-30 13:00 | 375.6175 | 457.8521 | 377.33 | 465.53 | 377.01 | 458.35 | 377.7146 | 460.7388 | 917.53 | 917.53 | 962.02 | 962.02 | 864.11 | 1049.5 | 420.0125 | 525.1132 | 419.1854 | 517.9182 | 419.2505 | 518.5645 | 418.8056 | 518.0141 | 418.6784 | 497.0825 | 418.8691 | 497.3088
2020-09-30 13:30 | 378.807 | 461.6844 | 379.76 | 468.39 | 379.25 | 460.96 | 379.6677 | 462.8645 | 917.07 | 917.07 | 961.56 | 961.56 | 864.88 | 1048.81 | 421.7259 | 527.3023 | 421.3456 | 518.5734 | 422.0386 | 519.9713 | 421.6873 | 519.5385 | 421.4636 | 498.4549 | 421.6873 | 498.7193
2020-09-30 14:00 | 381.3694 | 465.5179 | 383.02 | 472.5 | 382.36 | 465.83 | 382.9026 | 467.5521 | 923.63 | 923.63 | 968.96 | 968.96 | 866.51 | 1047.94 | 423.8801 | 529.6587 | 422.8678 | 518.4616 | 423.5698 | 519.7013 | 423.099 | 519.2686 | 423.153 | 498.3712 | 423.131 | 498.4062
2020-09-30 14:30 | 381.8888 | 465.8811 | 383.04 | 472.64 | 382.92 | 465.9 | 382.6692 | 467.0308 | 921.36 | 921.36 | 966.56 | 966.56 | 867.63 | 1045.21 | 425.937 | 532.4995 | 424.86 | 517.6026 | 425.5469 | 518.9147 | 425.1922 | 518.4821 | 425.2889 | 497.805 | 425.2728 | 497.805
2020-09-30 15:00 | 385.6109 | 470.4694 | 387.65 | 478.33 | 387.08 | 470.76 | 387.0759 | 472.4011 | 919.68 | 919.68 | 965.52 | 965.52 | 878.47 | 1051.95 | 430.0419 | 538.9048 | 429.2708 | 518.6752 | 429.5944 | 519.4928 | 429.4967 | 519.3746 | 429.2036 | 498.2355 | 429.2362 | 498.2733
2020-09-30 15:30 | 391.8185 | 478.7951 | 393.47 | 485.65 | 392.87 | 478.27 | 393.2056 | 480.5417 | 926.14 | 926.14 | 971.85 | 971.85 | 889.83 | 1059.43 | 444.4284 | 557.2827 | 443.3894 | 520.6929 | 444.2211 | 522.5895 | 443.9529 | 522.1949 | 444.0869 | 501.5466 | 443.8325 | 501.3572
2020-09-30 16:00 | 394.0887 | 481.9764 | 396.05 | 488.99 | 395.77 | 482.13 | 396.0013 | 484.434 | 923.51 | 923.51 | 969.47 | 969.47 | 894.17 | 1057.99 | 468.4266 | 588.5399 | 467.7383 | 520.5604 | 468.1711 | 521.9977 | 467.9942 | 521.8005 | 468.2065 | 501.1678 | 468.0296 | 500.9784
2020-09-30 16:30 | 398.4118 | 488.5366 | 400.02 | 493.78 | 399.65 | 488.3 | 399.8853 | 490.405 | 926.02 | 926.02 | 971.79 | 971.79 | 900.13 | 1057.78 | 460.6172 | 578.5189 | 459.6647 | 520.0214 | 460.2563 | 522.067 | 460.1866 | 521.988 | 460.0822 | 501.025 | 460.3081 | 501.2524
2020-09-30 17:00 | 402.8656 | 493.6125 | 404.29 | 498.92 | 403.8 | 492.98 | 404.0004 | 495.1946 | 925.97 | 925.97 | 972.16 | 972.16 | 909.71 | 1061.05 | 451.5828 | 566.6916 | 450.5572 | 519.7093 | 451.5397 | 523.5715 | 451.4125 | 523.4955 | 451.3349 | 502.6398 | 451.3691 | 502.6778
2020-09-30 17:30 | 409.1718 | 502.1659 | 410.72 | 506.63 | 410.61 | 502.13 | 411.1688 | 504.9695 | 939.51 | 939.51 | 989.03 | 989.03 | 913.13 | 1057.29 | 456.1165 | 572.9062 | 455.4644 | 518.5083 | 456.1455 | 522.8687 | 455.7302 | 522.3927 | 455.8686 | 501.7731 | 455.9797 | 501.9255
2020-09-30 18:00 | 415.3501 | 511.0633 | 417.19 | 514.21 | 417.32 | 511.86 | 417.9464 | 514.3138 | 942.22 | 942.22 | 993.12 | 993.12 | 919.34 | 1056.47 | 461.04 | 579.1992 | 460.1466 | 517.4112 | 461.208 | 522.7285 | 461.0328 | 522.53 | 461.173 | 501.9272 | 461.2431 | 502.0035
2020-09-30 18:30 | 420.4304 | 517.3258 | 421.88 | 519.86 | 421.99 | 517.52 | 422.2803 | 519.6246 | 941.83 | 941.83 | 992.27 | 992.27 | 927.84 | 1058.34 | 467.0124 | 586.8311 | 466.0469 | 517.2221 | 471.4711 | 523.4864 | 471.2045 | 523.1682 | 471.1844 | 502.4226 | 471.1844 | 502.499
2020-09-30 19:00 | 426.952 | 525.9943 | 428.47 | 527.61 | 428.42 | 526.27 | 428.8001 | 528.2711 | 941.38 | 941.38 | 991.25 | 991.25 | 934.53 | 1065.12 | 483.4456 | 607.9911 | 482.2997 | 517.4302 | 483.6201 | 528.648 | 483.4732 | 528.4073 | 483.3264 | 507.4733 | 483.5099 | 507.7046
2020-09-30 19:30 | 427.6874 | 526.1367 | 429.73 | 529.65 | 429.48 | 526.86 | 429.4278 | 528.3707 | 944.85 | 944.85 | 995.89 | 995.89 | 943.43 | 1074.88 | 506.1396 | 637.7148 | 505.0244 | 518.1772 | 510.643 | 530.3131 | 510.5269 | 530.2326 | 509.3422 | 509.3422 | 509.4194 | 509.4194
2020-09-30 20:00 | 430.5312 | 530.4805 | 432.01 | 531.91 | 432.05 | 530.97 | 432.3201 | 532.8327 | 952.13 | 952.13 | 1003.22 | 1003.22 | 947.94 | 1080.04 | 527.8778 | 665.9727 | 520.0497 | 520.0497 | 527.7593 | 531.6869 | 527.4401 | 531.3653 | 510.6192 | 510.6192 | 510.3875 | 510.3875
2020-09-30 20:30 | 427.9734 | 527.1566 | 429.49 | 529.12 | 429.57 | 527.7 | 430.1888 | 529.5886 | 939.61 | 939.61 | 989.55 | 989.55 | 953.13 | 1085.28 | 568.3412 | 718.6187 | 516.3426 | 516.3426 | 529.497 | 529.497 | 529.618 | 529.618 | 508.7633 | 508.7633 | 508.8795 | 508.8795
2020-09-30 21:00 | 431.3411 | 531.5699 | 433.46 | 533.95 | 432.93 | 532.21 | 433.2336 | 532.4727 | 950.23 | 950.23 | 1002.89 | 1002.89 | 959.91 | 1092.79 | 558.882 | 706.5731 | 517.2883 | 517.2883 | 540.1191 | 540.1191 | 540.3653 | 540.3653 | 519.1981 | 519.1981 | 519.3559 | 519.3559
2020-09-30 21:30 | 434.6646 | 534.9368 | 435.78 | 537.44 | 435.12 | 534.15 | 435.5476 | 535.1736 | 957.11 | 957.11 | 1009.79 | 1009.79 | 964.46 | 1098 | 576.3797 | 728.9758 | 519.123 | 519.123 | 541.7538 | 541.7538 | 541.8359 | 541.8359 | 520.7974 | 520.7974 | 520.9944 | 520.9944
2020-09-30 22:00 | 440.1897 | 542.5844 | 441.63 | 544.38 | 441.12 | 542.74 | 441.4121 | 540.5404 | 958.76 | 958.76 | 1012.04 | 1012.04 | 967.46 | 1101.2 | 580.9439 | 730.9265 | 518.6028 | 518.6028 | 540.8044 | 540.8044 | 540.8455 | 540.8455 | 519.8725 | 519.8725 | 519.9514 | 519.9514
2020-09-30 22:30 | 439.7377 | 542.011 | 440.52 | 543.25 | 439.87 | 541.19 | 440.6924 | 539.5901 | 956.69 | 956.69 | 1009.07 | 1009.07 | 970.36 | 1104.26 | 490.6856 | 617.3176 | 489.6304 | 517.7801 | 529.4415 | 542.0834 | 529.562 | 542.207 | 521.063 | 521.063 | 521.3399 | 521.3399
2020-09-30 23:00 | 439.3004 | 541.8725 | 440.62 | 543 | 439.54 | 541.32 | 440.1362 | 539.3242 | 959.84 | 959.84 | 1013.37 | 1013.37 | 975.6 | 1110.09 | 558.9244 | 706.4417 | 518.9055 | 518.9055 | 543.9302 | 543.9302 | 543.8478 | 543.8478 | 523.1748 | 523.1748 | 523.0246 | 523.0246
2020-09-30 23:30 | 441.4426 | 545.1053 | 442.78 | 544.81 | 441.59 | 544.96 | 441.7424 | 540.8758 | 962.47 | 962.47 | 1015.79 | 1015.79 | 974.77 | 1109.21 | 537.1722 | 677.8129 | 518.7068 | 518.7068 | 537.4818 | 543.6957 | 537.6039 | 543.8193 | 522.7556 | 522.7556 | 522.8744 | 522.8744
2020-10-01 | 445.348 | 549.9516 | 447.3 | 550.75 | 446.44 | 550.78 | 446.2651 | 545.448 | 966.65 | 966.65 | 1020.81 | 1020.81 | 980.03 | 1115.07 | 644.7803 | 732.8952 | 519.9646 | 519.9646 | 545.9594 | 545.9594 | 546.0833 | 546.0833 | 524.9717 | 524.9717 | 525.1702 | 525.1702
2020-10-01 00:30 | 445.792 | 550.4896 | 446.35 | 549.98 | 445.75 | 549.99 | 445.8841 | 545.187 | 966.56 | 966.56 | 1020.55 | 1020.55 | 980.42 | 1115.26 | 568.9598 | 719.3193 | 519.2648 | 519.2648 | 546.3094 | 546.3094 | 546.1439 | 546.1439 | 525.5222 | 525.5222 | 525.6416 | 525.6416
2020-10-01 01:00 | 447.8371 | 553.1306 | 449.65 | 553.99 | 448.83 | 553.88 | 449.2279 | 548.4567 | 971.33 | 971.33 | 1025.28 | 1025.28 | 981.04 | 1115.98 | 556.8983 | 703.6293 | 519.1703 | 519.1703 | 546.9028 | 546.9028 | 546.8614 | 546.8614 | 526.021 | 526.021 | 526.0609 | 526.0609
2020-10-01 01:30 | 448.3188 | 553.5481 | 449.54 | 554.25 | 448.79 | 553.75 | 449.3606 | 548.2823 | 971.08 | 971.08 | 1025.37 | 1025.37 | 978.71 | 1113.41 | 590.2437 | 729.7959 | 517.9219 | 517.9219 | 544.9988 | 544.9988 | 544.7505 | 544.7505 | 523.3519 | 523.3519 | 523.78 | 523.78
2020-10-01 02:00 | 449.2451 | 554.6183 | 450.67 | 555.74 | 449.69 | 554.79 | 450.1789 | 549.3479 | 972.56 | 972.56 | 1027.05 | 1027.05 | 981.11 | 1116.1 | 592.7672 | 731.0995 | 518.4988 | 518.4988 | 546.1434 | 546.1434 | 546.0049 | 546.0049 | 524.4976 | 524.4976 | 524.6968 | 524.6968
2020-10-01 02:30 | 447.2647 | 552.2078 | 449.35 | 554.31 | 448.43 | 553.24 | 448.6733 | 547.006 | 969.03 | 969.03 | 1024.01 | 1024.01 | 979.08 | 1113.54 | 576.457 | 726.3107 | 514.6119 | 514.6119 | 543.1658 | 543.1658 | 542.4189 | 542.4189 | 521.8626 | 521.8626 | 521.5323 | 521.5323
2020-10-01 03:00 | 447.8665 | 553.1382 | 450.03 | 554.8 | 449.39 | 554.68 | 449.477 | 547.8917 | 969.7 | 969.7 | 1024.06 | 1024.06 | 981.36 | 1116.03 | 558.4218 | 705.1584 | 514.6214 | 514.6214 | 544.0961 | 544.0961 | 543.4728 | 543.4728 | 522.7434 | 522.7434 | 522.7434 | 522.7434
2020-10-01 03:30 | 450.4043 | 556.29 | 452.27 | 557.7 | 451.15 | 556.91 | 451.5612 | 550.1015 | 973.73 | 973.73 | 1028.91 | 1028.91 | 985.16 | 1120.21 | 526.3983 | 663.251 | 515.5293 | 515.5293 | 524.4822 | 545.0556 | 523.3622 | 543.8501 | 523.6822 | 524.4863 | 523.4821 | 524.2859
2020-10-01 04:00 | 449.802 | 555.5225 | 451.41 | 556.63 | 451.12 | 556.93 | 451.0934 | 549.3346 | 972.96 | 972.96 | 1028.15 | 1028.15 | 984.06 | 1118.89 | 523.3289 | 659.1025 | 514.8956 | 514.8956 | 519.1927 | 544.0995 | 518.3994 | 543.2681 | 518.7167 | 523.0293 | 518.4391 | 522.6694
2020-10-01 04:30 | 450.204 | 556.1743 | 451.87 | 556.7 | 451.31 | 557.27 | 451.0985 | 549.472 | 973.14 | 973.14 | 1028.83 | 1028.83 | 989.19 | 1124.65 | 501.4612 | 630.8778 | 500.3218 | 514.9052 | 532.9404 | 544.1827 | 532.4518 | 543.6838 | 523.6402 | 523.6402 | 523.7319 | 523.7319
2020-10-01 05:00 | 450.3291 | 556.3578 | 452.41 | 557.32 | 451.79 | 557.91 | 452.3089 | 550.4227 | 974.33 | 974.33 | 1029.81 | 1029.81 | 987.63 | 1122.82 | 507.5587 | 639.0612 | 506.4591 | 513.9216 | 506.2506 | 543.476 | 505.7859 | 543.0602 | 505.8246 | 525.2012 | 505.8246 | 525.2414
2020-10-01 05:30 | 452.9052 | 559.5848 | 454.88 | 559.89 | 454.41 | 561.23 | 455.042 | 552.8434 | 975.9 | 975.9 | 1032.03 | 1032.03 | 988.66 | 1123.81 | 504.1748 | 634.6146 | 503.0401 | 515.6333 | 503.8359 | 545.014 | 503.6053 | 544.8478 | 503.4131 | 527.6613 | 503.5414 | 527.7418
2020-10-01 06:00 | 452.7433 | 559.4219 | 454.47 | 558.52 | 453.89 | 560.76 | 454.5155 | 551.78 | 975.72 | 975.72 | 1031.32 | 1031.32 | 988.13 | 1123.19 | 501.7823 | 632.1595 | 500.7557 | 516.6357 | 502.0997 | 546.0117 | 501.7557 | 545.6376 | 502.0615 | 529.6799 | 501.9851 | 529.5993
2020-10-01 06:30 | 449.6729 | 555.6208 | 451.54 | 554.31 | 450.96 | 557.14 | 451.182 | 551.5306 | 973.27 | 973.27 | 1028.85 | 1028.85 | 985.01 | 1125.31 | 502.0958 | 632.6961 | 500.9554 | 520.1821 | 501.3837 | 550.0855 | 501.0293 | 549.7114 | 501.2566 | 532.7886 | 501.0794 | 532.6276
2020-10-01 07:00 | 440.1983 | 543.9122 | 441.43 | 541.59 | 440.89 | 544.68 | 441.5846 | 545.5629 | 965.15 | 965.15 | 1020.36 | 1020.36 | 970.94 | 1116.68 | 500.1828 | 630.4489 | 498.9237 | 518.3569 | 499.2838 | 547.7576 | 498.867 | 547.3004 | 499.0943 | 529.366 | 499.116 | 529.2856
2020-10-01 07:30 | 431.8656 | 533.6361 | 434.13 | 533.43 | 434.03 | 536.08 | 434.3958 | 536.7628 | 961.95 | 961.95 | 1016.37 | 1016.37 | 958.77 | 1110.27 | 559.2194 | 707.4759 | 517.676 | 517.676 | 546.5654 | 546.5654 | 546.5654 | 546.5654 | 525.7028 | 525.7028 | 525.8227 | 525.8227
2020-10-01 08:00 | 426.065 | 526.4814 | 427.53 | 525.13 | 427.6 | 528.23 | 427.9447 | 528.8087 | 960.4 | 960.4 | 1013.17 | 1013.17 | 944.17 | 1101.22 | 557.3322 | 704.9448 | 516.3898 | 516.3898 | 542.9725 | 542.9725 | 542.1452 | 542.1452 | 521.7402 | 521.7402 | 522.1379 | 522.1379
2020-10-01 08:30 | 419.3338 | 518.1262 | 420.91 | 517.87 | 420.93 | 519.87 | 421.2776 | 520.4313 | 955.09 | 955.09 | 1006.49 | 1006.49 | 932.06 | 1094.73 | 588.1489 | 728.0267 | 516.9479 | 516.9479 | 540.4377 | 540.4377 | 540.4377 | 540.4377 | 519.3616 | 519.3616 | 519.4803 | 519.4803
2020-10-01 09:00 | 413.6728 | 510.9725 | 415.47 | 512.12 | 415.46 | 512.82 | 415.5784 | 513.3899 | 952.84 | 952.84 | 1003.74 | 1003.74 | 921.5 | 1089.68 | 634.4775 | 728.6519 | 517.5247 | 517.5247 | 538.5744 | 538.5744 | 538.4106 | 538.4106 | 517.5236 | 517.5236 | 517.6417 | 517.6417
2020-10-01 09:30 | 408.0378 | 503.9599 | 410.33 | 506.02 | 410.1 | 506.19 | 410.1553 | 506.5911 | 948.69 | 948.69 | 998.38 | 998.38 | 913.31 | 1086.61 | 647.1857 | 729.9422 | 518.1867 | 518.1867 | 538.8777 | 538.8777 | 538.3458 | 538.3458 | 517.6775 | 517.6775 | 517.8348 | 517.8348
2020-10-01 10:00 | 405.4873 | 500.5269 | 407.18 | 502.47 | 406.79 | 501.73 | 407.3369 | 502.8443 | 953.42 | 953.42 | 1003.44 | 1003.44 | 907.93 | 1085.98 | 668.3009 | 731.9774 | 519.0473 | 519.0473 | 538.936 | 538.936 | 537.9966 | 537.9966 | 517.1874 | 517.1874 | 517.2659 | 517.2659
2020-10-01 10:30 | 398.7157 | 491.6566 | 400.64 | 494.89 | 400.38 | 493.35 | 401.001 | 494.4081 | 945.25 | 945.25 | 994.64 | 994.64 | 898.92 | 1080.29 | 632.4226 | 730.4078 | 517.799 | 517.799 | 534.1555 | 534.1555 | 533.5473 | 533.5473 | 512.6213 | 512.6213 | 512.6898 | 512.6898
2020-10-01 11:00 | 393.4147 | 484.5092 | 394.66 | 487.59 | 394.85 | 485.52 | 395.425 | 486.9438 | 942.54 | 942.54 | 991.26 | 991.26 | 886.22 | 1070.16 | 594.6033 | 730.1151 | 518.3948 | 518.3948 | 532.3503 | 532.3503 | 531.3339 | 531.3339 | 510.9667 | 510.9667 | 511.0833 | 511.0833
2020-10-01 11:30 | 388.6682 | 478.4169 | 390.62 | 482.45 | 390.31 | 479.81 | 390.391 | 480.5156 | 941.67 | 941.67 | 990.69 | 990.69 | 883.6 | 1069.41 | 589.2371 | 730.1284 | 518.2812 | 518.2812 | 531.6583 | 531.6583 | 530.8922 | 530.8922 | 510.1896 | 510.1896 | 510.3446 | 510.3446
2020-10-01 12:00 | 387.9498 | 476.4485 | 389.53 | 481.21 | 389.55 | 477.44 | 389.7561 | 478.7489 | 936.9 | 936.9 | 985.23 | 985.23 | 882.7 | 1069.79 | 584.0764 | 730.0087 | 517.8936 | 517.8936 | 530.0829 | 530.0829 | 530.0024 | 530.0024 | 509.0605 | 509.0605 | 509.2152 | 509.2152
2020-10-01 12:30 | 388.6768 | 477.0105 | 390.3 | 482.03 | 389.86 | 477.51 | 390.5099 | 479.3183 | 934.9 | 934.9 | 981.55 | 981.55 | 876.38 | 1063.74 | 593.244 | 729.8358 | 518.1111 | 518.1111 | 526.5747 | 526.5747 | 526.1008 | 526.1008 | 505.1556 | 505.1556 | 505.3861 | 505.3861
2020-10-01 13:00 | 387.2384 | 475.4789 | 388.99 | 480.34 | 388.16 | 475.99 | 388.314 | 476.9383 | 932.32 | 932.32 | 978.87 | 978.87 | 872.27 | 1059.1 | 563.7632 | 715.9915 | 517.1559 | 517.1559 | 523.5098 | 523.5098 | 522.9931 | 522.9931 | 502.1944 | 502.1944 | 502.2325 | 502.2325
2020-10-01 13:30 | 381.6796 | 468.3593 | 383.79 | 473.93 | 383.61 | 470.16 | 383.2615 | 470.4169 | 928.15 | 928.15 | 975.18 | 975.18 | 875.27 | 1060.65 | 624.4367 | 730.7802 | 518.4137 | 518.4137 | 523.5892 | 523.5892 | 523.47 | 523.47 | 502.6906 | 502.6906 | 502.7287 | 502.7287
2020-10-01 14:00 | 380.3188 | 466.7939 | 381.92 | 471.63 | 381.73 | 467.82 | 381.9849 | 468.8388 | 927.14 | 927.14 | 972.98 | 972.98 | 865.1 | 1047.14 | 575.8942 | 729.7161 | 517.903 | 517.903 | 520.8069 | 520.8069 | 520.1021 | 520.1021 | 499.4821 | 499.4821 | 499.4441 | 499.4441
2020-10-01 14:30 | 380.3398 | 465.9374 | 382.13 | 471.65 | 381.82 | 466.96 | 382.218 | 468.3037 | 921.22 | 921.22 | 966.19 | 966.19 | 871.73 | 1050.62 | 547.0659 | 695.2266 | 518.5555 | 518.5555 | 522.0044 | 522.0044 | 521.767 | 521.767 | 500.7345 | 500.7345 | 500.8836 | 500.8836
2020-10-01 15:00 | 384.205 | 470.6829 | 385.68 | 476.08 | 384.92 | 470.84 | 385.2934 | 472.0814 | 914.61 | 914.61 | 958.66 | 958.66 | 869.05 | 1043.57 | 500.9874 | 635.4142 | 500.5147 | 520.0629 | 516.7275 | 520.524 | 516.415 | 520.2092 | 499.5098 | 499.5098 | 499.321 | 499.321
2020-10-01 15:30 | 387.4034 | 473.7994 | 388.54 | 479.43 | 388.03 | 473.61 | 388.5143 | 475.0619 | 917.67 | 917.67 | 962.02 | 962.02 | 881.78 | 1052.38 | 520.0344 | 660.0615 | 519.1023 | 519.1516 | 519.3226 | 519.3226 | 519.4796 | 519.4796 | 498.4861 | 498.4861 | 498.5613 | 498.5613
2020-10-01 16:00 | 386.2522 | 471.6187 | 388.84 | 479.64 | 387.87 | 472.27 | 388.3851 | 474.2608 | 912.33 | 912.33 | 956.32 | 956.32 | 880.85 | 1045.01 | 549.0305 | 697.489 | 516.6703 | 516.6703 | 517.0206 | 517.0206 | 516.7469 | 516.7469 | 496.0526 | 496.0526 | 496.1276 | 496.1276
2020-10-01 16:30 | 391.5497 | 479.4054 | 393.36 | 485.71 | 392.72 | 479.72 | 392.8919 | 481.1539 | 913.71 | 913.71 | 957.41 | 957.41 | 887.35 | 1045.16 | 553.8372 | 702.169 | 516.9946 | 516.9946 | 517.5999 | 517.5999 | 517.2079 | 517.2079 | 496.5178 | 496.5178 | 496.4425 | 496.4425
2020-10-01 17:00 | 396.7625 | 487.0005 | 397.95 | 491.46 | 397.35 | 486.36 | 397.8532 | 488.5096 | 915.76 | 915.76 | 960.18 | 960.18 | 894.71 | 1046.05 | 556.534 | 703.1891 | 517.2994 | 517.2994 | 518.2927 | 518.2927 | 517.782 | 517.782 | 497.1524 | 497.1524 | 497.2278 | 497.2278
2020-10-01 17:30 | 401.751 | 494.9491 | 403.31 | 497.35 | 403 | 495.44 | 403.1591 | 496.742 | 919.14 | 919.14 | 964.02 | 964.02 | 907.5 | 1052.04 | 492.4596 | 619.9071 | 491.498 | 517.0988 | 492.3008 | 518.0725 | 492.0762 | 517.8361 | 492.0388 | 497.0656 | 492.0388 | 497.0656
2020-10-01 18:00 | 408.6717 | 504.0109 | 409.64 | 504.36 | 409.48 | 504.05 | 409.8543 | 505.5455 | 920.96 | 920.96 | 967.43 | 967.43 | 919.75 | 1057.72 | 469.1175 | 589.1622 | 468.322 | 518.3569 | 470.0352 | 521.6152 | 469.6077 | 521.1407 | 470.0709 | 500.8457 | 470.0352 | 500.7697
2020-10-01 18:30 | 414.0991 | 510.9854 | 416.04 | 511.79 | 415.95 | 512.18 | 416.6146 | 514.0894 | 923.34 | 923.34 | 970.28 | 970.28 | 926.29 | 1057.02 | 464.1377 | 582.952 | 463.2278 | 514.4702 | 464.5176 | 520.7467 | 464.3757 | 520.5876 | 464.2692 | 499.749 | 464.1982 | 499.749
2020-10-01 19:00 | 417.6302 | 515.3193 | 418.87 | 514.88 | 418.78 | 515.68 | 419.344 | 517.4072 | 923.77 | 923.77 | 972.35 | 972.35 | 931.96 | 1062.38 | 467.3763 | 587.0958 | 466.5952 | 514.0446 | 478.7312 | 522.448 | 479.0974 | 522.8477 | 478.9875 | 502.0905 | 479.0608 | 502.1673
2020-10-01 19:30 | 422.9466 | 521.9668 | 424.45 | 521.46 | 424.1 | 522.45 | 424.8615 | 524.33 | 929.79 | 929.79 | 978.89 | 978.89 | 941.93 | 1073.47 | 490.5364 | 617.1492 | 489.6053 | 516.5885 | 490.6303 | 527.744 | 490.5184 | 527.5031 | 490.4063 | 506.733 | 490.3689 | 506.7329
2020-10-01 20:00 | 424.8275 | 523.8459 | 426.73 | 525.05 | 426.28 | 524.56 | 426.4455 | 525.9204 | 937.58 | 937.58 | 987.34 | 987.34 | 950.08 | 1082.55 | 528.2379 | 666.2155 | 517.4586 | 517.4586 | 528.6199 | 530.9561 | 528.3792 | 530.7143 | 509.9286 | 509.9286 | 510.0448 | 510.0448
2020-10-01 20:30 | 427.03 | 526.6587 | 428.82 | 527.69 | 428.1 | 526.92 | 428.4781 | 528.577 | 941.1 | 941.1 | 991.11 | 991.11 | 955.46 | 1088.47 | 519.41 | 654.8598 | 517.9881 | 517.9881 | 519.7037 | 533.7318 | 519.7825 | 533.6508 | 512.8772 | 512.8772 | 512.8383 | 512.8383
2020-10-01 21:00 | 425.5288 | 524.6119 | 426.75 | 525.42 | 426.03 | 524.21 | 426.8096 | 526.2244 | 936.89 | 936.89 | 986.4 | 986.4 | 954.8 | 1087.6 | 480.4911 | 604.2523 | 479.2822 | 517.4396 | 480.4181 | 533.6284 | 480.4912 | 533.7095 | 480.4912 | 512.9237 | 480.3817 | 512.8068
2020-10-01 21:30 | 427.7162 | 527.4747 | 428.8 | 528.07 | 428.54 | 527.5 | 429.6777 | 528.9594 | 940.39 | 940.39 | 991.44 | 991.44 | 951.95 | 1084.19 | 480.4132 | 603.4919 | 480.2375 | 516.91 | 480.8174 | 533.6134 | 480.5977 | 533.3696 | 480.3781 | 512.4039 | 480.6344 | 512.6772
2020-10-01 22:00 | 427.6632 | 526.8461 | 429.28 | 529.3 | 428.85 | 527.22 | 429.6682 | 529.2375 | 940.82 | 940.82 | 990.9 | 990.9 | 953.03 | 1085.54 | 482.6803 | 606.7539 | 481.7048 | 517.5531 | 482.7683 | 535.5048 | 482.365 | 535.0573 | 482.5483 | 514.4803 | 482.4383 | 514.363
2020-10-01 22:30 | 427.7514 | 527.1505 | 429.41 | 529.38 | 428.36 | 526.92 | 429.188 | 528.9392 | 943.89 | 943.89 | 994.68 | 994.68 | 956.95 | 1090 | 486.0342 | 611.0914 | 484.902 | 518.4232 | 486.0239 | 538.3447 | 485.8765 | 538.1815 | 485.8765 | 517.357 | 485.9502 | 517.4355
2020-10-01 23:00 | 429.4948 | 528.7432 | 431.34 | 532.03 | 429.96 | 528.29 | 430.6193 | 530.1674 | 945.51 | 945.51 | 996.49 | 996.49 | 959.82 | 1093.21 | 484.3967 | 608.9114 | 483.6397 | 519.6337 | 484.6754 | 537.6202 | 484.2352 | 537.132 | 484.4054 | 516.464 | 484.3453 | 516.3963
2020-10-01 23:30 | 428.0692 | 527.4929 | 429.72 | 530 | 428.95 | 527.65 | 429.1688 | 528.8293 | 937.74 | 937.74 | 986.99 | 986.99 | 958.65 | 1091.77 | 483.6549 | 607.9681 | 482.9671 | 517.8463 | 484.1339 | 536.7467 | 484.1288 | 536.6958 | 484.0972 | 515.8941 | 484.1655 | 515.9274
2020-10-02 | 429.5034 | 528.3703 | 430.99 | 532.17 | 430.14 | 527.99 | 430.6341 | 529.7612 | 931.55 | 931.55 | 979.3 | 979.3 | 958.95 | 1092.12 | 484.2659 | 608.6422 | 483.9566 | 518.2814 | 484.9532 | 537.4288 | 484.6588 | 537.1025 | 484.9532 | 516.6091 | 485.0268 | 516.6876
2020-10-02 00:30 | 431.8178 | 530.6722 | 433.52 | 535.36 | 431.97 | 529.81 | 432.1422 | 531.1486 | 937.18 | 937.18 | 985.71 | 985.71 | 963.74 | 1097.61 | 484.3715 | 609.0345 | 483.6683 | 520.2957 | 484.5443 | 537.6578 | 484.4711 | 537.5766 | 484.5443 | 516.7679 | 484.5078 | 516.7289
2020-10-02 01:00 | 431.0499 | 528.8512 | 433.16 | 534.96 | 431.73 | 528.3 | 431.9976 | 530.1906 | 934.47 | 934.47 | 982 | 982 | 962.01 | 1095.67 | 483.1869 | 607.1035 | 482.1438 | 520.1916 | 513.4739 | 536.814 | 513.2412 | 536.5707 | 513.1636 | 515.6037 | 513.1636 | 515.6038
2020-10-02 01:30 | 431.5304 | 528.0611 | 433.3 | 534.92 | 431.67 | 526.96 | 431.8267 | 528.5962 | 930.6 | 930.6 | 978.41 | 978.41 | 963.36 | 1097.17 | 483.6413 | 608.9257 | 482.7688 | 521.1752 | 483.9222 | 537.6505 | 483.5595 | 537.1641 | 483.5231 | 516.2006 | 483.5595 | 516.2396
2020-10-02 02:00 | 431.511 | 528.9775 | 432.8 | 534.53 | 431.37 | 527.62 | 432.4179 | 530.2411 | 925.72 | 925.72 | 972.09 | 972.09 | 957.15 | 1090.24 | 479.7799 | 605.3579 | 478.907 | 518.8581 | 479.2125 | 532.8443 | 479.1398 | 532.7634 | 479.2852 | 512.1201 | 479.1398 | 511.9647
2020-10-02 02:30 | 431.3377 | 528.6259 | 433.62 | 535.49 | 432.09 | 528.5 | 432.2812 | 529.9409 | 926.35 | 926.35 | 972.9 | 972.9 | 959.5 | 1092.84 | 481.4008 | 608.7133 | 480.3078 | 519.3405 | 481.4561 | 535.0593 | 481.0189 | 534.5734 | 481.0554 | 513.7679 | 480.9461 | 513.6511
2020-10-02 03:00 | 432.5892 | 529.6415 | 433.47 | 535.21 | 432.29 | 528.21 | 433.4058 | 530.7089 | 930.42 | 930.42 | 977.1 | 977.1 | 955.72 | 1088.55 | 481.0563 | 608.4255 | 480.5001 | 519.6525 | 480.6911 | 534.209 | 480.4724 | 533.966 | 480.1809 | 512.834 | 480.1445 | 512.795
2020-10-02 03:30 | 431.8326 | 529.0842 | 433.34 | 535.16 | 431.99 | 528.21 | 432.8882 | 530.5069 | 928.54 | 928.54 | 975.16 | 975.16 | 955.02 | 1087.71 | 481.2589 | 608.848 | 480.3227 | 519.1514 | 480.5705 | 534.0699 | 480.2118 | 533.5837 | 480.1693 | 512.6603 | 480.2422 | 512.7382
2020-10-02 04:00 | 433.0054 | 531.7606 | 434.76 | 537.1 | 433.65 | 531.71 | 433.9845 | 532.9907 | 926.24 | 926.24 | 971.72 | 971.72 | 958.95 | 1092.01 | 483.216 | 611.2415 | 482.5658 | 519.4161 | 482.9041 | 535.9292 | 482.6112 | 535.6042 | 482.6478 | 514.825 | 482.5014 | 514.6688
2020-10-02 04:30 | 433.7098 | 531.2649 | 435.34 | 537.61 | 434.04 | 530.59 | 434.5903 | 532.4417 | 921.48 | 921.48 | 966.88 | 966.88 | 957.85 | 1090.77 | 482.8714 | 611.1005 | 481.5011 | 518.4232 | 482.6884 | 535.7356 | 482.1761 | 535.1671 | 482.2858 | 514.4786 | 482.176 | 514.3615
2020-10-02 05:00 | 433.3049 | 531.1398 | 435.04 | 537.31 | 433.91 | 530.85 | 434.8747 | 533.1269 | 922.33 | 922.33 | 968.03 | 968.03 | 948.96 | 1081.03 | 477.8079 | 604.3989 | 476.4417 | 517.4963 | 477.2319 | 530.9969 | 476.9055 | 530.6981 | 476.7636 | 509.8724 | 476.9781 | 510.0201
2020-10-02 05:30 | 426.5525 | 521.2693 | 428.1 | 528.41 | 426.8 | 520.28 | 427.5517 | 522.6009 | 918.9 | 918.9 | 964.66 | 964.66 | 949.5 | 1081.54 | 478.6679 | 605.5261 | 477.5509 | 517.5436 | 478.0875 | 531.6398 | 477.6512 | 531.1547 | 477.7603 | 510.5311 | 477.724 | 510.4923
2020-10-02 06:00 | 421.6317 | 515.5901 | 423.29 | 522.53 | 421.82 | 514.39 | 422.3301 | 516.5515 | 922.81 | 922.81 | 968.07 | 968.07 | 950.73 | 1083.08 | 478.4347 | 605.3423 | 477.2289 | 518.9716 | 478.6828 | 532.8606 | 477.4898 | 531.4892 | 477.5985 | 510.8063 | 477.8123 | 511.1163
2020-10-02 06:30 | 415.0586 | 507.8196 | 416.65 | 514.37 | 415.33 | 507.09 | 415.7549 | 508.527 | 917.02 | 917.02 | 962.59 | 962.59 | 940.78 | 1078.01 | 474.0543 | 599.9241 | 473.4946 | 520.012 | 474.2826 | 532.5829 | 474.3542 | 532.6634 | 474.2826 | 511.7156 | 474.3542 | 511.793
2020-10-02 07:00 | 404.5533 | 491.5982 | 405.26 | 499.41 | 404.1 | 489.5 | 404.7914 | 492.1716 | 905.12 | 905.12 | 948.05 | 948.05 | 933.35 | 1076.98 | 469.356 | 594.0119 | 468.8936 | 518.773 | 468.9186 | 531.6264 | 469.6752 | 532.3932 | 469.0967 | 510.912 | 469.524 | 511.3775
2020-10-02 07:30 | 392.7284 | 477.7961 | 394.05 | 485.81 | 392.61 | 476.18 | 393.1551 | 478.6001 | 901.11 | 901.11 | 944.19 | 944.19 | 916.87 | 1066.32 | 458.7244 | 580.2039 | 457.545 | 517.8557 | 458.2193 | 526.9625 | 458.1149 | 526.8425 | 458.1845 | 506.1498 | 458.2889 | 506.2652
2020-10-02 08:00 | 382.8354 | 463.3166 | 384.29 | 472.9 | 383.75 | 463 | 384.1299 | 465.0881 | 899.12 | 899.12 | 940.59 | 940.59 | 901.38 | 1056.55 | 448.4373 | 567.002 | 447.6768 | 517.7233 | 467.9606 | 522.7991 | 468.0758 | 522.8342 | 467.8538 | 501.9274 | 468.2537 | 502.2708
2020-10-02 08:30 | 379.7023 | 459.5904 | 380.69 | 468.33 | 380.05 | 458.46 | 380.1258 | 460.456 | 904.48 | 904.48 | 945.71 | 945.71 | 900.31 | 1063.18 | 444.192 | 561.1858 | 442.891 | 521.5061 | 486.428 | 520.0673 | 486.2078 | 519.8318 | 486.1712 | 498.9041 | 486.3914 | 499.13
2020-10-02 09:00 | 371.4691 | 450.4771 | 373.3 | 459.43 | 373.02 | 451.24 | 373.1788 | 452.7476 | 900.39 | 900.39 | 940.64 | 940.64 | 883.67 | 1051.26 | 434.3126 | 548.5374 | 433.5016 | 519.0314 | 458.1062 | 512.5507 | 457.6906 | 512.0856 | 457.6213 | 491.1772 | 457.6213 | 491.1773
2020-10-02 09:30 | 366.5786 | 445.1862 | 368.26 | 453.26 | 367.9 | 445.89 | 367.8635 | 446.7932 | 898.34 | 898.34 | 938.09 | 938.09 | 877.97 | 1050.94 | 558.0471 | 708.8898 | 516.8165 | 516.8165 | 509.6519 | 509.6519 | 509.3054 | 509.3054 | 488.4824 | 488.4824 | 488.2978 | 488.2978
2020-10-02 10:00 | 360.4169 | 435.5259 | 361.71 | 443.89 | 361.24 | 435.54 | 361.4753 | 437.0682 | 893.54 | 893.54 | 931.29 | 931.29 | 867.38 | 1044.92 | 618.2799 | 734.4915 | 514.8885 | 514.8885 | 507.8538 | 507.8538 | 507.5087 | 507.5087 | 486.6206 | 486.6206 | 486.7308 | 486.7308
2020-10-02 10:30 | 352.4204 | 429.6522 | 354.44 | 436.63 | 353.66 | 430.4 | 353.617 | 431.0135 | 884.28 | 884.28 | 921.32 | 921.32 | 858.41 | 1039.21 | 552.1333 | 701.141 | 511.3421 | 511.3421 | 504.2623 | 504.2623 | 504.0716 | 504.0716 | 483.3809 | 483.3809 | 483.1352 | 483.1352
2020-10-02 11:00 | 348.2271 | 422.5498 | 349.78 | 429.82 | 348.69 | 422.57 | 349.3047 | 424.0461 | 879.6 | 879.6 | 916.57 | 916.57 | 846.77 | 1030.81 | 597.6553 | 734.2654 | 507.5757 | 507.5757 | 502.5667 | 502.5667 | 502.3008 | 502.3008 | 481.5661 | 481.5661 | 481.4932 | 481.4932
2020-10-02 11:30 | 341.2485 | 412.352 | 342.98 | 420.59 | 342.02 | 412.77 | 342.0071 | 413.4316 | 870.45 | 870.45 | 906.17 | 906.17 | 832.31 | 1017.73 | 583.7134 | 732.1371 | 502.1901 | 502.1901 | 500.7846 | 500.7846 | 499.8752 | 499.8752 | 479.0036 | 479.0036 | 479.0763 | 479.0763
2020-10-02 12:00 | 337.055 | 407.2156 | 338.82 | 415.62 | 337.56 | 407.3 | 337.7268 | 408.1324 | 868.3 | 868.3 | 902.69 | 902.69 | 820.05 | 1006.89 | 566.9519 | 721.4357 | 494.1172 | 494.1172 | 495.0725 | 495.0725 | 494.8845 | 494.8845 | 474.1708 | 474.1708 | 474.243 | 474.243
2020-10-02 12:30 | 336.5102 | 407.7803 | 338.14 | 415.31 | 337.18 | 407.87 | 337.1083 | 408.603 | 867.21 | 867.21 | 901.47 | 901.47 | 813.23 | 1000.24 | 560.306 | 713.0632 | 491.281 | 491.281 | 492.0521 | 492.0521 | 491.7532 | 491.7532 | 470.7075 | 470.7075 | 470.9579 | 470.9579
2020-10-02 13:00 | 334.8947 | 404.092 | 336.02 | 411.7 | 335.06 | 403.14 | 335.6766 | 405.0898 | 865.28 | 865.28 | 898.55 | 898.55 | 816.39 | 1002.71 | 564.3134 | 718.771 | 492.6146 | 492.6146 | 491.3026 | 491.3026 | 491.3025 | 491.3025 | 470.2548 | 470.2548 | 470.4694 | 470.4694
2020-10-02 13:30 | 335.3605 | 404.412 | 337.19 | 413.28 | 335.96 | 404.55 | 336.3719 | 405.9146 | 860.45 | 860.45 | 893.44 | 893.44 | 812.77 | 996.96 | 554.5988 | 706.1406 | 489.4977 | 489.4977 | 489.9524 | 489.9524 | 489.5799 | 489.5799 | 468.9911 | 468.9911 | 468.8128 | 468.8128
2020-10-02 14:00 | 349.6483 | 423.7152 | 350.51 | 430.6 | 349.46 | 422.63 | 349.644 | 423.8079 | 860.54 | 860.54 | 893.76 | 893.76 | 816.59 | 998.24 | 488.4547 | 620.6606 | 487.6273 | 490.2012 | 486.9864 | 486.9864 | 486.7646 | 486.7646 | 465.89 | 465.89 | 466.1024 | 466.1024
2020-10-02 14:30 | 333.6355 | 403.3961 | 334.9 | 411.27 | 333.97 | 403.01 | 334.4172 | 404.7018 | 859.02 | 859.02 | 891.1 | 891.1 | 818.82 | 997.11 | 523.3956 | 666.0398 | 489.4981 | 489.4981 | 488.2934 | 488.2934 | 487.9975 | 487.9975 | 467.2528 | 467.2528 | 467.3944 | 467.3944
2020-10-02 15:00 | 333.0148 | 403.6312 | 335.16 | 412.48 | 334.74 | 404.84 | 334.8912 | 406.1692 | 855.73 | 855.73 | 887.06 | 887.06 | 815.12 | 988.06 | 557.6595 | 710.3982 | 485.8376 | 485.8376 | 486.4562 | 486.4562 | 486.0616 | 486.0616 | 465.2546 | 465.2546 | 465.3254 | 465.3254
2020-10-02 15:30 | 337.3364 | 410.66 | 339.17 | 418.15 | 338.31 | 410.9 | 338.6144 | 412.3443 | 857.39 | 857.39 | 888.73 | 888.73 | 820.11 | 988.41 | 566.9111 | 722.2103 | 484.0833 | 484.0833 | 485.2 | 485.2 | 484.8322 | 484.8322 | 464.0307 | 464.0307 | 464.0658 | 464.0658
2020-10-02 16:00 | 341.1741 | 414.7873 | 342.05 | 421.52 | 340.98 | 413.07 | 341.5607 | 415.3583 | 855.68 | 855.68 | 886.44 | 886.44 | 829.96 | 992.81 | 553.2092 | 704.5214 | 485.9576 | 485.9576 | 485.9442 | 485.9442 | 486.0179 | 486.0179 | 465.2694 | 465.2694 | 465.2342 | 465.2342
2020-10-02 16:30 | 344.7233 | 419.9944 | 346.07 | 426.85 | 344.88 | 418.72 | 345.0139 | 420.4293 | 854.51 | 854.51 | 885.41 | 885.41 | 837.69 | 993.91 | 528.4952 | 669.8936 | 485.3092 | 485.3092 | 486.7872 | 486.7872 | 486.3811 | 486.3811 | 465.8381 | 465.8381 | 465.9441 | 465.9441
2020-10-02 17:00 | 347.2694 | 423.868 | 348.96 | 430.77 | 348.58 | 424.05 | 348.9583 | 426.1211 | 850.93 | 850.93 | 882.41 | 882.41 | 841.78 | 990.27 | 530.953 | 672.5909 | 484.9044 | 484.9044 | 485.4434 | 485.4434 | 485.8506 | 485.8506 | 464.9657 | 464.9657 | 465.0721 | 465.0721
2020-10-02 17:30 | 357.6183 | 438.3344 | 358.95 | 442.86 | 358.33 | 437.8 | 358.9379 | 439.9834 | 858.53 | 858.53 | 890.82 | 890.82 | 856.49 | 998.32 | 427.2134 | 534.8638 | 426.2316 | 489.1431 | 427.1415 | 490.3354 | 427.2389 | 490.4367 | 427.2714 | 469.7202 | 427.3362 | 469.7915
2020-10-02 18:00 | 367.8205 | 452.3479 | 369.5 | 455.36 | 368.74 | 452.27 | 369.2235 | 454.1934 | 868.72 | 868.72 | 903.08 | 903.08 | 867.56 | 1002.25 | 469.042 | 589.3062 | 468.1175 | 491.4416 | 469.1359 | 492.5875 | 469.1358 | 492.5125 | 469.1358 | 471.8403 | 469.2785 | 471.9837
2020-10-02 18:30 | 434.3648 | 533.9371 | 436.13 | 538.01 | 435.16 | 533.53 | 435.1052 | 484.0127 | 873.08 | 873.08 | 909.04 | 909.04 | 881.73 | 1009.82 | 431.0459 | 539.4741 | 429.5453 | 494.339 | 431.3289 | 496.3343 | 431.2012 | 496.1083 | 431.0736 | 475.2946 | 431.198 | 475.4158
2020-10-02 19:00 | 380.3621 | 465.4646 | 381.66 | 470.71 | 381.54 | 464.92 | 381.9362 | 467.5937 | 874.56 | 874.56 | 912.63 | 912.63 | 879.78 | 1006.24 | 431.7508 | 540.2742 | 430.8984 | 494.4938 | 431.8257 | 495.558 | 431.5956 | 495.4071 | 431.6284 | 474.7439 | 431.8586 | 474.8885
2020-10-02 19:30 | 390.5527 | 477.1959 | 392.55 | 484.12 | 391.17 | 476.09 | 391.6387 | 478.5966 | 889.64 | 889.64 | 929.92 | 929.92 | 886.51 | 1013.89 | 433.6545 | 542.587 | 432.6509 | 496.3227 | 433.8403 | 497.7321 | 433.9125 | 497.7699 | 433.8138 | 476.8787 | 433.5504 | 476.5891
2020-10-02 20:00 | 391.7189 | 477.2521 | 393.71 | 485.49 | 392.48 | 476.16 | 392.6212 | 478.6397 | 897.85 | 897.85 | 939.1 | 939.1 | 891.25 | 1019.16 | 436.1467 | 545.6887 | 434.6326 | 498.0506 | 436.3594 | 500.0293 | 436.2933 | 499.9536 | 436.1942 | 479.0171 | 436.1281 | 479.0534
2020-10-02 20:30 | 394.9328 | 481.7194 | 396.4 | 489 | 395.21 | 480.01 | 395.3722 | 482.3748 | 903.83 | 903.83 | 946.16 | 946.16 | 892.69 | 1020.77 | 436.105 | 545.8699 | 435.3908 | 498.7387 | 436.4443 | 500.0058 | 436.5692 | 500.0886 | 436.5692 | 479.1862 | 436.5434 | 479.295
2020-10-02 21:00 | 395.3448 | 481.4693 | 397.04 | 489.72 | 395.79 | 480.1 | 396.1917 | 482.6685 | 906.94 | 906.94 | 950.3 | 950.3 | 889.03 | 1016.57 | 435.4768 | 544.8899 | 434.683 | 497.868 | 435.7679 | 499.1106 | 435.834 | 499.1863 | 435.8341 | 478.411 | 435.8672 | 478.4474
2020-10-02 21:30 | 394.8538 | 479.5603 | 396.77 | 488.99 | 395.04 | 477.76 | 395.6403 | 480.6985 | 903.01 | 903.01 | 946.28 | 946.28 | 889.89 | 1017.51 | 436.1107 | 546.8902 | 435.5595 | 498.692 | 435.9254 | 499.2309 | 436.3224 | 499.7749 | 436.3397 | 478.8087 | 436.4548 | 479.0399
2020-10-02 22:00 | 397.8426 | 483.6284 | 398.94 | 491.79 | 397.24 | 480.95 | 397.96 | 483.9943 | 896.35 | 896.35 | 937.5 | 937.5 | 894.13 | 1022.32 | 438.2754 | 551.1503 | 436.7882 | 499.9791 | 438.0792 | 501.3672 | 438.3775 | 501.7983 | 438.3112 | 480.8671 | 438.2858 | 480.8917
2020-10-02 22:30 | 397.8198 | 483.6719 | 399.43 | 492.71 | 398.68 | 483.16 | 398.8383 | 485.3226 | 901.54 | 901.54 | 942.23 | 942.23 | 896.77 | 1025.17 | 440.0772 | 555.6864 | 439.0658 | 502.3463 | 440.137 | 503.458 | 440.0706 | 503.496 | 440.0706 | 482.5872 | 439.971 | 482.5872
2020-10-02 23:00 | 393.3589 | 479.7376 | 395.5 | 488.19 | 394.91 | 479.95 | 395.4253 | 482.3787 | 885.36 | 885.36 | 922.29 | 922.29 | 895.21 | 1023.43 | 438.3721 | 553.0682 | 437.4948 | 500.3111 | 438.2523 | 501.2369 | 438.3761 | 501.319 | 438.2523 | 480.4371 | 438.7084 | 480.8852
2020-10-02 23:30 | 391.8694 | 477.9646 | 393.75 | 486.03 | 392.93 | 477.72 | 393.2551 | 479.8083 | 882.08 | 882.08 | 918.62 | 918.62 | 894.5 | 1022.53 | 438.6258 | 552.9251 | 437.6187 | 500.0984 | 438.6409 | 501.2077 | 438.5179 | 501.126 | 438.5179 | 480.4493 | 438.6742 | 480.4858
2020-10-03 | 398.3078 | 485.8723 | 400.88 | 494.83 | 399.73 | 486.44 | 399.8242 | 488.0786 | 882.97 | 882.97 | 918.57 | 918.57 | 897.53 | 1025.96 | 439.3465 | 551.3179 | 437.9867 | 500.4013 | 439.4305 | 502.0508 | 439.3638 | 501.9747 | 439.3305 | 481.1531 | 439.2638 | 481.08
2020-10-03 00:30 | 393.3854 | 479.3502 | 394.99 | 487.32 | 394.51 | 479.28 | 394.5641 | 480.993 | 879.22 | 879.22 | 915.18 | 915.18 | 892.22 | 1019.93 | 436.8274 | 549.6164 | 436.3078 | 498.6004 | 499.3753 | 499.3753 | 499.2179 | 499.2179 | 478.5054 | 478.5054 | 478.4689 | 478.4689
2020-10-03 01:00 | 394.6232 | 481.0288 | 396.82 | 489.52 | 396.43 | 482.11 | 396.3329 | 483.2178 | 881.75 | 881.75 | 918.21 | 918.21 | 894.78 | 1022.76 | 437.5528 | 551.7806 | 436.896 | 498.9214 | 500.5863 | 500.5863 | 500.4338 | 500.4338 | 479.8421 | 479.8421 | 479.8786 | 479.8786
2020-10-03 01:30 | 398.4996 | 486.7615 | 399.73 | 493.38 | 399.65 | 487.1 | 399.9498 | 488.614 | 891.19 | 891.19 | 928.26 | 928.26 | 899.47 | 1028.07 | 487.926 | 617.9844 | 487.1435 | 501.475 | 502.3171 | 502.3171 | 502.1264 | 502.1264 | 481.5527 | 481.5527 | 481.2968 | 481.2968
2020-10-03 02:00 | 397.2782 | 485.6918 | 398.09 | 491.46 | 398 | 485.42 | 398.5322 | 487.3348 | 891.98 | 891.98 | 929.29 | 929.29 | 903.52 | 1032.5 | 534.0406 | 677.4933 | 503.4555 | 503.4555 | 503.9068 | 503.9068 | 504.1747 | 504.1747 | 483.0312 | 483.0312 | 483.2514 | 483.2514
2020-10-03 02:30 | 393.1314 | 479.7712 | 395.37 | 487.78 | 394.43 | 480.22 | 395.0154 | 482.2274 | 884.48 | 884.48 | 921.52 | 921.52 | 901.64 | 1030.25 | 554.3567 | 703.8731 | 502.0624 | 502.0624 | 502.5177 | 502.5177 | 502.4793 | 502.4793 | 481.8069 | 481.8069 | 481.8437 | 481.8437
2020-10-03 03:00 | 400.1589 | 487.4171 | 401.62 | 495.03 | 400.49 | 486.38 | 400.6385 | 488.1701 | 891.33 | 891.33 | 929.96 | 929.96 | 906.93 | 1036.15 | 561.9672 | 713.4318 | 502.4624 | 502.4624 | 504.6611 | 504.6611 | 504.4307 | 504.4307 | 483.8373 | 483.8373 | 483.8373 | 483.8373
2020-10-03 03:30 | 400.8667 | 489.4509 | 402.44 | 496.51 | 401.68 | 489.49 | 401.9569 | 490.9741 | 899.72 | 899.72 | 939.87 | 939.87 | 905.62 | 1034.62 | 483.5953 | 612.1125 | 483.3479 | 504.5135 | 504.4752 | 504.4752 | 504.283 | 504.283 | 483.5948 | 483.5948 | 483.7791 | 483.7791
2020-10-03 04:00 | 402.4803 | 491.8645 | 404.76 | 499.46 | 403.73 | 492.43 | 403.8983 | 493.7928 | 908.5 | 908.5 | 950.38 | 950.38 | 908.41 | 1037.75 | 509.2375 | 645.5118 | 503.9321 | 503.9321 | 505.7557 | 505.7557 | 505.6402 | 505.6402 | 485.0266 | 485.0266 | 485.0266 | 485.0266
2020-10-03 04:30 | 403.8241 | 492.4151 | 405.81 | 500.38 | 404.31 | 491.94 | 405.1349 | 494.1357 | 909.45 | 909.45 | 951.65 | 951.65 | 907.59 | 1036.81 | 510.8497 | 647.0275 | 503.1054 | 503.1054 | 505.3326 | 505.3326 | 505.4479 | 505.4479 | 484.6577 | 484.6577 | 484.9528 | 484.9528
2020-10-03 05:00 | 401.893 | 490.223 | 403.85 | 497.91 | 402.72 | 490.13 | 403.1033 | 491.667 | 907.57 | 907.57 | 949.21 | 949.21 | 910.96 | 1040.61 | 494.8411 | 626.6866 | 494.1098 | 502.3725 | 499.7309 | 506.4954 | 499.8069 | 506.5724 | 485.6767 | 485.6767 | 485.6398 | 485.6398
2020-10-03 05:30 | 400.2261 | 488.1783 | 402.12 | 495.97 | 401.26 | 488.6 | 401.7181 | 490.1978 | 905.51 | 905.51 | 947.3 | 947.3 | 910.57 | 1039.99 | 507.5929 | 643.2385 | 505.2019 | 505.2019 | 506.9483 | 506.9483 | 506.9484 | 506.9484 | 486.2426 | 486.2426 | 486.3167 | 486.3167
2020-10-03 06:00 | 401.2762 | 489.4891 | 402.56 | 496.4 | 400.99 | 487.99 | 401.472 | 489.8483 | 904.38 | 904.38 | 946.05 | 946.05 | 912.08 | 1041.72 | 567.1554 | 720.5109 | 503.2303 | 503.2303 | 506.8692 | 506.8692 | 507.1779 | 507.1779 | 486.5923 | 486.5923 | 486.6061 | 486.6061
2020-10-03 06:30 | 396.2114 | 483.0572 | 397.95 | 490.65 | 396.37 | 482.21 | 396.729 | 483.7538 | 902.33 | 902.33 | 943.42 | 943.42 | 903.7 | 1039.16 | 521.7267 | 661.4329 | 504.7216 | 504.7216 | 506.578 | 506.578 | 506.3469 | 506.3469 | 485.7655 | 485.7655 | 485.7285 | 485.7285
2020-10-03 07:00 | 388.9036 | 474.2725 | 391.24 | 482.29 | 389.82 | 474.45 | 389.851 | 475.5482 | 898.67 | 898.67 | 938.85 | 938.85 | 890.06 | 1031.91 | 550.0483 | 698.2849 | 502.6722 | 502.6722 | 503.6467 | 503.6467 | 503.7618 | 503.7618 | 482.7826 | 482.7826 | 482.6354 | 482.6354
2020-10-03 07:30 | 381.9513 | 463.8727 | 383.74 | 472.49 | 382.31 | 463.22 | 382.4286 | 464.5911 | 893.23 | 893.23 | 932.88 | 932.88 | 877.35 | 1025.79 | 550.0999 | 700.0189 | 499.2771 | 499.2771 | 500.729 | 500.729 | 501.1107 | 501.1107 | 480.1549 | 480.1549 | 480.2647 | 480.2647
2020-10-03 08:00 | 372.1438 | 450.8882 | 373.03 | 458.88 | 372.01 | 449.56 | 372.9237 | 452.0287 | 885.8 | 885.8 | 923.79 | 923.79 | 859.91 | 1014.18 | 540.1461 | 687.5235 | 495.5961 | 495.5961 | 495.3656 | 495.3656 | 495.7067 | 495.7067 | 474.936 | 474.936 | 474.8633 | 474.8633
2020-10-03 08:30 | 360.6909 | 437.7596 | 363.15 | 446.6 | 361.76 | 438.15 | 361.7311 | 439.0221 | 868.59 | 868.59 | 903.76 | 903.76 | 848.06 | 1008.68 | 566.2054 | 720.9537 | 492.3653 | 492.3653 | 493.9156 | 493.9156 | 493.7273 | 493.7273 | 472.8767 | 472.8767 | 473.1293 | 473.1293
2020-10-03 09:00 | 349.7598 | 425.6441 | 352.02 | 433.48 | 351.2 | 426.87 | 351.0868 | 427.3882 | 866.18 | 866.18 | 900.03 | 900.03 | 838.96 | 1005.99 | 553.0898 | 704.1186 | 489.5724 | 489.5724 | 490.8275 | 490.8275 | 490.9773 | 490.9773 | 470.298 | 470.298 | 470.1458 | 470.1458
2020-10-03 09:30 | 338.0925 | 409.5377 | 340.04 | 416.84 | 339.18 | 410.39 | 339.12 | 410.8647 | 858.94 | 858.94 | 891.26 | 891.26 | 823.76 | 995.56 | 500.1526 | 635.7365 | 485.1053 | 485.1053 | 486.3072 | 486.3072 | 486.4187 | 486.4187 | 465.7126 | 465.7126 | 465.8551 | 465.8551
2020-10-03 10:00 | 353.3079 | 428.4828 | 354.84 | 435.13 | 353.77 | 428.79 | 353.848 | 429.2815 | 855.33 | 855.33 | 886.92 | 886.92 | 815.87 | 992.58 | 416.0466 | 526.7848 | 415.2995 | 484.3027 | 411.7967 | 482.8749 | 411.7968 | 482.875 | 411.6809 | 462.1662 | 411.744 | 462.2015
2020-10-03 10:30 | 354.9303 | 430.0599 | 356.64 | 436.79 | 356.23 | 431.53 | 356.0815 | 431.5522 | 850.86 | 850.86 | 882.38 | 882.38 | 800.05 | 979.84 | 447.4228 | 567.7627 | 446.9465 | 480.139 | 475.2276 | 475.2276 | 475.1913 | 475.1913 | 454.5344 | 454.5344 | 454.604 | 454.604
2020-10-03 11:00 | 327.037 | 394.8714 | 327.52 | 400.7 | 326.83 | 394.32 | 327.099 | 395.1989 | 852.1 | 852.1 | 883.52 | 883.52 | 793.4 | 976.83 | 476.8269 | 605.4409 | 476.6957 | 478.2051 | 466.3563 | 473.2094 | 466.1425 | 472.9924 | 452.4088 | 452.4088 | 452.4434 | 452.4434
2020-10-03 11:30 | 321.8916 | 388.3616 | 323.57 | 395.61 | 322.48 | 388.84 | 322.8054 | 389.6257 | 845.45 | 845.45 | 875.95 | 875.95 | 785.91 | 970.69 | 530.9856 | 675.7433 | 475.8496 | 475.8496 | 470.7437 | 470.7437 | 470.7076 | 470.7076 | 450.2175 | 450.2175 | 450.2866 | 450.2866
2020-10-03 12:00 | 319.4559 | 387.1688 | 321.4 | 394.13 | 320.78 | 388.48 | 320.9258 | 389.144 | 848.59 | 848.59 | 878.95 | 878.95 | 777.84 | 964.39 | 431.9932 | 547.612 | 430.4372 | 471.7514 | 467.8402 | 467.8402 | 468.0912 | 468.0912 | 447.2418 | 447.2418 | 447.2076 | 447.2076
2020-10-03 12:30 | 317.4388 | 382.5816 | 319.11 | 390.96 | 318.55 | 383.04 | 318.3094 | 383.8511 | 845.68 | 845.68 | 876 | 876 | 778.33 | 964.9 | 522.6429 | 664.9365 | 471.8977 | 471.8977 | 469.5302 | 469.5302 | 469.4583 | 469.4583 | 448.8718 | 448.8718 | 448.8374 | 448.8374
2020-10-03 13:00 | 320.0729 | 383.8691 | 321.84 | 394.39 | 320.75 | 383.51 | 320.4352 | 384.4845 | 838.92 | 838.92 | 868.64 | 868.64 | 778.26 | 963.93 | 504.3376 | 641.4098 | 471.5063 | 471.5063 | 468.5237 | 468.5237 | 468.4519 | 468.4519 | 447.7132 | 447.7132 | 447.576 | 447.576
2020-10-03 13:30 | 312.1861 | 372.398 | 313.65 | 384.13 | 313.33 | 372.36 | 313.6758 | 374.5649 | 834.19 | 834.19 | 863.52 | 863.52 | 780.11 | 962.57 | 528.1334 | 671.9692 | 472.3286 | 472.3286 | 467.3211 | 467.3211 | 467.0696 | 467.0696 | 446.8677 | 446.8677 | 446.8677 | 446.8677
2020-10-03 14:00 | 319.3323 | 383.5396 | 321.68 | 394.87 | 321.07 | 384.3 | 320.5338 | 385.3907 | 841.15 | 841.15 | 871.53 | 871.53 | 787.39 | 967.79 | 528.9062 | 673.1716 | 473.1721 | 473.1721 | 468.3091 | 468.3091 | 467.8782 | 467.8782 | 447.4286 | 447.4286 | 447.4973 | 447.4973
2020-10-03 14:30 | 321.3184 | 388.0463 | 323.25 | 397.13 | 322.89 | 388.85 | 322.6886 | 389.6826 | 843.42 | 843.42 | 873.34 | 873.34 | 790.66 | 967.55 | 537.2343 | 683.6802 | 472.8737 | 472.8737 | 472.147 | 472.147 | 471.9662 | 471.9662 | 451.3408 | 451.3408 | 451.3408 | 451.3408
2020-10-03 15:00 | 323.4598 | 390.0916 | 324.68 | 398.73 | 324.63 | 390.5 | 324.796 | 392.0782 | 839.4 | 839.4 | 869.73 | 869.73 | 791.41 | 963.16 | 497.132 | 631.8628 | 473.6686 | 473.6686 | 471.2492 | 471.2492 | 471.1545 | 471.1545 | 450.5588 | 450.5588 | 450.5283 | 450.5283
2020-10-03 15:30 | 332.2875 | 402.8351 | 333.86 | 411.08 | 332.98 | 402.63 | 333.1078 | 404.0692 | 847.76 | 847.76 | 878.29 | 878.29 | 800.89 | 967.96 | 522.6094 | 663.0747 | 473.2776 | 473.2776 | 470.2124 | 470.2124 | 469.9243 | 469.9243 | 449.4442 | 449.4442 | 449.3065 | 449.3065
2020-10-03 16:00 | 336.4214 | 408.7237 | 337.84 | 416.73 | 337.36 | 408.41 | 337.3904 | 410.0819 | 844.79 | 844.79 | 875.07 | 875.07 | 798.96 | 959.42 | 506.8989 | 641.8806 | 472.022 | 472.022 | 472.9655 | 472.9655 | 473.038 | 473.038 | 452.4122 | 452.4122 | 452.4468 | 452.4468
2020-10-03 16:30 | 339.3582 | 414.8119 | 340.63 | 420.66 | 340.29 | 414.72 | 340.531 | 416.3967 | 850.14 | 850.14 | 880.37 | 880.37 | 805.55 | 959.45 | 536.3365 | 677.9023 | 473.6782 | 473.6782 | 474.4548 | 474.4548 | 474.5274 | 474.5274 | 453.7433 | 453.7433 | 453.7085 | 453.7085
2020-10-03 17:00 | 345.8546 | 425.0706 | 347.97 | 429.57 | 347.79 | 426.46 | 347.7815 | 427.5154 | 852.81 | 852.81 | 883.47 | 883.47 | 811.68 | 958.66 | 474.4308 | 595.7708 | 473.3329 | 475.577 | 472.9489 | 476.0372 | 472.768 | 475.8551 | 455.2563 | 455.2563 | 455.326 | 455.326
2020-10-03 17:30 | 352.6346 | 434.9833 | 354.33 | 436.2 | 354.49 | 436.46 | 354.7616 | 437.6364 | 859.33 | 859.33 | 891.22 | 891.22 | 820.9 | 960.35 | 443.7326 | 556.7354 | 442.9818 | 475.439 | 443.6042 | 476.2784 | 443.6042 | 476.3514 | 443.3992 | 455.6075 | 443.5205 | 455.6075
2020-10-03 18:00 | 363.5674 | 449.2058 | 365.41 | 448.03 | 365.44 | 451.15 | 365.7071 | 451.8494 | 868.1 | 868.1 | 901.46 | 901.46 | 837.39 | 970.18 | 476.8327 | 600.3285 | 475.7392 | 475.7831 | 476.9896 | 477.1173 | 476.9166 | 477.1237 | 456.2024 | 456.2024 | 456.2772 | 456.2772
2020-10-03 18:30 | 371.4035 | 458.9161 | 373.34 | 456.98 | 373.48 | 461.28 | 373.6625 | 461.7074 | 905.22 | 905.22 | 946.78 | 946.78 | 847.57 | 973.1 | 467.8809 | 588.2805 | 466.9967 | 476.914 | 468.2631 | 478.2202 | 468.0127 | 477.8915 | 457.3075 | 457.3075 | 457.2726 | 457.2726
2020-10-03 19:00 | 377.321 | 466.1635 | 379.25 | 463.25 | 379.51 | 468.81 | 379.6689 | 469.0582 | 908.51 | 908.51 | 951.62 | 951.62 | 852.09 | 976.36 | 411.7248 | 514.5021 | 410.9002 | 478.4839 | 438.1182 | 479.8009 | 438.1852 | 479.8743 | 438.1518 | 459.2062 | 438.1182 | 459.1711
2020-10-03 19:30 | 384.1142 | 474.5688 | 386.01 | 473.6 | 386.16 | 476.66 | 386.4808 | 477.4926 | 914.2 | 914.2 | 958.59 | 958.59 | 860.23 | 985.17 | 417.1335 | 521.7854 | 416.3296 | 482.7968 | 417.4971 | 484.1506 | 417.4332 | 484.0766 | 417.4651 | 463.4637 | 417.3376 | 463.3221
2020-10-03 20:00 | 388.094 | 479.5135 | 389.82 | 478.15 | 389.75 | 481.28 | 390.1167 | 482.0086 | 924.59 | 924.59 | 970.44 | 970.44 | 872.66 | 998.75 | 424.0608 | 530.6523 | 422.8907 | 487.8781 | 423.9747 | 489.1287 | 424.1735 | 489.2126 | 424.2661 | 468.7393 | 424.2985 | 468.6677
2020-10-03 20:30 | 393.283 | 485.9481 | 395.22 | 484.41 | 395.01 | 487.95 | 395.1302 | 488.2271 | 933.51 | 933.51 | 980.88 | 980.88 | 873.58 | 999.93 | 423.6089 | 530.007 | 422.6246 | 488.0144 | 423.7574 | 489.3225 | 423.9834 | 489.553 | 424.0481 | 468.9446 | 424.0158 | 468.909
2020-10-03 21:00 | 409.0384 | 505.4251 | 411.05 | 504.38 | 410.75 | 507.4 | 410.9265 | 507.7551 | 940.72 | 940.72 | 988.81 | 988.81 | 900.84 | 1029.14 | 442.1289 | 554.496 | 441.094 | 502.1734 | 442.4405 | 503.5733 | 442.2382 | 503.343 | 442.2382 | 482.6643 | 442.1371 | 482.554
2020-10-03 21:30 | 417.7633 | 516.1764 | 419.6 | 515.02 | 419.27 | 517.99 | 419.1797 | 517.9182 | 942.16 | 942.16 | 990.45 | 990.45 | 915.47 | 1045.14 | 451.3091 | 565.931 | 450.5501 | 509.6734 | 443.6109 | 504.7347 | 443.5434 | 504.6579 | 443.476 | 483.8662 | 443.6784 | 483.9925
2020-10-03 22:00 | 423.2986 | 523.0093 | 425.43 | 522.63 | 424.89 | 524.91 | 425.1721 | 525.3242 | 944.54 | 944.54 | 993.06 | 993.06 | 920.03 | 1050.02 | 454.9958 | 570.5482 | 454.0818 | 512.4881 | 450.0338 | 509.6862 | 449.8625 | 509.4923 | 449.7941 | 488.7036 | 449.8625 | 488.778
2020-10-03 22:30 | 425.8337 | 526.1251 | 427.45 | 525.27 | 426.78 | 527.24 | 426.9938 | 527.5584 | 941.75 | 941.75 | 990.48 | 990.48 | 925.61 | 1055.98 | 457.2413 | 573.2217 | 456.3438 | 513.5249 | 457.4636 | 514.7851 | 457.219 | 514.5098 | 457.3239 | 493.992 | 457.1491 | 493.8032
2020-10-03 23:00 | 426.6477 | 527.1119 | 428.2 | 526.5 | 427.32 | 527.84 | 427.6653 | 528.3742 | 943.2 | 943.2 | 992.24 | 992.24 | 931.08 | 1061.89 | 460.9467 | 578.0607 | 459.7636 | 514.5458 | 454.585 | 512.634 | 454.2031 | 512.2817 | 454.401 | 491.7201 | 454.342 | 491.7201
2020-10-03 23:30 | 426.7974 | 527.2703 | 428.43 | 526.44 | 427.53 | 528.17 | 427.7657 | 528.455 | 943.7 | 943.7 | 992.48 | 992.48 | 936.04 | 1067.24 | 463.4263 | 581.6242 | 462.6722 | 516.4088 | 461.0701 | 518.1738 | 460.9999 | 518.095 | 461.0701 | 497.4545 | 461.035 | 497.4167
2020-10-04 | 431.0378 | 532.4279 | 432.92 | 533.51 | 431.98 | 533.31 | 432.1558 | 533.7154 | 949.1 | 949.1 | 998.77 | 998.77 | 945.88 | 1078.09 | 466.8048 | 586.1705 | 465.6472 | 517.3356 | 464.3723 | 521.1702 | 464.2665 | 521.0516 | 464.4428 | 500.4698 | 464.3018 | 500.3179
2020-10-04 00:30 | 431.6497 | 532.7588 | 433.14 | 534.68 | 432.33 | 533.19 | 432.4005 | 533.6407 | 948.54 | 948.54 | 997.91 | 997.91 | 947.6 | 1079.89 | 470.3578 | 590.6621 | 470.0401 | 517.6666 | 469.7471 | 525.2009 | 469.6043 | 525.0412 | 469.7115 | 504.4018 | 469.7471 | 504.4401
2020-10-04 01:00 | 432.3307 | 534.0186 | 434.86 | 536.31 | 434.09 | 535.92 | 434.1903 | 535.925 | 953.27 | 953.27 | 1003.19 | 1003.19 | 950.17 | 1082.72 | 465.1939 | 584.2415 | 464.2357 | 517.7328 | 475.4358 | 529.7684 | 475.5441 | 529.8891 | 475.6524 | 509.218 | 475.2191 | 508.7542
2020-10-04 01:30 | 433.7538 | 535.938 | 435.64 | 536.67 | 435 | 537.33 | 435.0094 | 536.8604 | 955.01 | 955.01 | 1005.3 | 1005.3 | 951.89 | 1084.64 | 474.9482 | 596.6705 | 473.4394 | 516.2953 | 474.821 | 528.9886 | 474.9655 | 529.1497 | 474.9655 | 508.4001 | 474.9655 | 508.4001
2020-10-04 02:00 | 433.9486 | 536.2033 | 435.84 | 537.03 | 435.84 | 538.42 | 436.1478 | 537.5151 | 955.71 | 955.71 | 1006.16 | 1006.16 | 949.23 | 1081.47 | 475.5147 | 597.692 | 474.2161 | 514.5458 | 475.1907 | 528.6038 | 475.5539 | 529.0078 | 475.5539 | 508.335 | 475.5176 | 508.2962
2020-10-04 02:30 | 430.8247 | 532.2793 | 433.48 | 534.48 | 433.07 | 534.88 | 433.1183 | 534.7526 | 952.29 | 952.29 | 1001.45 | 1001.45 | 953.57 | 1086.23 | 476.9977 | 599.2534 | 476.2635 | 515.2834 | 477.3093 | 530.543 | 477.5278 | 530.7858 | 477.4913 | 510.0419 | 477.455 | 510.003
2020-10-04 03:00 | 414.9373 | 512.6268 | 416.96 | 514.08 | 416.66 | 514.55 | 417.0436 | 515.2291 | 951.47 | 951.47 | 1000.75 | 1000.75 | 952.08 | 1084.66 | 478.2905 | 601.1135 | 477.3709 | 515.5009 | 478.1226 | 531.1244 | 478.4145 | 531.4487 | 478.3415 | 510.6689 | 478.2686 | 510.5911
2020-10-04 03:30 | 408.1029 | 504.1108 | 409.42 | 504.66 | 408.3 | 504.18 | 408.5883 | 504.7034 | 946.69 | 946.69 | 996.09 | 996.09 | 947.77 | 1079.99 | 475.7086 | 597.0577 | 474.6691 | 513.9594 | 475.496 | 528.5386 | 477.2064 | 530.5209 | 477.2064 | 509.7792 | 477.2064 | 509.8181
2020-10-04 04:00 | 407.199 | 502.9873 | 409.15 | 504.32 | 408 | 503.8 | 408.0277 | 504.0247 | 946.9 | 946.9 | 996.5 | 996.5 | 942.51 | 1074.35 | 473.1752 | 593.9839 | 472.1077 | 514.4229 | 473.0464 | 526.8707 | 474.7823 | 528.804 | 474.8547 | 508.1581 | 474.7823 | 508.0806
2020-10-04 04:30 | 409.5039 | 505.8761 | 411.33 | 506.49 | 410.17 | 506.65 | 410.3629 | 506.9309 | 946.9 | 946.9 | 996.76 | 996.76 | 933.5 | 1064.42 | 468.5695 | 588.1095 | 467.6741 | 513.6474 | 468.9169 | 523.4989 | 470.4236 | 525.1811 | 470.5312 | 504.6053 | 470.4954 | 504.5668
2020-10-04 05:00 | 407.7276 | 503.634 | 410.01 | 504.55 | 408.43 | 504.46 | 408.4279 | 504.4919 | 945.59 | 945.59 | 994.95 | 994.95 | 928.5 | 1058.99 | 468.2254 | 587.3481 | 467.632 | 514.2337 | 468.1251 | 522.8067 | 469.7018 | 524.5676 | 469.6659 | 503.845 | 469.5942 | 503.7682
2020-10-04 05:30 | 408.6159 | 504.7461 | 410.24 | 505.06 | 409.1 | 505.33 | 409.3353 | 505.6278 | 945.4 | 945.4 | 994.57 | 994.57 | 927.29 | 1057.64 | 473.2976 | 594.3 | 472.654 | 513.9122 | 473.6484 | 527.2133 | 474.8423 | 528.6251 | 475.0255 | 508.0544 | 475.0617 | 508.0931
2020-10-04 06:00 | 411.7664 | 508.5562 | 413.37 | 508.49 | 411.92 | 508.81 | 412.0821 | 508.9461 | 948.89 | 948.89 | 998.53 | 998.53 | 920.48 | 1050.48 | 473.9425 | 594.9062 | 473.2992 | 514.943 | 474.015 | 527.7148 | 475.6085 | 529.4889 | 475.6085 | 508.7596 | 475.5722 | 508.7208
2020-10-04 06:30 | 406.5076 | 501.9654 | 408.54 | 501.99 | 407.03 | 502.77 | 407.0935 | 502.6793 | 948.61 | 948.61 | 998.02 | 998.02 | 908.39 | 1044.04 | 466.4894 | 585.5201 | 465.4733 | 514.5458 | 466.3498 | 525.0036 | 467.6773 | 526.5283 | 467.7755 | 505.8952 | 467.8554 | 506.0108
2020-10-04 07:00 | 400.2561 | 494.2815 | 401.73 | 493.74 | 400.34 | 494.46 | 400.5539 | 494.6401 | 947.28 | 947.28 | 996.78 | 996.78 | 900.02 | 1042.52 | 453.4896 | 568.6923 | 452.8324 | 514.7444 | 453.2122 | 518.5543 | 454.7025 | 520.2595 | 454.7025 | 499.5636 | 454.6678 | 499.5255
2020-10-04 07:30 | 390.407 | 482.125 | 391.89 | 482.91 | 390.37 | 481.9 | 390.5051 | 482.255 | 939.14 | 939.14 | 988.31 | 988.31 | 886.46 | 1035.05 | 441.6548 | 553.4155 | 440.7781 | 512.1125 | 441.2772 | 512.8672 | 442.731 | 514.5598 | 442.6972 | 493.871 | 442.6296 | 493.7956
2020-10-04 08:00 | 386.0095 | 475.4146 | 387.63 | 478.64 | 385.54 | 474.44 | 385.9738 | 475.4109 | 935.06 | 935.06 | 983.32 | 983.32 | 878.9 | 1034.31 | 436.6836 | 546.6424 | 435.6022 | 512.0333 | 436.3573 | 513.1631 | 437.6917 | 514.7325 | 437.5583 | 493.892 | 437.7251 | 494.0804
2020-10-04 08:30 | 380.0452 | 467.7871 | 381.81 | 471.66 | 379.9 | 467.08 | 380.3417 | 468.1959 | 933.99 | 933.99 | 982.32 | 982.32 | 869.16 | 1030.79 | 416.9427 | 523.2894 | 416.0295 | 501.0494 | 422.515 | 506.3856 | 423.9038 | 508.05 | 423.9361 | 487.3937 | 423.9038 | 487.3566
2020-10-04 09:00 | 374.2986 | 459.5437 | 375.58 | 463.87 | 373.57 | 458 | 374.0844 | 459.3926 | 927.3 | 927.3 | 974.08 | 974.08 | 878.25 | 1046.27 | 407.7917 | 513.8227 | 407.2829 | 498.4428 | 417.1027 | 505.8708 | 418.3446 | 507.3769 | 418.1535 | 486.4411 | 418.531 | 486.7811
2020-10-04 09:30 | 371.347 | 456.6166 | 372.31 | 459.93 | 370.44 | 455.08 | 371.0794 | 456.4092 | 922.39 | 922.39 | 968.53 | 968.53 | 866.2 | 1038.91 | 400.6841 | 504.6148 | 399.5471 | 495.3301 | 408.0911 | 502.1091 | 409.0575 | 503.2982 | 408.9951 | 482.538 | 409.1198 | 482.6851
2020-10-04 10:00 | 361.1418 | 442.8047 | 362.74 | 447.99 | 361.02 | 441.88 | 361.3615 | 443.2271 | 922.46 | 922.46 | 968.64 | 968.64 | 858.76 | 1035.92 | 393.8276 | 495.8039 | 393.5749 | 493.8102 | 394.2181 | 494.2378 | 395.3329 | 495.0144 | 395.4836 | 475.5983 | 395.4234 | 475.5259
2020-10-04 10:30 | 360.111 | 441.554 | 361.26 | 446.2 | 359.9 | 440.49 | 360.1264 | 441.7255 | 919.19 | 919.19 | 964.69 | 964.69 | 834.89 | 1015.32 | 379.684 | 477.3601 | 379.3746 | 476.9741 | 374.8313 | 469.0471 | 375.7771 | 469.2643 | 375.8344 | 463.9801 | 375.7771 | 463.9093
2020-10-04 11:00 | 357.731 | 436.6857 | 359.38 | 443.42 | 357.27 | 435.07 | 357.4327 | 436.4362 | 899.13 | 899.13 | 942.01 | 942.01 | 810.96 | 993.84 | 371.9592 | 466.6992 | 371.1433 | 466.6034 | 364.1972 | 455.9021 | 365.1613 | 456.2637 | 364.8825 | 454.4217 | 364.8385 | 457.7344
2020-10-04 11:30 | 355.3599 | 433.9665 | 356.52 | 439.85 | 354.18 | 432.01 | 354.4487 | 432.9289 | 883.11 | 883.11 | 922.96 | 922.96 | 805.43 | 989.69 | 364.0438 | 456.7521 | 363.4081 | 456.1442 | 394.9481 | 475.6494 | 395.5849 | 476.4163 | 395.6455 | 455.8904 | 395.5849 | 455.8206
2020-10-04 12:00 | 350.578 | 428.2325 | 352.25 | 434.2 | 349.85 | 426.96 | 349.8099 | 427.4793 | 874.96 | 874.96 | 912.58 | 912.58 | 812.31 | 998.4 | 360.5558 | 452.3364 | 359.2897 | 450.5568 | 364.0228 | 454.5092 | 365.0543 | 455.0506 | 364.9428 | 453.4521 | 364.9149 | 459.6797
2020-10-04 12:30 | 345.147 | 422.358 | 346.69 | 427.89 | 344.55 | 420.86 | 344.6131 | 421.8412 | 862.89 | 862.89 | 897.52 | 897.52 | 808.24 | 994.92 | 362.444 | 454.3802 | 361.1992 | 453.2036 | 355.9108 | 443.7014 | 356.8636 | 444.4668 | 356.9453 | 442.999 | 356.9453 | 454.876
2020-10-04 13:00 | 341.9014 | 419.2545 | 343.5 | 424.09 | 341.3 | 418.12 | 341.5491 | 418.9441 | 873.04 | 873.04 | 909.02 | 909.02 | 808.17 | 994.65 | 365.8426 | 458.8836 | 365.4061 | 458.6448 | 355.1427 | 442.7638 | 356.2155 | 443.2868 | 356.2969 | 441.836 | 356.1884 | 454.267
2020-10-04 13:30 | 340.6992 | 418.6612 | 342.17 | 422.6 | 340.14 | 417.57 | 340.4114 | 418.3854 | 869.66 | 869.66 | 904.52 | 904.52 | 804.46 | 989.25 | 419.5984 | 529.0679 | 418.6602 | 478.7683 | 412.7362 | 475.535 | 414.1866 | 477.1334 | 414.2811 | 456.4969 | 414.3127 | 456.6359
2020-10-04 14:00 | 332.6851 | 409.6951 | 333.98 | 412.05 | 332.37 | 408.79 | 332.6706 | 409.718 | 871.74 | 871.74 | 906.9 | 906.9 | 794.02 | 975.86 | 365.5416 | 458.6143 | 364.4696 | 457.2695 | 416.7974 | 475.7116 | 418.2305 | 477.3472 | 418.1668 | 456.5392 | 418.2306 | 456.6088
2020-10-04 14:30 | 329.5413 | 405.6191 | 330.81 | 408.26 | 329.33 | 404.79 | 329.5393 | 405.7452 | 869.9 | 869.9 | 905.09 | 905.09 | 783.18 | 960.22 | 359.1874 | 448.354 | 358.6121 | 447.4472 | 469.7937 | 469.7937 | 471.6502 | 471.6502 | 450.8316 | 450.8316 | 450.8091 | 450.8091
2020-10-04 15:00 | 329.9995 | 406.741 | 331.99 | 409.43 | 330.26 | 406.62 | 330.6695 | 407.5845 | 867.13 | 867.13 | 901.98 | 901.98 | 784.37 | 957.2 | 369.8323 | 459.7036 | 368.8264 | 458.4532 | 404.5107 | 468.7205 | 405.4084 | 469.7248 | 405.3465 | 448.9927 | 405.3775 | 449.0269
2020-10-04 15:30 | 333.4326 | 410.8311 | 334.91 | 412.73 | 332.97 | 409.79 | 333.1616 | 410.5529 | 869.46 | 869.46 | 905.43 | 905.43 | 791.85 | 959.05 | 468.8774 | 589.2738 | 467.8282 | 468.4741 | 468.5854 | 469.6022 | 469.6193 | 470.6814 | 450.3507 | 450.3507 | 450.0411 | 450.0411
2020-10-04 16:00 | 338.2713 | 416.4786 | 339.65 | 418.35 | 337.48 | 414.94 | 337.7616 | 415.8719 | 872.69 | 872.69 | 909.77 | 909.77 | 801.96 | 963.16 | 442.6438 | 554.9238 | 441.5122 | 470.1506 | 469.5302 | 469.5302 | 470.9872 | 470.9872 | 449.9724 | 449.9724 | 450.11 | 450.11
2020-10-04 16:30 | 343.1051 | 421.5601 | 344.35 | 424.46 | 342.01 | 419.23 | 342.5204 | 420.8038 | 876.51 | 876.51 | 914.84 | 914.84 | 804.97 | 959.47 | 375.8768 | 467.4988 | 374.7425 | 466.5363 | 467.0831 | 467.0831 | 468.6022 | 468.6022 | 447.6107 | 447.6107 | 447.8502 | 447.8502
2020-10-04 17:00 | 341.9677 | 419.4779 | 343.7 | 423.71 | 341.91 | 418.15 | 342.2499 | 419.9706 | 889.03 | 889.03 | 930.55 | 930.55 | 803.88 | 950.61 | 469.213 | 590.574 | 464.6504 | 464.6504 | 466.2917 | 466.2917 | 467.0423 | 467.0423 | 446.4191 | 446.4191 | 446.4533 | 446.4533
2020-10-04 17:30 | 353.2589 | 431.4458 | 354.13 | 436.76 | 352.11 | 428.47 | 352.8309 | 431.0349 | 908.54 | 908.54 | 955.38 | 955.38 | 816.34 | 956.31 | 420.2184 | 525.8867 | 419.2217 | 466.4561 | 419.9925 | 467.4806 | 421.7371 | 469.5223 | 421.6658 | 448.6322 | 421.7693 | 448.7349
2020-10-04 18:00 | 406.6978 | 499.2389 | 408.64 | 504.46 | 407.09 | 498.59 | 407.066 | 499.8309 | 925.78 | 925.78 | 974.77 | 974.77 | 915.33 | 1053.78 | 488.5524 | 615.6687 | 476.3067 | 476.3067 | 471.9883 | 471.9883 | 473.7942 | 473.7942 | 453.175 | 453.175 | 453.0714 | 453.0714
2020-10-04 18:30 | 419.7521 | 516.4274 | 421.73 | 520.49 | 420.22 | 515.96 | 420.3941 | 517.3085 | 929.76 | 929.76 | 979.26 | 979.26 | 934.36 | 1066.94 | 491.58 | 619.267 | 480.4003 | 480.4003 | 471.5211 | 471.5211 | 473.5788 | 473.5788 | 452.8882 | 452.8882 | 452.6465 | 452.6465
2020-10-04 19:00 | 425.6094 | 523.5898 | 427.34 | 527.44 | 425.86 | 523.01 | 426.0047 | 524.2139 | 933.88 | 933.88 | 983.35 | 983.35 | 941.97 | 1073.61 | 456.4579 | 573.1655 | 455.2596 | 483.8875 | 439.2108 | 473.2818 | 441.1738 | 475.3438 | 441.1581 | 454.7144 | 440.9902 | 454.5414
2020-10-04 19:30 | 428.9193 | 527.5598 | 430.93 | 531.9 | 429.19 | 526.84 | 429.2603 | 527.923 | 938.48 | 938.48 | 988.48 | 988.48 | 955.26 | 1088.24 | 532.1414 | 672.0358 | 495.0693 | 495.0693 | 476.5724 | 476.5724 | 478.6063 | 478.6063 | 457.7957 | 457.7957 | 457.761 | 457.761
2020-10-04 20:00 | 430.3806 | 527.8462 | 431.77 | 533.12 | 429.81 | 525.89 | 430.1577 | 527.723 | 936.43 | 936.43 | 986.76 | 986.76 | 950.48 | 1082.9 | 449.1939 | 564.8875 | 448.3223 | 507.6526 | 424.5591 | 489.8662 | 425.8213 | 491.3225 | 425.7565 | 470.4991 | 425.8212 | 470.5706
2020-10-04 20:30 | 432.3645 | 530.0997 | 434.18 | 536.11 | 432.16 | 528.64 | 432.5482 | 530.4481 | 939.71 | 939.71 | 990.65 | 990.65 | 948.19 | 1080.37 | 496.8009 | 629.2664 | 495.7927 | 515.0837 | 482.256 | 505.7764 | 483.3954 | 506.894 | 483.4689 | 486.2308 | 483.5056 | 486.2678
2020-10-04 21:00 | 433.5752 | 531.9041 | 435.82 | 538.21 | 433.61 | 530.78 | 434.1443 | 532.7208 | 945.6 | 945.6 | 997.14 | 997.14 | 949.53 | 1081.71 | 476.9255 | 602.8694 | 475.7908 | 515.5198 | 463.3122 | 510.3145 | 464.4425 | 511.5595 | 464.5838 | 490.9763 | 464.5838 | 490.9764
2020-10-04 21:30 | 437.9247 | 538.0283 | 438.23 | 541.2 | 436 | 534.83 | 436.9798 | 536.4351 | 948.7 | 948.7 | 999.72 | 999.72 | 953.91 | 1086.48 | 569.751 | 722.3555 | 516.2386 | 516.2386 | 522.5662 | 522.5662 | 523.0438 | 523.0438 | 502.3839 | 502.3839 | 502.5368 | 502.5368
2020-10-04 22:00 | 437.9785 | 537.5233 | 439.92 | 543.27 | 437.46 | 535.88 | 437.9011 | 537.213 | 949.56 | 949.56 | 1001.29 | 1001.29 | 958.6 | 1091.63 | 550.7565 | 698.3988 | 516.5696 | 516.5696 | 525.6881 | 525.6881 | 526.6085 | 526.6085 | 505.8055 | 505.8055 | 505.8055 | 505.8055
2020-10-04 22:30 | 438.464 | 538.4144 | 439.86 | 543.24 | 437.48 | 536.38 | 438.2466 | 537.4265 | 950.24 | 950.24 | 1002.06 | 1002.06 | 959.11 | 1092.15 | 502.5196 | 636.832 | 501.7199 | 516.1724 | 499.3307 | 528.1917 | 500.8922 | 529.8434 | 500.8542 | 509.0448 | 500.8541 | 509.0448
2020-10-04 23:00 | 439.0875 | 539.1649 | 441.29 | 544.99 | 438.64 | 537.81 | 438.3274 | 537.2466 | 950.27 | 950.27 | 1002.34 | 1002.34 | 961.71 | 1095.05 | 528.3502 | 670.3109 | 515.6712 | 515.6712 | 523.0385 | 530.5025 | 524.4724 | 531.9569 | 511.13 | 511.13 | 511.1688 | 511.1688
2020-10-04 23:30 | 438.5157 | 539.278 | 440.3 | 543.78 | 437.49 | 537.27 | 437.8891 | 536.5708 | 948.55 | 948.55 | 1000.52 | 1000.52 | 962.07 | 1095.17 | 532.6863 | 674.6094 | 514.0919 | 514.0919 | 526.8358 | 529.4191 | 528.2744 | 530.876 | 510.5134 | 510.5134 | 510.3189 | 510.3189
2020-10-05 | 438.7715 | 539.056 | 440.2 | 543.7 | 437.7 | 536.86 | 438.2247 | 536.3635 | 947.37 | 947.37 | 999 | 999 | 960.37 | 1093.11 | 562.8832 | 711.6832 | 512.7962 | 512.7962 | 528.0947 | 528.0947 | 529.7144 | 529.7144 | 508.9038 | 508.9038 | 509.0205 | 509.0205
2020-10-05 00:30 | 440.932 | 542.6652 | 443.11 | 547.11 | 439.87 | 540.84 | 440.0778 | 538.7001 | 950.07 | 950.07 | 1002.69 | 1002.69 | 973.99 | 1108.26 | 592.0827 | 725.7919 | 514.2999 | 514.2999 | 532.09 | 532.09 | 533.5114 | 533.5114 | 512.6882 | 512.6882 | 513.0004 | 513.0004
2020-10-05 01:00 | 442.1338 | 544.1279 | 443.32 | 547.44 | 440.28 | 541.24 | 441.1711 | 539.8328 | 951.54 | 951.54 | 1004.04 | 1004.04 | 977.62 | 1112.15 | 547.0805 | 691.9348 | 515.7374 | 515.7374 | 532.9932 | 532.9932 | 534.5387 | 534.5387 | 513.8213 | 513.8213 | 513.704 | 513.704
2020-10-05 01:30 | 444.4189 | 546.5837 | 445.59 | 550.28 | 442.46 | 543.56 | 443.227 | 541.8025 | 954.49 | 954.49 | 1007.51 | 1007.51 | 982.25 | 1117.31 | 602.7262 | 728.3326 | 516.4844 | 516.4844 | 535.7653 | 535.7653 | 537.3564 | 537.3564 | 516.5126 | 516.5126 | 516.7086 | 516.7086
2020-10-05 02:00 | 445.8254 | 547.8427 | 447.14 | 552.19 | 443.85 | 544.74 | 444.2531 | 542.89 | 955.52 | 955.52 | 1009.06 | 1009.06 | 985.05 | 1120.45 | 557.0562 | 707.4468 | 517.4302 | 517.4302 | 539.5689 | 539.5689 | 541.3733 | 541.3733 | 520.3171 | 520.3171 | 520.3566 | 520.3566
2020-10-05 02:30 | 447.4 | 550.6744 | 448.23 | 553.57 | 445.55 | 547.9 | 446.0122 | 545.0709 | 960.35 | 960.35 | 1013.28 | 1013.28 | 988.04 | 1123.77 | 565.3717 | 718.1994 | 518.2435 | 518.2435 | 541.5739 | 541.5739 | 543.1779 | 543.1779 | 522.4238 | 522.4238 | 522.3843 | 522.3843
2020-10-05 03:00 | 445.3425 | 546.9954 | 446.66 | 551.53 | 443.2 | 543.93 | 443.9959 | 542.7424 | 955.57 | 955.57 | 1008.4 | 1008.4 | 986.27 | 1121.77 | 533.8706 | 677.2769 | 518.1016 | 518.1016 | 527.3582 | 540.9536 | 528.7204 | 542.351 | 521.6168 | 521.6168 | 521.4982 | 521.4982
2020-10-05 03:30 | 444.6169 | 546.4249 | 446.41 | 551.22 | 443.03 | 543.85 | 443.5246 | 542.0623 | 955.35 | 955.35 | 1008.1 | 1008.1 | 985.87 | 1121.33 | 556.5757 | 706.3142 | 517.6855 | 517.6855 | 541.6078 | 541.6078 | 543.2964 | 543.2964 | 522.4865 | 522.4865 | 522.4468 | 522.4468
2020-10-05 04:00 | 446.5844 | 548.745 | 447.79 | 552.88 | 444.4 | 545.3 | 444.9252 | 543.0699 | 954.96 | 954.96 | 1008.35 | 1008.35 | 985.68 | 1121.06 | 535.0126 | 678.9009 | 517.4018 | 517.4018 | 527.6035 | 541.6901 | 528.8787 | 543.0082 | 522.4073 | 522.4073 | 522.1697 | 522.1697
2020-10-05 04:30 | 446.0649 | 548.0707 | 446.73 | 551.69 | 443.7 | 544.46 | 444.0277 | 541.5773 | 953.87 | 953.87 | 1007.29 | 1007.29 | 982.74 | 1117.64 | 539.0025 | 683.717 | 515.4821 | 515.4821 | 532.2372 | 540.4285 | 533.9832 | 542.2014 | 521.3342 | 521.3342 | 521.1756 | 521.1756
2020-10-05 05:00 | 446.2002 | 548.2746 | 446.93 | 551.69 | 443.9 | 544.72 | 444.7398 | 542.1827 | 955.49 | 955.49 | 1008.66 | 1008.66 | 982.27 | 1117.03 | 548.6435 | 695.0027 | 515.1227 | 515.1227 | 541.1561 | 541.1561 | 542.5881 | 542.5881 | 521.8379 | 521.8379 | 521.7092 | 521.7092
2020-10-05 05:30 | 443.1225 | 544.7136 | 444.06 | 547.94 | 441.14 | 541.49 | 442.2219 | 538.6192 | 949.21 | 949.21 | 1002.5 | 1002.5 | 977.1 | 1110.98 | 602.19 | 721.6417 | 511.6425 | 511.6425 | 538.6817 | 538.6817 | 539.9645 | 539.9645 | 519.372 | 519.372 | 519.4119 | 519.4119
2020-10-05 06:00 | 445.0524 | 547.5741 | 446.44 | 550.81 | 444.59 | 546 | 445.4644 | 542.4797 | 956.93 | 956.93 | 1010.88 | 1010.88 | 979.48 | 1113.63 | 586.3777 | 723.6104 | 513.7703 | 513.7703 | 541.1379 | 541.1379 | 541.4282 | 541.4282 | 520.9778 | 520.9778 | 520.7784 | 520.7784
2020-10-05 06:30 | 439.9407 | 541.775 | 441.51 | 544.49 | 439.67 | 540.56 | 440.3855 | 540.2101 | 953.04 | 953.04 | 1007.38 | 1007.38 | 972.07 | 1111.77 | 573.8727 | 721.8013 | 511.4156 | 511.4156 | 540.1686 | 540.1686 | 540.376 | 540.376 | 519.8499 | 519.8499 | 519.7303 | 519.7303
2020-10-05 07:00 | 437.8957 | 538.7982 | 439.33 | 541.28 | 436.98 | 536.71 | 437.0577 | 537.8347 | 954.29 | 954.29 | 1008.84 | 1008.84 | 969.88 | 1116.36 | 601.4945 | 724.1558 | 513.4582 | 513.4582 | 543.3741 | 543.3741 | 543.9558 | 543.9558 | 523.0919 | 523.0919 | 523.1319 | 523.1319
2020-10-05 07:30 | 436.6804 | 537.0085 | 437.69 | 539.26 | 435.6 | 534.55 | 436.1803 | 536.4656 | 958.95 | 958.95 | 1014.03 | 1014.03 | 971.43 | 1125.18 | 531.2714 | 670.8392 | 517.2788 | 517.2788 | 526.8306 | 546.8015 | 526.8707 | 546.9262 | 526.9907 | 527.5777 | 526.9907 | 527.5777
2020-10-05 08:00 | 431.2817 | 530.1434 | 432.12 | 532.28 | 430.36 | 527.6 | 431.514 | 530.504 | 956.59 | 956.59 | 1011.14 | 1011.14 | 964.36 | 1123.8 | 503.5992 | 635.1721 | 502.8854 | 516.4844 | 501.2809 | 545.7207 | 501.3241 | 545.7623 | 501.5865 | 527.5817 | 501.3241 | 527.3808
2020-10-05 08:30 | 429.4465 | 527.7979 | 429.93 | 529.81 | 428.34 | 525.07 | 429.5044 | 527.9941 | 959.89 | 959.89 | 1014.85 | 1014.85 | 957.3 | 1122.22 | 540.3104 | 682.8195 | 516.04 | 516.04 | 537.158 | 544.9725 | 537.6086 | 545.4297 | 527.7497 | 527.7497 | 527.6693 | 527.6693
2020-10-05 09:00 | 424.9201 | 522.1415 | 426.61 | 525.81 | 425.13 | 521.03 | 425.6093 | 523.0943 | 961.6 | 961.6 | 1016.92 | 1016.92 | 953.89 | 1124.69 | 545.1749 | 689.2565 | 515.9738 | 515.9738 | 540.9209 | 546.4689 | 541.2501 | 546.7599 | 529.6072 | 529.6072 | 529.7156 | 529.7156
2020-10-05 09:30 | 421.8136 | 518.0801 | 422.43 | 520.76 | 420.78 | 515.58 | 421.2578 | 517.5328 | 960.75 | 960.75 | 1015.13 | 1015.13 | 949.39 | 1125.3 | 542.8593 | 685.9044 | 518.0449 | 518.0449 | 537.5057 | 547.5082 | 537.7914 | 547.7161 | 530.288 | 530.288 | 530.1793 | 530.1793
2020-10-05 10:00 | 418.153 | 514.0051 | 419.48 | 517.03 | 417.86 | 512.48 | 418.5205 | 514.4822 | 961.45 | 961.45 | 1015.83 | 1015.83 | 944.23 | 1124.43 | 542.825 | 685.9883 | 518.1489 | 518.1489 | 540.8171 | 548.0485 | 540.9811 | 548.1733 | 530.9483 | 530.9483 | 530.908 | 530.908
2020-10-05 10:30 | 413.4842 | 508.0152 | 414.34 | 510.81 | 412.86 | 505.85 | 413.9879 | 508.74 | 957.36 | 957.36 | 1010.59 | 1010.59 | 938.33 | 1121.76 | 519.4252 | 655.0627 | 518.2529 | 518.2529 | 519.3827 | 547.5082 | 519.501 | 547.7161 | 519.5405 | 530.0304 | 519.5405 | 529.9337
2020-10-05 11:00 | 407.0211 | 499.8022 | 408.42 | 503.67 | 406.82 | 498.33 | 407.4782 | 500.3913 | 952.12 | 952.12 | 1004.14 | 1004.14 | 933.7 | 1119.76 | 546.0267 | 689.7057 | 517.7139 | 517.7139 | 543.3568 | 547.4666 | 543.4806 | 547.6329 | 528.041 | 528.041 | 527.9608 | 527.9608
2020-10-05 11:30 | 405.0016 | 497.5548 | 407.04 | 502.11 | 405.52 | 497.15 | 405.4738 | 498.2414 | 952.55 | 952.55 | 1004.52 | 1004.52 | 926.41 | 1114.45 | 547.8386 | 692.068 | 517.5815 | 517.5815 | 544.4347 | 547.2952 | 544.9306 | 547.8887 | 526.66 | 526.66 | 526.9589 | 526.9589
2020-10-05 12:00 | 404.7769 | 497.2964 | 406.22 | 501.22 | 404.83 | 496.43 | 404.9348 | 497.5438 | 952.26 | 952.26 | 1003.91 | 1003.91 | 924.86 | 1113.83 | 532.4714 | 672.3659 | 517.7233 | 517.7233 | 526.0978 | 545.4935 | 526.7772 | 546.1979 | 525.5141 | 525.5141 | 525.1555 | 525.1555
2020-10-05 12:30 | 404.5918 | 496.8144 | 405.61 | 500.33 | 404.02 | 494.99 | 404.7929 | 497.1997 | 947.93 | 947.93 | 998.59 | 998.59 | 919.56 | 1108.72 | 522.6496 | 659.5908 | 517.6855 | 517.6855 | 522.472 | 544.6684 | 522.8685 | 545.0817 | 522.9478 | 524.3139 | 523.0667 | 524.4332
2020-10-05 13:00 | 398.5045 | 488.9376 | 400.21 | 493.69 | 398.71 | 487.83 | 398.9732 | 489.6758 | 945.62 | 945.62 | 995.67 | 995.67 | 925.69 | 1114.68 | 520.3864 | 656.6281 | 518.1205 | 518.1205 | 516.0312 | 544.0176 | 516.8567 | 544.8428 | 516.7001 | 523.8067 | 516.6218 | 523.7274
2020-10-05 13:30 | 403.8333 | 495.3958 | 405.64 | 500.54 | 404.11 | 494.65 | 404.6503 | 496.5182 | 954.04 | 954.04 | 1004.91 | 1004.91 | 927.09 | 1114.64 | 500.8162 | 631.0746 | 499.3507 | 518.7542 | 504.5256 | 544.6777 | 504.8313 | 545.0078 | 505.1215 | 524.3621 | 505.0833 | 524.4811
2020-10-05 14:00 | 399.6205 | 489.1092 | 400.35 | 493.7 | 398.39 | 486.24 | 399.0389 | 488.4317 | 936.28 | 936.28 | 985.63 | 985.63 | 925.75 | 1110.01 | 529.6626 | 668.8876 | 517.7706 | 517.7706 | 524.9575 | 541.2125 | 525.4357 | 541.7056 | 520.8342 | 520.8342 | 520.6366 | 520.6366
2020-10-05 14:30 | 403.0777 | 493.8664 | 404.19 | 498.55 | 401.88 | 491.41 | 402.6484 | 493.362 | 939.55 | 939.55 | 988.79 | 988.79 | 933.55 | 1115.14 | 540.4025 | 682.8127 | 518.5083 | 518.5083 | 532.8412 | 543.3342 | 533.1514 | 543.6635 | 522.8276 | 522.8276 | 522.8672 | 522.8672
2020-10-05 15:00 | 401.9443 | 492.7196 | 403.62 | 498.08 | 401.87 | 491.55 | 402.5318 | 493.6264 | 937.22 | 937.22 | 986.12 | 986.12 | 930.7 | 1108.16 | 516.2595 | 651.1024 | 515.1302 | 517.676 | 513.0427 | 542.2101 | 513.5491 | 542.647 | 513.5491 | 521.909 | 513.627 | 521.9882
2020-10-05 15:30 | 406.8235 | 499.797 | 408.22 | 503.7 | 406.52 | 498.34 | 407.1791 | 500.1819 | 940.5 | 940.5 | 990 | 990 | 933.18 | 1105.74 | 462.994 | 581.5414 | 461.7453 | 517.5815 | 462.2749 | 541.1467 | 462.8016 | 541.7633 | 462.8867 | 521.0556 | 462.9219 | 520.9766
2020-10-05 16:00 | 408.5282 | 501.6704 | 409.65 | 505.62 | 407.92 | 499.89 | 408.347 | 501.5352 | 935.05 | 935.05 | 985.07 | 985.07 | 938.61 | 1105.07 | 570.0143 | 721.1323 | 515.7562 | 515.7562 | 540.2206 | 540.2206 | 540.4678 | 540.4678 | 519.9604 | 519.9604 | 519.6041 | 519.6041
2020-10-05 16:30 | 411.5999 | 505.8116 | 414.39 | 511.51 | 412.49 | 505.76 | 412.1165 | 506.3468 | 935.88 | 935.88 | 986.19 | 986.19 | 943.71 | 1104.47 | 494.7559 | 623.1743 | 493.9763 | 515.3118 | 539.3174 | 540.3867 | 539.852 | 540.9223 | 520.1321 | 520.1321 | 520.0925 | 520.0925
2020-10-05 17:00 | 416.0045 | 512.1161 | 418.66 | 516.44 | 417.17 | 512.56 | 417.0183 | 513.3818 | 938.25 | 938.25 | 989.02 | 989.02 | 945.8 | 1100.17 | 542.4437 | 685.6281 | 514.1675 | 514.1675 | 540.2495 | 540.2495 | 540.7441 | 540.7441 | 520.0043 | 520.0043 | 520.0043 | 520.0043
2020-10-05 17:30 | 425.0424 | 523.3256 | 427.14 | 526.36 | 425.78 | 523.25 | 425.8032 | 524.5476 | 945.25 | 945.25 | 997.3 | 997.3 | 949.93 | 1097.78 | 510.3571 | 643.6993 | 509.3654 | 514.82 | 510.6361 | 538.9697 | 511.2208 | 539.6277 | 511.1428 | 518.7769 | 511.1818 | 518.7373
2020-10-05 18:00 | 428.1167 | 526.7244 | 429.39 | 529.21 | 428.35 | 525.67 | 429.3112 | 528.2851 | 943.04 | 943.04 | 994.8 | 994.8 | 956.11 | 1097.44 | 483.85 | 609.3022 | 483.1458 | 514.9524 | 483.9682 | 540.3322 | 484.8186 | 541.1848 | 484.7076 | 520.3364 | 484.8186 | 520.4555
2020-10-05 18:30 | 432.2597 | 531.8242 | 433.22 | 533.86 | 432.25 | 530.39 | 433.1033 | 532.1495 | 942.56 | 942.56 | 994.56 | 994.56 | 969.63 | 1104.97 | 491.4277 | 619.1991 | 490.3261 | 514.3945 | 489.8609 | 541.0964 | 490.7223 | 542.048 | 490.61 | 521.2128 | 490.6848 | 521.2924
2020-10-05 19:00 | 431.9717 | 531.6632 | 433.23 | 533.37 | 431.94 | 530.25 | 433.0727 | 530.6858 | 940.58 | 940.58 | 992.35 | 992.35 | 969.24 | 1102.61 | 495.1521 | 623.685 | 494.261 | 514.0068 | 491.0704 | 540.9457 | 491.8592 | 541.8143 | 491.8592 | 521.1036 | 491.8592 | 521.1036
2020-10-05 19:30 | 432.8867 | 532.7894 | 434.47 | 534.85 | 432.96 | 531.64 | 433.5215 | 531.2875 | 941.82 | 941.82 | 993.46 | 993.46 | 975.34 | 1109.43 | 497.2907 | 626.0266 | 496.3155 | 514.9808 | 492.8994 | 542.8858 | 493.5386 | 543.5898 | 493.689 | 522.9938 | 493.501 | 522.7946
2020-10-05 20:00 | 433.2607 | 533.0184 | 434.62 | 535.31 | 433.34 | 531.75 | 433.6997 | 531.7123 | 942.6 | 942.6 | 994.51 | 994.51 | 980.67 | 1115.31 | 499.6093 | 629.6413 | 498.5217 | 515.8414 | 493.3809 | 543.1778 | 494.1326 | 544.0056 | 494.2454 | 523.4218 | 494.2454 | 523.4218
2020-10-05 20:30 | 438.0328 | 538.5765 | 439.25 | 541.33 | 437.34 | 536.4 | 438.1498 | 536.4084 | 949.71 | 949.71 | 1002.2 | 1002.2 | 989.44 | 1125.11 | 501.0378 | 631.6019 | 500.0329 | 517.6382 | 512.03 | 545.412 | 512.8076 | 546.309 | 512.8854 | 525.5334 | 512.7299 | 525.304
2020-10-05 21:00 | 440.9012 | 542.0986 | 442.17 | 545.05 | 440.07 | 539.91 | 441.1321 | 539.7013 | 953.24 | 953.24 | 1005.41 | 1005.41 | 994.44 | 1130.7 | 504.3007 | 635.6208 | 502.6965 | 518.584 | 496.6622 | 546.9024 | 497.3772 | 547.6898 | 497.4901 | 526.9091 | 497.4149 | 526.8293
2020-10-05 21:30 | 439.8099 | 541.3485 | 440.68 | 543.17 | 438.87 | 539.24 | 439.543 | 538.1141 | 952.09 | 952.09 | 1004.19 | 1004.19 | 993.58 | 1129.7 | 506.2939 | 637.7975 | 505.2799 | 518.3569 | 497.0165 | 546.9537 | 497.9971 | 548.0327 | 498.1857 | 527.35 | 497.9594 | 527.1105
2020-10-05 22:00 | 439.7729 | 541.5464 | 441.17 | 543.96 | 439.45 | 540.23 | 439.476 | 537.6905 | 952.18 | 952.18 | 1004.41 | 1004.41 | 991.92 | 1127.74 | 505.5031 | 637.0582 | 504.7094 | 517.2032 | 497.3893 | 546.8431 | 498.6747 | 548.2564 | 498.6369 | 527.4976 | 498.6747 | 527.5376
2020-10-05 22:30 | 440.4962 | 542.5788 | 441.71 | 544.62 | 439.42 | 540.43 | 439.9406 | 538.2589 | 951.74 | 951.74 | 1004.24 | 1004.24 | 992.53 | 1128.49 | 506.0384 | 637.1539 | 505.1893 | 517.6949 | 498.4555 | 547.2588 | 499.8185 | 548.7552 | 499.7807 | 528.5251 | 499.8564 | 528.6052
2020-10-05 23:00 | 437.4583 | 538.5168 | 439.24 | 541.96 | 436.91 | 536.85 | 437.6052 | 535.6053 | 946.82 | 946.82 | 998.29 | 998.29 | 985.02 | 1120 | 505.152 | 636.3525 | 504.4591 | 516.3804 | 497.4135 | 545.5129 | 499.0054 | 547.2588 | 498.6643 | 527.1994 | 498.5885 | 527.1193
2020-10-05 23:30 | 437.9491 | 539.3701 | 439.69 | 542.32 | 437.44 | 537.89 | 438.0854 | 535.6516 | 945.89 | 945.89 | 998.4 | 998.4 | 984.69 | 1119.57 | 504.7178 | 635.8055 | 503.5352 | 515.4347 | 498.3785 | 545.2219 | 499.3664 | 546.2611 | 499.4044 | 527.6574 | 499.4804 | 527.7377
2020-10-06 | 439.0827 | 540.7745 | 440.59 | 543.72 | 438.33 | 539.04 | 438.823 | 536.2181 | 947.86 | 947.86 | 1000.25 | 1000.25 | 984.58 | 1119.45 | 504.995 | 635.9816 | 503.4614 | 515.3591 | 499.121 | 545.1387 | 500.2247 | 546.3442 | 500.3008 | 528.3894 | 500.1106 | 528.1885
2020-10-06 00:30 | 439.0862 | 540.8611 | 441.42 | 544.73 | 439.41 | 540.56 | 439.4969 | 536.908 | 948.93 | 948.93 | 1002.1 | 1002.1 | 984.47 | 1119.32 | 503.2161 | 633.9792 | 502.2943 | 515.3118 | 499.2792 | 545.014 | 500.4597 | 546.3027 | 500.3835 | 528.4054 | 500.3455 | 528.3653
2020-10-06 01:00 | 441.0057 | 543.2076 | 442.42 | 546.15 | 440.31 | 541.67 | 440.8464 | 538.4899 | 950.77 | 950.77 | 1004.29 | 1004.29 | 983.94 | 1118.78 | 502.4667 | 632.5793 | 501.6665 | 515.8035 | 499.7202 | 545.3466 | 500.9009 | 546.6352 | 500.8248 | 528.8356 | 500.8248 | 528.8357
2020-10-06 01:30 | 441.5929 | 543.5725 | 442.62 | 546.57 | 440.24 | 541.22 | 441.0765 | 538.9145 | 951.6 | 951.6 | 1004.45 | 1004.45 | 984.49 | 1119.52 | 504.2629 | 636.3221 | 503.6004 | 517.5815 | 501.5011 | 546.8431 | 502.3017 | 547.7161 | 502.073 | 530.0466 | 502.2635 | 530.2479
2020-10-06 02:00 | 442.4635 | 544.9449 | 444.34 | 548.54 | 441.75 | 543.32 | 442.4102 | 540.3331 | 954.3 | 954.3 | 1007.64 | 1007.64 | 987.99 | 1123.44 | 505.5022 | 637.4253 | 504.7723 | 517.9503 | 502.1492 | 547.5497 | 502.9497 | 548.4227 | 503.1023 | 531.1333 | 503.0641 | 531.093
2020-10-06 02:30 | 444.9262 | 547.7791 | 446.21 | 550.92 | 443.61 | 545.51 | 444.1956 | 542.1794 | 956.64 | 956.64 | 1010.36 | 1010.36 | 989.98 | 1125.66 | 504.3985 | 635.1434 | 503.1283 | 516.91 | 501.7578 | 546.6768 | 503.5511 | 548.6306 | 503.3603 | 531.2986 | 503.3985 | 531.3389
2020-10-06 03:00 | 442.473 | 544.2919 | 443.12 | 547.23 | 441.03 | 541.71 | 442.1753 | 539.6473 | 952.36 | 952.36 | 1005.4 | 1005.4 | 981.99 | 1116.68 | 502.349 | 632.0892 | 502.1833 | 516.1251 | 499.8928 | 544.349 | 501.6487 | 546.2611 | 501.5724 | 529.3405 | 501.6869 | 529.4614
2020-10-06 03:30 | 441.5442 | 543.009 | 442.6 | 546.62 | 440.6 | 541.06 | 441.6299 | 538.9157 | 952.88 | 952.88 | 1006.58 | 1006.58 | 979.22 | 1113.62 | 502.1988 | 632.3734 | 501.0482 | 514.82 | 499.4346 | 543.8501 | 501.2288 | 545.8038 | 501.038 | 528.7765 | 501.0761 | 528.8168
2020-10-06 04:00 | 440.6145 | 541.9304 | 442.15 | 546.05 | 439.91 | 540.2 | 440.6714 | 537.9439 | 951.47 | 951.47 | 1005.18 | 1005.18 | 980.7 | 1115.19 | 500.9007 | 630.7014 | 499.9358 | 514.5079 | 500.053 | 543.9332 | 501.7727 | 545.8038 | 501.7345 | 529.3702 | 501.6198 | 529.2492
2020-10-06 04:30 | 440.0179 | 541.151 | 441.24 | 544.78 | 439 | 539.21 | 439.4808 | 536.4905 | 948.32 | 948.32 | 1002.07 | 1002.07 | 979.31 | 1113.53 | 498.4207 | 627.4847 | 497.7343 | 514.3282 | 498.5488 | 543.476 | 500.2648 | 545.3466 | 500.0359 | 527.8607 | 500.3029 | 528.1425
2020-10-06 05:00 | 439.2206 | 540.27 | 440.71 | 544.01 | 438.71 | 538.74 | 439.5739 | 536.4067 | 947.96 | 947.96 | 1000.69 | 1000.69 | 978.61 | 1112.8 | 498.4825 | 627.4158 | 497.1482 | 514.4229 | 498.2891 | 543.9332 | 499.4696 | 545.2219 | 499.4315 | 527.4001 | 499.5077 | 527.4805
2020-10-06 05:30 | 438.757 | 538.8915 | 438.96 | 541.46 | 436.86 | 535.46 | 437.8704 | 534.3934 | 943.17 | 943.17 | 996.3 | 996.3 | 974.15 | 1107.7 | 497.4742 | 626.2742 | 496.3403 | 513.3069 | 497.6846 | 542.9772 | 498.3323 | 543.6838 | 498.3704 | 526.2086 | 498.3704 | 526.2086
2020-10-06 06:00 | 442.0755 | 544.0805 | 443.57 | 546.94 | 442.08 | 542.88 | 442.9039 | 540.4042 | 956.53 | 956.53 | 1010.51 | 1010.51 | 984.41 | 1119.3 | 501.9092 | 632.5518 | 501.2418 | 518.3759 | 501.7995 | 547.4666 | 502.3711 | 548.0901 | 502.2187 | 530.2719 | 502.2187 | 530.2719
2020-10-06 06:30 | 437.1511 | 537.5281 | 437.72 | 539.71 | 436.93 | 536.21 | 437.6593 | 538.2008 | 952.42 | 952.42 | 1006.06 | 1006.06 | 976.41 | 1117.27 | 498.6608 | 628.277 | 497.5361 | 518.773 | 542.2495 | 548.5475 | 543.3074 | 549.6283 | 531.9382 | 531.9382 | 531.8174 | 531.8174
2020-10-06 07:00 | 427.7473 | 525.6639 | 428.96 | 528.61 | 428.08 | 524.73 | 428.4219 | 526.5947 | 945.39 | 945.39 | 998.38 | 998.38 | 964.97 | 1111.57 | 514.9788 | 649.7791 | 514.0394 | 517.5342 | 534.687 | 547.0509 | 535.1339 | 547.5082 | 530.4249 | 530.4249 | 530.5054 | 530.5054
2020-10-06 07:30 | 426.9466 | 524.0872 | 428.25 | 528.5 | 428.8 | 524.48 | 429.6035 | 527.4501 | 958.82 | 958.82 | 1012.22 | 1012.22 | 959.91 | 1113.1 | 537.2079 | 678.8481 | 518.1393 | 518.1393 | 547.9655 | 547.9655 | 548.5891 | 548.5891 | 529.8656 | 529.8656 | 530.0436 | 530.0436
2020-10-06 08:00 | 421.125 | 517.1898 | 422.05 | 520.92 | 423.46 | 518.2 | 424.077 | 520.8771 | 957.48 | 957.48 | 1011.17 | 1011.17 | 947.67 | 1106.11 | 479.795 | 604.1078 | 479.0849 | 516.7776 | 532.5432 | 546.4274 | 533.1914 | 547.0925 | 527.382 | 527.382 | 527.2218 | 527.2218
2020-10-06 08:30 | 418.46 | 513.8203 | 421.03 | 519.61 | 422.16 | 516.46 | 422.2964 | 518.5443 | 962.11 | 962.11 | 1015.33 | 1015.33 | 944.01 | 1108.95 | 476.8254 | 600.1422 | 475.8013 | 518.4704 | 522.3886 | 548.2148 | 522.9035 | 548.7552 | 522.9432 | 528.2767 | 522.7209 | 528.1166
2020-10-06 09:00 | 413.1889 | 505.4006 | 414.96 | 512.29 | 415.9 | 506.59 | 416.1632 | 509.2372 | 955.41 | 955.41 | 1008.03 | 1008.03 | 930.64 | 1100.1 | 470.7379 | 592.6046 | 469.5824 | 516.8817 | 546.0553 | 546.0553 | 546.5947 | 546.5947 | 525.7234 | 525.7234 | 525.8032 | 525.8032
2020-10-06 09:30 | 411.3613 | 501.9662 | 412.49 | 509 | 412.4 | 501.11 | 413.5079 | 504.779 | 954.46 | 954.46 | 1007.15 | 1007.15 | 924.53 | 1098.62 | 508.8702 | 642.0024 | 507.9413 | 517.1275 | 522.0005 | 544.8989 | 523.0725 | 546.0179 | 523.0328 | 525.1455 | 522.7152 | 524.7568
2020-10-06 10:00 | 408.4549 | 498.395 | 409.26 | 504.99 | 409.45 | 497.27 | 410.5276 | 501.0203 | 953.18 | 953.18 | 1005.35 | 1005.35 | 918.54 | 1096.46 | 460.4742 | 579.2236 | 459.7339 | 516.8249 | 543.1934 | 543.1934 | 543.7723 | 543.7723 | 523.1818 | 523.1818 | 522.9431 | 522.9431
2020-10-06 10:30 | 406.8311 | 495.9571 | 409.08 | 504.56 | 408.82 | 496.11 | 409.1949 | 499.1216 | 956.72 | 956.72 | 1008.9 | 1008.9 | 923.27 | 1106.69 | 459.3421 | 577.7902 | 457.9071 | 519.2459 | 545.82 | 545.82 | 545.7375 | 545.7375 | 525.187 | 525.187 | 524.9886 | 524.9886
2020-10-06 11:00 | 408.7891 | 499.6463 | 409.32 | 505.15 | 409.49 | 498.52 | 410.5572 | 502.1472 | 961.52 | 961.52 | 1014.66 | 1014.66 | 914.36 | 1099.88 | 468.7643 | 590.4711 | 467.5798 | 518.9149 | 542.0414 | 542.0414 | 541.6017 | 541.6017 | 520.8254 | 520.8254 | 520.7463 | 520.7463
2020-10-06 11:30 | 401.1884 | 490.0775 | 402.84 | 496.89 | 402 | 489.28 | 402.5898 | 492.194 | 946.62 | 946.62 | 998.36 | 998.36 | 902.16 | 1088.24 | 447.2166 | 561.5604 | 446.6927 | 516.0968 | 521.775 | 537.912 | 522.0135 | 538.1579 | 517.6907 | 517.6907 | 517.4937 | 517.4937
2020-10-06 12:00 | 401.1547 | 491.1119 | 402.93 | 496.96 | 402.26 | 490.78 | 402.8664 | 493.3026 | 946.54 | 946.54 | 998.61 | 998.61 | 906.52 | 1094.26 | 446.822 | 560.7779 | 446.4229 | 515.8792 | 486.7177 | 537.1119 | 487.6638 | 538.2175 | 487.5154 | 517.2947 | 487.2557 | 517.0192
2020-10-06 12:30 | 401.5466 | 491.0245 | 402.32 | 496.11 | 401.92 | 489.51 | 402.9651 | 492.9012 | 947.4 | 947.4 | 999.48 | 999.48 | 906.36 | 1094.26 | 481.3332 | 605.9701 | 480.1707 | 515.5198 | 471.2895 | 534.2621 | 472.0793 | 535.2397 | 472.0157 | 514.4454 | 471.9439 | 514.3672
2020-10-06 13:00 | 401.8162 | 492.652 | 403.64 | 497.69 | 403.09 | 492.52 | 403.4642 | 494.7958 | 950.03 | 950.03 | 1001.34 | 1001.34 | 913.51 | 1101.54 | 528.9769 | 668.3432 | 516.2764 | 516.2764 | 529.4387 | 536.7037 | 530.2436 | 537.459 | 516.7479 | 516.7479 | 516.6694 | 516.6694
2020-10-06 13:30 | 402.042 | 491.9808 | 402.95 | 497.01 | 401.89 | 490.08 | 402.6665 | 492.9167 | 947.47 | 947.47 | 998.83 | 998.83 | 914.61 | 1100.85 | 518.571 | 654.6643 | 516.5695 | 516.5695 | 517.4409 | 536.6003 | 518.0706 | 537.2534 | 516.3039 | 516.3039 | 516.2646 | 516.2646
2020-10-06 14:00 | 404.6917 | 494.3369 | 406.16 | 501.01 | 405.23 | 492.83 | 406.1187 | 496.1775 | 948.76 | 948.76 | 1000.65 | 1000.65 | 920.72 | 1104.59 | 504.9368 | 637.0486 | 503.9226 | 516.8911 | 505.0398 | 537.2614 | 505.5826 | 537.7814 | 505.6593 | 517.0632 | 505.7309 | 517.1874
2020-10-06 14:30 | 408.1329 | 499.6918 | 410.35 | 506.02 | 409.6 | 499.7 | 410.4286 | 502.6699 | 953.25 | 953.25 | 1005.35 | 1005.35 | 926.75 | 1107.77 | 532.2437 | 672.5643 | 517.4586 | 517.4586 | 524.8643 | 535.6474 | 525.5422 | 536.2678 | 515.4525 | 515.4525 | 515.4525 | 515.4525
2020-10-06 15:00 | 411.2583 | 504.2631 | 412.34 | 508.55 | 411.47 | 502.78 | 411.9971 | 505.2917 | 952.1 | 952.1 | 1004.8 | 1004.8 | 932.56 | 1109.58 | 540.1831 | 682.7465 | 517.0613 | 517.0613 | 534.3477 | 536.2267 | 535.1599 | 537.0418 | 516.3075 | 516.3075 | 516.3799 | 516.3799
2020-10-06 15:30 | 412.1528 | 505.2629 | 413.62 | 510.05 | 412.94 | 504.29 | 413.9371 | 507.4818 | 950.13 | 950.13 | 1002.1 | 1002.1 | 934.78 | 1106.7 | 512.9329 | 646.9991 | 511.8169 | 516.2103 | 508.5834 | 534.9547 | 509.4739 | 535.9729 | 509.6288 | 515.3459 | 509.7062 | 515.4243
2020-10-06 16:00 | 415.884 | 510.202 | 417.03 | 514.18 | 416.29 | 508.83 | 417.1703 | 511.9568 | 949.75 | 949.75 | 1002.13 | 1002.13 | 938.22 | 1104.4 | 529.1834 | 668.5253 | 514.8295 | 514.8295 | 534.14 | 534.14 | 534.6694 | 534.6694 | 514.5237 | 514.5237 | 514.3671 | 514.3671
2020-10-06 16:30 | 419.5165 | 515.3964 | 419.56 | 516.74 | 419.02 | 513 | 420.1146 | 516.2103 | 947.79 | 947.79 | 1000.75 | 1000.75 | 941.85 | 1101.93 | 485.9513 | 612.0777 | 485.5231 | 514.5647 | 477.9312 | 533.1181 | 478.9179 | 534.2188 | 478.8448 | 513.441 | 479.0276 | 513.637
2020-10-06 17:00 | 423.0002 | 520.2413 | 424.52 | 522.73 | 424.08 | 520.02 | 425.1653 | 522.9758 | 951.24 | 951.24 | 1004.09 | 1004.09 | 953.57 | 1108.49 | 478.1117 | 601.9229 | 477.1064 | 516.1629 | 474.4595 | 537.2758 | 474.759 | 537.5211 | 474.7229 | 516.7938 | 474.8928 | 516.9118
2020-10-06 17:30 | 426.7588 | 525.3521 | 428.34 | 526.9 | 427.81 | 525.24 | 428.844 | 528.0303 | 950.86 | 950.86 | 1004.36 | 1004.36 | 961.85 | 1110.78 | 486.2522 | 612.187 | 485.2037 | 516.4277 | 481.5136 | 536.7526 | 481.8798 | 537.1608 | 482.063 | 516.5722 | 481.6601 | 516.1404
2020-10-06 18:00 | 434.9401 | 536.0449 | 436.47 | 536.5 | 435.5 | 535.56 | 436.5052 | 538.0632 | 959 | 959 | 1012.21 | 1012.21 | 974.37 | 1117.81 | 487.3757 | 613.7599 | 486.2977 | 520.4753 | 482.6544 | 541.192 | 483.1911 | 541.8868 | 483.3634 | 521.0965 | 483.1281 | 520.9001
2020-10-06 18:30 | 434.4589 | 535.408 | 435.71 | 535.94 | 436.08 | 535.85 | 436.8053 | 536.2076 | 954.07 | 954.07 | 1006.9 | 1006.9 | 979.54 | 1116.34 | 492.0389 | 619.9122 | 490.7535 | 520.2389 | 487.9547 | 541.5782 | 488.7289 | 542.4375 | 488.6183 | 521.3752 | 488.8133 | 521.6112
2020-10-06 19:00 | 435.9018 | 537.2238 | 437.4 | 537.93 | 437.75 | 537.89 | 438.253 | 535.9912 | 954.32 | 954.32 | 1007.12 | 1007.12 | 978.08 | 1112.49 | 493.7548 | 622.5311 | 492.5621 | 519.4445 | 489.8915 | 541.7766 | 490.6327 | 542.5963 | 490.7439 | 521.7963 | 490.6327 | 521.678
2020-10-06 19:30 | 440.5484 | 543.1622 | 441.71 | 543.19 | 441.92 | 543.55 | 442.7154 | 540.2402 | 957.08 | 957.08 | 1011.22 | 1011.22 | 978.89 | 1113.44 | 494.005 | 622.7023 | 493.0802 | 519.3688 | 489.8695 | 541.6194 | 491.2419 | 543.1367 | 491.2789 | 522.2491 | 491.2048 | 522.1703
2020-10-06 20:00 | 442.0754 | 544.8983 | 443.24 | 545.26 | 443.32 | 545.34 | 444.1035 | 541.8017 | 960.65 | 960.65 | 1014.81 | 1014.81 | 979.87 | 1114.61 | 495.4191 | 624.5345 | 494.5462 | 519.7093 | 490.9447 | 542.587 | 492.5791 | 544.3933 | 492.6905 | 523.5564 | 492.5419 | 523.3985
2020-10-06 20:30 | 444.4001 | 548.0729 | 446.25 | 549.07 | 445.95 | 548.82 | 446.7818 | 545.1359 | 966.5 | 966.5 | 1020.8 | 1020.8 | 979.94 | 1114.75 | 495.3651 | 623.9502 | 494.0692 | 519.2081 | 491.5735 | 543.0618 | 492.6523 | 544.2536 | 492.8011 | 523.4816 | 492.5036 | 523.1655
2020-10-06 21:00 | 442.4058 | 545.5154 | 443.97 | 546.43 | 442.88 | 545.06 | 443.7661 | 541.6552 | 958.26 | 958.26 | 1013.12 | 1013.12 | 978.08 | 1112.7 | 495.6753 | 624.1921 | 494.6841 | 519.2554 | 492.6769 | 544.0173 | 493.5712 | 545.0048 | 493.8693 | 524.3864 | 493.7574 | 524.2676
2020-10-06 21:30 | 442.4032 | 545.8254 | 445.58 | 548.09 | 444.04 | 547.18 | 444.5583 | 542.7556 | 960.5 | 960.5 | 1014.25 | 1014.25 | 979.32 | 1114.13 | 495.1436 | 623.697 | 494.0535 | 518.5933 | 492.0717 | 543.3055 | 493.3018 | 544.6635 | 493.2644 | 523.7061 | 493.2272 | 523.6665
2020-10-06 22:00 | 444.3912 | 548.3463 | 445.6 | 548.61 | 444.67 | 547.97 | 445.7336 | 544.1906 | 961.8 | 961.8 | 1015.08 | 1015.08 | 979.19 | 1114 | 494.3185 | 622.6308 | 493.3376 | 518.4609 | 492.0909 | 543.2393 | 493.2843 | 544.5568 | 493.6572 | 524.0469 | 493.2097 | 523.5718
2020-10-06 22:30 | 443.5124 | 547.2576 | 444.67 | 547.69 | 443.28 | 546.33 | 443.6608 | 542.0621 | 959.05 | 959.05 | 1012.69 | 1012.69 | 978.25 | 1112.97 | 494.6196 | 622.8419 | 493.0534 | 517.9503 | 491.9133 | 542.9129 | 493.5648 | 544.7792 | 493.1916 | 523.5478 | 493.5648 | 523.8727
2020-10-06 23:00 | 442.2625 | 545.9272 | 443.67 | 546.28 | 442.12 | 545.13 | 442.9437 | 541.0516 | 957.09 | 957.09 | 1010.54 | 1010.54 | 979.83 | 1114.51 | 494.6944 | 622.6302 | 493.9097 | 517.8652 | 491.595 | 542.475 | 492.9395 | 543.9587 | 493.0142 | 523.1748 | 492.9768 | 523.1351
2020-10-06 23:30 | 440.7429 | 544.1603 | 442.03 | 543.94 | 440.45 | 543.38 | 440.91 | 538.6051 | 952.13 | 952.13 | 1006.02 | 1006.02 | 979.34 | 1113.77 | 492.2068 | 619.1817 | 491.3779 | 515.8035 | 490.5447 | 541.1436 | 492.2272 | 542.9996 | 492.1151 | 522.07 | 492.1523 | 522.1096
2020-10-07 | 439.6772 | 542.8326 | 440.62 | 542.61 | 439.01 | 541.61 | 439.6825 | 537.2684 | 950.57 | 950.57 | 1003.84 | 1003.84 | 978.4 | 1112.7 | 492.1438 | 619.6306 | 491.6212 | 516.0589 | 490.074 | 540.5385 | 492.0567 | 542.7253 | 491.7574 | 521.6156 | 492.2064 | 522.0918
2020-10-07 00:30 | 442.2731 | 546.1306 | 443.92 | 546.6 | 442.18 | 545.66 | 442.5837 | 540.212 | 955.02 | 955.02 | 1008.38 | 1008.38 | 980.86 | 1115.44 | 492.5568 | 619.9398 | 491.5195 | 515.3591 | 491.0732 | 541.5976 | 492.4203 | 543.0833 | 492.6074 | 522.4797 | 492.6448 | 522.5194
2020-10-07 01:00 | 443.8032 | 547.7667 | 445.46 | 549.14 | 443.87 | 547.4 | 444.1254 | 541.5649 | 957.96 | 957.96 | 1011.7 | 1011.7 | 981.82 | 1116.47 | 493.107 | 620.8084 | 492.3313 | 516.2102 | 490.875 | 541.3361 | 492.6717 | 543.3174 | 492.522 | 522.3516 | 492.8589 | 522.7089
2020-10-07 01:30 | 446.6644 | 551.3835 | 449.07 | 553.63 | 447.35 | 551.67 | 447.5428 | 545.2715 | 964.14 | 964.14 | 1018.06 | 1018.06 | 987.72 | 1123.12 | 494.2976 | 622.4824 | 493.4677 | 517.4491 | 492.3723 | 542.9873 | 494.2064 | 544.9686 | 494.3187 | 524.2571 | 494.0941 | 524.0189
2020-10-07 02:00 | 449.4014 | 555.0358 | 451.14 | 555.49 | 449.41 | 554.82 | 449.8101 | 547.7558 | 967.91 | 967.91 | 1022.29 | 1022.29 | 990.48 | 1126.22 | 494.7576 | 622.5317 | 493.8105 | 517.7611 | 493.1209 | 543.8129 | 494.5433 | 545.3815 | 494.6182 | 524.5747 | 494.693 | 524.6541
2020-10-07 02:30 | 449.0684 | 554.5637 | 449.95 | 554.51 | 448.37 | 553.37 | 448.7323 | 546.7208 | 967.63 | 967.63 | 1021.54 | 1021.54 | 988.55 | 1124.05 | 494.054 | 621.7032 | 492.8003 | 516.702 | 493.0668 | 543.5385 | 494.1003 | 544.7638 | 494.2128 | 524.0322 | 494.0414 | 523.7757
2020-10-07 03:00 | 446.9333 | 551.7687 | 449.36 | 554.1 | 447.81 | 552.41 | 447.9981 | 546.0231 | 966.65 | 966.65 | 1020.77 | 1020.77 | 986.4 | 1121.66 | 493.3865 | 620.7499 | 492.4215 | 516.3048 | 491.9798 | 542.3402 | 493.5166 | 544.0344 | 493.7041 | 523.4181 | 493.6291 | 523.3385
2020-10-07 03:30 | 447.3999 | 552.502 | 448.72 | 553.03 | 447.5 | 552.3 | 447.7643 | 545.8041 | 966.34 | 966.34 | 1021.38 | 1021.38 | 985.6 | 1120.74 | 493.1881 | 620.9106 | 491.8533 | 515.709 | 491.4665 | 541.8171 | 492.9764 | 543.5247 | 493.0513 | 522.8007 | 493.426 | 523.1979
2020-10-07 04:00 | 445.7338 | 550.3593 | 447.1 | 551.24 | 446.37 | 550.7 | 446.3918 | 544.1968 | 964.5 | 964.5 | 1019.41 | 1019.41 | 982.73 | 1117.52 | 492.638 | 620.0421 | 492.0967 | 515.9643 | 490.916 | 541.2529 | 492.5644 | 543.0703 | 492.4895 | 522.205 | 492.5644 | 522.2844
2020-10-07 04:30 | 445.2011 | 549.7396 | 447.19 | 551.12 | 446.07 | 550.51 | 446.1818 | 544.0724 | 965.19 | 965.19 | 1020.37 | 1020.37 | 982.63 | 1117.43 | 491.9975 | 618.9455 | 491.3662 | 515.1983 | 492.0592 | 542.1722 | 493.7113 | 543.9926 | 493.8615 | 523.3616 | 493.7488 | 523.2422
2020-10-07 05:00 | 444.3354 | 548.5165 | 445.5 | 549.06 | 444.51 | 548.07 | 444.7199 | 542.224 | 961.47 | 961.47 | 1015.78 | 1015.78 | 980.89 | 1115.4 | 493.4883 | 621.3411 | 491.9966 | 514.6782 | 492.5604 | 542.3857 | 493.8022 | 543.7531 | 493.8398 | 523.043 | 493.8398 | 523.043
2020-10-07 05:30 | 444.801 | 549.1975 | 446.73 | 550.05 | 446.54 | 550.7 | 446.9791 | 544.7908 | 967.87 | 967.87 | 1022.38 | 1022.38 | 981.65 | 1116.33 | 494.0161 | 622.0887 | 492.7219 | 514.8484 | 492.8743 | 542.9005 | 493.5133 | 543.6042 | 493.814 | 523.1631 | 493.3253 | 522.6454
2020-10-07 06:00 | 441.6037 | 545.3342 | 441.93 | 543.66 | 441.92 | 545.01 | 442.948 | 540.1326 | 959.25 | 959.25 | 1013.91 | 1013.91 | 974.14 | 1107.85 | 493.8898 | 622.3354 | 493.8627 | 517.2221 | 492.9958 | 543.0806 | 494.048 | 544.2396 | 494.1232 | 523.5314 | 494.0856 | 523.4916
2020-10-07 06:30 | 433.9882 | 535.5678 | 433.91 | 534.09 | 434.17 | 534.87 | 434.8961 | 534.8207 | 950.29 | 950.29 | 1004.76 | 1004.76 | 965.02 | 1104.72 | 488.5705 | 615.7534 | 487.4204 | 515.8414 | 488.4834 | 543.1488 | 489.7495 | 544.5566 | 489.6265 | 523.6012 | 489.824 | 523.8401
2020-10-07 07:00 | 431.5056 | 532.5344 | 432.4 | 531.51 | 432.31 | 532.74 | 432.4954 | 533.8785 | 953.57 | 953.57 | 1007.73 | 1007.73 | 958.09 | 1104.18 | 484.5095 | 610.5341 | 483.4637 | 516.4183 | 483.9481 | 543.4688 | 484.869 | 544.5029 | 484.821 | 523.7292 | 484.8322 | 523.6497
2020-10-07 07:30 | 427.8338 | 527.5034 | 429.76 | 529 | 431.12 | 530.44 | 431.7061 | 532.4318 | 962.9 | 962.9 | 1017.58 | 1017.58 | 947.46 | 1099.34 | 478.2312 | 602.6097 | 477.7662 | 516.4561 | 477.8653 | 542.1063 | 478.3751 | 542.6847 | 478.193 | 521.7188 | 478.2295 | 521.7585
2020-10-07 08:00 | 424.6653 | 524.0922 | 427.05 | 524.96 | 428.33 | 527.5 | 429.1983 | 529.6577 | 963.71 | 963.71 | 1017.73 | 1017.73 | 944.56 | 1103.07 | 474.2108 | 597.4947 | 473.2151 | 516.9195 | 472.9425 | 542.0776 | 473.0254 | 542.2558 | 473.1583 | 521.5324 | 473.0145 | 521.3738
2020-10-07 08:30 | 423.8074 | 522.7886 | 425.83 | 523.86 | 426.12 | 524.56 | 425.6262 | 525.0934 | 965.93 | 965.93 | 1019.11 | 1019.11 | 946.82 | 1112.86 | 473.6284 | 602.6004 | 471.7934 | 521.2224 | 473.6364 | 547.7305 | 473.7792 | 547.7718 | 473.9346 | 526.9805 | 473.9703 | 527.0203
2020-10-07 09:00 | 417.2404 | 514.6919 | 419.75 | 516.32 | 420.18 | 517.2 | 420.8059 | 519.119 | 962.87 | 962.87 | 1016.15 | 1016.15 | 939.85 | 1111.48 | 467.6292 | 594.8339 | 466.313 | 522.6978 | 469.9434 | 548.1383 | 470.3104 | 548.6038 | 470.2615 | 527.4797 | 470.2969 | 527.5193
2020-10-07 09:30 | 411.0777 | 507.2855 | 412.34 | 506.78 | 412.97 | 508.46 | 412.9877 | 509.6062 | 957.31 | 957.31 | 1010.04 | 1010.04 | 923.41 | 1098.74 | 461.7722 | 587.2866 | 460.7174 | 521.8655 | 458.7238 | 542.0197 | 458.7929 | 542.1013 | 458.6702 | 521.0237 | 458.9847 | 521.4558
2020-10-07 10:00 | 399.641 | 492.9794 | 401.31 | 493.29 | 402.34 | 495.13 | 402.6045 | 496.618 | 947.19 | 947.19 | 998.29 | 998.29 | 913.47 | 1092.68 | 455.8622 | 579.5391 | 455.1608 | 521.6291 | 451.0771 | 538.7503 | 451.0431 | 538.7097 | 451.1451 | 517.8794 | 451.2131 | 517.9575
2020-10-07 10:30 | 395.315 | 487.3776 | 396.78 | 488.25 | 397.9 | 489.47 | 398.4803 | 491.4611 | 943.84 | 943.84 | 993.86 | 993.86 | 904.62 | 1087.12 | 449.8414 | 571.7666 | 449.2054 | 521.0427 | 449.3792 | 539.0469 | 449.6167 | 539.3319 | 449.7809 | 518.4882 | 449.6452 | 518.4932
2020-10-07 11:00 | 392.9678 | 484.723 | 394.83 | 485 | 396.1 | 487.47 | 396.2752 | 488.8361 | 943.36 | 943.36 | 993.67 | 993.67 | 894.46 | 1079.3 | 443.9044 | 564.3278 | 442.8365 | 520.7023 | 443.4889 | 536.3955 | 443.6562 | 536.5979 | 443.4319 | 515.4022 | 443.3885 | 515.3633
2020-10-07 11:30 | 393.8506 | 485.9245 | 395.25 | 485.46 | 396.22 | 487.65 | 396.5042 | 489.2423 | 945.52 | 945.52 | 995.96 | 995.96 | 888.35 | 1075.41 | 438.6283 | 557.3808 | 437.6828 | 520.9671 | 438.3199 | 533.8386 | 438.3798 | 533.9193 | 438.4459 | 513.0728 | 438.5121 | 513.1502
2020-10-07 12:00 | 392.1136 | 484.0159 | 393.7 | 483.41 | 394.66 | 486.04 | 395.1726 | 487.7786 | 945.7 | 945.7 | 995.6 | 995.6 | 886.87 | 1075.35 | 437.3038 | 555.4092 | 436.2462 | 522.1019 | 436.5737 | 533.5826 | 436.7049 | 533.7371 | 436.7382 | 512.7838 | 436.7711 | 512.7048
2020-10-07 12:30 | 392.2498 | 483.9207 | 393.47 | 484.22 | 394.48 | 485.72 | 394.4788 | 486.6867 | 945.07 | 945.07 | 994.43 | 994.43 | 883.09 | 1071.55 | 433.3392 | 550.4299 | 433.3942 | 521.317 | 432.8333 | 530.0099 | 433.8163 | 531.3325 | 433.7496 | 510.3349 | 433.9799 | 510.6044
2020-10-07 13:00 | 392.2628 | 484.2367 | 394.1 | 483.92 | 394.86 | 486.67 | 395.168 | 487.8605 | 947.25 | 947.25 | 996.29 | 996.29 | 882.54 | 1070.13 | 433.3748 | 550.3467 | 432.8037 | 520.7685 | 433.0974 | 530.0734 | 433.354 | 530.3938 | 433.4573 | 509.6083 | 433.4522 | 509.6083
2020-10-07 13:30 | 395.0367 | 487.8868 | 397.19 | 487.58 | 397.76 | 490.64 | 397.6534 | 491.1636 | 948.54 | 948.54 | 999.11 | 999.11 | 881.74 | 1067.79 | 432.6879 | 549.1911 | 431.9954 | 521.0995 | 432.0876 | 528.5139 | 432.7614 | 529.3026 | 432.7941 | 508.3886 | 433.1645 | 508.8873
2020-10-07 14:00 | 397.8466 | 491.5255 | 400.19 | 490.76 | 400.18 | 493.92 | 400.7089 | 495.0676 | 951.3 | 951.3 | 1000.87 | 1000.87 | 885.18 | 1069.31 | 433.7642 | 550.557 | 433.0897 | 522.2437 | 433.675 | 528.9175 | 434.1143 | 529.5947 | 434.2776 | 508.7304 | 434.1976 | 508.5781
2020-10-07 14:30 | 397.4573 | 490.8115 | 397.93 | 488.19 | 397.24 | 489.88 | 398.091 | 491.5941 | 936.91 | 936.91 | 986.1 | 986.1 | 894.43 | 1074.56 | 513.2036 | 652.7204 | 512.5538 | 521.2224 | 512.8508 | 532.4171 | 514.0509 | 533.663 | 512.2818 | 512.2818 | 512.3976 | 512.3976
2020-10-07 15:00 | 398.5163 | 492.0175 | 399.74 | 490.48 | 399.26 | 492.32 | 399.7524 | 493.5642 | 935.72 | 935.72 | 985.36 | 985.36 | 902.39 | 1078.43 | 503.9766 | 640.649 | 502.9563 | 522.1681 | 503.1046 | 535.3472 | 503.8253 | 536.114 | 503.8632 | 515.181 | 503.8632 | 515.181
2020-10-07 15:30 | 400.2552 | 493.8748 | 401.24 | 492.82 | 400.96 | 493.76 | 401.9249 | 495.9875 | 933.74 | 933.74 | 982.8 | 982.8 | 904.49 | 1075.33 | 509.3646 | 647.5137 | 507.926 | 520.8724 | 508.696 | 534.2798 | 509.1789 | 534.925 | 509.464 | 514.1423 | 509.179 | 513.9485
2020-10-07 16:00 | 402.5699 | 496.7198 | 403.49 | 495.38 | 403.16 | 496.38 | 404.05 | 498.5594 | 930.54 | 930.54 | 979.6 | 979.6 | 900.97 | 1065.72 | 452.244 | 573.0502 | 451.3743 | 520.2484 | 451.9074 | 530.2043 | 452.5907 | 531.006 | 452.6932 | 510.218 | 452.7274 | 510.2566
2020-10-07 16:30 | 408.7795 | 504.308 | 409.75 | 502.78 | 408.98 | 503.57 | 409.658 | 505.3776 | 933.41 | 933.41 | 982.83 | 982.83 | 899.9 | 1058 | 541.9191 | 687.2155 | 516.3805 | 516.3805 | 524.8122 | 524.8122 | 525.4115 | 525.4115 | 504.5517 | 504.5517 | 504.6256 | 504.6256
2020-10-07 17:00 | 412.0312 | 508.5764 | 412.91 | 505.58 | 411.5 | 507.3 | 412.5951 | 509.3355 | 929.83 | 929.83 | 979.38 | 979.38 | 906.91 | 1058.72 | 529.1062 | 670.1722 | 517.1275 | 517.1275 | 526.2884 | 526.2884 | 526.0483 | 526.0483 | 505.152 | 505.152 | 505.498 | 505.498
2020-10-07 17:30 | 411.6759 | 507.9604 | 412.96 | 506.1 | 411.58 | 506.93 | 412.501 | 509.0176 | 922.17 | 922.17 | 971.19 | 971.19 | 914.56 | 1059.99 | 485.5937 | 613.5135 | 484.7142 | 515.9738 | 485.8505 | 526.2023 | 486.1466 | 526.5229 | 486.1466 | 505.7917 | 486.0726 | 505.7148
2020-10-07 18:00 | 422.6807 | 521.5505 | 423.79 | 520.07 | 422.99 | 520.89 | 423.6659 | 522.8322 | 939.87 | 939.87 | 989.83 | 989.83 | 940.14 | 1081.38 | 574.8231 | 729.3377 | 519.8512 | 519.8512 | 533.1208 | 533.1208 | 533.4429 | 533.4429 | 512.5334 | 512.5334 | 512.6882 | 512.6882
2020-10-07 18:30 | 426.114 | 525.1486 | 426.76 | 524.69 | 425.76 | 523.43 | 427.0964 | 526.342 | 937.56 | 937.56 | 987.25 | 987.25 | 948.59 | 1083.26 | 562.335 | 713.1472 | 520.2578 | 520.2578 | 533.8287 | 533.8287 | 534.3531 | 534.3531 | 513.4807 | 513.4807 | 513.7133 | 513.7133
2020-10-07 19:00 | 423.8711 | 522.0338 | 424.64 | 522.63 | 424.77 | 521.83 | 425.516 | 524.2557 | 936.11 | 936.11 | 985.1 | 985.1 | 951.09 | 1083.43 | 575.0986 | 729.7086 | 519.8984 | 519.8984 | 533.9925 | 533.9925 | 534.679 | 534.679 | 513.8925 | 513.8925 | 513.8925 | 513.8925
2020-10-07 19:30 | 425.7668 | 524.5439 | 427.5 | 526.13 | 427.25 | 524.98 | 427.9188 | 527.236 | 941.14 | 941.14 | 990.09 | 990.09 | 955.53 | 1088.47 | 482.9207 | 610.0154 | 481.7659 | 520.882 | 483.1307 | 535.3175 | 483.6774 | 535.9637 | 483.9691 | 515.2865 | 484.0055 | 515.3253
2020-10-07 20:00 | 427.8325 | 527.2546 | 429.55 | 528.7 | 429.06 | 527.44 | 429.6714 | 529.5392 | 944.3 | 944.3 | 994.29 | 994.29 | 957.56 | 1090.73 | 482.5946 | 609.3955 | 481.277 | 521.5818 | 482.9233 | 537.0173 | 483.1051 | 537.2195 | 483.2142 | 516.3591 | 483.1051 | 516.2426
2020-10-07 20:30 | 425.8589 | 525.1937 | 426.52 | 524.52 | 425.79 | 523.89 | 426.4601 | 526.0004 | 935.36 | 935.36 | 984.44 | 984.44 | 952.76 | 1085.26 | 561.8535 | 712.2659 | 520.0402 | 520.0402 | 534.7935 | 534.7935 | 535.764 | 535.764 | 514.4553 | 514.4553 | 514.6107 | 514.6107
2020-10-07 21:00 | 425.3034 | 523.3895 | 425.98 | 525.14 | 425.24 | 522.01 | 425.7675 | 524.1285 | 934.3 | 934.3 | 983.1 | 983.1 | 952.09 | 1084.47 | 480.9362 | 607.473 | 480.1678 | 520.0687 | 481.0294 | 534.8177 | 481.9025 | 535.7885 | 481.8297 | 514.7981 | 481.7933 | 514.7592
2020-10-07 21:30 | 427.4237 | 526.2201 | 428.79 | 528.7 | 427.51 | 525.11 | 428.2961 | 527.3788 | 938.87 | 938.87 | 987.36 | 987.36 | 954.42 | 1087.16 | 496.3454 | 627.0314 | 496.0926 | 519.7755 | 496.3228 | 533.4676 | 497.3759 | 534.5995 | 497.3383 | 513.6818 | 497.3759 | 513.7206
2020-10-07 22:00 | 427.4237 | 526.2625 | 429.27 | 529.55 | 427.98 | 525.91 | 428.6601 | 527.8478 | 939.28 | 939.28 | 988.58 | 988.58 | 957.58 | 1090.64 | 481.4742 | 607.701 | 480.136 | 519.0757 | 481.4538 | 535.0102 | 482.3263 | 535.9012 | 482.2921 | 515.1221 | 482.2192 | 514.9703
2020-10-07 22:30 | 428.8808 | 527.4301 | 430.48 | 531.32 | 428.81 | 526.31 | 429.4121 | 528.1612 | 940.4 | 940.4 | 989.96 | 989.96 | 961.68 | 1095.21 | 483.409 | 609.5237 | 482.3481 | 520.2578 | 483.9877 | 537.4543 | 484.1339 | 537.6166 | 484.4627 | 517.0421 | 484.4261 | 517.003
2020-10-07 23:00 | 428.817 | 527.7444 | 430.4 | 531.13 | 428.78 | 526.68 | 429.1702 | 528.2678 | 939.57 | 939.57 | 988.59 | 988.59 | 958.05 | 1091.22 | 481.5683 | 606.965 | 480.2398 | 519.6809 | 481.2784 | 534.9547 | 481.6061 | 535.319 | 481.3148 | 514.126 | 481.7154 | 514.5539
2020-10-07 23:30 | 427.3491 | 525.8477 | 429.15 | 529.55 | 427.33 | 525.03 | 427.3213 | 525.9814 | 935.28 | 935.28 | 984.78 | 984.78 | 949.72 | 1082.06 | 514.6793 | 649.6699 | 513.649 | 518.6974 | 515.1273 | 531.283 | 515.0493 | 531.2428 | 510.4885 | 510.4885 | 510.5271 | 510.5271
2020-10-08 | 427.9697 | 527.1237 | 429.26 | 529.66 | 427.44 | 525.66 | 427.9845 | 527.0605 | 937.16 | 937.16 | 986.15 | 986.15 | 951.55 | 1083.97 | 478.6481 | 602.567 | 478.0125 | 519.1324 | 478.6816 | 532.6276 | 478.7178 | 532.6679 | 478.8629 | 511.9947 | 478.7178 | 511.8394
2020-10-08 00:30 | 428.48 | 527.0741 | 430.15 | 530.99 | 428.04 | 525.64 | 428.2673 | 526.8596 | 938.13 | 938.13 | 986.79 | 986.79 | 950.07 | 1082.54 | 532.7258 | 672.9683 | 519.6337 | 519.6337 | 531.4055 | 531.4055 | 531.1644 | 531.1644 | 510.7737 | 510.7737 | 510.6193 | 510.6193
2020-10-08 01:00 | 429.2 | 528.3044 | 431.75 | 532.91 | 429.78 | 528.29 | 430.0057 | 529.3616 | 940.63 | 940.63 | 989.53 | 989.53 | 953.23 | 1086.15 | 477.5565 | 602.2118 | 476.6739 | 520.9765 | 477.7785 | 532.618 | 477.9949 | 532.8591 | 477.8867 | 511.8184 | 477.8506 | 511.7798
2020-10-08 01:30 | 426.0657 | 524.4837 | 428.02 | 528.46 | 426.01 | 523.62 | 426.308 | 524.868 | 938.08 | 938.08 | 986.39 | 986.39 | 949.41 | 1081.83 | 529.5062 | 670.5394 | 517.5342 | 517.5342 | 528.5329 | 528.5329 | 528.332 | 528.332 | 507.6923 | 507.6923 | 507.5765 | 507.5765
2020-10-08 02:00 | 417.6344 | 513.3574 | 418.86 | 517.25 | 417.19 | 512.14 | 417.4133 | 513.2366 | 935.4 | 935.4 | 982.8 | 982.8 | 948.95 | 1081.39 | 473.1144 | 599.0606 | 472.5362 | 517.8746 | 473.484 | 528.2603 | 473.3042 | 528.0597 | 473.448 | 507.4392 | 473.3042 | 507.2851
2020-10-08 02:30 | 414.5163 | 508.0139 | 416.23 | 513.88 | 414.11 | 506.46 | 414.4157 | 508.1273 | 931.73 | 931.73 | 979.09 | 979.09 | 940.09 | 1071.8 | 467.5223 | 591.5107 | 466.5402 | 517.3546 | 467.5195 | 523.4466 | 467.4528 | 523.3223 | 467.6617 | 502.8429 | 467.4172 | 502.5368
2020-10-08 03:00 | 415.3851 | 510.4374 | 416.77 | 514.82 | 415.02 | 509.06 | 415.5369 | 510.6503 | 934.28 | 934.28 | 982.87 | 982.87 | 933.97 | 1065.14 | 550.6755 | 699.3016 | 518.026 | 518.026 | 520.6523 | 520.6523 | 520.7314 | 520.7314 | 500.091 | 500.091 | 500.1289 | 500.1289
2020-10-08 03:30 | 416.1274 | 512.347 | 417.73 | 515.79 | 415.99 | 511.54 | 416.3557 | 512.6912 | 936.75 | 936.75 | 985.14 | 985.14 | 934.79 | 1066.1 | 569.4398 | 723.7162 | 517.4396 | 517.4396 | 520.9759 | 520.9759 | 521.0945 | 521.0945 | 500.3547 | 500.3547 | 500.3547 | 500.3547
2020-10-08 04:00 | 417.1237 | 512.6123 | 419.09 | 517.61 | 417.28 | 511.98 | 417.52 | 513.2026 | 933.23 | 933.23 | 981.95 | 981.95 | 931.57 | 1062.5 | 531.423 | 674.5372 | 516.6925 | 516.6925 | 519.3325 | 519.3325 | 519.1744 | 519.1744 | 498.944 | 498.944 | 498.944 | 498.944
2020-10-08 04:30 | 418.2492 | 513.6129 | 419.96 | 518.65 | 418.46 | 512.89 | 419.2878 | 514.9979 | 923.02 | 923.02 | 969.82 | 969.82 | 939.52 | 1070.89 | 566.2205 | 719.8326 | 515.7184 | 515.7184 | 524.0591 | 524.0591 | 524.1391 | 524.1391 | 503.7061 | 503.7061 | 503.6294 | 503.6294
2020-10-08 05:00 | 418.7365 | 513.4973 | 420.58 | 519.31 | 419 | 512.76 | 419.4083 | 514.4418 | 920.01 | 920.01 | 966.72 | 966.72 | 934.86 | 1065.63 | 526.1424 | 668.0218 | 514.8484 | 514.8484 | 522.2809 | 522.2809 | 522.6801 | 522.6801 | 501.9849 | 501.9849 | 501.8315 | 501.8315
2020-10-08 05:30 | 419.4277 | 513.9829 | 420.64 | 519.06 | 418.69 | 511.79 | 419.6375 | 514.3344 | 919.18 | 919.18 | 966.88 | 966.88 | 933.77 | 1064.07 | 511.4877 | 647.7413 | 510.8937 | 512.399 | 511.5741 | 522.5481 | 511.8492 | 522.829 | 502.2301 | 502.2301 | 502.3457 | 502.3457
2020-10-08 06:00 | 424.9017 | 521.7799 | 426.12 | 525.76 | 424.4 | 519.85 | 425.8074 | 522.8654 | 931.5 | 931.5 | 980.27 | 980.27 | 938.08 | 1069.17 | 535.1403 | 677.6981 | 517.8841 | 517.8841 | 527.7146 | 527.7146 | 527.6744 | 527.6744 | 506.7601 | 506.7601 | 506.7987 | 506.7987
2020-10-08 06:30 | 423.2814 | 519.5016 | 424.56 | 523.56 | 422.58 | 517.52 | 423.3844 | 519.6855 | 933.93 | 933.93 | 982.36 | 982.36 | 940.93 | 1080.04 | 527.6518 | 666.8095 | 520.1712 | 520.2104 | 527.4807 | 531.8008 | 527.5206 | 531.841 | 511.0805 | 511.0805 | 510.9647 | 510.9647
2020-10-08 07:00 | 418.0876 | 512.3188 | 418.96 | 516.62 | 416.87 | 509.44 | 418.3271 | 512.8368 | 929.86 | 929.86 | 979.03 | 979.03 | 930.3 | 1075.5 | 467.6471 | 588.9608 | 466.8669 | 520.636 | 472.3227 | 532.0018 | 472.3584 | 532.0421 | 472.3584 | 511.1578 | 472.5369 | 511.3509
2020-10-08 07:30 | 413.3621 | 506.5079 | 413.91 | 510.47 | 412.1 | 503.65 | 412.9946 | 506.1558 | 930.05 | 930.05 | 978.09 | 978.09 | 924.8 | 1076.65 | 480.1683 | 605.4617 | 479.6547 | 521.0144 | 480.0243 | 532.6987 | 480.0606 | 532.739 | 479.843 | 511.6124 | 480.0606 | 511.8444
2020-10-08 08:00 | 410.072 | 502.5856 | 411.06 | 507.06 | 408.93 | 499.84 | 410.073 | 502.6817 | 932.74 | 932.74 | 981.86 | 981.86 | 918.42 | 1076.67 | 458.9857 | 577.8116 | 458.0294 | 520.8536 | 458.7233 | 532.7928 | 458.7926 | 532.8732 | 459.0004 | 512.1968 | 458.8559 | 512.0807
2020-10-08 08:30 | 401.5631 | 491.2857 | 403.14 | 497.33 | 401.49 | 489.83 | 402.544 | 492.6244 | 932.53 | 932.53 | 981.26 | 981.26 | 910.2 | 1074.53 | 487.8197 | 615.2299 | 486.7778 | 521.3737 | 487.4943 | 531.6875 | 487.3474 | 531.5272 | 487.3841 | 510.6417 | 487.3474 | 510.6032
2020-10-08 09:00 | 398.4726 | 486.519 | 400.26 | 493.7 | 398.64 | 485.15 | 399.7119 | 488.2209 | 925.75 | 925.75 | 973.69 | 973.69 | 900.63 | 1069.95 | 520.7006 | 658.3765 | 518.8697 | 519.9079 | 514.7646 | 525.8187 | 514.648 | 525.6995 | 504.9797 | 504.9797 | 505.1324 | 505.1324
2020-10-08 09:30 | 397.1422 | 484.2937 | 398.13 | 490.81 | 396.35 | 481.98 | 397.5652 | 484.862 | 926.64 | 926.64 | 974.91 | 974.91 | 899.97 | 1075.25 | 502.3235 | 634.2964 | 501.4592 | 521.298 | 500.4599 | 525.1188 | 500.46 | 525.1188 | 500.5731 | 504.3124 | 500.5353 | 504.2744
2020-10-08 10:00 | 390.7958 | 476.6505 | 391.54 | 482.74 | 390.11 | 474.43 | 390.6051 | 476.2655 | 919.07 | 919.07 | 966.22 | 966.22 | 879.15 | 1056.45 | 508.9432 | 642.6841 | 507.8689 | 518.6312 | 496.9007 | 517.0472 | 496.5614 | 516.6941 | 496.2643 | 496.2643 | 496.1514 | 496.1514
2020-10-08 10:30 | 384.3794 | 467.9501 | 385.72 | 475.21 | 383.95 | 466.1 | 384.5581 | 468.2383 | 911.99 | 911.99 | 958.84 | 958.84 | 878.51 | 1059.27 | 526.5825 | 665.9488 | 518.1016 | 518.1016 | 514.8261 | 514.8261 | 514.0405 | 514.0405 | 493.4106 | 493.4106 | 493.3731 | 493.3731
2020-10-08 11:00 | 386.237 | 469.5906 | 387.22 | 477.05 | 385.31 | 466.83 | 386.1889 | 469.7521 | 918.14 | 918.14 | 965.22 | 965.22 | 875.59 | 1059.5 | 534.7355 | 676.1043 | 517.9503 | 517.9503 | 515.8397 | 515.8397 | 514.7035 | 514.7035 | 494.2131 | 494.2131 | 494.1755 | 494.1755
2020-10-08 11:30 | 386.6488 | 469.1386 | 388.26 | 478.29 | 386.95 | 467.35 | 387.307 | 470.0314 | 923.45 | 923.45 | 970.47 | 970.47 | 875.89 | 1061.75 | 585.5654 | 729.4633 | 517.1749 | 517.1749 | 520.1686 | 520.1686 | 518.7467 | 518.7467 | 498.3347 | 498.3347 | 498.2588 | 498.2588
2020-10-08 12:00 | 389.8237 | 474.3475 | 391.43 | 482.56 | 390.1 | 472.73 | 390.6505 | 475.569 | 930.92 | 930.92 | 979.75 | 979.75 | 884.42 | 1071.63 | 546.0706 | 690.3818 | 517.6193 | 517.6193 | 518.4689 | 518.4689 | 517.3662 | 517.3662 | 496.8405 | 496.8405 | 496.8405 | 496.8405
2020-10-08 12:30 | 392.5256 | 478.0837 | 393.18 | 484.75 | 391.92 | 475.7 | 393.2095 | 479.2495 | 933.46 | 933.46 | 983.31 | 983.31 | 887.59 | 1075.41 | 526.9371 | 665.3031 | 518.8392 | 518.8392 | 523.1541 | 523.1541 | 522.0438 | 522.0438 | 501.3912 | 501.3912 | 501.3532 | 501.3532
2020-10-08 13:00 | 394.104 | 479.7041 | 395.11 | 487.13 | 393.75 | 477.94 | 394.5882 | 480.632 | 930.47 | 930.47 | 980.09 | 980.09 | 883.54 | 1069.39 | 584.4673 | 728.2661 | 517.2788 | 517.2788 | 520.841 | 520.841 | 520.0078 | 520.0078 | 499.3731 | 499.3731 | 499.6398 | 499.6398
2020-10-08 13:30 | 395.3707 | 482.503 | 396.69 | 489.24 | 395.04 | 480.8 | 395.6163 | 482.9205 | 934.11 | 934.11 | 982.94 | 982.94 | 904.1 | 1091.54 | 624.7308 | 733.3475 | 520.428 | 520.428 | 528.1547 | 528.1547 | 528.0748 | 528.0748 | 507.0854 | 507.0854 | 506.9704 | 506.9704
2020-10-08 14:00 | 385.3077 | 467.0663 | 385.7 | 474.71 | 384.48 | 464.47 | 384.958 | 466.7386 | 910.2 | 910.2 | 955.36 | 955.36 | 886.33 | 1067.98 | 524.5941 | 662.5312 | 515.6901 | 515.6901 | 518.1881 | 524.4141 | 517.9758 | 524.2142 | 503.8855 | 503.8855 | 503.7318 | 503.7318
2020-10-08 14:30 | 387.265 | 469.8305 | 388.39 | 478.6 | 386.88 | 467.67 | 387.4297 | 470.2288 | 917.24 | 917.24 | 963.95 | 963.95 | 893.82 | 1073.86 | 547.7537 | 692.4099 | 517.4963 | 517.4963 | 524.2924 | 524.2924 | 524.6908 | 524.6908 | 503.911 | 503.911 | 504.0641 | 504.0641
2020-10-08 15:00 | 394.9019 | 480.5129 | 396.49 | 488.89 | 395.24 | 478.98 | 395.8888 | 481.9292 | 927.24 | 927.24 | 975.95 | 975.95 | 904.06 | 1080.96 | 620.881 | 731.6316 | 518.9622 | 518.9622 | 525.2939 | 525.2939 | 525.135 | 525.135 | 504.2939 | 504.2939 | 504.2557 | 504.2557
2020-10-08 15:30 | 392.3766 | 474.8507 | 394.1 | 485.42 | 392.84 | 473.16 | 393.5722 | 476.6376 | 913.77 | 913.77 | 961.47 | 961.47 | 897.84 | 1067.5 | 600.5917 | 726.5103 | 515.2172 | 515.2172 | 521.8623 | 521.8623 | 521.4523 | 521.4523 | 500.6972 | 500.6972 | 500.5443 | 500.5443
2020-10-08 16:00 | 405.601 | 493.4198 | 407.78 | 503.01 | 407.18 | 493.38 | 407.5604 | 495.8914 | 940.25 | 940.25 | 989.44 | 989.44 | 915.38 | 1080.7 | 615.4855 | 727.4946 | 516.3805 | 516.3805 | 523.6044 | 523.6044 | 522.6878 | 522.6878 | 502.0726 | 502.0726 | 502.1492 | 502.1492
2020-10-08 16:30 | 406.4841 | 493.868 | 408.12 | 503.16 | 407.15 | 492.45 | 407.4474 | 495.3167 | 936.51 | 936.51 | 986.31 | 986.31 | 920.2 | 1079.98 | 634.2245 | 728.0267 | 516.3331 | 516.3331 | 525.3471 | 525.3471 | 525.1872 | 525.1872 | 504.581 | 504.581 | 504.2736 | 504.2736
2020-10-08 17:00 | 410.3439 | 498.3775 | 411.88 | 507.97 | 411.8 | 497.73 | 411.5729 | 499.6971 | 942.55 | 942.55 | 993.08 | 993.08 | 924.5 | 1078.22 | 612.793 | 728.1198 | 516.1629 | 516.1629 | 529.2224 | 529.2224 | 528.4172 | 528.4172 | 507.7006 | 507.7006 | 507.894 | 507.894
2020-10-08 17:30 | 412.2937 | 500.2267 | 414.09 | 510.7 | 414.42 | 500.4 | 414.4667 | 503.0672 | 942.47 | 942.47 | 994.27 | 994.27 | 929.89 | 1076.97 | 566.9342 | 717.9144 | 516.8344 | 516.8344 | 533.3676 | 533.3676 | 533.7723 | 533.7723 | 512.955 | 512.955 | 512.9161 | 512.9161
2020-10-08 18:00 | 419.7136 | 510.197 | 421.45 | 519.91 | 421.07 | 509.24 | 421.5821 | 512.7365 | 947.08 | 947.08 | 998.91 | 998.91 | 941.78 | 1082.91 | 539.9139 | 682.7861 | 519.4256 | 519.4256 | 535.8722 | 535.8722 | 535.8722 | 535.8722 | 515.0145 | 515.0145 | 514.9756 | 514.9756
2020-10-08 18:30 | 425.8738 | 518.3314 | 427.03 | 526.84 | 426.65 | 516.5 | 427.6937 | 520.932 | 948.87 | 948.87 | 1000.97 | 1000.97 | 951.57 | 1086.43 | 589.1076 | 731.9908 | 519.0945 | 519.0945 | 539.0084 | 539.0084 | 539.2125 | 539.2125 | 518.3049 | 518.3049 | 518.3834 | 518.3834
2020-10-08 19:00 | 429.0142 | 523.0432 | 429.96 | 530.44 | 429.82 | 521.6 | 430.2984 | 524.9329 | 953.49 | 953.49 | 1004.12 | 1004.12 | 958.72 | 1091.73 | 656.3277 | 734.425 | 520.7023 | 520.7023 | 539.5259 | 539.5259 | 539.5979 | 539.5979 | 518.6006 | 518.6006 | 518.7571 | 518.7571
2020-10-08 19:30 | 426.3768 | 521.494 | 427.59 | 527.23 | 426.5 | 519.52 | 426.829 | 522.223 | 943.9 | 943.9 | 995.57 | 995.57 | 960.03 | 1093.26 | 628.5078 | 735.1168 | 520.8347 | 520.8347 | 539.365 | 539.365 | 539.2837 | 539.2837 | 518.4087 | 518.4087 | 518.4869 | 518.4869
2020-10-08 20:00 | 428.0073 | 523.9502 | 428.91 | 529.01 | 428.04 | 521.9 | 428.667 | 524.8928 | 946.02 | 946.02 | 997.48 | 997.48 | 959.84 | 1093.05 | 588.3442 | 734.864 | 521.2791 | 521.2791 | 538.0137 | 538.0137 | 538.2977 | 538.2977 | 517.3889 | 517.3889 | 517.2719 | 517.2719
2020-10-08 20:30 | 427.1598 | 523.1755 | 428.2 | 528.07 | 426.62 | 520.59 | 427.5795 | 523.8206 | 942.12 | 942.12 | 993.22 | 993.22 | 957.37 | 1090.27 | 665.7413 | 732.1238 | 519.4634 | 519.4634 | 535.1722 | 535.1722 | 535.2937 | 535.2937 | 514.3475 | 514.3475 | 514.2697 | 514.2697
2020-10-08 21:00 | 429.11 | 524.8029 | 430.49 | 531.04 | 428.54 | 522.65 | 428.9487 | 524.8173 | 941.69 | 941.69 | 991.97 | 991.97 | 961.58 | 1095.03 | 662.8797 | 733.7998 | 520.2578 | 520.2578 | 538.7999 | 538.7999 | 539.1974 | 539.1974 | 518.2683 | 518.2683 | 518.2291 | 518.2291
2020-10-08 21:30 | 430.2889 | 527.0297 | 432.07 | 532.92 | 429.55 | 524.51 | 430.2922 | 527.1519 | 941.57 | 941.57 | 992.86 | 992.86 | 960.51 | 1093.53 | 687.5928 | 730.6206 | 518.1111 | 518.1111 | 539.5099 | 539.5099 | 540.1238 | 540.1238 | 519.277 | 519.277 | 519.2376 | 519.2376
2020-10-08 22:00 | 430.3293 | 528.0844 | 431.44 | 532.47 | 429.41 | 525.73 | 430.6814 | 528.3037 | 942.89 | 942.89 | 994.55 | 994.55 | 960.66 | 1093.63 | 635.8175 | 731.0595 | 518.773 | 518.773 | 539.2304 | 539.2304 | 538.6993 | 538.6993 | 517.875 | 517.875 | 518.2678 | 518.2678
2020-10-08 22:30 | 429.5046 | 527.847 | 431.19 | 532.13 | 429.14 | 526.28 | 429.764 | 528.1623 | 941.41 | 941.41 | 993.18 | 993.18 | 960.53 | 1093.34 | 639.9929 | 726.723 | 516.0115 | 516.0115 | 535.0938 | 535.0938 | 535.2161 | 535.2161 | 514.3295 | 514.3295 | 514.3687 | 514.3687
2020-10-08 23:00 | 429.7782 | 527.6353 | 431.74 | 532.93 | 429.92 | 526.73 | 430.7864 | 529.0123 | 941.06 | 941.06 | 992.13 | 992.13 | 961.79 | 1094.64 | 660.1543 | 726.7896 | 515.3213 | 515.3213 | 536.16 | 536.16 | 536.119 | 536.119 | 515.4106 | 515.4106 | 515.5679 | 515.5679
2020-10-08 23:30 | 433.3049 | 533.3736 | 434.67 | 536.35 | 432.64 | 531.77 | 433.1326 | 532.2063 | 946 | 946 | 998.15 | 998.15 | 966.49 | 1099.87 | 703.5542 | 727.0423 | 515.8035 | 515.8035 | 536.4107 | 536.4107 | 536.7671 | 536.7671 | 516.061 | 516.061 | 516.0216 | 516.0216
2020-10-09 | 434.7858 | 534.7728 | 436.37 | 538.53 | 433.64 | 532.21 | 434.3304 | 533.3237 | 946.29 | 946.29 | 998.32 | 998.32 | 972.39 | 1106.52 | 722.2098 | 727.7207 | 516.2953 | 516.2953 | 537.001 | 537.001 | 538.9662 | 538.9662 | 518.4435 | 518.4435 | 518.4435 | 518.4435
2020-10-09 00:30 | 433.7943 | 533.9083 | 435.71 | 537.91 | 434.25 | 533.77 | 434.4943 | 533.1734 | 946.35 | 946.35 | 998.8 | 998.8 | 968.41 | 1101.99 | 717.7462 | 724.0892 | 513.8082 | 513.8082 | 537.1985 | 537.1985 | 538.9241 | 538.9241 | 518.2345 | 518.2345 | 518.195 | 518.195
2020-10-09 01:00 | 434.9265 | 534.7712 | 436.08 | 538.43 | 433.82 | 532.6 | 434.0762 | 532.4512 | 943.69 | 943.69 | 995.46 | 995.46 | 972.29 | 1106.38 | 705.6869 | 725.353 | 514.612 | 514.612 | 538.0632 | 538.0632 | 539.9544 | 539.9544 | 519.2372 | 519.2372 | 519.2372 | 519.2372
2020-10-09 01:30 | 435.4873 | 534.8236 | 437.6 | 540.27 | 435.39 | 533.83 | 435.8061 | 534.2254 | 946.52 | 946.52 | 998.58 | 998.58 | 973.93 | 1108.24 | 670.5361 | 726.2442 | 515.1605 | 515.1605 | 538.5542 | 538.5542 | 540.4442 | 540.4442 | 519.6568 | 519.6568 | 519.4593 | 519.4593
2020-10-09 02:00 | 436.605 | 536.172 | 439.08 | 542.15 | 436.58 | 535.29 | 437.3174 | 536.0087 | 949.02 | 949.02 | 1000.77 | 1000.77 | 978.74 | 1113.67 | 724.3096 | 728.3592 | 516.6263 | 516.6263 | 538.8548 | 538.8548 | 540.4125 | 540.4125 | 519.7402 | 519.7402 | 519.819 | 519.819
2020-10-09 02:30 | 436.5017 | 536.1935 | 438.53 | 541.45 | 435.72 | 534.4 | 436.1891 | 534.3501 | 944.44 | 944.44 | 996 | 996 | 973.71 | 1107.87 | 716.1917 | 726.3505 | 515.274 | 515.274 | 541.0745 | 541.0745 | 541.1571 | 541.1571 | 520.3572 | 520.3572 | 520.3969 | 520.3969
2020-10-09 03:00 | 437.4766 | 537.3338 | 439.75 | 543 | 437.04 | 536.11 | 437.096 | 535.53 | 946.92 | 946.92 | 998.61 | 998.61 | 976.15 | 1110.6 | 706.6021 | 726.723 | 515.4253 | 515.4253 | 541.3499 | 541.3499 | 541.3912 | 541.3912 | 520.773 | 520.773 | 520.8524 | 520.8524
2020-10-09 03:30 | 437.3386 | 537.2693 | 439.07 | 542.14 | 436.48 | 535.4 | 437.0512 | 535.544 | 946.28 | 946.28 | 998.07 | 998.07 | 974.61 | 1108.9 | 715.7916 | 726.3505 | 515.4631 | 515.4631 | 541.8716 | 541.8716 | 542.0782 | 542.0782 | 521.3419 | 521.3419 | 521.1829 | 521.1829
2020-10-09 04:00 | 436.017 | 535.2543 | 437.76 | 540.6 | 435.37 | 533.66 | 436.1872 | 534.6234 | 945.87 | 945.87 | 997.2 | 997.2 | 973.8 | 1107.94 | 674.8278 | 725.6854 | 514.6498 | 514.6498 | 540.3048 | 540.3048 | 540.4285 | 540.4285 | 519.6013 | 519.6013 | 519.7997 | 519.7997
2020-10-09 04:30 | 435.5966 | 534.8419 | 436.17 | 538.59 | 434.05 | 532.06 | 434.7158 | 532.4084 | 942.63 | 942.63 | 995.13 | 995.13 | 968.06 | 1101.47 | 706.8947 | 723.7833 | 513.269 | 513.269 | 540.2691 | 540.2691 | 540.0886 | 540.0886 | 519.7302 | 519.7302 | 519.7804 | 519.7804
2020-10-09 05:00 | 434.2109 | 533.9889 | 435.69 | 537.84 | 433.54 | 532.29 | 434.1068 | 531.7992 | 944.74 | 944.74 | 996.98 | 996.98 | 966.75 | 1099.91 | 719.5355 | 722.1339 | 512.6923 | 512.6923 | 539.5313 | 539.5313 | 539.9868 | 539.9868 | 519.1699 | 519.1699 | 519.2496 | 519.2496
2020-10-09 05:30 | 436.7698 | 536.7111 | 438.06 | 540.4 | 435.96 | 534.69 | 436.3786 | 534.5135 | 951.86 | 951.86 | 1003.95 | 1003.95 | 971.59 | 1105.37 | 707.8349 | 727.6409 | 515.7184 | 515.7184 | 542.9181 | 542.9181 | 542.0498 | 542.0498 | 521.4416 | 521.4416 | 521.7199 | 521.7199
2020-10-09 06:00 | 438.1049 | 538.679 | 438.78 | 541.2 | 437.32 | 536.71 | 438.6557 | 536.993 | 950.51 | 950.51 | 1003.82 | 1003.82 | 972.74 | 1107.11 | 695.481 | 731.3123 | 519 | 519 | 546.4612 | 546.4612 | 544.6808 | 544.6808 | 524.2782 | 524.2782 | 524.1985 | 524.1985
2020-10-09 06:30 | 433.1434 | 532.6766 | 434.64 | 535.69 | 432.33 | 530.74 | 432.9429 | 532.5254 | 946.89 | 946.89 | 999.72 | 999.72 | 969.21 | 1110.47 | 692.5651 | 733.4273 | 520.532 | 520.532 | 548.0761 | 548.0761 | 547.8275 | 547.8275 | 526.9861 | 526.9861 | 526.9464 | 526.9464
2020-10-09 07:00 | 427.3283 | 524.6926 | 428.31 | 527.83 | 426.26 | 521.9 | 427.091 | 524.4837 | 944.95 | 944.95 | 996.16 | 996.16 | 959.73 | 1107.04 | 652.2345 | 732.1371 | 519.4918 | 519.4918 | 547.9382 | 547.9382 | 547.1514 | 547.1514 | 526.4592 | 526.4592 | 526.4592 | 526.4592
2020-10-09 07:30 | 423.609 | 519.4688 | 425.28 | 524.64 | 423.75 | 518.14 | 424.9008 | 521.2635 | 948.92 | 948.92 | 1000.98 | 1000.98 | 950.43 | 1103.87 | 684.9606 | 732.4828 | 519.1514 | 519.1514 | 545.7004 | 545.7004 | 545.5353 | 545.5353 | 524.4999 | 524.4999 | 524.4205 | 524.4205
2020-10-09 08:00 | 418.9848 | 513.3611 | 420.08 | 518.14 | 418.83 | 511.49 | 419.3337 | 513.9481 | 949.06 | 949.06 | 1001.05 | 1001.05 | 942.88 | 1102.61 | 687.7338 | 733.8663 | 520.778 | 520.778 | 542.7563 | 542.7563 | 542.1638 | 542.1638 | 521.2704 | 521.2704 | 521.3353 | 521.3353
2020-10-09 08:30 | 415.4388 | 507.4279 | 416.03 | 513.22 | 415.21 | 505.58 | 415.7591 | 508.179 | 946.27 | 946.27 | 997.58 | 997.58 | 936.32 | 1101.91 | 695.3434 | 734.0392 | 520.5131 | 520.5131 | 542.779 | 542.779 | 542.2459 | 542.2459 | 521.2703 | 521.2703 | 521.4675 | 521.4675
2020-10-09 09:00 | 412.8027 | 504.2278 | 413.21 | 509.71 | 412.09 | 502.01 | 413.233 | 504.9871 | 947.33 | 947.33 | 999.03 | 999.03 | 932.76 | 1104.22 | 690.0146 | 734.3851 | 521.0616 | 521.0616 | 542.6209 | 542.6209 | 541.9659 | 541.9659 | 521.402 | 521.402 | 520.9298 | 520.9298
2020-10-09 09:30 | 407.1638 | 497.2343 | 408.23 | 503.66 | 406.49 | 495.16 | 407.8209 | 498.3752 | 946.78 | 946.78 | 998.53 | 998.53 | 919.83 | 1095.64 | 680.7954 | 733.188 | 520.1064 | 520.1064 | 543.0386 | 543.0386 | 543.0797 | 543.0797 | 522.4512 | 522.4512 | 522.2144 | 522.2144
2020-10-09 10:00 | 400.3134 | 487.8248 | 402.14 | 496.04 | 401.57 | 488.08 | 402.2308 | 490.5278 | 942.62 | 942.62 | 993 | 993 | 912.31 | 1091.93 | 645.5747 | 730.0087 | 518.215 | 518.215 | 538.8255 | 538.8255 | 538.6208 | 538.6208 | 518.0639 | 518.0639 | 517.8671 | 517.8671
2020-10-09 10:30 | 395.2166 | 481.6209 | 397.01 | 489.61 | 396.21 | 481.37 | 396.8084 | 483.6428 | 939.39 | 939.39 | 990.75 | 990.75 | 906.82 | 1089.76 | 664.0069 | 729.0775 | 517.364 | 517.364 | 536.7745 | 536.7745 | 536.8152 | 536.8152 | 516.0873 | 516.0873 | 516.0089 | 516.0089
2020-10-09 11:00 | 397.4902 | 483.2802 | 399.34 | 492.09 | 398.5 | 483.19 | 398.3637 | 484.5605 | 945.99 | 945.99 | 996.98 | 996.98 | 904.01 | 1090.38 | 657.8041 | 731.2192 | 518.8771 | 518.8771 | 538.254 | 538.254 | 538.2947 | 538.2947 | 517.4205 | 517.4205 | 517.493 | 517.493
2020-10-09 11:30 | 395.247 | 480.6927 | 396.01 | 487.83 | 394.31 | 478.43 | 395.0651 | 480.7353 | 937.86 | 937.86 | 986.81 | 986.81 | 901.33 | 1089.48 | 655.6646 | 730.1417 | 517.7044 | 517.7044 | 537.6099 | 537.6099 | 538.3749 | 538.3749 | 517.4685 | 517.4685 | 517.2 | 517.2
2020-10-09 12:00 | 393.1816 | 477.8865 | 394.59 | 486.18 | 392.79 | 475.78 | 393.5295 | 478.5785 | 934.85 | 934.85 | 984.47 | 984.47 | 899.68 | 1089.33 | 651.932 | 730.5541 | 518.1583 | 518.1583 | 536.8383 | 536.8383 | 537.2455 | 537.2455 | 516.6043 | 516.6043 | 516.4869 | 516.4869
2020-10-09 12:30 | 392.8375 | 477.9888 | 394.32 | 485.85 | 392.54 | 476.14 | 393.0638 | 478.395 | 932.46 | 932.46 | 981.78 | 981.78 | 891.98 | 1081.57 | 643.37 | 731.0995 | 519.3784 | 519.3784 | 537.5602 | 537.5602 | 537.6009 | 537.6009 | 517.2855 | 517.2855 | 517.6375 | 517.6375
2020-10-09 13:00 | 390.8744 | 475.7446 | 391.82 | 482.74 | 390.05 | 473.53 | 391.0612 | 476.1814 | 930.08 | 930.08 | 978.56 | 978.56 | 886.82 | 1075.14 | 646.0861 | 729.9422 | 517.903 | 517.903 | 533.8808 | 533.8808 | 534.142 | 534.142 | 513.4048 | 513.4048 | 513.4524 | 513.4524
2020-10-09 13:30 | 390.5935 | 474.8725 | 392.36 | 483.1 | 390.24 | 473.48 | 390.0727 | 474.5938 | 934.59 | 934.59 | 983 | 983 | 889.47 | 1076.68 | 649.1645 | 731.1394 | 518.5933 | 518.5933 | 534.4344 | 534.4344 | 535.6093 | 535.6093 | 514.7717 | 514.7717 | 514.7717 | 514.7717
2020-10-09 14:00 | 390.9159 | 475.5205 | 391.58 | 482.26 | 390.27 | 473.79 | 391.3599 | 476.4529 | 930.13 | 930.13 | 977.9 | 977.9 | 891.84 | 1075.87 | 649.0756 | 731.2591 | 519.1797 | 519.1797 | 532.8457 | 532.8457 | 532.6437 | 532.6437 | 512.2557 | 512.2557 | 511.9064 | 511.9064
2020-10-09 14:30 | 389.757 | 474.8729 | 391.14 | 482.36 | 389.75 | 473.61 | 390.3651 | 475.6971 | 932.37 | 932.37 | 981.02 | 981.02 | 890.5 | 1071.18 | 645.321 | 730.5142 | 518.4611 | 518.4611 | 529.3169 | 529.3169 | 529.3972 | 529.3972 | 508.6255 | 508.6255 | 508.5528 | 508.5528
2020-10-09 15:00 | 391.5488 | 476.4735 | 394.35 | 486.19 | 392.89 | 477.12 | 393.3566 | 479.0262 | 932.35 | 932.35 | 981.86 | 981.86 | 891.75 | 1067.86 | 653.9857 | 730.5674 | 518.8392 | 518.8392 | 530.9963 | 530.9963 | 531.077 | 531.077 | 509.8512 | 509.8512 | 510.2771 | 510.2771
2020-10-09 15:30 | 398.1891 | 485.7559 | 400.22 | 493.66 | 398.46 | 484.79 | 399.2455 | 487.0845 | 934.55 | 934.55 | 983.35 | 983.35 | 900.73 | 1072.66 | 658.1328 | 731.2857 | 519.0945 | 519.0945 | 530.8475 | 530.8475 | 530.8878 | 530.8878 | 510.2205 | 510.2205 | 510.1045 | 510.1045
2020-10-09 16:00 | 404.4055 | 494.2912 | 405.57 | 500.5 | 403.86 | 492.21 | 404.6916 | 494.8599 | 939.54 | 939.54 | 988.46 | 988.46 | 913.54 | 1081.1 | 653.7861 | 736.1011 | 522.1492 | 522.1492 | 532.6039 | 532.6039 | 532.7243 | 532.7243 | 511.7959 | 511.7959 | 511.796 | 511.796
2020-10-09 16:30 | 406.4729 | 497.4951 | 408.79 | 504.62 | 407.15 | 497.19 | 407.3504 | 498.6716 | 938.94 | 938.94 | 988.34 | 988.34 | 918.86 | 1079.96 | 654.3108 | 730.8468 | 518.5367 | 518.5367 | 530.3864 | 530.3864 | 530.507 | 530.507 | 509.7259 | 509.7259 | 509.6487 | 509.6487
2020-10-09 17:00 | 409.2205 | 501.5377 | 411.27 | 507.75 | 409.86 | 501.17 | 410.6683 | 503.6687 | 935.98 | 935.98 | 985.06 | 985.06 | 921.98 | 1076.12 | 638.0709 | 728.5455 | 516.5601 | 516.5601 | 530.3836 | 530.3836 | 530.2625 | 530.2625 | 509.7136 | 509.7136 | 509.7136 | 509.7136
2020-10-09 17:30 | 415.575 | 511.0254 | 417.33 | 514.94 | 416.25 | 510.7 | 416.8994 | 512.7271 | 940.43 | 940.43 | 990.35 | 990.35 | 930.03 | 1077.87 | 619.5731 | 729.3303 | 517.4869 | 517.4869 | 532.4274 | 532.4274 | 532.5488 | 532.5488 | 511.9779 | 511.9779 | 511.7445 | 511.7445
2020-10-09 18:00 | 422.5866 | 520.1721 | 423.84 | 522.65 | 422.96 | 519.57 | 423.6615 | 521.5619 | 943.17 | 943.17 | 993.83 | 993.83 | 942.87 | 1084.54 | 626 | 730.9265 | 518.3759 | 518.3759 | 535.9313 | 535.9313 | 536.1753 | 536.1753 | 515.5075 | 515.5075 | 515.4294 | 515.4294
2020-10-09 18:30 | 428.7297 | 528.5807 | 430.88 | 530.64 | 430.26 | 529.42 | 430.7075 | 531.0688 | 945.87 | 945.87 | 996.7 | 996.7 | 952.71 | 1087.93 | 708.0527 | 729.4234 | 517.364 | 517.364 | 536.2173 | 536.2173 | 536.3395 | 536.3395 | 515.6983 | 515.6983 | 515.5808 | 515.5808
2020-10-09 19:00 | 428.6241 | 528.1854 | 429.94 | 529.5 | 429.94 | 528.52 | 430.8873 | 529.5889 | 942.08 | 942.08 | 992.61 | 992.61 | 953.13 | 1085.05 | 711.6648 | 726.9227 | 515.832 | 515.832 | 535.8795 | 535.8795 | 536.0135 | 536.0135 | 515.5964 | 515.5964 | 515.5178 | 515.5178
2020-10-09 19:30 | 429.4067 | 529.6844 | 431.27 | 530.63 | 430.46 | 530.03 | 430.9214 | 529.1376 | 941.9 | 941.9 | 992.96 | 992.96 | 952.87 | 1084.71 | 711.0703 | 725.5392 | 514.4323 | 514.4323 | 535.2312 | 535.2312 | 536.3762 | 536.3762 | 515.3786 | 515.3786 | 515.6144 | 515.6144
2020-10-09 20:00 | 430.8016 | 531.6272 | 432.3 | 531.53 | 432.1 | 532.34 | 432.784 | 531.0747 | 943.48 | 943.48 | 994.11 | 994.11 | 955.02 | 1087.06 | 643.1862 | 726.0713 | 515.1889 | 515.1889 | 536.4036 | 536.4036 | 537.1818 | 537.1818 | 516.3816 | 516.3816 | 516.5391 | 516.5391
2020-10-09 20:30 | 434.6894 | 536.6518 | 436.89 | 536.95 | 436.71 | 538.45 | 436.9373 | 535.7511 | 949.87 | 949.87 | 1002.04 | 1002.04 | 963.04 | 1096.09 | 679.1547 | 728.4789 | 517.0046 | 517.0046 | 539.6968 | 539.6968 | 540.4355 | 540.4355 | 519.5455 | 519.5455 | 519.585 | 519.585
2020-10-09 21:00 | 438.1729 | 541.2529 | 439.14 | 539.21 | 438.47 | 541.08 | 439.2873 | 538.4231 | 955.26 | 955.26 | 1007.26 | 1007.26 | 969.63 | 1103.42 | 630.1753 | 730.6073 | 518.6312 | 518.6312 | 542.4413 | 542.4413 | 543.0585 | 543.0585 | 522.321 | 522.321 | 522.1628 | 522.1628
2020-10-09 21:30 | 439.5779 | 542.9306 | 441.77 | 542.99 | 440.67 | 543.83 | 441.1964 | 540.4841 | 959.25 | 959.25 | 1011.93 | 1011.93 | 972.81 | 1107.04 | 690.7435 | 731.8976 | 519.5674 | 519.5674 | 543.2355 | 543.2355 | 544.2352 | 544.2352 | 523.3181 | 523.3181 | 523.1599 | 523.1599
2020-10-09 22:00 | 442.3104 | 546.3444 | 443.79 | 545.54 | 442.69 | 546.46 | 443.0757 | 542.3699 | 959.8 | 959.8 | 1011.52 | 1011.52 | 975.29 | 1109.72 | 636.5217 | 732.443 | 519.7282 | 519.7282 | 545.2269 | 545.2269 | 545.3505 | 545.3505 | 524.4498 | 524.4498 | 524.5292 | 524.5292
2020-10-09 22:30 | 440.4861 | 544.0895 | 442.33 | 543.82 | 441.35 | 544.85 | 441.4874 | 540.9102 | 958.48 | 958.48 | 1011.19 | 1011.19 | 975.85 | 1110.34 | 619.1189 | 730.6605 | 518.4421 | 518.4421 | 543.757 | 543.757 | 544.0871 | 544.0871 | 523.2426 | 523.2426 | 523.1632 | 523.1632
2020-10-09 23:00 | 441.952 | 545.9727 | 442.9 | 544.35 | 441.49 | 545.17 | 442.3842 | 542.2891 | 959.29 | 959.29 | 1011.09 | 1011.09 | 980.01 | 1115 | 587.663 | 732.3633 | 519.993 | 519.993 | 544.8557 | 544.8557 | 545.0618 | 545.0618 | 524.0929 | 524.0929 | 524.1326 | 524.1326
2020-10-09 23:30 | 440.1042 | 543.6775 | 441.69 | 542.75 | 440.3 | 543.74 | 440.4873 | 540.1041 | 956.01 | 956.01 | 1008.69 | 1008.69 | 981.15 | 1116.16 | 565.903 | 721.3199 | 518.9528 | 518.9528 | 544.9703 | 544.9703 | 545.466 | 545.466 | 524.4999 | 524.4999 | 524.35 | 524.35
2020-10-10 | 442.5397 | 546.6801 | 444.43 | 546.13 | 442.77 | 546.77 | 443.3972 | 543.4277 | 962.52 | 962.52 | 1015.58 | 1015.58 | 984.01 | 1119.43 | 535.5246 | 682.1306 | 519.7377 | 519.7377 | 533.6221 | 546.2814 | 533.8646 | 546.447 | 525.749 | 525.749 | 525.5989 | 525.5989
2020-10-10 00:30 | 441.0378 | 544.7556 | 443.26 | 545.83 | 441.82 | 545.53 | 442.1789 | 542.0375 | 961.24 | 961.24 | 1013.35 | 1013.35 | 981.7 | 1116.85 | 561.9976 | 716.2899 | 519.0095 | 519.0095 | 545.7852 | 545.7852 | 545.9922 | 545.9922 | 525.1732 | 525.1732 | 525.3723 | 525.3723
2020-10-10 01:00 | 440.9201 | 544.5193 | 442.85 | 545.72 | 441.76 | 545.24 | 441.4353 | 541.5812 | 960.11 | 960.11 | 1012.78 | 1012.78 | 981.91 | 1117.12 | 567.9197 | 724.019 | 518.7448 | 518.7448 | 546.5026 | 546.5026 | 546.8339 | 546.8339 | 525.9109 | 525.9109 | 526.0305 | 526.0305
2020-10-10 01:30 | 440.7356 | 544.3503 | 443.78 | 546.82 | 442.46 | 546.31 | 442.4251 | 542.6213 | 961.44 | 961.44 | 1013.33 | 1013.33 | 982.48 | 1117.81 | 560.5568 | 714.126 | 518.6218 | 518.6218 | 546.4612 | 546.4612 | 546.8339 | 546.8339 | 525.9109 | 525.9109 | 525.9507 | 525.9507
2020-10-10 02:00 | 441.8005 | 545.5806 | 443.29 | 546.56 | 442.13 | 545.64 | 442.4332 | 542.49 | 961.38 | 961.38 | 1014.46 | 1014.46 | 980.71 | 1115.8 | 534.3228 | 680.3846 | 519.2175 | 519.2175 | 534.119 | 545.4266 | 534.8484 | 546.1301 | 524.9836 | 524.9836 | 525.0234 | 525.0234
2020-10-10 02:30 | 442.7902 | 546.8387 | 444.21 | 547.63 | 442.75 | 546.47 | 443.4007 | 543.6057 | 962.54 | 962.54 | 1015.19 | 1015.19 | 983.5 | 1118.99 | 576.1873 | 732.3765 | 519.8512 | 519.8512 | 545.9777 | 545.9777 | 545.7296 | 545.7296 | 524.8217 | 524.8217 | 524.941 | 524.941
2020-10-10 03:00 | 441.0996 | 544.6323 | 443.18 | 546.62 | 441.77 | 545.14 | 441.7645 | 541.0413 | 958.63 | 958.63 | 1011.22 | 1011.22 | 978.86 | 1113.73 | 583.886 | 729.317 | 517.4775 | 517.4775 | 544.0758 | 544.0758 | 543.9931 | 543.9931 | 523.231 | 523.231 | 523.2311 | 523.2311
2020-10-10 03:30 | 442.9291 | 546.9709 | 444.46 | 548.08 | 443.35 | 547.15 | 443.7798 | 542.9562 | 961.4 | 961.4 | 1014.04 | 1014.04 | 977.82 | 1112.58 | 543.5601 | 692.3219 | 517.2504 | 517.2504 | 543.3932 | 543.4972 | 543.1866 | 543.2906 | 523.0113 | 523.0113 | 522.7028 | 522.7028
2020-10-10 04:00 | 446.2356 | 551.1518 | 447.71 | 551.81 | 446.12 | 550.81 | 446.3726 | 545.1321 | 960.83 | 960.83 | 1014.44 | 1014.44 | 977.86 | 1112.6 | 580.0567 | 728.7449 | 517.345 | 517.345 | 543.2355 | 543.2355 | 543.1942 | 543.1942 | 522.4433 | 522.4433 | 522.4433 | 522.4433
2020-10-10 04:30 | 445.4485 | 550.1396 | 447.24 | 551.44 | 445.91 | 550.44 | 445.7408 | 544.2664 | 960.22 | 960.22 | 1013.88 | 1013.88 | 977.95 | 1112.64 | 544.3807 | 693.3904 | 516.5034 | 516.5034 | 543.1661 | 543.1661 | 543.3729 | 543.3729 | 522.5153 | 522.5153 | 522.5948 | 522.5948
2020-10-10 05:00 | 447.5262 | 552.7325 | 448.57 | 553.06 | 447.4 | 552.05 | 447.9911 | 546.3733 | 960.04 | 960.04 | 1013.14 | 1013.14 | 977.11 | 1111.62 | 533.7888 | 679.8288 | 516.9668 | 516.9668 | 533.0982 | 542.8069 | 533.1389 | 542.8484 | 522.3369 | 522.3369 | 522.4562 | 522.4562
2020-10-10 05:30 | 445.9998 | 550.7631 | 448.7 | 552.79 | 447.41 | 552.35 | 446.9297 | 545.0891 | 960.76 | 960.76 | 1014.45 | 1014.45 | 976.3 | 1110.69 | 509.9474 | 648.9554 | 508.8278 | 515.7468 | 510.4356 | 543.2064 | 510.3578 | 543.1237 | 510.2413 | 522.2474 | 510.1635 | 522.1678
2020-10-10 06:00 | 446.2772 | 551.1594 | 449.44 | 553.95 | 448.42 | 553.43 | 447.6065 | 545.8057 | 959.45 | 959.45 | 1013.4 | 1013.4 | 978.3 | 1113.74 | 505.1051 | 643.0046 | 505.1696 | 518.5083 | 507.0557 | 547.2065 | 507.0557 | 547.2479 | 507.2477 | 526.52 | 507.0557 | 526.2809
2020-10-10 06:30 | 441.5305 | 545.1479 | 444.05 | 547.3 | 442.69 | 546.27 | 442.4079 | 544.9313 | 958.73 | 958.73 | 1012.58 | 1012.58 | 972.92 | 1115.08 | 564.3279 | 719.5544 | 520.0403 | 520.0403 | 548.2686 | 548.2686 | 547.9788 | 547.9788 | 527.1238 | 527.1238 | 527.3228 | 527.3228
2020-10-10 07:00 | 431.2586 | 532.2719 | 432.68 | 533.82 | 431.4 | 532.01 | 431.757 | 532.9112 | 952.33 | 952.33 | 1004.49 | 1004.49 | 962.49 | 1110.84 | 540.9658 | 689.5269 | 521.0049 | 521.0049 | 540.4487 | 546.439 | 540.8975 | 546.8929 | 526.0599 | 526.0599 | 526.0599 | 526.0599
2020-10-10 07:30 | 422.692 | 521.1502 | 424.01 | 523.65 | 422.69 | 520.63 | 422.8404 | 521.3496 | 946.82 | 946.82 | 996.98 | 996.98 | 948.28 | 1102.43 | 567.2638 | 723.6173 | 521.0427 | 521.0427 | 543.2896 | 543.2896 | 543.2896 | 543.2896 | 522.4001 | 522.4001 | 522.3607 | 522.3607
2020-10-10 08:00 | 415.0979 | 511.7206 | 416.66 | 514.61 | 415.46 | 511.65 | 415.3926 | 512.1517 | 942.71 | 942.71 | 993.01 | 993.01 | 938.72 | 1099.35 | 602.9913 | 736.3672 | 522.1492 | 522.1492 | 541.0768 | 541.0768 | 541.0359 | 541.0359 | 520.1517 | 520.1517 | 520.1467 | 520.1467
2020-10-10 08:30 | 408.5491 | 503.9014 | 410.29 | 506.78 | 409.04 | 504.06 | 409.2298 | 504.7562 | 941.24 | 941.24 | 990.15 | 990.15 | 925.4 | 1091.7 | 575.4013 | 732.3365 | 519.5674 | 519.5674 | 534.4775 | 534.4775 | 535.4891 | 535.4891 | 514.6354 | 514.6354 | 514.6354 | 514.6354
2020-10-10 09:00 | 402.2735 | 496.0799 | 404.14 | 499.23 | 402.67 | 496.25 | 403.0025 | 497.0106 | 937.8 | 937.8 | 986.2 | 986.2 | 909.63 | 1081.2 | 592.278 | 732.6825 | 519.9363 | 519.9363 | 529.501 | 529.501 | 530.3423 | 530.3423 | 509.4905 | 509.4905 | 509.5675 | 509.5675
2020-10-10 09:30 | 400.2795 | 492.8647 | 401.49 | 496.05 | 400.21 | 492.5 | 400.2517 | 492.9923 | 937.7 | 937.7 | 985.23 | 985.23 | 906.92 | 1083.73 | 628.0347 | 733.6269 | 520.5794 | 520.5794 | 530.9417 | 530.9417 | 531.1424 | 531.1424 | 510.0965 | 510.0965 | 510.2893 | 510.2893
2020-10-10 10:00 | 395.5834 | 486.4926 | 398.13 | 491.75 | 396.16 | 486.87 | 396.1952 | 487.3179 | 935.64 | 935.64 | 982.83 | 982.83 | 895.39 | 1076.34 | 645.6885 | 733.9462 | 520.5794 | 520.5794 | 530.5368 | 530.5368 | 530.5369 | 530.5369 | 509.4893 | 509.4893 | 509.4507 | 509.4507
2020-10-10 10:30 | 388.4804 | 477.4659 | 390.43 | 481.94 | 388.64 | 477.13 | 388.8427 | 477.9885 | 930.93 | 930.93 | 977.08 | 977.08 | 890.25 | 1074.79 | 612.27 | 731.9641 | 519.1702 | 519.1702 | 527.1807 | 527.1807 | 527.1807 | 527.1807 | 506.0862 | 506.0862 | 506.3547 | 506.3547
2020-10-10 11:00 | 383.9544 | 471.0992 | 386.2 | 476.52 | 384.12 | 470.94 | 384.7516 | 472.1954 | 926.37 | 926.37 | 971.71 | 971.71 | 876.79 | 1064.18 | 537.4968 | 684.6786 | 519.5958 | 519.5958 | 524.4946 | 524.4946 | 524.7729 | 524.7729 | 503.8742 | 503.8742 | 503.8742 | 503.8742
2020-10-10 11:30 | 375.1737 | 459.9222 | 377.23 | 465.4 | 376.06 | 460.73 | 375.9651 | 460.9306 | 924.89 | 924.89 | 969.84 | 969.84 | 869.76 | 1059.02 | 542.963 | 691.6436 | 517.8936 | 517.8936 | 520.9099 | 520.9099 | 520.3895 | 520.3895 | 499.5903 | 499.5903 | 499.5903 | 499.5903
2020-10-10 12:00 | 370.4162 | 453.1958 | 371.85 | 458.64 | 369.94 | 452.11 | 370.619 | 453.5141 | 922.05 | 922.05 | 967.11 | 967.11 | 873.07 | 1063.22 | 565.3569 | 720.4323 | 518.3759 | 518.3759 | 519.7432 | 519.7432 | 519.5823 | 519.5823 | 498.7472 | 498.7472 | 498.8625 | 498.8625
2020-10-10 12:30 | 373.2315 | 456.4079 | 375.31 | 462.84 | 373.39 | 456.05 | 373.8567 | 457.3158 | 918.79 | 918.79 | 963.2 | 963.2 | 866.65 | 1056.76 | 567.4708 | 723.1644 | 516.4142 | 516.4142 | 516.3734 | 516.3734 | 516.3734 | 516.3734 | 495.7866 | 495.7866 | 495.9024 | 495.9024
2020-10-10 13:00 | 374.326 | 457.7948 | 375.58 | 463.02 | 373.57 | 456.47 | 373.8791 | 457.461 | 913.29 | 913.29 | 957.63 | 957.63 | 870.7 | 1060 | 579.8126 | 729.9422 | 517.6585 | 517.6585 | 518.5032 | 518.5032 | 518.1881 | 518.1881 | 497.5213 | 497.5213 | 497.4835 | 497.4835
2020-10-10 13:30 | 376.5838 | 461.2799 | 378.29 | 466.67 | 376.64 | 460.96 | 376.6479 | 461.4243 | 919.56 | 919.56 | 963.83 | 963.83 | 870.56 | 1058.79 | 574.1926 | 731.3389 | 516.3547 | 516.3547 | 517.3254 | 517.3254 | 517.2863 | 517.2863 | 496.4048 | 496.4048 | 496.1791 | 496.1791
2020-10-10 14:00 | 376.3644 | 461.6057 | 378.65 | 467.49 | 377.11 | 462.02 | 377.1256 | 462.6005 | 918.95 | 918.95 | 962.73 | 962.73 | 872.69 | 1058.55 | 595.4316 | 732.1902 | 516.175 | 516.175 | 517.211 | 517.211 | 517.0543 | 517.0543 | 496.206 | 496.206 | 496.1308 | 496.1308
2020-10-10 14:30 | 377.5887 | 463.6889 | 379.7 | 468.95 | 377.74 | 463.28 | 377.5368 | 463.7357 | 916.97 | 916.97 | 961.04 | 961.04 | 874.34 | 1056.55 | 598.4156 | 731.5385 | 514.4521 | 514.4521 | 515.7701 | 515.7701 | 515.6138 | 515.6138 | 494.8104 | 494.8104 | 494.8104 | 494.8104
2020-10-10 15:00 | 379.5448 | 465.4698 | 381.46 | 471.07 | 379.73 | 464.84 | 379.7046 | 465.7579 | 913.92 | 913.92 | 957.58 | 957.58 | 874.09 | 1051.49 | 590.5936 | 730.328 | 513.848 | 513.848 | 514.9107 | 514.9107 | 514.7935 | 514.7935 | 493.9437 | 493.9437 | 493.9812 | 493.9812
2020-10-10 15:30 | 381.8772 | 468.7043 | 383.79 | 473.97 | 382.51 | 468.94 | 382.3873 | 469.388 | 918.03 | 918.03 | 962.75 | 962.75 | 886.1 | 1058.6 | 627.6737 | 729.8358 | 516.1907 | 516.1907 | 517.4657 | 517.4657 | 516.8427 | 516.8427 | 496.4302 | 496.4302 | 496.5433 | 496.5433
2020-10-10 16:00 | 390.8078 | 480.04 | 392.72 | 485.14 | 391.26 | 479.85 | 391.4211 | 480.8477 | 917.66 | 917.66 | 961.98 | 961.98 | 892.78 | 1059.54 | 534.104 | 680.2203 | 517.0097 | 517.0097 | 517.8807 | 517.8807 | 517.7626 | 517.7626 | 497.1371 | 497.1371 | 497.0237 | 497.0237
2020-10-10 16:30 | 392.8266 | 482.5971 | 394.59 | 487.47 | 393.12 | 482.04 | 393.6953 | 483.9006 | 915.9 | 915.9 | 960.46 | 960.46 | 899.58 | 1059.7 | 526.5935 | 670.7795 | 515.4064 | 515.4064 | 517.3355 | 517.3355 | 517.217 | 517.217 | 496.7768 | 496.7768 | 497.0042 | 497.0042
2020-10-10 17:00 | 399.7269 | 492.2498 | 401.77 | 496.06 | 400.55 | 492.61 | 400.743 | 493.5012 | 920.72 | 920.72 | 966.69 | 966.69 | 913.95 | 1068.23 | 508.2137 | 647.0565 | 507.7004 | 515.7941 | 508.1338 | 522.4031 | 508.1338 | 522.4031 | 501.8418 | 501.8418 | 501.8036 | 501.8036
2020-10-10 17:30 | 405.2476 | 498.3229 | 407.42 | 503.12 | 406.34 | 498.64 | 406.2488 | 499.5786 | 922.33 | 922.33 | 968.72 | 968.72 | 921.4 | 1068.94 | 516.8235 | 658.1857 | 514.262 | 514.262 | 516.7181 | 522.9943 | 516.7971 | 523.0743 | 502.5471 | 502.5471 | 502.6624 | 502.6624
2020-10-10 18:00 | 411.1839 | 506.2387 | 412.49 | 509.14 | 411.62 | 505.96 | 411.9184 | 507.227 | 923.66 | 923.66 | 970.79 | 970.79 | 929.91 | 1070.62 | 504.2344 | 642.0631 | 503.548 | 513.4488 | 504.4598 | 524.628 | 504.4598 | 524.628 | 504.0957 | 504.0957 | 504.1766 | 504.1766
2020-10-10 18:30 | 417.5592 | 514.256 | 419.2 | 517.32 | 418.29 | 514.33 | 418.7354 | 515.9616 | 926.1 | 926.1 | 973.47 | 973.47 | 935.67 | 1069.35 | 505.9933 | 644.5742 | 504.4706 | 510.6685 | 506.0513 | 524.6531 | 506.0124 | 524.6128 | 504.2462 | 504.2462 | 504.2462 | 504.2462
2020-10-10 19:00 | 420.9387 | 518.6416 | 422.53 | 521.18 | 421.71 | 518.65 | 422.3376 | 520.4156 | 928.23 | 928.23 | 976.36 | 976.36 | 942.06 | 1073 | 509.4164 | 648.8666 | 508.0655 | 512.1626 | 506.1943 | 527.1835 | 505.4559 | 526.4146 | 505.5725 | 505.9968 | 505.5725 | 505.9968
2020-10-10 19:30 | 423.0264 | 521.2057 | 424.23 | 523.3 | 423.13 | 520.46 | 423.5053 | 521.8332 | 929.28 | 929.28 | 977.98 | 977.98 | 944.9 | 1076.16 | 475.767 | 605.5279 | 474.9528 | 513.0327 | 475.7553 | 528.5405 | 474.9893 | 527.6894 | 475.2811 | 507.4415 | 475.2811 | 507.4415
2020-10-10 20:00 | 425.8008 | 524.9982 | 427.19 | 526.6 | 425.81 | 524.19 | 426.4654 | 525.8504 | 933.8 | 933.8 | 982.68 | 982.68 | 949.51 | 1081.4 | 501.7957 | 638.8929 | 500.3779 | 513.9783 | 501.7681 | 530.1517 | 501.0776 | 529.4626 | 501.231 | 509.0328 | 501.0776 | 508.9159
2020-10-10 20:30 | 426.9501 | 526.0925 | 429.16 | 529.41 | 427.87 | 526.44 | 428.1709 | 527.6339 | 936.73 | 936.73 | 986.19 | 986.19 | 952.35 | 1084.61 | 501.4687 | 638.4525 | 500.2383 | 515.1699 | 501.0494 | 531.4698 | 500.323 | 530.6993 | 500.2083 | 509.879 | 500.2847 | 509.957
2020-10-10 21:00 | 430.7746 | 530.9427 | 432.37 | 533.37 | 430.77 | 529.92 | 431.175 | 530.9478 | 941.34 | 941.34 | 991.77 | 991.77 | 957.77 | 1090.65 | 484.4203 | 616.1889 | 483.146 | 516.3142 | 481.1744 | 533.9185 | 480.3685 | 533.0242 | 480.4784 | 512.4316 | 480.515 | 512.4706
2020-10-10 21:30 | 434.1729 | 535.6943 | 435.87 | 537.37 | 434.04 | 534.87 | 434.4619 | 534.4134 | 948.57 | 948.57 | 998.93 | 998.93 | 962.27 | 1095.65 | 498.5057 | 634.5933 | 497.66 | 517.5436 | 500.914 | 536.1965 | 500.1908 | 535.463 | 500.1527 | 514.6682 | 500.1147 | 514.629
2020-10-10 22:00 | 434.6792 | 536.134 | 436.9 | 538.9 | 435.09 | 536.08 | 435.3106 | 535.1688 | 951.55 | 951.55 | 1002.77 | 1002.77 | 964.95 | 1098.62 | 487.4713 | 620.2184 | 486.3079 | 517.8652 | 487.2922 | 537.1631 | 486.7002 | 536.4288 | 486.7371 | 515.6953 | 486.7371 | 515.7345
2020-10-10 22:30 | 435.856 | 537.9067 | 437.61 | 539.59 | 435.8 | 537.38 | 436.3728 | 536.4027 | 956.73 | 956.73 | 1008.53 | 1008.53 | 966.04 | 1099.86 | 485.9192 | 618.2059 | 484.442 | 517.9313 | 486.0608 | 538.3856 | 485.1393 | 537.365 | 485.0288 | 516.4544 | 485.2131 | 516.6506
2020-10-10 23:00 | 436.9043 | 539.4305 | 439 | 540.96 | 437.14 | 539.47 | 437.3897 | 537.5807 | 961.45 | 961.45 | 1014.36 | 1014.36 | 966.44 | 1100.32 | 494.6465 | 629.4855 | 493.7725 | 518.2624 | 490.6628 | 537.629 | 490.7374 | 537.7106 | 490.5511 | 516.7163 | 490.4392 | 516.5984
2020-10-10 23:30 | 436.9824 | 539.643 | 438.78 | 540.03 | 436.77 | 539.24 | 437.1258 | 537.1845 | 961.4 | 961.4 | 1014.49 | 1014.49 | 966.34 | 1100.11 | 534.8751 | 681.3307 | 516.8438 | 516.8438 | 537.1167 | 537.1167 | 537.1167 | 537.1167 | 516.4282 | 516.4282 | 516.5067 | 516.5067
2020-10-11 | 438.1607 | 541.1001 | 439.88 | 541.85 | 438.01 | 540.71 | 438.518 | 538.4656 | 961.94 | 961.94 | 1015.5 | 1015.5 | 965.84 | 1099.5 | 484.9598 | 617.002 | 483.8788 | 516.4183 | 485.2848 | 537.2576 | 485.2848 | 537.2576 | 485.2848 | 516.4932 | 485.2848 | 516.4931
2020-10-11 00:30 | 439.5077 | 542.7375 | 441.1 | 543.56 | 439.21 | 542.2 | 439.5037 | 539.3913 | 961.45 | 961.45 | 1014.47 | 1014.47 | 968.26 | 1102.17 | 486.1482 | 618.5331 | 485.2159 | 516.806 | 486.2696 | 538.0363 | 486.1216 | 537.8725 | 486.3435 | 517.3486 | 486.4176 | 517.4273
2020-10-11 01:00 | 441.7896 | 545.5848 | 443.48 | 546.33 | 441.38 | 544.98 | 441.8052 | 541.7905 | 963.99 | 963.99 | 1017.1 | 1017.1 | 969.54 | 1103.61 | 533.4736 | 679.5122 | 517.5909 | 517.5909 | 533.318 | 538.7206 | 533.4802 | 538.8845 | 518.0499 | 518.0499 | 518.0499 | 518.0499
2020-10-11 01:30 | 441.0094 | 544.6495 | 443.31 | 546.39 | 441.5 | 545.08 | 441.5374 | 540.9714 | 959.47 | 959.47 | 1012.58 | 1012.58 | 968.61 | 1102.51 | 486.7968 | 619.3716 | 485.8099 | 516.6925 | 487.0459 | 538.6738 | 487.0458 | 538.6737 | 487.3052 | 518.1785 | 487.1941 | 518.0603
2020-10-11 02:00 | 442.9813 | 547.1362 | 444.67 | 547.97 | 442.77 | 546.71 | 443.2202 | 542.4089 | 960.24 | 960.24 | 1013.32 | 1013.32 | 967.47 | 1101.17 | 546.1528 | 695.8978 | 516.3994 | 516.3994 | 537.8177 | 537.8177 | 538.3507 | 538.3507 | 517.5648 | 517.5648 | 517.5648 | 517.5648
2020-10-11 02:30 | 443.6655 | 547.9744 | 445.62 | 549.31 | 443.84 | 548.03 | 444.0555 | 543.1562 | 960.94 | 960.94 | 1013.87 | 1013.87 | 971.54 | 1105.6 | 550.2151 | 701.1406 | 515.5104 | 515.5104 | 539.697 | 539.697 | 539.7383 | 539.7383 | 519.0452 | 519.0452 | 519.0847 | 519.0847
2020-10-11 03:00 | 444.468 | 548.942 | 446.95 | 551.03 | 444.9 | 549.29 | 444.7647 | 543.8867 | 961.4 | 961.4 | 1014.77 | 1014.77 | 975.88 | 1110.37 | 527.421 | 671.6216 | 516.0589 | 516.0589 | 527.2119 | 541.2811 | 527.5736 | 541.6525 | 520.8617 | 520.8617 | 520.9014 | 520.9014
2020-10-11 03:30 | 446.9054 | 551.9686 | 449.32 | 553.73 | 447.24 | 552.27 | 447.1256 | 546.7737 | 966.59 | 966.59 | 1020.06 | 1020.06 | 979.82 | 1114.73 | 493.5557 | 627.8096 | 492.7812 | 517.4396 | 492.1742 | 542.726 | 492.1368 | 542.6847 | 492.1477 | 521.9547 | 492.1851 | 521.9943
2020-10-11 04:00 | 446.332 | 551.269 | 448.16 | 551.68 | 446.35 | 551.3 | 446.8946 | 546.2857 | 965.27 | 965.27 | 1018.34 | 1018.34 | 975.63 | 1110.03 | 492.5741 | 626.273 | 491.6104 | 516.2103 | 491.0398 | 541.4321 | 490.6653 | 541.0192 | 490.7027 | 520.3475 | 490.5904 | 520.2285
2020-10-11 04:30 | 446.5359 | 551.5593 | 447.99 | 551.89 | 446.37 | 551.29 | 446.6273 | 545.8907 | 965.71 | 965.71 | 1018.57 | 1018.57 | 976.23 | 1110.69 | 493.2112 | 627.3282 | 492.0838 | 515.9832 | 492.8489 | 542.915 | 492.3605 | 542.3768 | 492.3604 | 521.66 | 492.1725 | 521.4609
2020-10-11 05:00 | 446.6078 | 551.6482 | 448.36 | 552.62 | 446.74 | 551.66 | 446.7087 | 545.922 | 965.49 | 965.49 | 1018.9 | 1018.9 | 974.59 | 1108.9 | 492.5713 | 626.2725 | 491.1836 | 515.5293 | 492.6599 | 542.8341 | 492.0217 | 542.1308 | 492.1718 | 521.571 | 492.1718 | 521.571
2020-10-11 05:30 | 446.9541 | 552.0839 | 449.67 | 553.54 | 447.67 | 552.93 | 447.6458 | 546.8111 | 967.34 | 967.34 | 1021.33 | 1021.33 | 977.63 | 1112.25 | 498.1767 | 633.6181 | 496.7572 | 516.371 | 494.078 | 544.0991 | 493.4761 | 543.4363 | 493.4762 | 522.6946 | 493.5137 | 522.7344
2020-10-11 06:00 | 446.8924 | 551.9952 | 448.77 | 552.49 | 446.9 | 551.98 | 447.0358 | 546.9622 | 966.96 | 966.96 | 1020.65 | 1020.65 | 975.77 | 1111.3 | 496.9005 | 631.9674 | 495.5416 | 516.4844 | 493.2791 | 544.0308 | 492.6031 | 543.2852 | 492.6032 | 522.6353 | 492.528 | 522.4657
2020-10-11 06:30 | 437.9035 | 540.851 | 439.81 | 541.48 | 438.36 | 541.47 | 438.4614 | 541.6384 | 959.51 | 959.51 | 1012.05 | 1012.05 | 966.4 | 1108.02 | 490.6674 | 623.9299 | 489.7281 | 516.0115 | 486.878 | 542.352 | 486.3581 | 541.7729 | 486.3581 | 521.0638 | 486.321 | 521.024
2020-10-11 07:00 | 433.665 | 535.6066 | 435.3 | 536.23 | 433.81 | 535.72 | 434.3368 | 536.4075 | 958.65 | 958.65 | 1011.15 | 1011.15 | 956.36 | 1104.16 | 483.8823 | 615.2829 | 482.912 | 515.6711 | 480.9345 | 541.2809 | 480.2741 | 540.5377 | 480.2375 | 519.8013 | 480.1018 | 519.6822
2020-10-11 07:30 | 428.7679 | 529.4529 | 430.91 | 531.41 | 429.6 | 530.26 | 429.5093 | 530.58 | 957.05 | 957.05 | 1009.11 | 1009.11 | 947.64 | 1101.75 | 478.667 | 608.6498 | 477.4022 | 515.7279 | 474.261 | 539.809 | 473.6697 | 539.1357 | 473.4652 | 518.1174 | 473.4291 | 518.0778
2020-10-11 08:00 | 422.7058 | 521.9526 | 424.69 | 524.17 | 423.43 | 522.56 | 423.3601 | 522.7702 | 955.23 | 955.23 | 1007.24 | 1007.24 | 940.2 | 1100.38 | 471.6745 | 599.7366 | 470.8714 | 515.6617 | 469.7855 | 539.7942 | 468.8896 | 538.7241 | 468.9371 | 517.9986 | 468.9749 | 518.1174
2020-10-11 08:30 | 417.1975 | 515.0251 | 418.97 | 517.36 | 417.69 | 515.39 | 417.9231 | 515.9429 | 952.9 | 952.9 | 1003.98 | 1003.98 | 932.66 | 1098.59 | 463.3836 | 588.8943 | 462.2641 | 515.4631 | 463.0722 | 537.6986 | 461.9894 | 536.6035 | 462.138 | 516.1212 | 461.8907 | 515.7745
2020-10-11 09:00 | 411.2901 | 507.4025 | 413.16 | 510.24 | 412.1 | 507.95 | 412.2646 | 508.6046 | 949.71 | 949.71 | 999.57 | 999.57 | 920.39 | 1091.24 | 483.3917 | 614.5446 | 482.1866 | 514.4985 | 470.9045 | 535.4286 | 470.2566 | 534.692 | 470.2206 | 514.0114 | 469.9686 | 513.6572
2020-10-11 09:30 | 406.2587 | 501.2222 | 408.08 | 504.03 | 407.33 | 502.13 | 407.3965 | 502.6674 | 946.77 | 946.77 | 996.96 | 996.96 | 912.57 | 1087.78 | 487.1366 | 619.6385 | 485.8244 | 513.7136 | 486.667 | 533.8889 | 485.6614 | 532.7857 | 485.6986 | 512.2254 | 485.6614 | 512.1862
2020-10-11 10:00 | 398.646 | 491.6583 | 400.47 | 494.76 | 399.67 | 492.55 | 399.2728 | 492.4314 | 941.74 | 941.74 | 990.88 | 990.88 | 909.04 | 1088.97 | 477.1255 | 606.6773 | 476.2423 | 515.0281 | 473.144 | 533.9444 | 471.9884 | 532.6403 | 472.2051 | 512.2331 | 471.9523 | 511.9589
2020-10-11 10:30 | 397.8917 | 490.7073 | 400.13 | 494.47 | 399.02 | 491.73 | 399.1674 | 492.3273 | 943.53 | 943.53 | 992.66 | 992.66 | 903.82 | 1087.49 | 479.4947 | 609.8446 | 478.0638 | 515.0281 | 479.0017 | 533.6728 | 477.7593 | 532.2885 | 477.942 | 511.8354 | 477.9055 | 511.7963
2020-10-11 11:00 | 396.0721 | 488.2513 | 397.84 | 491.59 | 397.11 | 489.18 | 396.9378 | 489.3358 | 944.42 | 944.42 | 993.43 | 993.43 | 897.81 | 1084.39 | 470.5448 | 598.0318 | 469.7441 | 515.9927 | 489.4711 | 531.0506 | 488.4261 | 529.9168 | 488.65 | 509.4875 | 488.5381 | 509.3708
2020-10-11 11:30 | 394.7965 | 486.6147 | 396.78 | 490.29 | 395.83 | 487.48 | 396.5392 | 488.8318 | 946.05 | 946.05 | 994.29 | 994.29 | 896.58 | 1085.67 | 490.7628 | 624.1514 | 489.9741 | 516.9857 | 490.5128 | 532.7239 | 489.2265 | 531.3964 | 489.3562 | 510.757 | 489.5056 | 510.9128
2020-10-11 12:00 | 393.8334 | 485.5877 | 395.94 | 489.26 | 394.9 | 486.61 | 394.9755 | 487.0292 | 945.9 | 945.9 | 994.22 | 994.22 | 891.52 | 1081.88 | 433.1515 | 549.4641 | 432.5695 | 517.8179 | 432.4672 | 529.019 | 431.6453 | 528.0136 | 431.6453 | 507.2917 | 431.744 | 507.4076
2020-10-11 12:30 | 391.7556 | 483.3083 | 394.07 | 486.92 | 392.52 | 484.09 | 392.3945 | 484.139 | 941.1 | 941.1 | 989.59 | 989.59 | 889.34 | 1079.66 | 466.4051 | 592.407 | 465.6302 | 517.118 | 465.4646 | 527.6089 | 464.614 | 526.6447 | 465.1737 | 506.4958 | 464.933 | 506.3028
2020-10-11 13:00 | 394.4916 | 486.6941 | 396.71 | 490.21 | 395.27 | 487.49 | 395.4506 | 487.8915 | 944.03 | 944.03 | 993.08 | 993.08 | 886.64 | 1076.46 | 430.7761 | 546.4025 | 429.9087 | 516.9762 | 458.8355 | 526.7968 | 458.3466 | 526.1885 | 458.3816 | 505.5584 | 458.4164 | 505.5969
2020-10-11 13:30 | 392.9337 | 484.9274 | 394.86 | 487.92 | 393.21 | 485.15 | 392.9413 | 484.9745 | 940.37 | 940.37 | 988.13 | 988.13 | 889.19 | 1077.19 | 474.9055 | 604.0004 | 474.1687 | 517.3167 | 520.4665 | 526.0289 | 519.8721 | 525.4282 | 504.723 | 504.723 | 504.723 | 504.723
2020-10-11 14:00 | 392.1981 | 484.1406 | 394.62 | 487.46 | 392.93 | 484.87 | 392.9079 | 484.9506 | 937.9 | 937.9 | 985.14 | 985.14 | 887.98 | 1073.14 | 431.0096 | 546.8351 | 429.6169 | 516.3426 | 453.2672 | 524.0714 | 452.8181 | 523.5522 | 452.7491 | 502.7886 | 452.8181 | 502.8653
2020-10-11 14:30 | 395.3794 | 487.7979 | 397.61 | 491.33 | 395.51 | 487.87 | 396.0032 | 488.5954 | 937.56 | 937.56 | 984.72 | 984.72 | 892.19 | 1073.94 | 462.0443 | 587.0342 | 461.7231 | 516.6263 | 461.6866 | 524.6 | 460.9477 | 523.7205 | 461.0181 | 503.1252 | 461.0533 | 503.198
2020-10-11 15:00 | 395.0563 | 487.4848 | 397.01 | 490.56 | 395.33 | 487.58 | 395.5421 | 488.0974 | 932.93 | 932.93 | 979.98 | 979.98 | 891.93 | 1068.87 | 484.5175 | 616.1094 | 483.062 | 514.735 | 490.5687 | 522.8397 | 489.7821 | 522.0013 | 489.857 | 501.4481 | 490.0817 | 501.6781
2020-10-11 15:30 | 401.2152 | 495.0367 | 404.16 | 499.35 | 402.91 | 496.96 | 402.6427 | 496.8388 | 939.86 | 939.86 | 987.33 | 987.33 | 902.38 | 1075.08 | 447.2758 | 568.0488 | 445.7294 | 515.2077 | 447.1092 | 526.1553 | 446.3939 | 525.4122 | 446.4279 | 504.6727 | 446.462 | 504.7112
2020-10-11 16:00 | 405.1477 | 499.901 | 407.19 | 502.95 | 405.64 | 500.26 | 405.7102 | 500.5813 | 939.64 | 939.64 | 987.94 | 987.94 | 901.91 | 1068.91 | 516.2567 | 656.997 | 515.085 | 515.5104 | 515.8271 | 525.1743 | 514.9741 | 524.3607 | 503.8334 | 503.8334 | 503.8334 | 503.8334
2020-10-11 16:30 | 409.4406 | 505.496 | 411.24 | 507.45 | 409.84 | 505.81 | 409.8745 | 506.1926 | 939.48 | 939.48 | 988.18 | 988.18 | 905.61 | 1066.02 | 508.4396 | 647.144 | 507.4881 | 514.5552 | 508.3745 | 522.0663 | 507.5589 | 521.2286 | 500.6065 | 500.6065 | 500.6502 | 500.6502
2020-10-11 17:00 | 413.1926 | 510.0244 | 414.86 | 511.53 | 413.44 | 510.01 | 413.1895 | 510.0889 | 939.35 | 939.35 | 988.14 | 988.14 | 914.66 | 1068.9 | 506.9993 | 645.4033 | 505.6307 | 513.5812 | 507.0705 | 523.1739 | 506.4113 | 522.4937 | 501.7717 | 501.7717 | 501.4643 | 501.4643
2020-10-11 17:30 | 417.5599 | 515.7177 | 419.6 | 516.68 | 418.49 | 516.52 | 418.4395 | 516.7878 | 939.44 | 939.44 | 988.59 | 988.59 | 922.17 | 1069.84 | 558.1732 | 711.4481 | 513.2786 | 513.2786 | 523.3091 | 523.3091 | 524.0306 | 524.0306 | 503.3633 | 503.3633 | 503.4404 | 503.4404
2020-10-11 18:00 | 420.6414 | 519.6412 | 422.42 | 519.38 | 421.39 | 520.32 | 421.7847 | 521.0596 | 937.03 | 937.03 | 986.78 | 986.78 | 931.98 | 1072.98 | 529.5936 | 674.9682 | 514.6403 | 514.6403 | 527.4238 | 527.4238 | 528.6337 | 528.6337 | 508.0196 | 508.0196 | 507.9421 | 507.9421
2020-10-11 18:30 | 424.9586 | 524.9124 | 426.6 | 524.94 | 425.83 | 525.6 | 426.097 | 526.3185 | 937.92 | 937.92 | 987.4 | 987.4 | 944.85 | 1079.73 | 477.6131 | 607.9937 | 476.4391 | 514.262 | 478.6909 | 532.079 | 479.459 | 532.9327 | 479.5321 | 512.3086 | 479.4955 | 512.2305
2020-10-11 19:00 | 427.2534 | 527.7845 | 428.45 | 526.81 | 427.97 | 528.11 | 428.3588 | 527.4078 | 937 | 937 | 987.76 | 987.76 | 948.59 | 1080.01 | 481.903 | 613.5626 | 481.2199 | 512.9854 | 482.1144 | 533.571 | 483.0756 | 534.6346 | 483.0755 | 513.9875 | 483.1864 | 514.1055
2020-10-11 19:30 | 430.0797 | 531.2966 | 432.11 | 531.04 | 431.18 | 532.28 | 431.4683 | 530.5164 | 942.25 | 942.25 | 992.94 | 992.94 | 957.97 | 1090.39 | 489.5148 | 623.3624 | 488.4638 | 514.1865 | 489.6601 | 537.004 | 491.2323 | 538.7281 | 491.1574 | 517.9119 | 491.1949 | 517.8724
2020-10-11 20:00 | 432.0746 | 533.6878 | 434.07 | 533.78 | 432.94 | 534.4 | 433.199 | 532.2878 | 944.46 | 944.46 | 996.16 | 996.16 | 960.5 | 1093.25 | 488.437 | 621.8459 | 487.113 | 514.9713 | 488.2699 | 539.1078 | 489.7982 | 540.7952 | 489.6863 | 519.9071 | 489.6863 | 519.9071
2020-10-11 20:30 | 433.7266 | 535.7505 | 435.94 | 536 | 434.85 | 536.82 | 434.9139 | 534.1816 | 947.96 | 947.96 | 999.38 | 999.38 | 965.84 | 1099.21 | 490.1893 | 624.0944 | 488.8 | 515.7279 | 489.5373 | 540.5071 | 490.8418 | 541.9474 | 490.9163 | 521.213 | 490.9163 | 521.213
2020-10-11 21:00 | 436.6679 | 539.3397 | 436.86 | 537.59 | 436.04 | 538.23 | 436.3977 | 535.862 | 950.1 | 950.1 | 1001.78 | 1001.78 | 970.72 | 1104.65 | 492.7923 | 627.3372 | 492.3422 | 517.2694 | 491.8428 | 542.5325 | 493.3763 | 544.2239 | 493.3015 | 523.291 | 493.2164 | 523.2513
2020-10-11 21:30 | 436.668 | 539.398 | 438.92 | 539.62 | 437.41 | 540.13 | 437.53 | 537.2524 | 952.46 | 952.46 | 1004.2 | 1004.2 | 977.28 | 1111.89 | 496.2739 | 632.0339 | 495.0023 | 517.8841 | 493.0294 | 543.7982 | 494.5632 | 545.4899 | 494.6381 | 524.6711 | 494.638 | 524.6711
2020-10-11 22:00 | 441.7921 | 545.7458 | 443.69 | 545.92 | 442.49 | 546.41 | 442.5045 | 541.6017 | 959.58 | 959.58 | 1012.14 | 1012.14 | 975.23 | 1109.53 | 494.6001 | 629.4893 | 493.3376 | 517.3924 | 494.4131 | 544.7232 | 495.5023 | 545.9232 | 495.5285 | 525.1334 | 495.5661 | 525.0936
2020-10-11 22:30 | 445.0279 | 549.7386 | 447.25 | 550.5 | 445.98 | 550.72 | 445.5236 | 544.5099 | 960.92 | 960.92 | 1014.71 | 1014.71 | 979.47 | 1114.28 | 497.5953 | 633.3948 | 496.4274 | 518.4609 | 496.3612 | 546.5709 | 497.5277 | 547.8555 | 497.4148 | 526.8293 | 497.5277 | 526.9489
2020-10-11 23:00 | 449.5982 | 555.3876 | 452.38 | 556.52 | 450.75 | 556.7 | 450.6942 | 549.4418 | 971.34 | 971.34 | 1026.48 | 1026.48 | 987.16 | 1122.79 | 502.8702 | 640.1302 | 501.4272 | 519.227 | 498.3111 | 548.4206 | 499.3033 | 549.555 | 499.4422 | 528.717 | 499.3787 | 528.6867
2020-10-11 23:30 | 452.7159 | 559.2433 | 454.91 | 559.47 | 453.35 | 559.96 | 453.3832 | 551.0198 | 970.08 | 970.08 | 1025.68 | 1025.68 | 983.66 | 1118.63 | 497.4946 | 633.2128 | 496.8484 | 516.0021 | 495.4787 | 545.0516 | 496.4985 | 546.1734 | 496.6496 | 525.541 | 496.4985 | 525.3811
2020-10-12 | 457.104 | 564.6467 | 458.69 | 564.12 | 456.91 | 564.42 | 457.3553 | 554.8904 | 969.58 | 969.58 | 1024.59 | 1024.59 | 986.93 | 1122.22 | 498.2188 | 634.0109 | 496.808 | 516.1818 | 500.3898 | 545.9286 | 501.4185 | 547.0509 | 501.3804 | 529.3867 | 501.3804 | 529.3867
2020-10-12 00:30 | 458.9679 | 566.9569 | 460.49 | 566.48 | 458.83 | 566.8 | 459.3038 | 556.8766 | 972.91 | 972.91 | 1028.31 | 1028.31 | 989.94 | 1125.54 | 498.6103 | 634.5138 | 497.4088 | 516.806 | 502.7232 | 545.8038 | 503.9484 | 547.134 | 504.1016 | 531.6203 | 504.0633 | 531.5799
2020-10-12 01:00 | 462.7653 | 571.6008 | 464.09 | 570.88 | 462.2 | 570.93 | 463.0164 | 560.5204 | 979 | 979 | 1035.02 | 1035.02 | 993.43 | 1129.36 | 501.3635 | 637.9492 | 499.2229 | 516.0779 | 503.3868 | 544.8478 | 504.3466 | 545.8454 | 504.4051 | 531.5551 | 504.4051 | 531.5551
2020-10-12 01:30 | 459.7161 | 567.913 | 461.95 | 568.67 | 460.57 | 568.91 | 460.374 | 558.1741 | 983.3 | 983.3 | 1040.51 | 1040.51 | 1000.1 | 1136.61 | 502.5351 | 639.2139 | 501.7164 | 515.7657 | 504.3113 | 545.4714 | 505.3105 | 546.5521 | 505.3874 | 532.4856 | 504.9845 | 532.1616
2020-10-12 02:00 | 462.4137 | 571.1794 | 464.26 | 571.32 | 462.28 | 571.03 | 462.8896 | 560.9725 | 988.27 | 988.27 | 1045.96 | 1045.96 | 1002.54 | 1139.51 | 503.0815 | 640.1834 | 502.1626 | 516.8532 | 505.7754 | 546.178 | 506.7762 | 547.2588 | 506.7762 | 533.7402 | 506.8532 | 533.8212
2020-10-12 02:30 | 463.2958 | 572.3056 | 464.27 | 571.75 | 462.34 | 571.03 | 463.1511 | 560.6663 | 984.4 | 984.4 | 1042.07 | 1042.07 | 1002.1 | 1138.79 | 501.5872 | 637.9299 | 501.1099 | 516.248 | 506.3889 | 545.0972 | 507.3544 | 546.1364 | 507.5861 | 534.1787 | 507.393 | 533.9755
2020-10-12 03:00 | 464.8677 | 574.2552 | 466.28 | 574.28 | 464.17 | 573.33 | 465.0567 | 562.4799 | 986.4 | 986.4 | 1044.72 | 1044.72 | 1003.38 | 1140.16 | 502.1573 | 638.9966 | 500.863 | 516.0115 | 507.8494 | 545.5129 | 508.7781 | 546.5105 | 508.7781 | 535.1589 | 508.8169 | 535.1997
2020-10-12 03:30 | 465.9045 | 575.5567 | 468.54 | 577.19 | 466.79 | 576.5 | 467.1194 | 564.2432 | 988.55 | 988.55 | 1046.25 | 1046.25 | 1006.1 | 1143.15 | 507.7261 | 646.1356 | 506.4259 | 515.7184 | 508.1144 | 545.2219 | 509.2379 | 546.4689 | 509.2766 | 535.5469 | 509.3541 | 535.6796
2020-10-12 04:00 | 464.5289 | 573.844 | 466.45 | 574.61 | 464.8 | 573.99 | 465.2428 | 562.4461 | 988.51 | 988.51 | 1048.12 | 1048.12 | 1006.72 | 1143.77 | 514.4426 | 654.8796 | 513.4818 | 515.4348 | 507.4028 | 544.8893 | 508.6802 | 546.2611 | 508.6802 | 535.0219 | 508.6802 | 535.0219
2020-10-12 04:30 | 464.7314 | 574.1254 | 466.31 | 574.32 | 465.05 | 574.26 | 465.8857 | 562.7529 | 987.49 | 987.49 | 1046.35 | 1046.35 | 1005.35 | 1142.13 | 514.7122 | 655.472 | 514.3817 | 515.0942 | 509.4229 | 543.767 | 510.5133 | 544.8478 | 510.5912 | 536.2535 | 510.6301 | 536.2944
2020-10-12 05:00 | 467.5405 | 577.5411 | 468.61 | 577.01 | 467.39 | 577.07 | 468.195 | 564.8228 | 983.22 | 983.22 | 1041.48 | 1041.48 | 1007.41 | 1144.31 | 517.1655 | 658.5228 | 514.8106 | 514.8106 | 509.0303 | 544.0579 | 509.886 | 544.9725 | 510.0027 | 535.803 | 509.8082 | 535.5986
2020-10-12 05:30 | 464.921 | 574.201 | 465.95 | 573.46 | 465.23 | 574.17 | 465.8746 | 562.0826 | 984.52 | 984.52 | 1043.72 | 1043.72 | 1007.68 | 1144.54 | 518.5541 | 660.4841 | 516.91 | 516.91 | 514.2111 | 546.8846 | 515.1101 | 547.8408 | 515.1492 | 540.5712 | 515.3055 | 540.7353
2020-10-12 06:00 | 459.8442 | 567.9026 | 459.46 | 564.82 | 458.92 | 566.46 | 460.1877 | 556.5473 | 979.14 | 979.14 | 1039.17 | 1039.17 | 997.54 | 1134.28 | 514.2128 | 655.2313 | 513.6987 | 514.716 | 508.6227 | 542.8109 | 509.4796 | 543.7254 | 509.5965 | 535.8511 | 509.5575 | 535.8102
2020-10-12 06:30 | 453.8283 | 560.149 | 454.77 | 560 | 456.1 | 562.11 | 456.0334 | 556.2745 | 982.83 | 982.83 | 1041.94 | 1041.94 | 992.36 | 1135.53 | 510.87 | 650.9778 | 509.8963 | 516.9763 | 503.1933 | 546.469 | 503.6661 | 546.8847 | 503.4613 | 535.1738 | 503.8575 | 535.6215
2020-10-12 07:00 | 440.7918 | 543.4549 | 441.79 | 544.63 | 442.13 | 543.9 | 442.426 | 545.4886 | 970.26 | 970.26 | 1026.94 | 1026.94 | 977.32 | 1126.18 | 499.5207 | 636.4387 | 498.5137 | 517.0897 | 496.3693 | 546.6768 | 496.9355 | 547.3004 | 496.9228 | 533.8618 | 496.885 | 533.6996
2020-10-12 07:30 | 430.4775 | 530.3994 | 432.19 | 533.33 | 432.15 | 531.41 | 433.2145 | 533.772 | 963.06 | 963.06 | 1016.49 | 1016.49 | 963.76 | 1118.8 | 487.9897 | 621.5281 | 487.2532 | 519.3026 | 484.759 | 548.4228 | 485.0897 | 548.7968 | 485.2367 | 528.6558 | 485.2984 | 528.6959
2020-10-12 08:00 | 421.9448 | 520.0703 | 423.74 | 522.89 | 423.4 | 521.07 | 423.5484 | 522.1172 | 958.18 | 958.18 | 1010.23 | 1010.23 | 947.6 | 1108.58 | 476.4482 | 606.8276 | 475.4713 | 520.1254 | 472.7093 | 543.6251 | 473.2812 | 544.2829 | 473.3169 | 523.3953 | 473.2454 | 523.3162
2020-10-12 08:30 | 418.7277 | 516.1977 | 421.16 | 520.1 | 420.91 | 518.17 | 420.7421 | 518.6638 | 960.87 | 960.87 | 1012.64 | 1012.64 | 929.19 | 1096.03 | 462.7236 | 588.7421 | 461.0262 | 521.4116 | 461.9012 | 539.2747 | 461.971 | 539.3561 | 461.9014 | 518.3262 | 461.8665 | 518.287
2020-10-12 09:00 | 404.1123 | 498.0175 | 405.8 | 500.68 | 405.31 | 498.63 | 405.4119 | 499.5823 | 945.49 | 945.49 | 994.88 | 994.88 | 912.1 | 1083.52 | 451.6469 | 574.5773 | 451.0408 | 520.9198 | 451.1581 | 533.7809 | 451.7378 | 534.4668 | 451.5673 | 513.3616 | 451.5673 | 513.3615
2020-10-12 09:30 | 388.8795 | 479.2358 | 391.11 | 482.51 | 390.59 | 480.54 | 390.7133 | 481.5139 | 944.32 | 944.32 | 993.54 | 993.54 | 888.45 | 1063.87 | 451.8438 | 574.7396 | 450.8828 | 519.0946 | 451.3126 | 524.4636 | 451.9965 | 525.2584 | 452.2154 | 504.5611 | 452.1128 | 504.4466
2020-10-12 10:00 | 384.3275 | 472.2497 | 385.42 | 475.95 | 385.42 | 472.44 | 385.5648 | 473.8778 | 935.13 | 935.13 | 983.3 | 983.3 | 873.19 | 1052.58 | 491.7818 | 626.3197 | 490.7457 | 518.3516 | 485.5645 | 519.0618 | 486.1171 | 519.6131 | 486.0753 | 498.8757 | 486.3012 | 499.0269
2020-10-12 10:30 | 379.1812 | 465.2824 | 380.04 | 469.37 | 380.15 | 465.51 | 380.6221 | 467.0801 | 924.14 | 924.14 | 969.48 | 969.48 | 868.42 | 1051.11 | 518.5774 | 661.0011 | 517.9917 | 518.4812 | 517.6417 | 518.8922 | 518.5068 | 519.7593 | 498.8095 | 498.8095 | 498.8095 | 498.8095
2020-10-12 11:00 | 374.2087 | 459.1936 | 375.1 | 463.18 | 374.42 | 458.85 | 374.8447 | 460.197 | 918.15 | 918.15 | 961.87 | 961.87 | 861.34 | 1047.51 | 454.0297 | 577.4448 | 453.4769 | 516.3293 | 464.2466 | 516.7051 | 464.8445 | 517.3705 | 464.8797 | 496.6455 | 464.8094 | 496.4912
2020-10-12 11:30 | 371.3997 | 454.9925 | 372.92 | 460.28 | 372.06 | 454.93 | 372.7506 | 456.4473 | 912.83 | 912.83 | 955.31 | 955.31 | 855.37 | 1044.21 | 416.1312 | 528.4214 | 415.2849 | 512.6912 | 414.9674 | 512.9182 | 415.4459 | 513.5389 | 415.3762 | 492.5966 | 415.6031 | 492.8576
2020-10-12 12:00 | 366.2847 | 449.0625 | 368.17 | 454.53 | 367.26 | 449.61 | 367.2076 | 450.2873 | 903.5 | 903.5 | 944.57 | 944.57 | 840.59 | 1030.4 | 399.0494 | 506.724 | 398.09 | 504.4574 | 398.2163 | 505.2618 | 398.5188 | 505.6456 | 398.5491 | 484.9092 | 398.4281 | 484.762
2020-10-12 12:30 | 357.5697 | 437.1771 | 358.93 | 442.58 | 358.31 | 437.4 | 358.2871 | 438.1908 | 894.42 | 894.42 | 933.65 | 933.65 | 834.24 | 1023.74 | 394.8603 | 500.6678 | 394.2026 | 499.8357 | 403.9087 | 502.1304 | 404.1855 | 502.4744 | 404.2469 | 481.8215 | 404.1854 | 481.7481
2020-10-12 13:00 | 354.1239 | 432.3101 | 355.58 | 438.4 | 354.5 | 432.03 | 354.9032 | 433.4246 | 887.38 | 887.38 | 924.67 | 924.67 | 829.79 | 1018.84 | 391.3535 | 495.9557 | 390.7759 | 495.3627 | 390.6255 | 495.5372 | 390.863 | 494.6051 | 390.7443 | 479.0463 | 390.5365 | 478.8605
2020-10-12 13:30 | 392.24 | 479.8643 | 393.17 | 484.89 | 392.39 | 479.45 | 392.6973 | 480.5984 | 884.71 | 884.71 | 921.72 | 921.72 | 830.08 | 1017.51 | 392.2212 | 497.8613 | 391.5248 | 496.8584 | 391.5415 | 497.7892 | 391.7589 | 496.9055 | 392.0555 | 479.8151 | 391.9665 | 479.7062
2020-10-12 14:00 | 405.9962 | 497.6826 | 407.84 | 503.15 | 406.45 | 497.69 | 406.5474 | 490.6733 | 878.47 | 878.47 | 913.98 | 913.98 | 830.85 | 1015.81 | 392.427 | 497.8653 | 391.4739 | 496.6392 | 392.0555 | 498.0305 | 392.1295 | 497.088 | 392.2037 | 478.7348 | 392.2334 | 478.771
2020-10-12 14:30 | 384.738 | 470.5875 | 386.19 | 476.25 | 385.06 | 470.3 | 385.2033 | 471.2979 | 879.66 | 879.66 | 916.15 | 916.15 | 831.68 | 1012.91 | 446.0449 | 567.2278 | 445.0332 | 496.9447 | 440.4427 | 497.7114 | 440.7759 | 498.088 | 440.8426 | 477.3022 | 440.7426 | 477.0991
2020-10-12 15:00 | 373.9104 | 457.207 | 375.49 | 463.17 | 374.32 | 456.9 | 374.5584 | 458.0354 | 875.83 | 875.83 | 911.9 | 911.9 | 824.35 | 1000.14 | 453.7547 | 576.8919 | 453.3822 | 491.0568 | 453.2684 | 491.4738 | 453.6819 | 491.9027 | 453.6475 | 471.1011 | 453.7509 | 471.2085
2020-10-12 15:30 | 352.3717 | 431.0179 | 353.59 | 436.49 | 352.52 | 430.21 | 353.3405 | 432.2736 | 876.51 | 876.51 | 911.8 | 911.8 | 829.32 | 999.6 | 393.4108 | 498.5128 | 392.7856 | 490.6688 | 429.6876 | 491.016 | 430.0995 | 491.4274 | 430.1131 | 470.7797 | 429.9822 | 470.6364
2020-10-12 16:00 | 410.6424 | 503.4674 | 412.53 | 509.41 | 411.93 | 503.88 | 411.7558 | 489.2631 | 880.6 | 880.6 | 917.85 | 917.85 | 837.32 | 1002.11 | 405.8044 | 513.4135 | 404.8501 | 491.8011 | 405.394 | 492.8777 | 406.0715 | 493.6263 | 406.0407 | 472.9018 | 406.0715 | 472.8804
2020-10-12 16:30 | 379.5964 | 465.6079 | 381.41 | 470.64 | 380.88 | 465.61 | 381.1556 | 467.5804 | 881.43 | 881.43 | 918.65 | 918.65 | 848.8 | 1007.22 | 407.8786 | 515.4662 | 407.0365 | 494.3691 | 407.7212 | 495.5132 | 408.2794 | 496.1916 | 408.5311 | 475.609 | 408.3068 | 475.4285
2020-10-12 17:00 | 364.4629 | 446.8049 | 366.05 | 451.71 | 365.66 | 446.75 | 365.6489 | 448.3824 | 877.94 | 877.94 | 914.41 | 914.41 | 857.5 | 1009.09 | 426.5953 | 538.1879 | 426.3216 | 494.8845 | 426.9451 | 495.8466 | 427.629 | 496.6409 | 427.8896 | 476.226 | 427.7919 | 476.1172
2020-10-12 17:30 | 372.644 | 457.973 | 373.88 | 461.06 | 373.47 | 457.45 | 374.0836 | 459.6645 | 882.45 | 882.45 | 920.2 | 920.2 | 865.66 | 1010.26 | 419.7557 | 528.088 | 419.2605 | 495.0696 | 442.5544 | 497.1528 | 443.1955 | 497.873 | 443.4655 | 477.4531 | 443.1955 | 477.1624
2020-10-12 18:00 | 396.1656 | 487.208 | 396.95 | 489.36 | 396.55 | 486.32 | 397.0555 | 488.3508 | 888.08 | 888.08 | 926.82 | 926.82 | 881.11 | 1019.75 | 429.8242 | 541.4341 | 428.9913 | 499.7809 | 430.1485 | 501.1609 | 431.0616 | 502.2247 | 431.7139 | 482.1124 | 431.4203 | 481.7846
2020-10-12 18:30 | 393.2538 | 483.299 | 393.76 | 485.63 | 393.4 | 482.11 | 394.1372 | 484.4874 | 890.35 | 890.35 | 929.4 | 929.4 | 889.81 | 1021.26 | 437.3855 | 551.4861 | 436.9823 | 501.8967 | 436.5876 | 501.4113 | 437.6176 | 502.5943 | 437.5179 | 481.7187 | 437.5511 | 481.7552
2020-10-12 19:00 | 394.0333 | 484.6111 | 395.04 | 486.92 | 394.68 | 483.72 | 395.4623 | 486.3203 | 895.44 | 895.44 | 936.25 | 936.25 | 895.94 | 1023.66 | 453.7987 | 573.0958 | 453.0513 | 502.7226 | 450.99 | 503.3108 | 452.1204 | 504.5779 | 452.3755 | 484.0422 | 452.3317 | 484.0628
2020-10-12 19:30 | 397.4535 | 487.945 | 399.19 | 492.37 | 398.24 | 487.35 | 398.9025 | 489.8359 | 896.92 | 896.92 | 937.41 | 937.41 | 902.05 | 1030.45 | 446.7521 | 563.483 | 445.6106 | 505.9114 | 447.0036 | 507.5207 | 447.6831 | 508.2922 | 447.819 | 487.6652 | 447.6491 | 487.4802
2020-10-12 20:00 | 399.879 | 491.3228 | 401.95 | 495.7 | 400.83 | 491.17 | 401.0471 | 492.8631 | 902.75 | 902.75 | 944.51 | 944.51 | 906.64 | 1035.51 | 447.7131 | 563.2377 | 446.7248 | 506.9259 | 448.0411 | 508.4197 | 448.8239 | 509.3079 | 448.892 | 488.5896 | 448.892 | 488.5896
2020-10-12 20:30 | 401.9569 | 493.8576 | 403.44 | 497.68 | 402.76 | 493.45 | 403.4109 | 495.7232 | 904.13 | 904.13 | 946.54 | 946.54 | 906.66 | 1035.45 | 448.098 | 562.6409 | 447.6728 | 507.8353 | 448.057 | 508.2712 | 448.6021 | 508.8895 | 448.6022 | 488.1285 | 448.8066 | 488.3509
2020-10-12 21:00 | 403.4006 | 495.9581 | 405.07 | 499.7 | 404.42 | 495.96 | 404.8519 | 497.7996 | 907.84 | 907.84 | 950.77 | 950.77 | 908.56 | 1037.51 | 447.5062 | 561.4969 | 446.8913 | 506.5087 | 447.7057 | 507.4318 | 448.5938 | 508.4384 | 448.5939 | 487.7339 | 448.2181 | 487.3253
2020-10-12 21:30 | 406.1768 | 499.9 | 407.65 | 502.88 | 406.49 | 499.36 | 406.8669 | 500.8157 | 912.57 | 912.57 | 956.25 | 956.25 | 916.63 | 1046.41 | 452.2518 | 567.7227 | 451.4672 | 510.495 | 452.3399 | 511.4818 | 452.8905 | 512.1045 | 452.8561 | 491.3173 | 452.8217 | 491.28
2020-10-12 22:00 | 408.3941 | 503.2265 | 410.11 | 505.9 | 409.48 | 503.8 | 409.9238 | 505.1114 | 902.33 | 902.33 | 942.89 | 942.89 | 915.54 | 1045.16 | 452.2848 | 567.7642 | 451.1285 | 510.1122 | 452.3399 | 511.4818 | 452.4775 | 511.6375 | 452.8561 | 491.3173 | 452.7529 | 491.2053
2020-10-12 22:30 | 411.1 | 507.2733 | 412.57 | 508.43 | 411.39 | 507.06 | 411.7542 | 508.0938 | 909.97 | 909.97 | 952.28 | 952.28 | 918.21 | 1048.12 | 453.4035 | 569.2093 | 452.371 | 511.1947 | 453.3705 | 512.3778 | 453.8186 | 512.8843 | 454.0944 | 492.2805 | 454.0254 | 492.2431
2020-10-12 23:00 | 409.4638 | 505.2424 | 411.38 | 507.08 | 410.38 | 505.82 | 410.461 | 506.4729 | 913.39 | 913.39 | 957.02 | 957.02 | 914.54 | 1043.98 | 450.026 | 564.5737 | 448.8768 | 507.4058 | 450.4849 | 509.2235 | 451.0016 | 509.8846 | 451.0016 | 489.1648 | 451.0016 | 489.1648
2020-10-12 23:30 | 411.0292 | 507.4772 | 411.52 | 506.78 | 410.75 | 506.69 | 411.0257 | 507.4831 | 917.45 | 917.45 | 962.05 | 962.05 | 914.93 | 1044.15 | 452.5677 | 568.1088 | 452.0602 | 509.9961 | 452.809 | 510.8409 | 453.7104 | 511.8578 | 454.0916 | 491.6326 | 453.7104 | 491.2198
2020-10-13 | 410.5276 | 506.9977 | 411.5 | 506.68 | 410.7 | 506.89 | 411.2035 | 507.8061 | 921.7 | 921.7 | 967.59 | 967.59 | 917.28 | 1046.84 | 453.824 | 569.8739 | 452.6343 | 510.6438 | 453.6063 | 511.7404 | 454.4492 | 512.6385 | 454.2303 | 491.7827 | 454.3104 | 491.9328
2020-10-13 00:30 | 413.5282 | 510.7926 | 415.49 | 511.03 | 414.11 | 511.32 | 413.7909 | 511.1172 | 932.44 | 932.44 | 979.95 | 979.95 | 921.39 | 1051.41 | 456.1043 | 572.653 | 455.2856 | 512.9536 | 456.4484 | 514.2637 | 457.0402 | 514.9305 | 457.0054 | 494.1905 | 457.1099 | 494.3035
2020-10-13 01:00 | 455.4078 | 562.5645 | 458.15 | 564.24 | 456.74 | 564.04 | 456.8702 | 516.7617 | 937.81 | 937.81 | 986.35 | 986.35 | 924.25 | 1054.55 | 459.1573 | 576.6212 | 458.1071 | 515.2521 | 459.1139 | 516.3845 | 459.849 | 517.2114 | 459.8841 | 496.4547 | 459.8141 | 496.4568
2020-10-13 01:30 | 472.8257 | 584.1132 | 475.11 | 585.19 | 473.3 | 584.55 | 473.6792 | 517.1129 | 941.21 | 941.21 | 990.1 | 990.1 | 926.17 | 1056.63 | 458.6673 | 576.1534 | 457.795 | 515.1579 | 458.7568 | 516.2402 | 459.351 | 516.9089 | 459.1762 | 495.9929 | 459.4208 | 496.2571
2020-10-13 02:00 | 424.9999 | 524.9513 | 426.54 | 525.15 | 425.18 | 524.96 | 426.0278 | 526.2283 | 940.71 | 940.71 | 989.46 | 989.46 | 953.95 | 1086.65 | 476.7297 | 599.2264 | 476.4594 | 516.8249 | 476.75 | 530.2918 | 477.2949 | 530.8979 | 477.4402 | 510.3106 | 477.5128 | 510.3883
2020-10-13 02:30 | 430.7198 | 531.9742 | 432.62 | 532.84 | 430.61 | 531.67 | 431.0312 | 532.2201 | 943 | 943 | 992.03 | 992.03 | 960.71 | 1094.16 | 480.6461 | 604.4401 | 479.6128 | 517.9219 | 480.2025 | 533.4349 | 481.1512 | 534.4888 | 480.8228 | 513.3179 | 480.9323 | 513.4348
2020-10-13 03:00 | 428.3693 | 529.0862 | 430.11 | 529.85 | 428.72 | 529.06 | 429.0823 | 529.9747 | 939.86 | 939.86 | 989.44 | 989.44 | 958.4 | 1091.48 | 478.9812 | 602.3745 | 477.5608 | 515.0942 | 479.1654 | 532.0992 | 478.9461 | 531.8559 | 479.5307 | 511.7784 | 479.5307 | 511.7784
2020-10-13 03:30 | 427.945 | 528.4964 | 430.55 | 530.43 | 429.03 | 529.55 | 429.3256 | 530.21 | 941.27 | 941.27 | 990.17 | 990.17 | 959.78 | 1093.06 | 478.9931 | 602.3328 | 478.0807 | 515.3496 | 479.3396 | 532.2013 | 479.9245 | 532.8506 | 479.8514 | 512.0409 | 479.7783 | 511.9628
2020-10-13 04:00 | 426.84 | 527.1903 | 428.95 | 528.48 | 428.38 | 528.81 | 428.4882 | 529.1859 | 940.64 | 940.64 | 988.95 | 988.95 | 954.77 | 1087.39 | 545.9026 | 689.6947 | 513.9783 | 513.9783 | 530.4561 | 530.4561 | 531.3077 | 531.3077 | 510.7364 | 510.7364 | 510.3856 | 510.3856
2020-10-13 04:30 | 426.3045 | 526.5955 | 428.19 | 526.98 | 427.06 | 527.29 | 427.5666 | 527.8982 | 937.51 | 937.51 | 986.6 | 986.6 | 953.11 | 1085.4 | 593.0857 | 722.5728 | 513.1083 | 513.1083 | 529.1874 | 529.1874 | 530.2022 | 530.2022 | 509.5385 | 509.5385 | 509.6166 | 509.6166
2020-10-13 05:00 | 430.1478 | 531.1849 | 431.96 | 531.78 | 430.49 | 531.3 | 430.6636 | 531.125 | 945.27 | 945.27 | 994.69 | 994.69 | 956.96 | 1089.81 | 478.6334 | 601.8804 | 478.0193 | 515.2834 | 479.3031 | 532.1607 | 479.4858 | 532.3636 | 479.4859 | 511.6508 | 479.4858 | 511.6508
2020-10-13 05:30 | 429.8319 | 530.9876 | 431.54 | 530.14 | 430.57 | 531.63 | 430.8232 | 531.1283 | 947.91 | 947.91 | 999.14 | 999.14 | 956.16 | 1088.86 | 509.4665 | 641.73 | 508.8771 | 514.4133 | 511.0338 | 532.618 | 511.4235 | 532.9835 | 511.5793 | 512.3759 | 511.4235 | 512.2588
2020-10-13 06:00 | 426.4118 | 526.672 | 427.91 | 525.95 | 427.54 | 527.6 | 428.3179 | 528.9467 | 944.5 | 944.5 | 994.8 | 994.8 | 950.91 | 1084.45 | 479.3619 | 603.0852 | 478.2635 | 514.7916 | 489.8417 | 531.5723 | 490.2532 | 532.0189 | 490.5526 | 511.6398 | 490.59 | 511.6789
2020-10-13 06:30 | 425.5901 | 525.4349 | 426.65 | 524.28 | 425.25 | 524.42 | 426.2724 | 526.2878 | 942.5 | 942.5 | 991.85 | 991.85 | 957.54 | 1099.17 | 515.1389 | 649.7742 | 514.7073 | 519.1797 | 511.3087 | 535.6137 | 512.5781 | 536.9136 | 512.5005 | 515.9622 | 512.4332 | 516.0012
2020-10-13 07:00 | 419.1376 | 517.3224 | 420.37 | 516.6 | 419.31 | 516.82 | 419.8308 | 518.2134 | 938.03 | 938.03 | 987.67 | 987.67 | 945.47 | 1092.9 | 478.9303 | 603.1882 | 478.3472 | 520.1726 | 473.0668 | 536.8323 | 473.5322 | 537.2792 | 473.8808 | 516.821 | 473.4248 | 516.3525
2020-10-13 07:30 | 414.234 | 510.9653 | 416.71 | 512.91 | 416.13 | 512.45 | 416.33 | 513.5945 | 939.41 | 939.41 | 989.3 | 989.3 | 940.09 | 1094.16 | 472.4812 | 594.7736 | 470.7309 | 518.8392 | 468.8871 | 537.3919 | 469.2992 | 537.7981 | 469.3346 | 517.0117 | 469.3833 | 517.0507
2020-10-13 08:00 | 458.7935 | 565.897 | 460.17 | 566.97 | 459.23 | 565.55 | 460.0901 | 530.1415 | 941.9 | 941.9 | 992.12 | 992.12 | 928.58 | 1088.4 | 465.3533 | 585.2747 | 464.0776 | 519.5295 | 469.2343 | 536.9542 | 469.2343 | 536.9542 | 469.2698 | 516.1183 | 469.1988 | 516.0402
2020-10-13 08:30 | 406.8413 | 501.2219 | 408.05 | 502.7 | 407.68 | 501.12 | 408.1572 | 502.8813 | 939.98 | 939.98 | 989.22 | 989.22 | 920.05 | 1085.59 | 499.8606 | 630.5262 | 498.6147 | 518.5839 | 496.0011 | 533.4913 | 496.4146 | 533.9362 | 496.7154 | 513.4025 | 496.4523 | 513.1306
2020-10-13 09:00 | 402.2532 | 495.8416 | 403.09 | 496.55 | 402.45 | 494.98 | 403.2514 | 497.1066 | 938.31 | 938.31 | 987.4 | 987.4 | 911.5 | 1082.05 | 531.2326 | 671.6745 | 518.8298 | 518.8298 | 523.5081 | 533.2167 | 524.0637 | 533.7827 | 512.9788 | 512.9788 | 512.7847 | 512.7847
2020-10-13 09:30 | 434.0228 | 535.4348 | 435.27 | 536.17 | 434.86 | 535.62 | 435.6664 | 527.1217 | 938.39 | 938.39 | 987.07 | 987.07 | 903.84 | 1079.11 | 479.1427 | 603.4244 | 478.1186 | 516.5885 | 496.961 | 529.7469 | 497.1501 | 529.8679 | 497.2635 | 509.2315 | 497.2635 | 509.309
2020-10-13 10:00 | 396.1653 | 488.0927 | 397.76 | 490.3 | 397.44 | 488.62 | 398.2004 | 490.713 | 940.25 | 940.25 | 989.34 | 989.34 | 897.31 | 1077.35 | 448.5215 | 563.3536 | 447.5326 | 517.8747 | 464.975 | 526.5008 | 465.2223 | 526.8608 | 465.1163 | 505.8856 | 465.1516 | 505.924
2020-10-13 10:30 | 391.9416 | 482.5256 | 393.51 | 485.34 | 393.42 | 483.15 | 393.9069 | 484.9664 | 937.04 | 937.04 | 985.65 | 985.65 | 885.95 | 1068.95 | 448.1781 | 563.1252 | 447.4501 | 517.2599 | 428.1477 | 522.8994 | 428.3883 | 523.0585 | 428.4535 | 502.3086 | 428.3431 | 502.1933
2020-10-13 11:00 | 392.9673 | 483.8279 | 394.58 | 486.62 | 394.37 | 484.43 | 394.7773 | 486.0987 | 941 | 941 | 989.61 | 989.61 | 877.09 | 1063.24 | 497.21 | 627.5961 | 495.8602 | 517.6477 | 496.5204 | 524.422 | 496.4734 | 524.3026 | 496.5488 | 503.606 | 496.6242 | 503.7585
2020-10-13 11:30 | 387.1216 | 476.6647 | 388.62 | 479.28 | 388.41 | 477.19 | 388.7029 | 478.6741 | 934.53 | 934.53 | 982.18 | 982.18 | 877.73 | 1065.84 | 505.687 | 639.1177 | 504.4793 | 517.4869 | 496.2078 | 520.3034 | 496.2742 | 520.3533 | 496.3874 | 499.7435 | 496.4251 | 499.6331
2020-10-13 12:00 | 386.5236 | 475.632 | 388.11 | 479.01 | 387.7 | 476.09 | 388.1993 | 477.7843 | 935.62 | 935.62 | 982.98 | 982.98 | 881.5 | 1071.27 | 502.3153 | 634.5325 | 501.429 | 518.9622 | 494.1663 | 523.3368 | 494.2038 | 523.3845 | 494.3163 | 502.6505 | 494.2787 | 502.6493
2020-10-13 12:30 | 387.0502 | 476.8393 | 388.25 | 478.99 | 387.91 | 477.02 | 388.3986 | 478.5005 | 937.2 | 937.2 | 984.54 | 984.54 | 881.8 | 1072.11 | 522.3363 | 660.3906 | 519.5864 | 519.5864 | 520.0005 | 526.8877 | 519.8431 | 526.7281 | 506.1666 | 506.1666 | 506.0515 | 506.0515
2020-10-13 13:00 | 388.2152 | 477.9536 | 389.65 | 480.94 | 389.25 | 478.38 | 389.812 | 480.0248 | 935.98 | 935.98 | 984.09 | 984.09 | 879.24 | 1068.02 | 493.0681 | 622.6927 | 491.9359 | 517.7422 | 487.4835 | 522.016 | 487.7056 | 522.2538 | 487.6316 | 501.3892 | 487.7426 | 501.5033
2020-10-13 13:30 | 390.2084 | 480.4039 | 392.1 | 484.09 | 391.33 | 480.85 | 392.1295 | 482.8325 | 936.76 | 936.76 | 984.3 | 984.3 | 877.11 | 1064.31 | 454.5775 | 571.9899 | 454.1305 | 518.6501 | 441.0322 | 515.6498 | 441.6014 | 516.3519 | 441.3671 | 495.2928 | 441.4006 | 495.3304
2020-10-13 14:00 | 392.8571 | 483.6362 | 393.79 | 486.21 | 393.58 | 483.58 | 393.9915 | 485.139 | 938.9 | 938.9 | 986.72 | 986.72 | 882 | 1066.98 | 480.1878 | 605.8853 | 478.6593 | 518.2529 | 470.8604 | 519.6805 | 471.2534 | 520.1141 | 471.0034 | 499.0388 | 471.1461 | 499.1901
2020-10-13 14:30 | 394.3568 | 485.6645 | 396.51 | 489.43 | 395.98 | 486.89 | 396.286 | 488.1415 | 939.86 | 939.86 | 987.74 | 987.74 | 886.87 | 1068.88 | 432.913 | 543.981 | 431.8831 | 519.331 | 432.4367 | 525.7054 | 432.4695 | 525.7453 | 432.5362 | 504.9442 | 432.5035 | 504.9827
2020-10-13 15:00 | 396.6165 | 487.7809 | 399.07 | 492.75 | 398.65 | 489.24 | 398.9515 | 490.7728 | 940.16 | 940.16 | 988.78 | 988.78 | 895.13 | 1073.06 | 438.8346 | 551.7242 | 437.6148 | 519.0946 | 438.4869 | 527.889 | 438.3108 | 527.7745 | 438.6197 | 507.1971 | 438.4205 | 506.9669
2020-10-13 15:30 | 401.8831 | 494.4129 | 404.16 | 499.01 | 403.54 | 495.93 | 403.4698 | 496.5488 | 942.38 | 942.38 | 990.72 | 990.72 | 899.83 | 1072.7 | 529.8096 | 670.2784 | 518.4232 | 518.4232 | 527.8209 | 527.8209 | 527.8609 | 527.8609 | 507.1919 | 507.1919 | 507.1536 | 507.1536
2020-10-13 16:00 | 405.6893 | 499.6545 | 407.52 | 502.97 | 406.85 | 500.15 | 407.4064 | 501.7489 | 942.55 | 942.55 | 991.77 | 991.77 | 904.09 | 1071.49 | 553.1523 | 700.1584 | 518.896 | 518.896 | 526.93 | 526.93 | 527.2496 | 527.2496 | 506.5831 | 506.5831 | 506.4296 | 506.4296
2020-10-13 16:30 | 409.3708 | 504.1877 | 411.08 | 507.19 | 410.62 | 504.82 | 410.9804 | 506.3393 | 941.98 | 941.98 | 991.12 | 991.12 | 906.01 | 1066.86 | 546.8151 | 692.1292 | 517.5247 | 517.5247 | 525.4233 | 525.4233 | 525.8228 | 525.8228 | 505.0887 | 505.0887 | 505.012 | 505.012
2020-10-13 17:00 | 410.8699 | 506.2007 | 412.64 | 509 | 412.3 | 506.74 | 413.421 | 509.3051 | 938.46 | 938.46 | 987.08 | 987.08 | 910.57 | 1064.5 | 528.0019 | 669.8595 | 516.4183 | 516.4183 | 524.8137 | 524.8137 | 525.5749 | 525.5749 | 504.9494 | 504.9494 | 504.8724 | 504.8724
2020-10-13 17:30 | 416.4185 | 513.9885 | 418.22 | 514.55 | 417.82 | 514.83 | 418.2585 | 516.2172 | 939.86 | 939.86 | 989.75 | 989.75 | 920.34 | 1068 | 508.2844 | 643.7607 | 507.1397 | 515.3874 | 508.2617 | 526.951 | 508.882 | 527.5941 | 507.2235 | 507.2235 | 507.069 | 507.069
2020-10-13 18:00 | 420.5628 | 519.1142 | 422.6 | 519.37 | 422.24 | 520.45 | 422.3089 | 521.3152 | 938.9 | 938.9 | 989.27 | 989.27 | 928.26 | 1069.32 | 555.8789 | 705.5877 | 515.3685 | 515.3685 | 529.1183 | 529.1183 | 529.0377 | 529.0377 | 508.3481 | 508.3481 | 508.3868 | 508.3868
2020-10-13 18:30 | 427.1873 | 527.5502 | 428.51 | 526.02 | 428.03 | 527.94 | 428.6552 | 529.3631 | 942.03 | 942.03 | 993.28 | 993.28 | 937.4 | 1072.09 | 521.572 | 661.2563 | 516.7114 | 516.7114 | 521.8729 | 530.2053 | 521.8438 | 530.1245 | 509.5894 | 509.5894 | 509.4731 | 509.4731
2020-10-13 19:00 | 428.873 | 529.3843 | 430.31 | 528.55 | 430.05 | 530.04 | 430.5438 | 529.2375 | 942.17 | 942.17 | 993.79 | 993.79 | 945.68 | 1076.95 | 581.9578 | 727.9601 | 517.1182 | 517.1182 | 532.5973 | 532.5973 | 532.6379 | 532.6379 | 511.8795 | 511.8795 | 511.8014 | 511.8014
2020-10-13 19:30 | 429.9281 | 530.7762 | 431.71 | 530.07 | 431.56 | 531.99 | 432.4039 | 531.4529 | 945.91 | 945.91 | 996.99 | 996.99 | 949.26 | 1080.98 | 583.6375 | 729.1573 | 517.5153 | 517.5153 | 535.6882 | 535.6882 | 535.566 | 535.566 | 515.0167 | 515.0167 | 514.5082 | 514.5082
2020-10-13 20:00 | 432.4173 | 533.9954 | 434.38 | 533.15 | 433.57 | 534.81 | 434.1329 | 533.8234 | 950.59 | 950.59 | 1002.26 | 1002.26 | 956.17 | 1088.81 | 597.6163 | 731.7646 | 519.7188 | 519.7188 | 537.0794 | 537.0794 | 536.5509 | 536.5509 | 515.8644 | 515.8644 | 515.9426 | 515.9426
2020-10-13 20:30 | 431.8889 | 533.245 | 433.59 | 532.45 | 432.77 | 533.86 | 432.7483 | 532.4496 | 951.94 | 951.94 | 1003.7 | 1003.7 | 955.66 | 1088.22 | 579.402 | 730.5408 | 518.3192 | 518.3192 | 537.5309 | 537.5309 | 537.9385 | 537.9385 | 517.2477 | 517.2477 | 517.1694 | 517.1694
2020-10-13 21:00 | 433.0201 | 534.7 | 434.9 | 534.28 | 433.92 | 535.28 | 434.557 | 534.8203 | 950.38 | 950.38 | 1001.47 | 1001.47 | 960.2 | 1093.37 | 563.6976 | 717.73 | 520.5415 | 520.5415 | 539.3351 | 539.3351 | 539.7429 | 539.7429 | 518.7985 | 518.7985 | 518.9944 | 518.9944
2020-10-13 21:30 | 431.6274 | 532.9283 | 433.37 | 532.95 | 432.42 | 533.19 | 432.6272 | 532.9556 | 947.96 | 947.96 | 998.88 | 998.88 | 964.57 | 1098.17 | 585.3354 | 734.1989 | 520.7023 | 520.7023 | 541.1406 | 541.1406 | 541.713 | 541.713 | 520.6191 | 520.6191 | 520.6192 | 520.6192
2020-10-13 22:00 | 431.9153 | 533.1754 | 432.95 | 532.99 | 431.89 | 532.58 | 431.9661 | 532.2879 | 946.25 | 946.25 | 996.71 | 996.71 | 968.42 | 1102.35 | 508.4833 | 646.9897 | 507.7632 | 520.0876 | 508.8295 | 542.5102 | 509.4065 | 543.1664 | 509.4065 | 522.2029 | 509.3296 | 522.1635
2020-10-13 22:30 | 431.578 | 532.9154 | 432.97 | 532.69 | 431.82 | 532.82 | 432.5443 | 533.0742 | 946.74 | 946.74 | 996.65 | 996.65 | 969.8 | 1103.83 | 547.3989 | 698.4247 | 519.0851 | 519.0851 | 540.4689 | 540.4689 | 541.0027 | 541.0027 | 520.4229 | 520.4229 | 520.186 | 520.186
2020-10-13 23:00 | 431.8343 | 533.2693 | 433.21 | 533.07 | 432.02 | 533.13 | 432.7508 | 533.3286 | 947 | 947 | 997.04 | 997.04 | 973.5 | 1107.94 | 526.218 | 671.8336 | 519.5201 | 519.5201 | 524.5615 | 541.9885 | 525.1974 | 542.6456 | 521.8445 | 521.8445 | 521.8445 | 521.8445
2020-10-13 23:30 | 428.9973 | 529.7822 | 430.89 | 530.19 | 430.07 | 530.72 | 430.7729 | 531.2598 | 943.29 | 943.29 | 993.12 | 993.12 | 973.77 | 1108.02 | 573.6911 | 728.0665 | 517.0424 | 517.0424 | 539.2938 | 539.2938 | 540.2388 | 540.2388 | 519.5778 | 519.5778 | 519.6172 | 519.6172
2020-10-14 | 431.526 | 532.9812 | 433.08 | 532.67 | 431.74 | 533.02 | 432.1804 | 532.7455 | 945.58 | 945.58 | 995.84 | 995.84 | 975.85 | 1110.44 | 591.074 | 729.6096 | 517.7139 | 517.7139 | 541.0605 | 541.0605 | 541.8822 | 541.8822 | 520.9605 | 520.9605 | 520.9999 | 520.9999
2020-10-14 00:30 | 432.6318 | 534.1663 | 434.21 | 535 | 432.87 | 533.98 | 433.2148 | 534.0483 | 948.75 | 948.75 | 998.35 | 998.35 | 978.45 | 1113.39 | 530.8902 | 677.0661 | 518.6123 | 518.6123 | 530.0845 | 542.0344 | 530.6472 | 542.6098 | 521.822 | 521.822 | 521.8616 | 521.8616
2020-10-14 01:00 | 433.7946 | 535.5093 | 434.26 | 535.32 | 433.4 | 534.71 | 433.805 | 534.1864 | 948.86 | 948.86 | 999.74 | 999.74 | 976.32 | 1110.97 | 550.5788 | 701.9922 | 517.0519 | 517.0519 | 539.9512 | 539.9512 | 540.7318 | 540.7318 | 520.2494 | 520.2494 | 520.0518 | 520.0518
2020-10-14 01:30 | 433.4091 | 535.3727 | 435.89 | 536.77 | 434.46 | 536.32 | 434.2784 | 534.7693 | 950.22 | 950.22 | 999.89 | 999.89 | 975.49 | 1110.14 | 491.3261 | 624.3893 | 490.2866 | 517.4585 | 489.1274 | 540.4031 | 489.8712 | 541.1714 | 489.8711 | 520.4073 | 489.7596 | 520.36
2020-10-14 02:00 | 434.3087 | 536.4282 | 435.58 | 536.53 | 434.51 | 536.38 | 435.1238 | 535.8104 | 951.09 | 951.09 | 1001.47 | 1001.47 | 976.58 | 1111.29 | 491.2365 | 622.2945 | 490.4479 | 517.5909 | 489.733 | 540.941 | 490.3286 | 541.5988 | 490.403 | 520.8579 | 490.3286 | 520.7789
2020-10-14 02:30 | 434.0349 | 536.1556 | 435.27 | 535.95 | 433.93 | 535.78 | 434.859 | 535.2648 | 949.03 | 949.03 | 999.6 | 999.6 | 970.92 | 1104.99 | 557.693 | 706.7223 | 516.1157 | 516.1157 | 539.3248 | 539.3248 | 540.3528 | 540.3528 | 519.5452 | 519.5452 | 519.5847 | 519.5847
2020-10-14 03:00 | 435.1602 | 537.5899 | 436.19 | 536.7 | 435.07 | 537.37 | 435.7324 | 536.2452 | 951.84 | 951.84 | 1002.03 | 1002.03 | 969.46 | 1103.41 | 489.5607 | 617.3409 | 488.6736 | 515.7184 | 488.4486 | 539.4353 | 489.1188 | 540.1755 | 489.1189 | 519.4182 | 489.1933 | 519.4973
2020-10-14 03:30 | 433.9364 | 536.0721 | 436.25 | 536.86 | 435.4 | 537.76 | 435.2536 | 535.6049 | 951.62 | 951.62 | 1002.33 | 1002.33 | 968.43 | 1102.28 | 488.9335 | 615.2281 | 487.9208 | 514.924 | 487.443 | 538.3247 | 488.7092 | 539.7231 | 488.2251 | 518.469 | 488.6348 | 518.9041
2020-10-14 04:00 | 433.772 | 535.9184 | 436.09 | 536.31 | 435.05 | 537.41 | 435.1592 | 535.3435 | 950.89 | 950.89 | 1001.71 | 1001.71 | 965.78 | 1099.33 | 488.6678 | 615.0974 | 487.9591 | 514.3661 | 487.1178 | 538.009 | 487.9742 | 538.9547 | 487.9742 | 518.2404 | 487.9742 | 518.2404
2020-10-14 04:30 | 434.8036 | 537.1879 | 435.69 | 535.73 | 434.76 | 537.05 | 435.2839 | 535.3947 | 950.65 | 950.65 | 1001.15 | 1001.15 | 963.48 | 1096.74 | 488.4794 | 614.9054 | 487.4207 | 513.7986 | 485.8079 | 536.6922 | 486.961 | 537.9661 | 486.9239 | 517.2385 | 486.775 | 517.0803
2020-10-14 05:00 | 434.947 | 537.3702 | 436.04 | 535.88 | 435.23 | 537.6 | 435.8706 | 536.1462 | 952.17 | 952.17 | 1002.41 | 1002.41 | 964.23 | 1097.6 | 488.172 | 614.091 | 487.3565 | 514.3472 | 486.9238 | 537.925 | 487.5934 | 538.6647 | 487.519 | 517.8707 | 487.6306 | 517.9892
2020-10-14 05:30 | 434.7535 | 537.1311 | 435.89 | 534.73 | 434.99 | 537.26 | 435.7365 | 535.9811 | 951.6 | 951.6 | 1002.55 | 1002.55 | 963.7 | 1096.99 | 487.693 | 613.4607 | 487.1291 | 514.7065 | 486.7006 | 537.6785 | 487.2214 | 538.2538 | 487.0726 | 517.3965 | 487.147 | 517.4755
2020-10-14 06:00 | 432.0324 | 533.7636 | 433.58 | 531.84 | 432.78 | 534.45 | 433.4657 | 534.5871 | 949.42 | 949.42 | 1000.33 | 1000.33 | 961.09 | 1095.99 | 488.9074 | 616.1367 | 487.8683 | 517.2883 | 488.3652 | 540.7766 | 488.659 | 541.118 | 488.6961 | 520.3521 | 488.659 | 520.3126
2020-10-14 06:30 | 426.8802 | 527.3748 | 427.66 | 524.04 | 426.72 | 526.91 | 427.4876 | 528.1307 | 944.94 | 944.94 | 995.59 | 995.59 | 953.33 | 1094.6 | 482.6552 | 608.0015 | 481.89 | 517.0897 | 515.1985 | 539.7955 | 515.7862 | 540.4933 | 515.9037 | 519.7276 | 515.9037 | 519.767
2020-10-14 07:00 | 420.686 | 519.6904 | 422.05 | 517.32 | 421.32 | 520 | 422.2069 | 521.4363 | 942.48 | 942.48 | 992.62 | 992.62 | 945.35 | 1092.99 | 479.1439 | 603.4161 | 478.1843 | 518.6028 | 477.4432 | 540.0421 | 477.216 | 539.7556 | 477.3346 | 519.0801 | 477.3346 | 519.0801
2020-10-14 07:30 | 416.0695 | 513.8189 | 417.52 | 512.03 | 416.81 | 514.11 | 417.3897 | 515.4492 | 941.92 | 941.92 | 991.49 | 991.49 | 935.55 | 1089.33 | 473.0981 | 595.6371 | 472.6012 | 518.8865 | 469.889 | 537.7142 | 469.806 | 537.6223 | 469.7704 | 516.76 | 469.6754 | 516.6484
2020-10-14 08:00 | 413.4646 | 510.5013 | 414.23 | 508.59 | 413.55 | 509.95 | 414.6144 | 511.8298 | 942.41 | 942.41 | 992.89 | 992.89 | 929.17 | 1089.38 | 468.2102 | 589.0341 | 467.4104 | 519.4729 | 463.7054 | 536.8137 | 463.2491 | 536.2855 | 463.2491 | 515.4448 | 463.2491 | 515.4448
2020-10-14 08:30 | 410.4729 | 506.7769 | 411.69 | 505.59 | 410.81 | 506.72 | 411.2104 | 507.7082 | 945.17 | 945.17 | 994.94 | 994.94 | 924.12 | 1090.88 | 464.1164 | 583.5167 | 463.1444 | 520.8347 | 456.8057 | 535.4079 | 456.2774 | 534.7611 | 456.4608 | 514.1091 | 456.3809 | 513.9926
2020-10-14 09:00 | 409.5364 | 505.6945 | 411.27 | 505.33 | 410.14 | 506.05 | 410.3639 | 506.7357 | 950.03 | 950.03 | 999.96 | 999.96 | 918.38 | 1091.63 | 461.4236 | 580.193 | 460.6815 | 523.2274 | 456.3597 | 539.0851 | 455.7081 | 538.2423 | 455.8109 | 517.4544 | 455.7767 | 517.4119
2020-10-14 09:30 | 402.2988 | 496.9104 | 403.81 | 497.17 | 403.05 | 497.59 | 403.561 | 498.4694 | 944.84 | 944.84 | 994.73 | 994.73 | 901.17 | 1077.46 | 451.7699 | 567.7339 | 450.8499 | 519.1135 | 446.1958 | 532.6993 | 446.162 | 532.6589 | 446.2149 | 511.8528 | 446.0122 | 511.6202
2020-10-14 10:00 | 397.6473 | 491.208 | 399.36 | 491.98 | 398.42 | 492.05 | 398.5805 | 492.3608 | 945.22 | 945.22 | 994.45 | 994.45 | 891.92 | 1072.89 | 440.7791 | 553.2883 | 439.868 | 520.4753 | 440.3189 | 531.2101 | 440.4188 | 531.3306 | 440.3855 | 510.3262 | 440.2191 | 510.2088
2020-10-14 10:30 | 389.0679 | 480.6086 | 390.79 | 481.56 | 389.81 | 481.4 | 390.1451 | 481.9394 | 945.76 | 945.76 | 995.04 | 995.04 | 877.39 | 1061.93 | 430.2312 | 539.0579 | 429.1944 | 520.6266 | 429.5907 | 525.5161 | 429.688 | 525.6351 | 429.8178 | 504.9001 | 429.8503 | 504.9382
2020-10-14 11:00 | 377.9566 | 466.943 | 380.61 | 469.17 | 380.2 | 469.56 | 380.0678 | 469.5512 | 929.03 | 929.03 | 975.44 | 975.44 | 860.37 | 1045.59 | 418.0189 | 522.6521 | 416.727 | 514.9764 | 417.4782 | 516.5474 | 417.8539 | 516.9384 | 417.7154 | 496.039 | 417.8857 | 496.2657
2020-10-14 11:30 | 374.613 | 462.7476 | 376.5 | 464.17 | 375.99 | 464.27 | 376.2266 | 464.7409 | 930.58 | 930.58 | 976.77 | 976.77 | 851.94 | 1040.45 | 415.2855 | 519.1335 | 414.4088 | 515.7083 | 414.8098 | 515.1357 | 414.7784 | 514.1012 | 414.9109 | 496.1344 | 414.8165 | 496.0216
2020-10-14 12:00 | 367.7988 | 454.2638 | 369.57 | 455.85 | 369.2 | 455.76 | 369.3111 | 456.1626 | 931.54 | 931.54 | 977.64 | 977.64 | 851.32 | 1041.09 | 424.2839 | 532.2918 | 423.0988 | 512.5193 | 408.7948 | 509.062 | 408.7948 | 508.0159 | 408.7637 | 492.7141 | 408.7638 | 492.7142
2020-10-14 12:30 | 363.1453 | 448.5776 | 364.62 | 449.57 | 364.28 | 449.94 | 364.627 | 450.4146 | 924.71 | 924.71 | 969.4 | 969.4 | 839.12 | 1028.88 | 400.7774 | 500.2231 | 399.9834 | 499.232 | 399.9343 | 495.16 | 399.9039 | 494.0909 | 399.6917 | 486.0926 | 399.6887 | 486.2278
2020-10-14 13:00 | 359.8306 | 444.4866 | 361.86 | 446.04 | 361.46 | 446.29 | 361.428 | 446.4666 | 926.31 | 926.31 | 970.76 | 970.76 | 831.4 | 1020.54 | 423.6257 | 530.4461 | 422.287 | 501.847 | 442.4316 | 503.2105 | 442.2305 | 502.9001 | 442.2641 | 482.1962 | 442.3311 | 482.2327
2020-10-14 13:30 | 359.8698 | 444.5679 | 361.39 | 445.52 | 360.88 | 445.78 | 361.1258 | 446.1255 | 918.98 | 918.98 | 962.38 | 962.38 | 820.82 | 1007.67 | 423.6752 | 530.7761 | 423.359 | 496.7307 | 434.4305 | 497.1576 | 434.2328 | 496.9314 | 434.3647 | 476.2974 | 434.3647 | 476.2974
2020-10-14 14:00 | 368.4478 | 455.1937 | 370.38 | 456.06 | 370.05 | 457.01 | 370.2988 | 457.4806 | 913.74 | 913.74 | 955.68 | 955.68 | 824.24 | 1008.57 | 430.0779 | 538.7419 | 429.3428 | 496.8361 | 429.4076 | 497.5268 | 429.4075 | 497.4513 | 429.31 | 476.5376 | 429.3425 | 476.646
2020-10-14 14:30 | 366.4034 | 452.6613 | 367.87 | 452.6 | 367.39 | 453.72 | 367.7642 | 454.3534 | 907.61 | 907.61 | 948.91 | 948.91 | 821.63 | 1002.28 | 388.7324 | 484.5917 | 387.9544 | 483.4012 | 388.2159 | 479.258 | 388.1276 | 478.2774 | 388.157 | 473.5979 | 388.1571 | 473.562
2020-10-14 15:00 | 367.9285 | 454.5526 | 369.76 | 454.21 | 369.22 | 455.94 | 369.5408 | 456.5445 | 902.1 | 902.1 | 942.63 | 942.63 | 828.95 | 1004.68 | 394.3099 | 492.2494 | 393.6189 | 491.5991 | 402.5007 | 495.008 | 403.1745 | 495.8366 | 403.0214 | 474.8976 | 403.0214 | 474.8976
2020-10-14 15:30 | 365.0916 | 450.9789 | 366.7 | 449.71 | 366.61 | 452.45 | 366.8074 | 453.1332 | 894.03 | 894.03 | 933.74 | 933.74 | 843.57 | 1013.74 | 405.6368 | 506.8484 | 404.685 | 498.3983 | 413.7083 | 499.6179 | 414.1506 | 500.1521 | 414.1506 | 479.4872 | 414.119 | 479.4506
2020-10-14 16:00 | 375.35 | 463.7362 | 377.2 | 462.85 | 376.64 | 465.11 | 377.1942 | 466.0096 | 897.36 | 897.36 | 937.2 | 937.2 | 845.62 | 1010.54 | 469.9503 | 591.2723 | 469.0818 | 496.0962 | 469.6795 | 497.1087 | 470.2166 | 497.6772 | 470.1092 | 476.8608 | 470.2523 | 477.006
2020-10-14 16:30 | 379.4343 | 468.8072 | 381.03 | 466.95 | 380.59 | 470.05 | 381.1315 | 470.9084 | 895.87 | 895.87 | 936.11 | 936.11 | 847.82 | 1006.39 | 430.9111 | 540.2045 | 430.3037 | 493.9571 | 443.4649 | 494.9471 | 444.0397 | 495.5886 | 443.9044 | 474.7319 | 444.0058 | 474.8403
2020-10-14 17:00 | 383.8142 | 474.2205 | 385.34 | 471.46 | 384.87 | 475.38 | 385.6718 | 476.5157 | 897.54 | 897.54 | 938.02 | 938.02 | 858.83 | 1010.38 | 452.832 | 568.9301 | 452.1518 | 497.9886 | 457.084 | 499.1901 | 457.7114 | 499.8753 | 457.6766 | 479.1356 | 457.7114 | 479.1721
2020-10-14 17:30 | 392.9915 | 485.5548 | 394.49 | 483.05 | 393.91 | 486.51 | 394.4466 | 487.369 | 903.45 | 903.45 | 947.29 | 947.29 | 873.95 | 1018.87 | 491.0315 | 618.847 | 490.7794 | 503.2946 | 490.9185 | 503.604 | 491.8561 | 504.5658 | 483.7796 | 483.7796 | 483.9271 | 483.9271
2020-10-14 18:00 | 397.6253 | 491.2148 | 398.86 | 488.19 | 398.13 | 491.72 | 398.9936 | 492.9051 | 909.99 | 909.99 | 952.66 | 952.66 | 891.33 | 1030.49 | 473.9568 | 596.4875 | 473.1772 | 507.6238 | 474.0237 | 508.7869 | 474.6731 | 509.3289 | 474.7092 | 488.7738 | 474.7453 | 488.6624
2020-10-14 18:30 | 403.6443 | 498.6169 | 405.26 | 496.88 | 404.78 | 499.51 | 405.2514 | 500.6212 | 913.18 | 913.18 | 957.21 | 957.21 | 904.12 | 1036.91 | 449.3727 | 564.292 | 448.5861 | 510.8491 | 449.4839 | 511.9081 | 449.8253 | 512.2969 | 449.8253 | 491.5206 | 449.8253 | 491.5206
2020-10-14 19:00 | 408.0154 | 503.7906 | 409.25 | 502.22 | 408.78 | 504.02 | 409.3727 | 505.4666 | 915.2 | 915.2 | 959.61 | 959.61 | 914.98 | 1044.21 | 456.4193 | 573.5385 | 455.5462 | 513.9289 | 456.3796 | 514.8691 | 456.7262 | 515.2601 | 456.8878 | 494.7062 | 456.6916 | 494.4474
2020-10-14 19:30 | 412.4128 | 508.9805 | 413.6 | 508.03 | 413.07 | 509 | 413.6147 | 510.4126 | 920.65 | 920.65 | 966.18 | 966.18 | 923.68 | 1053.87 | 460.8226 | 579.0007 | 459.8932 | 517.8309 | 460.8296 | 518.8851 | 461.0737 | 519.16 | 461.0039 | 498.2398 | 460.9342 | 498.1644
2020-10-14 20:00 | 415.5251 | 512.7853 | 417.17 | 512.74 | 415.98 | 512.57 | 416.2876 | 513.7262 | 925.13 | 925.13 | 970.2 | 970.2 | 932.71 | 1063.98 | 467.158 | 587.2626 | 465.9919 | 521.5061 | 467.1608 | 524.5041 | 467.1608 | 524.5042 | 467.3017 | 503.7287 | 467.1608 | 503.5768
2020-10-14 20:30 | 413.6185 | 509.6573 | 415.4 | 511.73 | 414.08 | 509.29 | 414.7388 | 511.0728 | 920.61 | 920.61 | 965.37 | 965.37 | 928.67 | 1059.39 | 462.0093 | 581.3206 | 461.0594 | 518.4695 | 462.3527 | 519.9239 | 463.0182 | 520.6723 | 462.773 | 499.5613 | 463.0533 | 499.8639
2020-10-14 21:00 | 414.7015 | 510.4456 | 415.74 | 512.67 | 414.95 | 509.72 | 415.6786 | 511.5784 | 921.88 | 921.88 | 966.66 | 966.66 | 928.97 | 1059.82 | 461.7793 | 582.2029 | 461.1921 | 518.9807 | 462.0964 | 519.8945 | 462.3916 | 520.406 | 462.4266 | 499.5476 | 462.2169 | 499.2773
2020-10-14 21:30 | 419.9039 | 517.1782 | 421.14 | 519.22 | 419.94 | 516.46 | 420.2922 | 517.8712 | 927.99 | 927.99 | 975.13 | 975.13 | 917.98 | 1048.22 | 452.4584 | 571.517 | 451.5065 | 511.5739 | 452.4352 | 512.6262 | 452.7771 | 513.0137 | 452.9823 | 492.3601 | 452.8113 | 492.1743
2020-10-14 22:00 | 412.7841 | 508.3776 | 415.5 | 512.43 | 414.15 | 509.11 | 414.1454 | 510.0949 | 932.06 | 932.06 | 978.55 | 978.55 | 914.19 | 1044.21 | 459.6633 | 582.2336 | 458.372 | 508.9812 | 466.9122 | 510.52 | 467.2295 | 510.9439 | 467.3 | 490.12 | 467.2295 | 490.046
2020-10-14 22:30 | 409.9291 | 504.081 | 411.61 | 508.1 | 410.48 | 503.75 | 411.0388 | 505.5433 | 925.81 | 925.81 | 971.83 | 971.83 | 914.8 | 1044.68 | 451.5636 | 573.3531 | 450.6955 | 510.9863 | 451.1746 | 511.5295 | 451.7207 | 512.1486 | 451.823 | 491.3899 | 451.823 | 491.3899
2020-10-14 23:00 | 409.7329 | 503.5817 | 411.73 | 508.26 | 410.11 | 503.01 | 410.4803 | 504.5775 | 921.87 | 921.87 | 966.61 | 966.61 | 919 | 1049.33 | 453.1606 | 575.3151 | 452.2156 | 512.1573 | 453.6633 | 513.7969 | 454.2796 | 514.4949 | 454.0057 | 493.2796 | 453.2867 | 492.4983
2020-10-14 23:30 | 407.1649 | 500.1287 | 409 | 504.98 | 407.77 | 499.93 | 408.3523 | 501.7217 | 915.58 | 915.58 | 960.07 | 960.07 | 915.3 | 1045.04 | 452.5457 | 574.5497 | 451.2949 | 510.8959 | 452.2476 | 511.8653 | 452.8351 | 512.6808 | 452.938 | 491.9279 | 452.9681 | 491.8653
2020-10-15 | 407.4398 | 500.2029 | 409.02 | 504.97 | 407.6 | 499.13 | 407.5114 | 500.2622 | 917.65 | 917.65 | 962.33 | 962.33 | 915.16 | 1044.97 | 452.2224 | 573.9863 | 451.1795 | 511.0935 | 452.2279 | 512.2811 | 453.0833 | 513.2502 | 452.878 | 492.1505 | 452.6727 | 491.9274
2020-10-15 00:30 | 406.6809 | 498.7732 | 409.02 | 505.01 | 407.2 | 498.27 | 407.5002 | 499.8994 | 914.52 | 914.52 | 958.14 | 958.14 | 917.99 | 1048.21 | 453.2929 | 575.2092 | 452.1763 | 512.2778 | 453.0671 | 513.287 | 453.4434 | 513.7133 | 453.4776 | 492.8502 | 453.6828 | 493.0732
2020-10-15 01:00 | 404.0042 | 494.1302 | 405.8 | 500.94 | 404.22 | 493.16 | 404.4575 | 494.7908 | 896.3 | 896.3 | 936.96 | 936.96 | 912.98 | 1042.56 | 451.1737 | 572.8905 | 450.305 | 510.4329 | 450.8664 | 511.0693 | 451.7884 | 512.1144 | 451.686 | 491.144 | 451.7884 | 491.2554
2020-10-15 01:30 | 403.7037 | 493.7814 | 406.19 | 501.4 | 404.49 | 493.46 | 404.5805 | 494.9655 | 896.17 | 896.17 | 936.18 | 936.18 | 914.93 | 1044.87 | 451.0787 | 573.347 | 449.786 | 510.1213 | 451.1919 | 511.7158 | 451.8056 | 512.4118 | 451.8397 | 491.5537 | 451.7032 | 491.4054
2020-10-15 02:00 | 405.7473 | 497.2169 | 407.2 | 502.82 | 405.66 | 495.99 | 406.2075 | 497.8452 | 898.44 | 898.44 | 938.03 | 938.03 | 913.69 | 1043.56 | 451.1372 | 574.2382 | 450.3945 | 511.2022 | 450.9318 | 511.8121 | 450.6938 | 511.5419 | 450.6938 | 490.6485 | 450.5237 | 490.4634
2020-10-15 02:30 | 396.9416 | 486.5748 | 398.81 | 492.52 | 397.21 | 485.79 | 397.9351 | 487.8558 | 897.14 | 897.14 | 936.83 | 936.83 | 912.19 | 1041.91 | 450.3491 | 574.0596 | 449.2489 | 510.1824 | 449.8206 | 510.8317 | 449.6508 | 510.6389 | 449.6508 | 489.7582 | 449.6508 | 489.7582
2020-10-15 03:00 | 395.6926 | 485.2969 | 397.25 | 490.59 | 395.81 | 484.56 | 396.5274 | 486.4725 | 895.41 | 895.41 | 934.66 | 934.66 | 911.75 | 1041.35 | 448.6086 | 571.4464 | 447.8661 | 508.3882 | 448.1258 | 508.683 | 447.7178 | 508.2199 | 447.9218 | 487.6795 | 447.8878 | 487.6425
2020-10-15 03:30 | 393.8134 | 482.6177 | 396.37 | 489.62 | 395.23 | 483.16 | 395.6504 | 484.9965 | 893.26 | 893.26 | 932.28 | 932.28 | 907.33 | 1036.5 | 445.9911 | 568.1807 | 444.6594 | 505.531 | 445.4507 | 506.3741 | 445.4998 | 506.4865 | 445.3491 | 485.5138 | 445.4999 | 485.7274
2020-10-15 04:00 | 392.0449 | 479.9217 | 394.12 | 486.68 | 392.87 | 479.77 | 392.9788 | 481.1667 | 888.8 | 888.8 | 927.24 | 927.24 | 904.64 | 1033.54 | 443.8904 | 565.2796 | 443.2342 | 504.3061 | 443.9822 | 505.1571 | 444.17 | 505.3141 | 443.9485 | 484.3818 | 443.8471 | 484.2712
2020-10-15 04:30 | 389.2707 | 476.4309 | 390.37 | 482.07 | 389.55 | 475.4 | 389.6872 | 477.0768 | 884.53 | 884.53 | 922.3 | 922.3 | 898.55 | 1026.71 | 440.798 | 561.2137 | 440.4665 | 501.6104 | 441.0306 | 502.2528 | 441.1989 | 502.4445 | 441.3192 | 481.86 | 441.2325 | 481.8967
2020-10-15 05:00 | 386.0257 | 471.9173 | 387.08 | 477.88 | 385.74 | 470.15 | 386.1667 | 472.2684 | 874.41 | 874.41 | 912.47 | 912.47 | 895.32 | 1022.84 | 440.4992 | 560.4244 | 439.8259 | 500.2036 | 440.6776 | 501.1722 | 441.2184 | 501.7873 | 441.0156 | 480.9852 | 441.2184 | 481.2063
2020-10-15 05:30 | 386.5204 | 473.4191 | 387.69 | 478.47 | 386.23 | 471.67 | 386.402 | 473.3069 | 879.1 | 879.1 | 916.4 | 916.4 | 904.55 | 1033.04 | 446.2746 | 566.3591 | 445.4406 | 505.3032 | 446.2856 | 506.2616 | 446.49 | 506.4935 | 446.3196 | 485.6448 | 446.5581 | 485.9043
2020-10-15 06:00 | 382.296 | 467.4798 | 383.8 | 473.66 | 382.52 | 466.11 | 383.7368 | 469.2027 | 875.92 | 875.92 | 913.56 | 913.56 | 900.46 | 1030.69 | 445.6876 | 565.6308 | 444.8439 | 505.8344 | 445.3324 | 506.5017 | 445.6387 | 506.8501 | 445.5366 | 486.1683 | 445.7006 | 486.2426
2020-10-15 06:30 | 378.5473 | 463.3459 | 380 | 468.67 | 378.51 | 461.74 | 379.207 | 464.3553 | 877.74 | 877.74 | 914.45 | 914.45 | 896.01 | 1033.78 | 442.7423 | 561.7033 | 441.6945 | 508.9737 | 442.6412 | 510.0309 | 441.5362 | 508.7577 | 441.5362 | 487.9684 | 441.5696 | 488.0054
2020-10-15 07:00 | 373.9718 | 457.4555 | 373.71 | 460.83 | 372.29 | 453.87 | 373.452 | 457.091 | 874.22 | 874.22 | 910.88 | 910.88 | 879.21 | 1023.12 | 432.9692 | 549.4058 | 432.1767 | 506.3744 | 432.5502 | 506.8042 | 430.8272 | 504.9687 | 430.9836 | 484.2865 | 430.9837 | 484.2865
2020-10-15 07:30 | 378.3083 | 462.0587 | 379.07 | 467.26 | 377.29 | 459.13 | 377.8204 | 461.6492 | 874.63 | 874.63 | 911.72 | 911.72 | 865.65 | 1016.21 | 423.3699 | 537.1677 | 422.4944 | 502.9682 | 422.9821 | 503.7687 | 421.4508 | 501.9458 | 421.4795 | 481.0086 | 421.4189 | 481.1066
2020-10-15 08:00 | 367.504 | 448.0931 | 368.19 | 453.87 | 367.08 | 445.65 | 367.8522 | 448.6762 | 878.97 | 878.97 | 917.66 | 917.66 | 854.05 | 1010.95 | 415.2777 | 526.4973 | 414.5689 | 500.7393 | 414.7002 | 501.293 | 413.1983 | 499.4776 | 413.0732 | 478.5094 | 413.2609 | 478.7269
2020-10-15 08:30 | 373.1324 | 454.6843 | 374.36 | 461.5 | 373.21 | 452.78 | 373.7273 | 455.6801 | 891.21 | 891.21 | 932.41 | 932.41 | 841.27 | 1004.57 | 406.0297 | 514.6028 | 404.6396 | 497.1498 | 405.1749 | 498.1006 | 403.6169 | 496.3355 | 403.6129 | 475.4577 | 403.7432 | 475.5297
2020-10-15 09:00 | 368.9019 | 449.2083 | 371.03 | 457.15 | 369.37 | 447.84 | 370.2438 | 451.0488 | 890.74 | 890.74 | 931.46 | 931.46 | 837.92 | 1007.45 | 402.5055 | 509.9013 | 401.5181 | 498.1837 | 401.9139 | 499.1438 | 400.581 | 497.4885 | 400.581 | 476.6349 | 400.4296 | 476.4547
2020-10-15 09:30 | 392.4885 | 478.6563 | 393.45 | 485.02 | 392.13 | 476.3 | 392.9069 | 479.3251 | 892.36 | 892.36 | 934.39 | 934.39 | 828.51 | 1002.55 | 397.0355 | 502.9951 | 396.2282 | 496.5717 | 396.5373 | 497.4596 | 395.2644 | 495.9169 | 395.2644 | 475.1343 | 395.1743 | 475.0261
2020-10-15 10:00 | 365.7824 | 445.3019 | 366.46 | 451.6 | 365.8 | 443.13 | 366.8202 | 446.7346 | 895.35 | 895.35 | 936.38 | 936.38 | 822.36 | 1000.99 | 469.41 | 596.7147 | 468.4565 | 496.3161 | 468.5741 | 497.0016 | 466.9796 | 495.3103 | 466.767 | 474.3111 | 466.767 | 474.3111
2020-10-15 10:30 | 360.3153 | 439.6287 | 361.26 | 445.25 | 360.39 | 437.7 | 361.0616 | 440.6951 | 895.9 | 895.9 | 936.91 | 936.91 | 820.05 | 1002.35 | 391.3832 | 495.5767 | 390.8293 | 494.6582 | 424.6619 | 497.8202 | 423.1506 | 496.0486 | 423.1044 | 475.3328 | 423.2471 | 475.4051
2020-10-15 11:00 | 356.9044 | 434.7881 | 358.93 | 442.41 | 357.97 | 433.91 | 358.4565 | 436.7621 | 894.2 | 894.2 | 935.65 | 935.65 | 818.16 | 1003.81 | 433.9387 | 550.8242 | 432.9149 | 497.209 | 438.6077 | 488.7227 | 437.049 | 486.986 | 436.9827 | 466.121 | 436.9495 | 466.0856
2020-10-15 11:30 | 350.55 | 427.1898 | 351.86 | 433.65 | 351.01 | 425.69 | 351.9604 | 429.1136 | 894.28 | 894.28 | 934.95 | 934.95 | 826.63 | 1014.92 | 405.6254 | 514.2558 | 404.6751 | 502.2339 | 398.7965 | 499.1309 | 397.1688 | 497.0583 | 397.2591 | 476.4395 | 397.2893 | 476.4034
2020-10-15 12:00 | 350.6382 | 426.7452 | 352.61 | 434.75 | 352.2 | 426.35 | 352.2341 | 428.9016 | 887.91 | 887.91 | 926.89 | 926.89 | 826.45 | 1015.77 | 406.362 | 515.3511 | 405.6403 | 503.0107 | 395.9882 | 497.3589 | 394.6991 | 495.7436 | 394.4928 | 474.788 | 394.5496 | 474.752
2020-10-15 12:30 | 349.2505 | 426.4517 | 351.44 | 433.02 | 350.77 | 426.39 | 350.4479 | 428.0668 | 887.26 | 887.26 | 925.89 | 925.89 | 826.04 | 1015.65 | 408.6569 | 517.9051 | 407.8352 | 502.7775 | 398.6729 | 497.5092 | 397.1979 | 495.6685 | 397.1678 | 474.8239 | 397.2883 | 474.9678
2020-10-15 13:00 | 351.2475 | 429.2402 | 351.85 | 433.96 | 351.27 | 427.51 | 351.9993 | 430.2328 | 885.99 | 885.99 | 924.79 | 924.79 | 831.71 | 1020.65 | 431.0899 | 547.1142 | 430.2934 | 505.0681 | 430.5658 | 506.1277 | 428.8436 | 504.1032 | 428.9736 | 483.4414 | 429.1036 | 483.588
2020-10-15 13:30 | 377.4883 | 460.8867 | 378.41 | 466.75 | 377.79 | 459.44 | 378.3506 | 462.0538 | 881.52 | 881.52 | 918.21 | 918.21 | 829.5 | 1016.39 | 454.8824 | 577.9193 | 454.1155 | 504.2037 | 454.2044 | 504.9927 | 452.4201 | 503.0089 | 452.6946 | 482.477 | 452.4887 | 482.2941
2020-10-15 14:00 | 349.0012 | 425.5573 | 350.38 | 432.01 | 349.62 | 424.44 | 350.5868 | 427.5312 | 892.54 | 892.54 | 931.49 | 931.49 | 832.79 | 1018.08 | 438.2824 | 556.2497 | 436.8515 | 505.1186 | 437.664 | 506.6268 | 435.7887 | 504.494 | 435.8216 | 483.5731 | 435.8874 | 483.6826
2020-10-15 14:30 | 349.1956 | 426.0428 | 350.55 | 432.41 | 349.92 | 425.32 | 350.5608 | 428.0506 | 902.66 | 902.66 | 944.2 | 944.2 | 832.42 | 1013.22 | 495.4819 | 630.4147 | 494.1513 | 501.2126 | 495.2858 | 502.1867 | 494.4238 | 501.1609 | 480.437 | 480.437 | 480.437 | 480.437
2020-10-15 15:00 | 346.1825 | 422.0921 | 348.08 | 429.25 | 347.51 | 421.66 | 347.5088 | 423.8697 | 915.5 | 915.5 | 960.86 | 960.86 | 832.75 | 1008.33 | 493.9907 | 628.6509 | 493.1527 | 498.3875 | 499.1873 | 499.1873 | 498.9976 | 498.9976 | 478.1768 | 478.1768 | 478.1514 | 478.1514
2020-10-15 15:30 | 384.8281 | 471.7914 | 386.66 | 477.02 | 385.74 | 471.39 | 386.1522 | 473.538 | 914.7 | 914.7 | 960.22 | 960.22 | 889.05 | 1061.25 | 478.888 | 609.0084 | 477.6497 | 509.4667 | 510.2546 | 510.2546 | 509.9451 | 509.9451 | 489.281 | 489.281 | 489.1324 | 489.1324
2020-10-15 16:00 | 394.0248 | 483.6364 | 396.27 | 488.9 | 395.4 | 483.86 | 395.7773 | 485.884 | 925.09 | 925.09 | 971.81 | 971.81 | 901.82 | 1069.04 | 524.3276 | 667.7944 | 511.7842 | 511.7842 | 511.902 | 511.902 | 511.5915 | 511.5915 | 490.7362 | 490.7362 | 490.7735 | 490.7735
2020-10-15 16:30 | 400.6849 | 492.8051 | 402.03 | 495.65 | 401.3 | 492.19 | 401.5861 | 493.9375 | 932.25 | 932.25 | 980.75 | 980.75 | 907.2 | 1067.93 | 478.7981 | 609.6898 | 478.0383 | 517.7044 | 482.4862 | 524.6934 | 482.3762 | 524.5737 | 482.0826 | 503.5224 | 482.3394 | 503.7907
2020-10-15 17:00 | 403.4713 | 497.0828 | 405.39 | 499.19 | 404.96 | 497.73 | 405.7235 | 499.9161 | 935.33 | 935.33 | 984.05 | 984.05 | 916.24 | 1070.94 | 458.5655 | 584.1132 | 457.9384 | 517.2883 | 455.3645 | 527.5851 | 455.1222 | 527.3044 | 455.226 | 506.6708 | 455.1568 | 506.5938
2020-10-15 17:30 | 410.4684 | 504.6393 | 412.53 | 508.6 | 411.82 | 504.84 | 412.2572 | 506.9131 | 936.06 | 936.06 | 984.31 | 984.31 | 931.84 | 1081.1 | 468.3965 | 596.7685 | 466.8789 | 518.442 | 465.5984 | 532.2399 | 465.413 | 532.1188 | 465.4219 | 511.2259 | 465.316 | 511.1096
2020-10-15 18:00 | 419.0263 | 515.7607 | 419.89 | 517.6 | 419.38 | 514.86 | 419.7527 | 516.6985 | 937.74 | 937.74 | 986.88 | 986.88 | 936.05 | 1078.67 | 485.0431 | 618.2379 | 484.0642 | 519.1135 | 483.4839 | 534.3709 | 483.3373 | 534.2089 | 483.4839 | 513.5344 | 483.5571 | 513.6122
2020-10-15 18:30 | 425.3024 | 523.6763 | 426.38 | 525.31 | 425.45 | 522.59 | 426.2914 | 524.9569 | 942.86 | 942.86 | 992.12 | 992.12 | 948.37 | 1085.07 | 480.646 | 612.4401 | 479.5662 | 520.8631 | 480.1858 | 536.701 | 479.968 | 536.4577 | 480.1495 | 515.7639 | 480.0868 | 515.7249
2020-10-15 19:00 | 428.4433 | 526.8306 | 430 | 530.1 | 429.43 | 526.47 | 429.5999 | 528.3265 | 946.61 | 946.61 | 997.38 | 997.38 | 953 | 1085.53 | 483.3347 | 616.0099 | 481.6271 | 520.1916 | 483.0122 | 536.556 | 482.9757 | 536.5155 | 482.9757 | 515.6163 | 482.8297 | 515.4604
2020-10-15 19:30 | 430.6955 | 529.3133 | 432.32 | 533.15 | 431.27 | 528.67 | 432.1536 | 531.1827 | 945.04 | 945.04 | 995.8 | 995.8 | 966.22 | 1099.79 | 579.753 | 733.72 | 520.3051 | 520.3051 | 538.8142 | 538.8142 | 538.7327 | 538.7327 | 517.9246 | 517.9246 | 517.8463 | 517.8463
2020-10-15 20:00 | 430.9321 | 529.2664 | 432.87 | 534.03 | 431.56 | 528.52 | 433.0168 | 531.8543 | 945.33 | 945.33 | 995.75 | 995.75 | 968.31 | 1102.12 | 600.1629 | 733.7864 | 521.1562 | 521.1562 | 539.7104 | 539.7104 | 539.3748 | 539.3748 | 518.5511 | 518.5511 | 518.5067 | 518.5067
2020-10-15 20:30 | 436.9717 | 537.8831 | 438.42 | 540.73 | 437.54 | 537.38 | 437.8909 | 537.5317 | 953.53 | 953.53 | 1005.66 | 1005.66 | 969.2 | 1103.1 | 525.6229 | 670.4289 | 520.5226 | 520.5226 | 527.0691 | 540.7534 | 526.7507 | 540.4268 | 519.4819 | 519.4819 | 519.5154 | 519.5154
2020-10-15 21:00 | 437.351 | 538.3917 | 438.77 | 541.24 | 437.96 | 537.94 | 438.6614 | 538.4285 | 955 | 955 | 1006.42 | 1006.42 | 967.93 | 1101.74 | 492.2404 | 627.2885 | 491.4471 | 521.4872 | 491.8808 | 543.6658 | 491.5466 | 543.2964 | 491.6952 | 522.5372 | 491.6952 | 522.5372
2020-10-15 21:30 | 437.0801 | 538.4474 | 439.26 | 541.81 | 438.16 | 538.81 | 438.6309 | 538.462 | 955.2 | 955.2 | 1006.89 | 1006.89 | 972.12 | 1106.41 | 492.8296 | 628.1382 | 491.413 | 521.5439 | 492.4079 | 544.2927 | 492.1481 | 544.0056 | 492.2595 | 523.1754 | 492.1481 | 523.0571
2020-10-15 22:00 | 438.1739 | 538.9567 | 439.19 | 542.11 | 438.06 | 537.66 | 438.4465 | 537.9526 | 952.84 | 952.84 | 1005.12 | 1005.12 | 974.18 | 1108.63 | 510.3041 | 650.576 | 509.8148 | 522.3194 | 504.0153 | 546.0568 | 503.5219 | 545.6044 | 503.7117 | 524.7571 | 503.37 | 524.3616
2020-10-15 22:30 | 439.3018 | 541.2341 | 440.95 | 544.21 | 439.61 | 540.78 | 440.127 | 539.9057 | 957.36 | 957.36 | 1009.01 | 1009.01 | 976.38 | 1111.06 | 514.2407 | 654.494 | 513.0286 | 521.4305 | 513.7699 | 545.6974 | 513.925 | 545.9154 | 513.9637 | 524.9574 | 513.925 | 524.8386
2020-10-15 23:00 | 439.7224 | 541.9969 | 442.02 | 545.61 | 441.39 | 543.26 | 441.5767 | 541.3694 | 961.78 | 961.78 | 1014.02 | 1014.02 | 974.23 | 1108.63 | 523.2684 | 665.8763 | 519.2554 | 519.2554 | 523.1478 | 543.2805 | 523.0685 | 543.1982 | 522.3049 | 522.3049 | 522.3445 | 522.3445
2020-10-15 23:30 | 441.4845 | 544.7541 | 443.44 | 546.89 | 442.85 | 545.77 | 443.0123 | 542.639 | 963.17 | 963.17 | 1015.66 | 1015.66 | 972.96 | 1107.17 | 506.7042 | 644.3862 | 505.5311 | 517.5626 | 506.581 | 542.4207 | 506.658 | 542.5162 | 506.658 | 521.779 | 506.6195 | 521.6998
2020-10-16 | 441.3536 | 544.0341 | 443.21 | 547.16 | 442.66 | 544.85 | 442.7736 | 542.3467 | 962.81 | 962.81 | 1015.55 | 1015.55 | 973.41 | 1107.65 | 492.9395 | 626.711 | 491.7175 | 517.5909 | 492.0879 | 542.8891 | 492.0879 | 542.8891 | 492.2374 | 522.2374 | 492.2001 | 522.1978
2020-10-16 00:30 | 443.1476 | 546.5316 | 445.54 | 550 | 444.89 | 548 | 445.0069 | 544.8729 | 966.95 | 966.95 | 1020.22 | 1020.22 | 977.86 | 1112.65 | 498.7357 | 634.0607 | 497.7561 | 518.9622 | 498.4971 | 545.1487 | 498.1573 | 544.777 | 498.4216 | 524.1205 | 498.1573 | 523.9219
2020-10-16 01:00 | 443.1305 | 546.0997 | 444.83 | 549.44 | 443.95 | 546.1 | 444.4312 | 544.3073 | 967.8 | 967.8 | 1021.24 | 1021.24 | 977.82 | 1112.57 | 516.4332 | 656.9337 | 515.6913 | 519.2081 | 513.462 | 544.6264 | 513.8456 | 545.0396 | 512.9946 | 523.308 | 513.3452 | 523.6656
2020-10-16 01:30 | 445.3177 | 548.8647 | 447.17 | 552.27 | 446.46 | 549.66 | 447.0912 | 546.8005 | 969.4 | 969.4 | 1022.49 | 1022.49 | 980.08 | 1115.06 | 510.9923 | 649.8943 | 509.9616 | 519.3972 | 511.9128 | 546.5854 | 511.6025 | 546.337 | 511.7577 | 525.6321 | 511.874 | 525.7119
2020-10-16 02:00 | 445.3767 | 548.8815 | 446.14 | 551.05 | 445.33 | 548.1 | 445.6902 | 545.1558 | 967.14 | 967.14 | 1020.29 | 1020.29 | 983.45 | 1118.79 | 496.8971 | 631.5715 | 496.0018 | 518.6407 | 508.0674 | 546.4868 | 509.4556 | 547.9795 | 509.6704 | 527.2393 | 509.5933 | 527.1595
2020-10-16 02:30 | 443.4741 | 546.0043 | 445.79 | 550.76 | 445.32 | 547.44 | 445.5752 | 544.9464 | 967.86 | 967.86 | 1021.39 | 1021.39 | 985.14 | 1120.64 | 528.7186 | 672.8162 | 518.3286 | 518.3286 | 538.8889 | 547.3956 | 540.2784 | 548.8071 | 528.1387 | 528.1387 | 527.979 | 527.979
2020-10-16 03:00 | 444.192 | 546.9077 | 445.59 | 550.54 | 445.07 | 546.76 | 445.5396 | 544.9715 | 967.59 | 967.59 | 1020.49 | 1020.49 | 982.11 | 1117.05 | 498.6147 | 633.8273 | 497.531 | 516.9384 | 496.5712 | 546.0949 | 496.3444 | 545.8454 | 496.42 | 525.1888 | 496.42 | 525.1887
2020-10-16 03:30 | 444.4021 | 546.4578 | 445.96 | 551.01 | 445.28 | 546.54 | 445.5576 | 544.8563 | 966.78 | 966.78 | 1020.94 | 1020.94 | 984.18 | 1119.33 | 520.8387 | 662.8885 | 516.8154 | 516.8154 | 530.5867 | 545.8454 | 530.7888 | 546.0949 | 526.2663 | 526.2663 | 526.587 | 526.587
2020-10-16 04:00 | 444.2308 | 545.5533 | 445.87 | 550.87 | 445.25 | 545.82 | 445.7462 | 544.7457 | 965.8 | 965.8 | 1019.57 | 1019.57 | 984.2 | 1119.21 | 500.3722 | 635.996 | 499.2197 | 516.144 | 497.7941 | 545.2634 | 497.7561 | 545.1387 | 497.6043 | 525.8988 | 497.5284 | 525.8186
2020-10-16 04:30 | 441.3011 | 541.7972 | 442.67 | 546.89 | 441.92 | 541.4 | 442.3863 | 541.1671 | 959.57 | 959.57 | 1012.95 | 1012.95 | 983.67 | 1118.42 | 505.3471 | 642.7021 | 504.5034 | 514.5363 | 502.3894 | 543.6838 | 502.5046 | 543.9749 | 502.5431 | 525.9927 | 502.4662 | 526.0731
2020-10-16 05:00 | 440.05 | 540.428 | 441.45 | 545.33 | 440.93 | 540.32 | 441.3692 | 539.8024 | 957.7 | 957.7 | 1010.71 | 1010.71 | 984.03 | 1118.73 | 500.916 | 636.8736 | 499.9732 | 513.5433 | 497.5363 | 542.5199 | 497.7651 | 542.7693 | 497.8033 | 525.539 | 497.8032 | 525.5389
2020-10-16 05:30 | 439.5428 | 539.3726 | 440.69 | 544.39 | 440.01 | 538.65 | 441.0048 | 538.8303 | 956.06 | 956.06 | 1007.88 | 1007.88 | 981.73 | 1116.02 | 501.8506 | 638.1903 | 501.1687 | 514.3282 | 500.4259 | 543.3097 | 500.311 | 543.185 | 500.0813 | 527.3806 | 500.1579 | 527.4614
2020-10-16 06:00 | 437.5596 | 537.2307 | 439.08 | 542.14 | 438.6 | 537.05 | 439.1334 | 538.1551 | 954.87 | 954.87 | 1007.77 | 1007.77 | 979.48 | 1115.79 | 502.9633 | 639.9065 | 501.8775 | 517.1843 | 502.2396 | 546.0117 | 501.9471 | 545.7206 | 501.9337 | 530.6926 | 501.9471 | 530.8139
2020-10-16 06:30 | 431.085 | 528.999 | 433.14 | 534.78 | 432.91 | 529.79 | 433.3948 | 532.0848 | 953.28 | 953.28 | 1005.6 | 1005.6 | 969.07 | 1111.44 | 496.0207 | 631.152 | 495.1615 | 517.5815 | 495.4044 | 546.3442 | 496.0958 | 547.0925 | 496.0204 | 529.8891 | 495.9322 | 529.9293
2020-10-16 07:00 | 424.723 | 520.8682 | 426.26 | 526.41 | 426.6 | 521.78 | 426.8462 | 523.5977 | 947.35 | 947.35 | 1000.56 | 1000.56 | 958.3 | 1106.61 | 487.225 | 619.9331 | 486.1205 | 516.144 | 545.1803 | 545.1803 | 546.4274 | 546.4274 | 526.6958 | 526.6958 | 526.8675 | 526.8675
2020-10-16 07:30 | 425.7614 | 522.9891 | 425.86 | 525.89 | 425.55 | 521.43 | 426.037 | 523.3329 | 954.84 | 954.84 | 1006.69 | 1006.69 | 955.77 | 1111.38 | 541.6451 | 690.0051 | 520.5509 | 520.5509 | 541.2291 | 549.3053 | 541.0245 | 549.0977 | 528.2985 | 528.2985 | 528.2186 | 528.2186
2020-10-16 08:00 | 419.5822 | 515.1588 | 420.91 | 519.83 | 420.27 | 514.75 | 421.0197 | 517.1188 | 954.72 | 954.72 | 1006.06 | 1006.06 | 948.63 | 1110.77 | 547.1133 | 697.0343 | 522.1965 | 522.1965 | 549.2466 | 549.2466 | 548.8893 | 548.8893 | 528.1587 | 528.1587 | 528.1364 | 528.1364
2020-10-16 08:30 | 418.16 | 513.5079 | 421.13 | 520.12 | 419.45 | 514.31 | 419.6774 | 515.5096 | 958.66 | 958.66 | 1009.88 | 1009.88 | 943.36 | 1112.07 | 645.8008 | 738.7482 | 524.7121 | 524.7121 | 548.9275 | 548.9275 | 548.4331 | 548.4331 | 527.8513 | 527.8513 | 527.7073 | 527.7073
2020-10-16 09:00 | 414.3549 | 508.8485 | 416.42 | 514.25 | 415.63 | 509.69 | 415.6766 | 510.6644 | 957.99 | 957.99 | 1008.77 | 1008.77 | 931.63 | 1105.23 | 646.0748 | 739.0676 | 524.3432 | 524.3432 | 546.5101 | 546.5101 | 545.362 | 545.362 | 524.2601 | 524.2601 | 524.1482 | 524.1482
2020-10-16 09:30 | 409.2754 | 504.492 | 411.1 | 507.8 | 410.33 | 505.33 | 410.588 | 506.1799 | 957.1 | 957.1 | 1007.57 | 1007.57 | 914.63 | 1092.29 | 585.2869 | 735.9282 | 522.4613 | 522.4613 | 539.4689 | 539.4689 | 538.918 | 538.918 | 517.9399 | 517.9399 | 517.8916 | 517.8916
2020-10-16 10:00 | 405.5797 | 500.2972 | 407.68 | 503.59 | 407.09 | 501.79 | 407.7645 | 503.0279 | 957.67 | 957.67 | 1008.02 | 1008.02 | 908.75 | 1090.8 | 608.9279 | 736.1942 | 522.6976 | 522.6976 | 539.1414 | 539.1414 | 538.8574 | 538.8574 | 517.8138 | 517.8138 | 517.4238 | 517.4238
2020-10-16 10:30 | 400.4919 | 494.2933 | 402.02 | 496.48 | 401.44 | 495.14 | 402.0077 | 496.1135 | 955.46 | 955.46 | 1006.08 | 1006.08 | 897.23 | 1082.44 | 580.0274 | 735.4493 | 522.0073 | 522.0073 | 536.0446 | 536.0446 | 535.4387 | 535.4387 | 514.782 | 514.782 | 514.8208 | 514.8208
2020-10-16 11:00 | 395.3259 | 488.2285 | 398.5 | 491.82 | 397.87 | 491.17 | 397.7899 | 491.2802 | 956.87 | 956.87 | 1006.58 | 1006.58 | 893.23 | 1081.67 | 608.9437 | 736.8859 | 523.1705 | 523.1705 | 535.2886 | 535.2886 | 535.1611 | 535.1611 | 514.1155 | 514.1155 | 514.0768 | 514.0768
2020-10-16 11:30 | 395.3937 | 488.1164 | 397.38 | 490.68 | 397.22 | 490.04 | 397.2339 | 490.4211 | 953.13 | 953.13 | 1002.04 | 1002.04 | 881.76 | 1071.73 | 527.8174 | 672.1326 | 522.1019 | 522.1019 | 526.9059 | 531.5096 | 526.7868 | 531.3783 | 510.4536 | 510.4536 | 510.4921 | 510.4921
2020-10-16 12:00 | 390.0382 | 481.6835 | 393.69 | 485.73 | 393.1 | 485.21 | 392.949 | 485.2781 | 947.83 | 947.83 | 996.44 | 996.44 | 870.81 | 1061.74 | 476.3822 | 605.4787 | 474.9147 | 520.3051 | 475.7672 | 527.9042 | 475.408 | 527.5054 | 475.3361 | 506.5509 | 475.3721 | 506.5891
2020-10-16 12:30 | 392.4833 | 484.8408 | 393.99 | 485.2 | 393.4 | 485.74 | 393.7682 | 486.4345 | 950.69 | 950.69 | 999.49 | 999.49 | 872.58 | 1063.71 | 495.0029 | 629.6677 | 493.9354 | 520.8536 | 494.3069 | 525.8661 | 493.7469 | 525.2703 | 493.7484 | 504.4062 | 493.7484 | 504.4062
2020-10-16 13:00 | 389.9226 | 481.6357 | 392.2 | 482.58 | 391.89 | 483.71 | 392.1079 | 484.3493 | 949.64 | 949.64 | 998.29 | 998.29 | 868.32 | 1058.15 | 473.2669 | 601.5799 | 472.4431 | 520.5794 | 472.2084 | 521.9116 | 471.6012 | 521.2405 | 471.6369 | 500.4543 | 471.744 | 500.5681
2020-10-16 13:30 | 389.2583 | 480.796 | 391.61 | 482.1 | 391.23 | 482.9 | 390.7776 | 482.659 | 942.32 | 942.32 | 989.88 | 989.88 | 863.54 | 1051.36 | 435.1467 | 552.403 | 434.3086 | 517.7556 | 434.794 | 518.9244 | 434.2346 | 518.2567 | 434.3004 | 497.5236 | 434.2017 | 497.4104
2020-10-16 14:00 | 389.2125 | 480.5583 | 391.34 | 482.06 | 391.08 | 482.42 | 391.5328 | 483.4435 | 940.77 | 940.77 | 988 | 988 | 860.51 | 1045.89 | 415.7968 | 526.9097 | 415.0422 | 514.984 | 415.0293 | 515.5364 | 414.8686 | 515.2634 | 414.621 | 494.217 | 414.9 | 494.4838
2020-10-16 14:30 | 391.8406 | 483.5678 | 393.69 | 484.99 | 393.66 | 485.07 | 394.2274 | 486.5292 | 940.86 | 940.86 | 988.19 | 988.19 | 860.03 | 1041.18 | 465.4968 | 591.5472 | 464.6926 | 514.5156 | 464.8031 | 515.1459 | 464.1867 | 514.3659 | 464.1696 | 493.646 | 464.0289 | 493.4964
2020-10-16 15:00 | 392.874 | 484.9384 | 395.54 | 486.84 | 395.32 | 487.27 | 395.2969 | 487.9408 | 938.69 | 938.69 | 986.05 | 986.05 | 855.04 | 1031.51 | 414.7074 | 525.8063 | 414.0092 | 509.5194 | 414.3431 | 510.5274 | 413.7744 | 509.6758 | 413.652 | 488.9161 | 413.8372 | 489.0338
2020-10-16 15:30 | 396.2648 | 488.6982 | 398.4 | 490.76 | 398.2 | 490.13 | 398.2077 | 491.0971 | 937.19 | 937.19 | 985.82 | 985.82 | 864.45 | 1035.62 | 422.27 | 535.6374 | 421.39 | 511.6387 | 421.98 | 512.7675 | 421.5411 | 512.2607 | 421.8196 | 491.8364 | 421.531 | 491.4998
2020-10-16 16:00 | 397.35 | 490.1678 | 398.88 | 491.11 | 398.7 | 490.92 | 399.1263 | 492.3444 | 933.36 | 933.36 | 980.34 | 980.34 | 886.74 | 1052.53 | 438.7246 | 556.9464 | 438.1628 | 516.2007 | 438.6147 | 521.4481 | 438.0931 | 520.7727 | 438.234 | 500.2486 | 438.2035 | 500.2485
2020-10-16 16:30 | 401.2776 | 495.0142 | 403.4 | 496.53 | 403.29 | 496.6 | 403.3749 | 497.6834 | 934.97 | 934.97 | 982.66 | 982.66 | 902.31 | 1062.96 | 449.3755 | 570.4164 | 448.4029 | 517.0803 | 449.1967 | 526.4357 | 448.6843 | 525.8352 | 448.7277 | 505.1886 | 448.7618 | 505.227
2020-10-16 17:00 | 406.2658 | 501.2035 | 407.94 | 502.07 | 407.87 | 502.23 | 408.1077 | 503.49 | 935.87 | 935.87 | 983.91 | 983.91 | 903.21 | 1057.01 | 451.069 | 573.0816 | 450.6233 | 516.0779 | 450.9967 | 523.8656 | 450.6353 | 523.5062 | 450.7904 | 502.9404 | 450.6529 | 502.7869
2020-10-16 17:30 | 416.0693 | 513.5526 | 418.02 | 514.1 | 418.18 | 515.21 | 418.2332 | 516.2234 | 944.64 | 944.64 | 994.76 | 994.76 | 915.07 | 1063.03 | 458.6532 | 582.7508 | 457.598 | 516.7397 | 458.6521 | 526.5095 | 458.5823 | 526.4293 | 458.4428 | 505.5308 | 458.4777 | 505.5692
2020-10-16 18:00 | 422.6466 | 522.0786 | 425.19 | 521.51 | 425.1 | 524.6 | 425.8384 | 526.0547 | 948.74 | 948.74 | 999.32 | 999.32 | 933.13 | 1075.47 | 470.8532 | 598.3795 | 470.3487 | 518.773 | 470.8644 | 532.6758 | 470.6767 | 532.4333 | 470.7839 | 511.7473 | 470.7839 | 511.7473
2020-10-16 18:30 | 429.2538 | 530.2392 | 430.86 | 528.92 | 430.91 | 531.62 | 431.7282 | 533.2833 | 950.6 | 950.6 | 1001.53 | 1001.53 | 936.39 | 1071.73 | 474.2857 | 603.1915 | 473.2996 | 517.4585 | 474.0198 | 531.0127 | 473.9837 | 530.9724 | 473.9477 | 510.1714 | 473.9837 | 510.2101
2020-10-16 19:00 | 431.5753 | 533.1035 | 433.37 | 532.31 | 433.14 | 534.47 | 433.8097 | 534.0461 | 950.28 | 950.28 | 1000.73 | 1000.73 | 941.68 | 1072.7 | 477.7072 | 607.387 | 476.6878 | 517.2883 | 477.8073 | 531.5613 | 477.8073 | 531.5613 | 477.88 | 510.8622 | 477.7711 | 510.7457
2020-10-16 19:30 | 432.5193 | 534.1713 | 435.31 | 534.94 | 435.12 | 536.77 | 435.5128 | 535.9238 | 953.31 | 953.31 | 1004.37 | 1004.37 | 946.86 | 1078.49 | 480.0966 | 610.6794 | 478.7075 | 518.1772 | 480.1519 | 533.7491 | 479.8607 | 533.4254 | 479.9699 | 512.7299 | 479.7879 | 512.5355
2020-10-16 20:00 | 432.1084 | 533.37 | 434.31 | 534.42 | 434.46 | 535.37 | 434.6402 | 535.2883 | 954.65 | 954.65 | 1005.95 | 1005.95 | 951.4 | 1083.65 | 481.7827 | 612.9354 | 480.5159 | 520.1349 | 482.1177 | 535.9342 | 481.5352 | 535.2868 | 481.6808 | 514.5577 | 481.6808 | 514.5576
2020-10-16 20:30 | 433.4855 | 535.0377 | 435.33 | 535.86 | 435.44 | 536.6 | 435.6195 | 536.0552 | 954.85 | 954.85 | 1005.92 | 1005.92 | 948.27 | 1080.08 | 480.6419 | 610.9025 | 480.0214 | 519.4445 | 480.6958 | 534.3071 | 480.2224 | 533.7809 | 480.2588 | 512.998 | 479.8219 | 512.5313
2020-10-16 21:00 | 432.8149 | 534.0527 | 434.54 | 535.37 | 434.73 | 535.52 | 435.6779 | 536.5663 | 955.07 | 955.07 | 1006.09 | 1006.09 | 951.44 | 1083.67 | 482.1752 | 612.7324 | 480.3219 | 519.6147 | 481.6019 | 535.2213 | 481.1283 | 534.6948 | 481.1283 | 513.8457 | 480.9848 | 513.8069
2020-10-16 21:30 | 432.428 | 533.7141 | 434.99 | 535.79 | 434.88 | 535.97 | 435.1303 | 536.187 | 955.34 | 955.34 | 1006.08 | 1006.08 | 954.39 | 1087.03 | 480.9198 | 611.0292 | 479.9579 | 519.0662 | 480.9461 | 534.4924 | 480.4724 | 533.966 | 480.4724 | 513.1453 | 480.436 | 513.1064
2020-10-16 22:00 | 429.3 | 529.855 | 431.6 | 531.76 | 431.38 | 531.73 | 431.6488 | 532.7661 | 956.01 | 956.01 | 1006.55 | 1006.55 | 954.95 | 1087.69 | 480.9478 | 611.1693 | 480.1 | 519.5295 | 481.0235 | 534.6714 | 480.4773 | 534.0643 | 480.4773 | 513.2314 | 480.5501 | 513.3093
2020-10-16 22:30 | 427.5869 | 527.773 | 429.8 | 529.83 | 429.57 | 529.57 | 429.4567 | 530.1047 | 954.87 | 954.87 | 1004.98 | 1004.98 | 947.95 | 1080.01 | 520.8987 | 662.4526 | 516.8721 | 516.8721 | 520.7719 | 529.2952 | 520.2172 | 528.7717 | 508.3162 | 508.3162 | 508.1228 | 508.1228
2020-10-16 23:00 | 428.3032 | 528.7805 | 430 | 530.04 | 429.98 | 530.3 | 430.1543 | 531.0766 | 955.73 | 955.73 | 1006.65 | 1006.65 | 949.68 | 1082.02 | 480.5298 | 610.295 | 479.7148 | 517.8084 | 480.3984 | 529.6327 | 480.1793 | 529.3912 | 480.2159 | 508.6708 | 480.0697 | 508.5161
2020-10-16 23:30 | 426.3552 | 526.5292 | 428.41 | 527.72 | 427.81 | 527.99 | 428.2319 | 528.8467 | 952.7 | 952.7 | 1003.14 | 1003.14 | 946.62 | 1078.56 | 474.4002 | 602.6337 | 473.6723 | 516.9951 | 474.3526 | 528.5613 | 474.0637 | 528.2395 | 474.2443 | 507.7105 | 474.2082 | 507.6718
2020-10-17 | 426.9237 | 527.1471 | 428.84 | 528.59 | 428.19 | 528.29 | 428.3133 | 528.9109 | 953.17 | 953.17 | 1003.46 | 1003.46 | 945.96 | 1077.89 | 473.8154 | 601.5814 | 472.6306 | 516.8439 | 473.7044 | 528.1713 | 473.3802 | 527.8098 | 473.4522 | 507.1519 | 473.3802 | 507.0747
2020-10-17 00:30 | 426.4109 | 526.579 | 429.41 | 529.3 | 428.7 | 529.01 | 428.7908 | 529.5359 | 955.4 | 955.4 | 1005.98 | 1005.98 | 946.89 | 1079.05 | 494.6898 | 628.8464 | 493.5454 | 517.9692 | 494.5952 | 528.3071 | 494.1823 | 527.9393 | 494.2949 | 507.1694 | 494.37 | 507.2466
2020-10-17 01:00 | 426.2364 | 526.3061 | 427.91 | 527.73 | 427.35 | 527.28 | 428.85 | 529.5333 | 952.8 | 952.8 | 1003 | 1003 | 942.88 | 1074.57 | 508.2284 | 646.2579 | 506.3999 | 515.9832 | 493.9284 | 525.3413 | 493.7401 | 525.1411 | 493.7025 | 504.413 | 493.7777 | 504.4899
2020-10-17 01:30 | 428.2976 | 528.9015 | 430.5 | 530.96 | 429.97 | 530.58 | 429.6086 | 530.4941 | 955.95 | 955.95 | 1005.7 | 1005.7 | 945.22 | 1077.23 | 491.6873 | 624.8762 | 490.6092 | 516.4561 | 492.0077 | 526.4628 | 491.6708 | 526.1024 | 491.7456 | 505.4518 | 491.7457 | 505.4518
2020-10-17 02:00 | 427.6021 | 527.9954 | 429.4 | 529.31 | 428.03 | 528.26 | 428.1554 | 528.735 | 950.34 | 950.34 | 1000.36 | 1000.36 | 945.22 | 1077.11 | 471.5989 | 598.6248 | 470.6859 | 516.7966 | 471.5731 | 526.4161 | 471.4295 | 526.2559 | 471.609 | 505.7191 | 471.5013 | 505.6036
2020-10-17 02:30 | 426.5846 | 526.7851 | 428.9 | 528.88 | 427.65 | 527.84 | 427.5258 | 527.9744 | 950.98 | 950.98 | 1000.92 | 1000.92 | 947.55 | 1079.71 | 503.5078 | 640.0489 | 502.9862 | 516.9668 | 510.9154 | 527.6491 | 510.8765 | 527.6089 | 506.5344 | 506.5344 | 506.573 | 506.573
2020-10-17 03:00 | 426.4348 | 526.5326 | 428.45 | 528.49 | 427.5 | 527.47 | 427.9343 | 528.3941 | 950.62 | 950.62 | 1001.06 | 1001.06 | 947.68 | 1079.8 | 504.8649 | 641.7719 | 503.9814 | 517.7801 | 499.4584 | 528.946 | 499.0787 | 528.5438 | 499.4584 | 508.1833 | 499.3065 | 508.0287
2020-10-17 03:30 | 428.5106 | 529.1463 | 430.63 | 530.97 | 429.33 | 529.92 | 429.4678 | 530.3376 | 952.46 | 952.46 | 1002.46 | 1002.46 | 949.44 | 1081.81 | 475.4228 | 603.6698 | 474.3059 | 518.0732 | 475.1472 | 529.5893 | 474.9307 | 529.348 | 475.0029 | 508.6469 | 474.8586 | 508.4922
2020-10-17 04:00 | 429.1715 | 529.7408 | 431.63 | 532.68 | 430.27 | 530.76 | 430.4575 | 531.34 | 954.24 | 954.24 | 1005.16 | 1005.16 | 947.68 | 1079.84 | 474.8766 | 602.837 | 474.3576 | 518.6028 | 474.894 | 529.45 | 474.4975 | 529.0079 | 474.5335 | 508.2686 | 474.4974 | 508.23
2020-10-17 04:30 | 428.959 | 529.6326 | 431.42 | 532.35 | 430.98 | 531.75 | 431.3237 | 532.5922 | 958.12 | 958.12 | 1009.09 | 1009.09 | 946.9 | 1078.9 | 474.7359 | 602.8729 | 473.5753 | 517.118 | 503.8587 | 528.8983 | 503.8587 | 528.8983 | 503.7438 | 508.0258 | 503.5139 | 507.794
2020-10-17 05:00 | 428.7056 | 529.5081 | 430.89 | 531.41 | 430.69 | 531.6 | 431.0653 | 532.4303 | 957.99 | 957.99 | 1008.9 | 1008.9 | 945.42 | 1077.2 | 474.5942 | 602.6248 | 473.6585 | 517.0519 | 474.1003 | 528.3276 | 473.9198 | 528.1265 | 473.9199 | 507.4044 | 474.0281 | 507.5203
2020-10-17 05:30 | 428.3475 | 528.8468 | 429.16 | 529.42 | 429.07 | 529.23 | 429.2032 | 529.9241 | 955.07 | 955.07 | 1005.5 | 1005.5 | 943.17 | 1074.59 | 473.7255 | 601.9069 | 473.0232 | 515.8887 | 473.701 | 527.7408 | 473.5564 | 527.5799 | 473.5925 | 506.9305 | 473.4481 | 506.7758
2020-10-17 06:00 | 426.0448 | 526.1175 | 428.1 | 527.88 | 428.04 | 528.2 | 428.0536 | 528.6342 | 955.94 | 955.94 | 1006.45 | 1006.45 | 942.49 | 1076.6 | 473.2776 | 601.295 | 472.4657 | 517.2977 | 473.4744 | 529.5195 | 472.925 | 528.9561 | 473.1506 | 508.4032 | 472.8987 | 508.1326
2020-10-17 06:30 | 422.0928 | 521.2921 | 423.98 | 522.64 | 424 | 523.24 | 423.8241 | 523.4387 | 954.32 | 954.32 | 1004.94 | 1004.94 | 934.42 | 1075.03 | 468.803 | 595.6298 | 467.5942 | 517.6193 | 468.7117 | 529.7027 | 468.3381 | 529.381 | 468.5337 | 508.7213 | 468.4182 | 508.4895
2020-10-17 07:00 | 416.9944 | 514.8375 | 419 | 516.77 | 419.06 | 516.87 | 419.2723 | 517.6603 | 953.23 | 953.23 | 1003.21 | 1003.21 | 925.37 | 1072.34 | 464.4347 | 590.1787 | 463.2869 | 519.1418 | 463.9544 | 530.1065 | 463.8589 | 529.9056 | 463.7434 | 509.0455 | 463.7183 | 509.0455
2020-10-17 07:30 | 411.8545 | 508.247 | 413.7 | 510.36 | 413.7 | 509.93 | 414.256 | 511.2491 | 946.86 | 946.86 | 996.08 | 996.08 | 915.28 | 1068.36 | 458.1036 | 582.1244 | 457.2952 | 518.9149 | 457.5367 | 528.628 | 457.3284 | 528.3873 | 457.3631 | 507.634 | 457.1895 | 507.4413
2020-10-17 08:00 | 407.0854 | 502.0339 | 409.12 | 505.15 | 409.17 | 503.87 | 408.9665 | 504.3314 | 937.9 | 937.9 | 985.09 | 985.09 | 907.93 | 1067.27 | 452.7149 | 575.2776 | 451.1254 | 517.9313 | 452.4856 | 528.4594 | 451.971 | 527.8584 | 452.0053 | 507.1045 | 451.9024 | 506.989
2020-10-17 08:30 | 400.0256 | 493.3133 | 401.88 | 496.47 | 401.72 | 494.88 | 401.6894 | 495.3809 | 940.8 | 940.8 | 988.78 | 988.78 | 900.18 | 1065.61 | 446.5511 | 566.9155 | 445.3901 | 518.8203 | 446.0503 | 527.021 | 445.6785 | 526.5817 | 445.8137 | 505.9327 | 445.8475 | 505.9711
2020-10-17 09:00 | 388.7305 | 478.4026 | 391.21 | 483.38 | 390.9 | 480.36 | 391.1313 | 481.4688 | 944.61 | 944.61 | 993.41 | 993.41 | 889.9 | 1060.7 | 439.2117 | 557.4147 | 438.1313 | 518.688 | 438.8014 | 524.7288 | 438.5685 | 524.4504 | 438.5573 | 503.607 | 438.5353 | 503.6071
2020-10-17 09:30 | 384.6354 | 472.7966 | 386.4 | 477.37 | 386.46 | 473.99 | 386.7719 | 475.4991 | 938.64 | 938.64 | 986.29 | 986.29 | 873.73 | 1049.13 | 428.1747 | 543.2508 | 427.2332 | 518.3138 | 449.2925 | 519.0225 | 448.8496 | 518.6658 | 448.8955 | 497.7773 | 448.8837 | 497.7796
2020-10-17 10:00 | 387.0887 | 475.6177 | 389.56 | 481.36 | 389.58 | 478.03 | 389.1339 | 478.2903 | 938.69 | 938.69 | 986.35 | 986.35 | 873.85 | 1053.64 | 427.9454 | 542.9746 | 427.2514 | 518.234 | 466.8936 | 521.3251 | 466.61 | 521.0766 | 466.4328 | 500.0529 | 466.4328 | 500.0529
2020-10-17 10:30 | 384.8259 | 472.8282 | 386.9 | 478.03 | 387.02 | 474.69 | 387.5089 | 476.1779 | 938.59 | 938.59 | 985.68 | 985.68 | 875.11 | 1058.97 | 428.2874 | 543.2621 | 427.4852 | 519.0851 | 523.7612 | 523.7612 | 523.174 | 523.174 | 502.308 | 502.308 | 502.2317 | 502.2317
2020-10-17 11:00 | 382.7615 | 470.2971 | 384.57 | 475.15 | 384.43 | 471.62 | 384.8828 | 473.0353 | 938.36 | 938.36 | 985.4 | 985.4 | 874.34 | 1061.64 | 426.7053 | 541.1838 | 425.3893 | 519.6526 | 462.9551 | 524.2175 | 462.5697 | 523.7812 | 462.6047 | 502.9922 | 462.5697 | 502.954
2020-10-17 11:30 | 381.6754 | 468.5735 | 383.69 | 473.87 | 383.43 | 470.2 | 383.5422 | 470.9785 | 934.54 | 934.54 | 981.74 | 981.74 | 872.07 | 1061.02 | 425.3388 | 539.4366 | 425.1842 | 520.0687 | 460.7951 | 524.5117 | 460.2018 | 523.8364 | 460.4461 | 503.3006 | 460.3414 | 503.1485
2020-10-17 12:00 | 377.7969 | 463.6019 | 379.76 | 468.95 | 379.51 | 465.11 | 379.6966 | 466.0211 | 934.9 | 934.9 | 981.94 | 981.94 | 869.29 | 1059.78 | 520.7776 | 662.9747 | 520.4184 | 520.7023 | 519.9464 | 523.0695 | 519.435 | 522.5551 | 501.6808 | 501.6808 | 501.7614 | 501.7614
2020-10-17 12:30 | 381.8578 | 467.798 | 383.43 | 473.37 | 383.13 | 468.52 | 383.0374 | 469.243 | 936.9 | 936.9 | 983.63 | 983.63 | 869.06 | 1059.98 | 620.7855 | 734.4384 | 521.0427 | 521.0427 | 523.5184 | 523.5184 | 522.9229 | 522.9229 | 502.1706 | 502.1706 | 502.0568 | 502.0568
2020-10-17 13:00 | 380.6686 | 466.209 | 382.99 | 472.78 | 382.49 | 467.56 | 382.3525 | 468.3379 | 932.44 | 932.44 | 978.78 | 978.78 | 866.86 | 1056.78 | 568.964 | 725.2412 | 520.3902 | 520.3902 | 523.2391 | 523.2391 | 522.7252 | 522.7252 | 501.755 | 501.755 | 501.831 | 501.831
2020-10-17 13:30 | 378.337 | 462.6118 | 380.38 | 469.38 | 379.96 | 463.86 | 379.8222 | 464.572 | 930.65 | 930.65 | 977.15 | 977.15 | 870.25 | 1058.52 | 623.0193 | 733.8797 | 520.1633 | 520.1633 | 523.1232 | 523.1232 | 522.5699 | 522.5699 | 501.6774 | 501.6774 | 501.7152 | 501.7152
2020-10-17 14:00 | 380.1508 | 465.6157 | 382.35 | 471.85 | 381.91 | 467.12 | 381.5153 | 467.2995 | 925.23 | 925.23 | 970.45 | 970.45 | 869.64 | 1055.05 | 623.4959 | 733.3608 | 520.1916 | 520.1916 | 522.0766 | 522.0766 | 521.4848 | 521.4848 | 500.7133 | 500.7133 | 500.6754 | 500.6754
2020-10-17 14:30 | 380.0361 | 464.1883 | 381.91 | 470.82 | 380.98 | 464.78 | 381.5123 | 466.159 | 927.28 | 927.28 | 975.04 | 975.04 | 866.13 | 1047.79 | 620.0618 | 732.8288 | 517.785 | 517.785 | 518.343 | 518.343 | 517.9528 | 517.9528 | 497.1951 | 497.1951 | 497.2776 | 497.2776
2020-10-17 15:00 | 384.788 | 470.0773 | 387.43 | 477.72 | 386.56 | 471.38 | 386.3563 | 472.0178 | 926.2 | 926.2 | 972.26 | 972.26 | 871.47 | 1049.02 | 578.8185 | 733.2145 | 519.5692 | 519.5692 | 519.9011 | 519.9011 | 519.6258 | 519.6258 | 498.5541 | 498.5541 | 498.5541 | 498.5541
2020-10-17 15:30 | 388.3165 | 473.7676 | 389.98 | 480.81 | 389.68 | 474.71 | 389.9105 | 475.8313 | 926.97 | 926.97 | 974.05 | 974.05 | 880.27 | 1052.83 | 607.9763 | 732.31 | 520.2294 | 520.2294 | 523.0632 | 523.0632 | 522.9049 | 522.9049 | 501.6502 | 501.6502 | 502.0302 | 502.0302
2020-10-17 16:00 | 394.5209 | 481.6284 | 396.41 | 489.03 | 395.46 | 481.68 | 395.3264 | 482.6506 | 929.27 | 929.27 | 976.18 | 976.18 | 883.59 | 1050.79 | 646.314 | 733.0815 | 520.2389 | 520.2389 | 524.268 | 524.268 | 523.6337 | 523.6337 | 502.9895 | 502.9895 | 502.9133 | 502.9133
2020-10-17 16:30 | 397.8386 | 485.5597 | 399.77 | 493.37 | 398.75 | 485.47 | 398.2901 | 486.3048 | 926.17 | 926.17 | 972.62 | 972.62 | 901.23 | 1062.87 | 657.6993 | 732.7357 | 519.5485 | 519.5485 | 525.5416 | 525.5416 | 525.2231 | 525.2231 | 504.4092 | 504.4092 | 504.4092 | 504.4092
2020-10-17 17:00 | 401.1557 | 490.062 | 403.94 | 498.71 | 402.93 | 490.93 | 403.2373 | 492.8936 | 925.57 | 925.57 | 971.67 | 971.67 | 905.53 | 1060.4 | 650.563 | 730.8467 | 518.6028 | 518.6028 | 524.5208 | 524.5208 | 524.2118 | 524.2118 | 503.3777 | 503.3777 | 503.2631 | 503.2631
2020-10-17 17:30 | 408.5037 | 500.0598 | 410.5 | 506.96 | 409.4 | 500 | 410.3596 | 502.5345 | 929.58 | 929.58 | 976.79 | 976.79 | 915.29 | 1064.01 | 616.776 | 732.0306 | 519.5012 | 519.5012 | 528.1292 | 528.1292 | 527.8892 | 527.8892 | 506.9972 | 506.9972 | 506.9587 | 506.9587
2020-10-17 18:00 | 416.4435 | 511.3888 | 418.91 | 517.49 | 418.3 | 512.46 | 418.6061 | 514.0723 | 936.83 | 936.83 | 985 | 985 | 924.82 | 1067.01 | 652.0059 | 730.8867 | 518.6596 | 518.6596 | 528.3515 | 528.3515 | 527.871 | 527.871 | 507.1849 | 507.1849 | 507.0695 | 507.0695
2020-10-17 18:30 | 420.8988 | 517.4634 | 422.97 | 522.4 | 422.16 | 517.87 | 422.817 | 519.921 | 945.49 | 945.49 | 995.59 | 995.59 | 930.75 | 1065.89 | 539.3141 | 686.9431 | 517.8558 | 517.8558 | 528.2398 | 528.2398 | 527.718 | 527.718 | 507.0853 | 507.0853 | 507.3167 | 507.3167
2020-10-17 19:00 | 423.8784 | 521.6921 | 425.99 | 525.92 | 425.85 | 523 | 426.9229 | 525.5054 | 948.98 | 948.98 | 1000.89 | 1000.89 | 943.12 | 1074.05 | 591.2167 | 727.0023 | 516.8344 | 516.8344 | 533.1348 | 533.1348 | 532.5259 | 532.5259 | 512.47 | 512.47 | 512.1631 | 512.1631
2020-10-17 19:30 | 431.3411 | 530.5669 | 433.62 | 535.42 | 433.28 | 531.82 | 433.5426 | 532.8525 | 949.02 | 949.02 | 1001.12 | 1001.12 | 947.26 | 1078.56 | 574.8686 | 727.4414 | 516.0494 | 516.0494 | 533.644 | 533.644 | 533.6033 | 533.6033 | 512.9614 | 512.9614 | 512.8773 | 512.8773
2020-10-17 20:00 | 433.6824 | 533.0195 | 435.43 | 537.73 | 434.84 | 533.26 | 435.4327 | 534.6771 | 949.75 | 949.75 | 1001.05 | 1001.05 | 951.25 | 1082.98 | 585.9542 | 728.5056 | 517.0519 | 517.0519 | 536.4778 | 536.4778 | 536.1921 | 536.1921 | 515.4407 | 515.4407 | 515.3622 | 515.3622
2020-10-17 20:30 | 436.939 | 537.4236 | 438.84 | 541.88 | 437.94 | 537.5 | 437.6732 | 537.3572 | 955.49 | 955.49 | 1007.01 | 1007.01 | 961.6 | 1094.59 | 565.2082 | 720.3178 | 519.5768 | 519.5768 | 541.0543 | 541.0543 | 539.9897 | 539.9897 | 519.4344 | 519.4344 | 519.395 | 519.395
2020-10-17 21:00 | 438.1845 | 539.1697 | 440.16 | 543.6 | 439.78 | 540.11 | 440.1882 | 540.3737 | 961.8 | 961.8 | 1014.5 | 1014.5 | 962.12 | 1095.24 | 607.4863 | 733.0416 | 520.2862 | 520.2862 | 541.6165 | 541.6165 | 541.3298 | 541.3298 | 520.3262 | 520.3262 | 520.405 | 520.405
2020-10-17 21:30 | 439.9095 | 541.4125 | 441.92 | 545.84 | 441.18 | 541.9 | 442.034 | 542.5062 | 964.44 | 964.44 | 1017.67 | 1017.67 | 965.94 | 1099.59 | 599.5861 | 734.9438 | 521.8844 | 521.8844 | 544.3068 | 544.3068 | 543.2821 | 543.2821 | 522.2626 | 522.2626 | 522.1049 | 522.1049
2020-10-17 22:00 | 441.9263 | 544.1144 | 443.76 | 548.06 | 442.91 | 544.52 | 442.8061 | 543.3729 | 969.06 | 969.06 | 1022.64 | 1022.64 | 968.88 | 1102.86 | 608.9353 | 736.6066 | 522.4707 | 522.4707 | 545.5948 | 545.5948 | 544.3225 | 544.3225 | 523.4054 | 523.4054 | 523.3264 | 523.3264
2020-10-17 22:30 | 441.9309 | 544.2155 | 443.68 | 548.03 | 442.83 | 544.46 | 443.2408 | 543.4802 | 965.94 | 965.94 | 1018.94 | 1018.94 | 970.48 | 1104.47 | 604.3336 | 729.6761 | 517.0613 | 517.0613 | 540.6372 | 540.6372 | 540.0208 | 540.0208 | 519.3327 | 519.3327 | 519.2931 | 519.2931
2020-10-17 23:00 | 445.1202 | 548.8943 | 446.98 | 551.88 | 445.87 | 549.3 | 445.3893 | 545.7612 | 969.57 | 969.57 | 1022.38 | 1022.38 | 973.01 | 1107.39 | 588.5724 | 731.4586 | 518.5839 | 518.5839 | 542.0465 | 542.0465 | 541.1838 | 541.1838 | 520.6049 | 520.6049 | 520.6049 | 520.6049
2020-10-17 23:30 | 441.7896 | 545.0684 | 443.89 | 547.87 | 442.7 | 545.75 | 442.8822 | 543.1819 | 963.91 | 963.91 | 1016.25 | 1016.25 | 968.43 | 1102.18 | 583.8658 | 728.7184 | 516.9762 | 516.9762 | 540.2262 | 540.2262 | 539.8027 | 539.8027 | 519.0478 | 519.0478 | 519.0956 | 519.0956
2020-10-18 | 441.7133 | 545.1591 | 443.34 | 547.15 | 442.53 | 545.71 | 442.6258 | 542.8674 | 963.09 | 963.09 | 1015.21 | 1015.21 | 968.33 | 1102.04 | 578.4467 | 728.2263 | 516.5506 | 516.5506 | 540.6023 | 540.6023 | 540.0392 | 540.0392 | 519.3616 | 519.3616 | 519.4097 | 519.4097
2020-10-18 00:30 | 442.4716 | 546.0034 | 444.31 | 548.49 | 443.18 | 546.42 | 443.3103 | 543.849 | 964.72 | 964.72 | 1016.45 | 1016.45 | 974.51 | 1108.89 | 595.972 | 729.9422 | 517.7422 | 517.7422 | 542.5162 | 542.5162 | 541.9805 | 541.9805 | 521.3121 | 521.3121 | 521.2725 | 521.2725
2020-10-18 01:00 | 443.7151 | 547.4605 | 445.78 | 550.38 | 444.56 | 548.12 | 444.7426 | 545.1801 | 966.39 | 966.39 | 1018.96 | 1018.96 | 976.94 | 1111.58 | 603.1949 | 730.4343 | 518.442 | 518.442 | 543.6744 | 543.6744 | 543.2205 | 543.2205 | 522.3696 | 522.3696 | 522.2903 | 522.2903
2020-10-18 01:30 | 445.9703 | 550.3666 | 448 | 553.09 | 446.66 | 550.8 | 446.95 | 547.6736 | 970.34 | 970.34 | 1023.41 | 1023.41 | 982.81 | 1118.27 | 614.7722 | 734.9971 | 521.0806 | 521.0806 | 546.9054 | 546.9054 | 546.3817 | 546.3817 | 525.5605 | 525.5605 | 525.473 | 525.473
2020-10-18 02:00 | 445.9767 | 550.5254 | 448.13 | 553.22 | 446.82 | 551.23 | 447.0987 | 547.3642 | 970.22 | 970.22 | 1022.99 | 1022.99 | 983.97 | 1119.4 | 575.5797 | 732.7889 | 520.1349 | 520.1349 | 546.0856 | 546.0856 | 545.8376 | 545.8376 | 525.0649 | 525.0649 | 525.1047 | 525.1047
2020-10-18 02:30 | 447.7861 | 552.738 | 449.91 | 555.45 | 448.75 | 553.54 | 448.7942 | 549.1607 | 972.98 | 972.98 | 1026.67 | 1026.67 | 983.23 | 1118.58 | 611.264 | 732.3366 | 519.889 | 519.889 | 546.5024 | 546.5024 | 546.2957 | 546.2957 | 525.3019 | 525.3019 | 525.2622 | 525.2622
2020-10-18 03:00 | 447.9741 | 553.1721 | 449.68 | 555.03 | 448.9 | 554 | 448.5364 | 548.9149 | 978.3 | 978.3 | 1032.67 | 1032.67 | 981.53 | 1116.68 | 574.0437 | 730.1284 | 518.0449 | 518.0449 | 545.0268 | 545.0268 | 545.3991 | 545.3991 | 524.7144 | 524.7144 | 524.595 | 524.595
2020-10-18 03:30 | 447.532 | 552.4932 | 449.14 | 554.52 | 448.72 | 553.58 | 449.1704 | 549.5514 | 976.67 | 976.67 | 1030.98 | 1030.98 | 980.24 | 1115.2 | 564.2775 | 718.6315 | 517.6855 | 517.6855 | 544.4749 | 544.4749 | 545.0956 | 545.0956 | 524.1876 | 524.1876 | 524.1876 | 524.1876
2020-10-18 04:00 | 448.4615 | 553.7654 | 450.41 | 555.96 | 449.43 | 554.59 | 449.4955 | 549.8796 | 979.53 | 979.53 | 1034.18 | 1034.18 | 979.76 | 1114.66 | 564.0946 | 718.282 | 517.8273 | 517.8273 | 545.2735 | 545.2735 | 545.6877 | 545.6877 | 524.8959 | 524.8959 | 524.7765 | 524.7765
2020-10-18 04:30 | 448.2964 | 553.6008 | 450.53 | 556.05 | 449.76 | 555.07 | 449.8579 | 550.046 | 976.93 | 976.93 | 1031.22 | 1031.22 | 976.07 | 1110.56 | 593.2906 | 729.0111 | 517.4586 | 517.4586 | 545.5038 | 545.5038 | 545.9601 | 545.9601 | 525.2648 | 525.2648 | 525.1053 | 525.1053
2020-10-18 05:00 | 448.245 | 553.4092 | 449.44 | 554.88 | 448.81 | 553.69 | 449.2743 | 549.1946 | 973.54 | 973.54 | 1027.31 | 1027.31 | 976.11 | 1110.5 | 496.2537 | 630.7783 | 495.4017 | 516.8627 | 495.2173 | 544.8897 | 495.6701 | 545.3879 | 495.7456 | 524.694 | 495.7456 | 524.694
2020-10-18 05:30 | 449.7907 | 555.3811 | 451.73 | 557.55 | 450.84 | 556.33 | 450.1661 | 550.0104 | 975.99 | 975.99 | 1030.46 | 1030.46 | 976.74 | 1111.28 | 497.0623 | 631.7567 | 495.5573 | 516.8817 | 496.6982 | 546.3093 | 497.354 | 546.9328 | 497.1895 | 526.1192 | 497.2406 | 526.1298
2020-10-18 06:00 | 448.0137 | 552.9072 | 449.86 | 555.32 | 449.05 | 553.93 | 449.8113 | 551.3333 | 976.4 | 976.4 | 1030.44 | 1030.44 | 975.04 | 1112.25 | 513.384 | 652.892 | 512.075 | 517.9691 | 512.7545 | 546.7018 | 513.144 | 547.0756 | 513.2609 | 526.3611 | 513.183 | 526.2812
2020-10-18 06:30 | 443.0223 | 546.9919 | 445.19 | 549.45 | 444.23 | 548.1 | 444.2449 | 548.491 | 974.15 | 974.15 | 1028.15 | 1028.15 | 967.46 | 1111.07 | 491.8011 | 625.0819 | 490.8183 | 519.4729 | 526.3452 | 548.0472 | 526.8234 | 548.5865 | 526.903 | 527.7591 | 526.7834 | 527.6393
2020-10-18 07:00 | 434.6744 | 536.0296 | 436.68 | 539.32 | 435.92 | 537.09 | 435.9923 | 537.831 | 965.62 | 965.62 | 1018.63 | 1018.63 | 953.71 | 1102.79 | 543.0854 | 691.6828 | 519.0189 | 519.0189 | 546.6679 | 546.6679 | 547.2894 | 547.2894 | 526.4403 | 526.4403 | 526.4005 | 526.4005
2020-10-18 07:30 | 430.0767 | 530.3323 | 433.06 | 534.78 | 432.22 | 532.68 | 431.9413 | 532.6797 | 966.18 | 966.18 | 1019.66 | 1019.66 | 950.5 | 1106.49 | 555.5508 | 707.8214 | 521.2318 | 521.2318 | 549.0398 | 549.0398 | 549.5361 | 549.5361 | 528.6138 | 528.6138 | 528.6138 | 528.6138
2020-10-18 08:00 | 425.26 | 524.0895 | 427.74 | 528.42 | 426.86 | 525.45 | 426.5754 | 525.6745 | 964.16 | 964.16 | 1016.53 | 1016.53 | 942.88 | 1104.79 | 560.5843 | 713.6907 | 521.1089 | 521.1089 | 547.9623 | 547.9623 | 548.2931 | 548.2931 | 527.3666 | 527.3666 | 527.3269 | 527.3269
2020-10-18 08:30 | 419.7239 | 516.2597 | 420.76 | 519.88 | 420.73 | 516.97 | 420.1658 | 517.0145 | 959.35 | 959.35 | 1012.64 | 1012.64 | 935.85 | 1103.11 | 597.8755 | 733.2145 | 520.1349 | 520.1349 | 546.1398 | 546.1398 | 546.5115 | 546.5115 | 526.2651 | 526.2651 | 525.7885 | 525.7885
2020-10-18 09:00 | 414.1322 | 509.4875 | 415.85 | 513.79 | 415.2 | 509.8 | 415.797 | 511.5586 | 955.3 | 955.3 | 1007.4 | 1007.4 | 921.29 | 1093.01 | 599.017 | 730.6206 | 518.8015 | 518.8015 | 543.9764 | 543.9764 | 544.5953 | 544.5953 | 523.8067 | 523.8067 | 523.8464 | 523.8464
2020-10-18 09:30 | 410.2888 | 504.9688 | 412.62 | 509.95 | 412.44 | 506.86 | 412.0782 | 507.1933 | 955.17 | 955.17 | 1006.97 | 1006.97 | 916.99 | 1093.57 | 596.5629 | 730.9531 | 518.565 | 518.565 | 543.4357 | 543.4357 | 544.1775 | 544.1775 | 523.1038 | 523.1038 | 523.5397 | 523.5397
2020-10-18 10:00 | 407.2167 | 501.4924 | 409.31 | 505.6 | 408.98 | 502.95 | 408.9468 | 503.6842 | 955.71 | 955.71 | 1006.97 | 1006.97 | 905.75 | 1086.49 | 551.1815 | 698.3373 | 518.5555 | 518.4609 | 513.1589 | 539.903 | 513.782 | 540.5586 | 513.9378 | 519.8725 | 513.782 | 519.715
2020-10-18 10:30 | 405.3975 | 499.6651 | 408.03 | 503.95 | 407.48 | 501.69 | 406.6806 | 501.2999 | 958.41 | 958.41 | 1009.64 | 1009.64 | 907.84 | 1092.93 | 573.3419 | 726.3264 | 519.104 | 519.104 | 542.1343 | 542.1343 | 542.5032 | 542.5032 | 521.632 | 521.632 | 521.5532 | 521.5532
2020-10-18 11:00 | 404.086 | 497.9374 | 406.16 | 501.68 | 405.78 | 499.35 | 405.7605 | 500.17 | 957.27 | 957.27 | 1008.35 | 1008.35 | 898.79 | 1086.29 | 566.91 | 717.5693 | 518.8487 | 518.8487 | 540.7566 | 540.7566 | 541.4117 | 541.4117 | 520.4444 | 520.4444 | 520.5231 | 520.5231
2020-10-18 11:30 | 402.6592 | 495.9191 | 404.69 | 499.89 | 404.18 | 497.23 | 404.2745 | 498.0757 | 956.62 | 956.62 | 1007.64 | 1007.64 | 896.9 | 1086.65 | 550.8749 | 696.6916 | 520.1443 | 520.1443 | 541.7693 | 541.7693 | 542.1789 | 542.1789 | 521.2382 | 521.2382 | 521.2776 | 521.2776
2020-10-18 12:00 | 400.4365 | 492.858 | 402.45 | 497.27 | 402.27 | 494.35 | 402.3812 | 495.3615 | 955.15 | 955.15 | 1004.8 | 1004.8 | 897.58 | 1088.37 | 497.8766 | 627.8942 | 496.584 | 519.6337 | 533.0618 | 540.4879 | 533.102 | 540.5286 | 519.5154 | 519.5154 | 519.751 | 519.751
2020-10-18 12:30 | 400.5837 | 493.1133 | 402.62 | 497.46 | 402.08 | 494.34 | 401.9719 | 494.9494 | 956.35 | 956.35 | 1007.53 | 1007.53 | 897.79 | 1089.35 | 541.6012 | 685.2094 | 520.6644 | 520.6644 | 542.5088 | 542.5088 | 542.8361 | 542.8361 | 521.9198 | 521.9198 | 521.8411 | 521.8411
2020-10-18 13:00 | 397.2935 | 488.2556 | 399.46 | 493.56 | 398.52 | 489.26 | 398.9175 | 490.4861 | 951.33 | 951.33 | 1001.8 | 1001.8 | 898.84 | 1089.81 | 524.4838 | 662.7977 | 521.9885 | 521.9885 | 540.2496 | 540.2496 | 540.6976 | 540.6976 | 519.5742 | 519.5742 | 519.8483 | 519.8483
2020-10-18 13:30 | 399.4254 | 491.1279 | 401.35 | 495.92 | 400.55 | 491.89 | 400.4303 | 492.462 | 952.73 | 952.73 | 1002.73 | 1002.73 | 898.03 | 1087.54 | 505.0335 | 637.2873 | 503.9933 | 522.3478 | 534.2493 | 542.4174 | 534.3297 | 542.499 | 521.5116 | 521.5116 | 521.4437 | 521.4437
2020-10-18 14:00 | 400.4066 | 492.4809 | 403.02 | 497.97 | 402.11 | 493.91 | 401.7068 | 494.0805 | 951.77 | 951.77 | 1002.05 | 1002.05 | 897.64 | 1084.35 | 486.2022 | 613.0991 | 485.0244 | 521.7993 | 510.4814 | 538.695 | 510.4429 | 538.6545 | 510.7505 | 518.0089 | 510.5967 | 517.8528
2020-10-18 14:30 | 401.4775 | 493.8565 | 403.73 | 498.86 | 402.69 | 494.72 | 403.0466 | 495.858 | 950.01 | 950.01 | 999.7 | 999.7 | 897.26 | 1080.42 | 620.1403 | 734.9172 | 522.2722 | 522.2722 | 539.1843 | 539.1843 | 539.1437 | 539.1437 | 518.4387 | 518.4387 | 518.6733 | 518.6733
2020-10-18 15:00 | 402.6245 | 495.2716 | 404.56 | 499.88 | 403.73 | 496 | 403.5251 | 496.4514 | 948.65 | 948.65 | 997.66 | 997.66 | 912.1 | 1091.67 | 616.1622 | 735.8085 | 521.317 | 521.317 | 540.801 | 540.801 | 541.0862 | 541.0862 | 520.1909 | 520.1909 | 520.2301 | 520.2301
2020-10-18 15:30 | 409.3082 | 503.7165 | 411.18 | 508.03 | 410.57 | 504.48 | 410.5541 | 505.3401 | 955.46 | 955.46 | 1005.6 | 1005.6 | 911.61 | 1086.59 | 621.4625 | 736.7795 | 522.2816 | 522.2816 | 541.0193 | 541.0193 | 541.1097 | 541.1097 | 520.0281 | 520.0281 | 519.9108 | 519.9108
2020-10-18 16:00 | 408.3086 | 502.7848 | 409.22 | 505.38 | 408.65 | 502.37 | 409.0356 | 503.6373 | 947.77 | 947.77 | 997.1 | 997.1 | 914.7 | 1083.51 | 567.4285 | 718.1785 | 521.2697 | 521.2697 | 538.6058 | 538.6058 | 538.8498 | 538.8498 | 518.0041 | 518.0041 | 517.926 | 517.926
2020-10-18 16:30 | 411.1266 | 506.4729 | 413.25 | 510.32 | 412.53 | 507.44 | 412.5893 | 508.3139 | 948.13 | 948.13 | 996.89 | 996.89 | 921.82 | 1084.95 | 635.9006 | 733.5204 | 520.6928 | 520.6928 | 541.5588 | 541.5588 | 541.9678 | 541.9678 | 521.0334 | 521.0334 | 520.9548 | 520.9548
2020-10-18 17:00 | 416.3486 | 513.3996 | 417.88 | 515.9 | 417.31 | 513.82 | 417.5419 | 514.7914 | 948.15 | 948.15 | 997.32 | 997.32 | 922.58 | 1078.84 | 572.5992 | 725.3607 | 519.3688 | 519.3688 | 539.7022 | 539.7022 | 539.8553 | 539.8553 | 519.0052 | 519.0052 | 519.0504 | 519.0504
2020-10-18 17:30 | 420.318 | 518.428 | 422.21 | 520.81 | 421.7 | 519.46 | 422.044 | 520.5987 | 950 | 950 | 999.85 | 999.85 | 930.18 | 1080 | 504.9769 | 637.3335 | 503.8389 | 519.0946 | 519.2634 | 537.5195 | 519.7352 | 537.9265 | 517.168 | 517.168 | 517.1681 | 517.1681
2020-10-18 18:00 | 424.8552 | 524.5021 | 427.97 | 527.43 | 427.72 | 527.42 | 427.6566 | 527.9606 | 952.02 | 952.02 | 1003.01 | 1003.01 | 939.54 | 1082.94 | 557.377 | 705.4812 | 519.0473 | 519.0473 | 538.6825 | 538.6825 | 538.6418 | 538.6418 | 517.7792 | 517.7792 | 517.9361 | 517.9361
2020-10-18 18:30 | 431.7178 | 533.2039 | 433.64 | 533.55 | 433.5 | 534.83 | 433.9352 | 535.9507 | 954.91 | 954.91 | 1006.36 | 1006.36 | 950.09 | 1087.19 | 568.1555 | 719.745 | 519.5107 | 519.5107 | 541.5234 | 541.5234 | 541.032 | 541.032 | 520.1226 | 520.1226 | 520.0833 | 520.0833
2020-10-18 19:00 | 431.1778 | 532.4887 | 433.33 | 533.12 | 433.53 | 534.76 | 433.5996 | 533.137 | 949.8 | 949.8 | 1001.39 | 1001.39 | 951.81 | 1083.38 | 536.313 | 678.3439 | 516.9479 | 516.9479 | 536.69 | 539.4868 | 536.4453 | 539.2408 | 518.3062 | 518.3062 | 518.5034 | 518.5034
2020-10-18 19:30 | 434.4507 | 536.7037 | 435.99 | 535.88 | 436.26 | 538.45 | 437.1397 | 536.8443 | 954.12 | 954.12 | 1005.99 | 1005.99 | 956.25 | 1088.36 | 493.5801 | 622.8505 | 492.1875 | 518.1111 | 493.4438 | 542.7737 | 493.2193 | 542.5267 | 493.2193 | 521.7028 | 492.8824 | 521.3464
2020-10-18 20:00 | 439.0045 | 542.4426 | 441.43 | 541.99 | 441.17 | 544.98 | 441.5861 | 541.381 | 961.69 | 961.69 | 1014.89 | 1014.89 | 960.56 | 1093.32 | 494.6601 | 624.0453 | 493.5371 | 519.5485 | 495.2545 | 546.1658 | 494.7679 | 545.6292 | 494.7304 | 524.6938 | 494.7679 | 524.7335
2020-10-18 20:30 | 440.7015 | 544.4027 | 443.19 | 545.24 | 442.83 | 546.63 | 442.9961 | 543.1097 | 967.3 | 967.3 | 1021.45 | 1021.45 | 963.72 | 1097 | 497.2887 | 627.184 | 496.5323 | 521.525 | 497.6848 | 548.4998 | 497.2346 | 548.0037 | 497.2346 | 527.0485 | 497.1596 | 526.9689
2020-10-18 21:00 | 442.9968 | 547.2044 | 444.93 | 547.69 | 444.68 | 548.77 | 444.996 | 545.4907 | 975.48 | 975.48 | 1030.09 | 1030.09 | 969.24 | 1103.15 | 498.332 | 629.3684 | 497.2161 | 522.5369 | 498.2674 | 549.2282 | 498.3049 | 549.2695 | 497.9675 | 527.9004 | 497.555 | 527.4632
2020-10-18 21:30 | 446.4046 | 551.5334 | 448.27 | 551.28 | 447.49 | 552.67 | 447.8714 | 548.9445 | 980.75 | 980.75 | 1035.84 | 1035.84 | 976.09 | 1110.94 | 500.3717 | 631.1058 | 499.2566 | 525.0714 | 500.4603 | 551.7323 | 499.6733 | 550.8646 | 499.8232 | 529.9433 | 499.7856 | 529.9034
2020-10-18 22:00 | 446.8483 | 552.0172 | 448.77 | 552.66 | 448.34 | 553.54 | 448.4801 | 548.9156 | 980.39 | 980.39 | 1035.53 | 1035.53 | 971.66 | 1105.86 | 497.8122 | 628.1488 | 496.4905 | 522.2911 | 497.6968 | 548.729 | 497.959 | 549.0181 | 497.9216 | 527.9648 | 497.8841 | 527.9251
2020-10-18 22:30 | 448.0471 | 553.4997 | 449.58 | 553.75 | 449.01 | 554.42 | 449.5858 | 549.6539 | 981.28 | 981.28 | 1036.16 | 1036.16 | 971.41 | 1105.54 | 497.2314 | 627.3007 | 496.3826 | 522.1019 | 497.0322 | 548.0396 | 497.6314 | 548.7002 | 497.519 | 527.5756 | 497.5565 | 527.6155
2020-10-18 23:00 | 448.3698 | 553.9727 | 450.24 | 554.12 | 449.48 | 555.17 | 449.3994 | 549.4163 | 986.37 | 986.37 | 1043.02 | 1043.02 | 971.07 | 1105.25 | 498.4731 | 629.4243 | 497.8564 | 522.622 | 498.7153 | 549.5491 | 499.2033 | 550.087 | 499.2033 | 529.06 | 499.2033 | 529.06
2020-10-18 23:30 | 447.1082 | 552.396 | 449.17 | 553.04 | 448.56 | 553.96 | 449.1948 | 548.4163 | 979.81 | 979.81 | 1036.05 | 1036.05 | 965.58 | 1098.98 | 496.5183 | 626.7317 | 495.482 | 519.9836 | 496.6775 | 547.2609 | 497.1656 | 547.7986 | 497.3909 | 527.1017 | 497.5035 | 527.2211
2020-10-19 | 451.8729 | 558.2892 | 453.99 | 558.99 | 453.13 | 559.6 | 453.1943 | 552.1572 | 984.59 | 984.59 | 1041.36 | 1041.36 | 970.77 | 1104.69 | 498.0937 | 628.7466 | 497.2993 | 521.0143 | 498.0771 | 548.5458 | 498.8293 | 549.3742 | 498.9421 | 528.5215 | 498.8293 | 528.4019
2020-10-19 00:30 | 454.9554 | 562.1075 | 456.59 | 562.01 | 455.79 | 563.01 | 455.8229 | 554.9621 | 987.9 | 987.9 | 1044.44 | 1044.44 | 978.61 | 1113.31 | 500.2471 | 631.3517 | 499.3967 | 522.0452 | 500.0571 | 550.3847 | 500.6226 | 551.0071 | 500.7357 | 530.1234 | 500.6225 | 530.0036
2020-10-19 01:00 | 457.4384 | 565.1622 | 459.56 | 566.18 | 458.86 | 566.73 | 459.1288 | 558.1976 | 991.62 | 991.62 | 1048.43 | 1048.43 | 984.14 | 1119.35 | 503.7658 | 635.6364 | 502.6555 | 522.3289 | 503.7041 | 552.1639 | 504.2352 | 552.7043 | 504.4 | 533.1902 | 504.1345 | 532.9796
2020-10-19 01:30 | 461.1342 | 569.7388 | 462.97 | 570.1 | 462.17 | 570.93 | 462.8676 | 562.1564 | 995.11 | 995.11 | 1053.25 | 1053.25 | 989.36 | 1125.2 | 503.8153 | 635.8422 | 503.2974 | 523.7947 | 503.6805 | 552.9953 | 504.4378 | 553.8267 | 504.3999 | 533.41 | 504.362 | 533.3698
2020-10-19 02:00 | 460.7828 | 569.3269 | 462.81 | 570 | 462.35 | 571.18 | 462.562 | 561.4633 | 992.7 | 992.7 | 1050.56 | 1050.56 | 988.69 | 1124.24 | 501.718 | 632.4995 | 501.0606 | 519.1797 | 502.0056 | 548.5891 | 502.462 | 549.0046 | 502.3099 | 530.5832 | 502.3098 | 530.5831
2020-10-19 02:30 | 462.3313 | 571.2402 | 464.65 | 572.25 | 463.89 | 573.09 | 463.4453 | 562.343 | 995.4 | 995.4 | 1053.58 | 1053.58 | 993.59 | 1129.64 | 503.5511 | 634.8448 | 502.387 | 518.2908 | 503.487 | 547.9655 | 503.907 | 548.4227 | 503.9453 | 531.7737 | 503.9836 | 531.8141
2020-10-19 03:00 | 463.1117 | 572.213 | 464.76 | 572.35 | 464.07 | 573.27 | 464.0775 | 562.6012 | 993.17 | 993.17 | 1050.76 | 1050.76 | 990.97 | 1126.58 | 502.5449 | 633.4298 | 501.5789 | 515.5482 | 502.5755 | 545.0556 | 502.9588 | 545.4713 | 502.8822 | 530.1942 | 502.8821 | 530.1941
2020-10-19 03:30 | 461.3013 | 569.9832 | 463.57 | 570.75 | 462.95 | 571.95 | 463.0797 | 561.7083 | 991.03 | 991.03 | 1048.31 | 1048.31 | 991.04 | 1126.64 | 502.4621 | 633.2095 | 501.257 | 515.3118 | 502.3073 | 544.7646 | 502.6905 | 545.1803 | 502.8055 | 530.1133 | 502.6905 | 529.9921
2020-10-19 04:00 | 460.4914 | 568.9824 | 462.13 | 568.93 | 461.65 | 570.28 | 462.1808 | 560.6813 | 987.94 | 987.94 | 1043.99 | 1043.99 | 989.75 | 1125.11 | 501.7416 | 632.4768 | 500.8583 | 514.7633 | 501.5607 | 543.8085 | 502.0974 | 544.3905 | 502.0974 | 529.3318 | 502.1358 | 529.3722
2020-10-19 04:30 | 460.3859 | 568.8362 | 461.67 | 568.21 | 461.11 | 569.59 | 461.6991 | 560.6084 | 988.44 | 988.44 | 1045.01 | 1045.01 | 991.37 | 1126.95 | 502.5761 | 633.3652 | 501.8398 | 515.6333 | 502.3475 | 544.5151 | 502.8461 | 545.0556 | 502.731 | 529.9649 | 502.7694 | 530.0053
2020-10-19 05:00 | 458.428 | 566.4395 | 459.96 | 565.55 | 459.64 | 567.75 | 460.3038 | 558.8726 | 984.53 | 984.53 | 1040.59 | 1040.59 | 989.76 | 1125.03 | 502.6602 | 633.4023 | 501.913 | 514.6025 | 502.6971 | 543.7254 | 503.1198 | 544.1827 | 503.0814 | 530.056 | 503.1967 | 530.1775
2020-10-19 05:30 | 453.8581 | 560.8222 | 455.38 | 559.27 | 455.28 | 562.35 | 456.14 | 554.3058 | 978.99 | 978.99 | 1034.7 | 1034.7 | 982.97 | 1117.31 | 502.2146 | 633.1429 | 501.6699 | 513.9404 | 502.6008 | 543.185 | 502.37 | 542.894 | 502.4854 | 529.3243 | 502.37 | 529.2028
2020-10-19 06:00 | 449.5741 | 555.5421 | 450.94 | 553.39 | 450.95 | 556.92 | 451.6748 | 551.07 | 972.86 | 972.86 | 1028.12 | 1028.12 | 972.77 | 1109.12 | 501.3467 | 632.4268 | 500.816 | 515.9927 | 501.3629 | 544.9725 | 500.9941 | 544.5983 | 500.9805 | 530.0311 | 500.919 | 530.0716
2020-10-19 06:30 | 442.3281 | 546.3467 | 443.58 | 544.54 | 444.45 | 548.46 | 445.4179 | 548.72 | 970.66 | 970.66 | 1025.3 | 1025.3 | 961.84 | 1103.73 | 495.7423 | 625.6337 | 495.1143 | 515.6806 | 495.5875 | 544.6815 | 495.9555 | 545.0141 | 495.6907 | 529.4399 | 495.842 | 529.588
2020-10-19 07:00 | 439.6972 | 543.1916 | 441.6 | 542.17 | 441.58 | 544.98 | 441.746 | 545.7167 | 975.4 | 975.4 | 1030.12 | 1030.12 | 964.93 | 1115 | 494.5419 | 624.0262 | 492.9793 | 519.9457 | 494.6375 | 550.418 | 494.4104 | 550.2933 | 494.5628 | 533.5874 | 494.4881 | 533.5068
2020-10-19 07:30 | 431.2878 | 532.8217 | 434.1 | 533.08 | 433.71 | 535.39 | 433.3097 | 535.325 | 966.92 | 966.92 | 1020.8 | 1020.8 | 953.32 | 1109.61 | 486.6226 | 613.6805 | 485.4065 | 520.9103 | 486.9755 | 551.4989 | 486.9387 | 551.4573 | 486.9754 | 531.5376 | 486.8286 | 531.3774
2020-10-19 08:00 | 423.9048 | 523.5516 | 425.15 | 522.54 | 424.82 | 524.07 | 425.3517 | 525.3223 | 961.77 | 961.77 | 1014.02 | 1014.02 | 941.84 | 1103.62 | 478.4697 | 603.2448 | 477.5032 | 520.7685 | 478.3668 | 549.0021 | 478.4149 | 549.085 | 478.3427 | 528.0557 | 478.439 | 528.1354
2020-10-19 08:30 | 416.0388 | 513.8376 | 418.49 | 514.91 | 418.46 | 516.24 | 418.3926 | 516.7761 | 956.47 | 956.47 | 1008.38 | 1008.38 | 927.04 | 1093.14 | 465.1452 | 585.925 | 464.3096 | 514.924 | 465.5398 | 540.5522 | 466.321 | 541.4593 | 466.2499 | 520.6205 | 466.392 | 520.7791
2020-10-19 09:00 | 410.692 | 506.963 | 412.81 | 508.89 | 412.63 | 508.8 | 412.6235 | 509.3703 | 957.97 | 957.97 | 1008.88 | 1008.88 | 925.76 | 1098.77 | 461.1967 | 580.598 | 460.1395 | 518.8771 | 460.7693 | 541.1273 | 461.4258 | 541.9474 | 461.2163 | 520.8297 | 461.3769 | 521.0054
2020-10-19 09:30 | 402.4106 | 496.592 | 404.08 | 497.83 | 403.97 | 497.73 | 404.6697 | 499.4056 | 948.69 | 948.69 | 999.12 | 999.12 | 911.91 | 1088.77 | 456.4641 | 575.0486 | 455.1645 | 516.0589 | 454.4615 | 538.129 | 455.6383 | 539.5225 | 455.7767 | 518.8804 | 455.569 | 518.6439
2020-10-19 10:00 | 398.1773 | 491.2052 | 399.78 | 492.2 | 400.09 | 492.7 | 400.5691 | 494.315 | 946.26 | 946.26 | 996.23 | 996.23 | 899.93 | 1080.17 | 451.0383 | 567.9008 | 450.0168 | 515.2834 | 446.6302 | 534.1558 | 447.942 | 535.787 | 447.9761 | 514.9959 | 448.0443 | 515.0084
2020-10-19 10:30 | 397.7614 | 490.9142 | 399.1 | 490.95 | 399.25 | 491.78 | 399.6499 | 493.2449 | 947.72 | 947.72 | 997.04 | 997.04 | 898.23 | 1082.8 | 449.1874 | 564.9951 | 448.3631 | 517.1843 | 441.6432 | 533.3446 | 442.2606 | 534.1961 | 442.3482 | 513.3912 | 442.5969 | 513.6498
2020-10-19 11:00 | 396.466 | 489.0524 | 398.03 | 490.24 | 398.07 | 490.05 | 398.5421 | 491.5888 | 943.95 | 943.95 | 993.63 | 993.63 | 891.2 | 1078.55 | 452.4998 | 569.5563 | 451.8788 | 516.0779 | 472.8801 | 533.6542 | 473.9611 | 534.8741 | 473.9971 | 514.2287 | 474.1773 | 514.335
2020-10-19 11:30 | 393.9619 | 485.6668 | 395.21 | 487.09 | 395.64 | 486.66 | 396.035 | 488.2396 | 946.6 | 946.6 | 996.6 | 996.6 | 888.54 | 1077.95 | 446.2469 | 561.2082 | 445.9366 | 516.4466 | 435.9681 | 531.0817 | 437.6304 | 533.1066 | 437.5306 | 512.2068 | 437.4642 | 512.129
2020-10-19 12:00 | 389.2637 | 480.572 | 390.87 | 480.62 | 391.06 | 482 | 391.4258 | 483.2542 | 943.64 | 943.64 | 992.39 | 992.39 | 889.33 | 1080.11 | 481.294 | 606.9249 | 480.5462 | 516.598 | 500.1209 | 530.0119 | 501.4539 | 531.465 | 501.5301 | 510.7569 | 501.5301 | 510.757
2020-10-19 12:30 | 392.1485 | 484.2319 | 394.68 | 485.3 | 395.05 | 487.24 | 394.9567 | 487.7101 | 946.63 | 946.63 | 996.05 | 996.05 | 893.28 | 1084.72 | 486.2287 | 613.633 | 484.8104 | 517.1938 | 484.4416 | 530.9163 | 485.6127 | 532.2881 | 485.6196 | 511.3843 | 485.8037 | 511.5782
2020-10-19 13:00 | 391.1851 | 482.8694 | 392.67 | 483.35 | 393.3 | 484.71 | 393.3119 | 485.5069 | 944.78 | 944.78 | 993.21 | 993.21 | 892.36 | 1082.65 | 438.4258 | 550.9049 | 437.6823 | 517.7139 | 432.6248 | 529.8012 | 433.5121 | 530.8878 | 433.4742 | 510.0272 | 433.5779 | 510.1432
2020-10-19 13:30 | 392.065 | 484.0158 | 393.99 | 485.25 | 393.85 | 485.56 | 393.7626 | 486.1082 | 948.06 | 948.06 | 996.68 | 996.68 | 890.34 | 1079.23 | 543.0095 | 687.1444 | 518.1016 | 518.1016 | 531.0595 | 531.0595 | 531.9456 | 531.9456 | 511.2153 | 511.2153 | 511.3313 | 511.3313
2020-10-19 14:00 | 394.1199 | 486.7827 | 396.73 | 487.98 | 396.87 | 489.64 | 397.0237 | 490.3922 | 947.81 | 947.81 | 997.02 | 997.02 | 889.49 | 1075.02 | 528.8913 | 668.7065 | 516.579 | 516.579 | 514.1025 | 528.8757 | 514.4154 | 529.1976 | 508.4418 | 508.4418 | 508.3227 | 508.3227
2020-10-19 14:30 | 397.4586 | 490.885 | 398.41 | 490 | 398.7 | 491.88 | 398.7739 | 492.5368 | 946.13 | 946.13 | 995.07 | 995.07 | 890.09 | 1072.56 | 487.7922 | 615.0026 | 486.3962 | 517.2977 | 480.8381 | 529.2676 | 481.2765 | 529.7501 | 481.0208 | 508.6854 | 481.0938 | 508.7627
2020-10-19 15:00 | 401.0629 | 495.3568 | 402.69 | 495.42 | 402.61 | 496.79 | 403.0104 | 497.7542 | 945.71 | 945.71 | 994.44 | 994.44 | 894.91 | 1073.23 | 527.6402 | 666.9047 | 517.2794 | 517.3546 | 515.7146 | 528.1312 | 516.3031 | 528.7338 | 507.8852 | 507.8852 | 508.1169 | 508.1169
2020-10-19 15:30 | 401.9814 | 496.4612 | 403.65 | 496.59 | 403.71 | 498.03 | 403.9194 | 498.8547 | 946.92 | 946.92 | 996.05 | 996.05 | 895.97 | 1069.14 | 552.9705 | 699.5198 | 517.3073 | 517.3073 | 525.2863 | 525.2863 | 525.6454 | 525.6454 | 504.7094 | 504.7094 | 504.8244 | 504.8244
2020-10-19 16:00 | 407.6935 | 503.4984 | 409.65 | 504.11 | 409.74 | 505.54 | 410.156 | 506.5731 | 950.26 | 950.26 | 999.59 | 999.59 | 903.87 | 1071.87 | 522.3113 | 659.5083 | 517.3167 | 517.3167 | 511.8971 | 526.1683 | 512.2086 | 526.4885 | 505.7269 | 505.7269 | 505.9592 | 505.9592
2020-10-19 16:30 | 410.3753 | 506.9008 | 412.35 | 506.94 | 412.12 | 508.6 | 412.2678 | 509.2611 | 948.53 | 948.53 | 998.23 | 998.23 | 904.58 | 1066.32 | 518.2641 | 654.566 | 516.9857 | 516.9857 | 481.1125 | 530.7385 | 481.6248 | 531.3035 | 481.3687 | 510.2528 | 481.4076 | 510.2565
2020-10-19 17:00 | 414.1579 | 511.7251 | 415.87 | 510.73 | 415.47 | 513.06 | 415.9539 | 513.9587 | 947.66 | 947.66 | 996.65 | 996.65 | 913.37 | 1069 | 539.0834 | 681.988 | 516.2859 | 516.2859 | 529.2536 | 529.2536 | 530.0204 | 530.0204 | 509.2871 | 509.2871 | 509.2483 | 509.2483
2020-10-19 17:30 | 420.8194 | 519.9579 | 422.45 | 518.16 | 422.66 | 521.86 | 423.0354 | 522.6923 | 951.62 | 951.62 | 1002.89 | 1002.89 | 919.86 | 1069.08 | 530.6031 | 671.1029 | 516.8154 | 516.8154 | 529.9077 | 529.9077 | 530.5533 | 530.5533 | 509.95 | 509.95 | 509.9112 | 509.9112
2020-10-19 18:00 | 425.3539 | 525.5542 | 426.95 | 521.76 | 427.19 | 527.74 | 427.6813 | 528.5321 | 952.03 | 952.03 | 1003.2 | 1003.2 | 932.83 | 1075.56 | 562.4703 | 712.5236 | 515.0281 | 515.0281 | 531.9883 | 531.9883 | 532.7196 | 532.7196 | 512.1696 | 512.1696 | 512.1306 | 512.1306
2020-10-19 18:30 | 427.6258 | 528.3436 | 429.06 | 523.99 | 429.51 | 530.56 | 429.9493 | 531.204 | 949.7 | 949.7 | 1000.42 | 1000.42 | 941.82 | 1078 | 513.183 | 648.2458 | 512.7781 | 514.0729 | 512.9964 | 532.4659 | 514.096 | 533.5258 | 512.6965 | 512.6965 | 512.7357 | 512.7357
2020-10-19 19:00 | 429.3581 | 530.504 | 431.52 | 526.92 | 432.06 | 533.63 | 432.5391 | 531.9047 | 947.89 | 947.89 | 999.15 | 999.15 | 948.93 | 1080.12 | 485.1016 | 611.9906 | 483.6539 | 513.0705 | 482.3603 | 533.9756 | 482.6926 | 534.3436 | 482.6415 | 513.7573 | 482.8035 | 513.8137
2020-10-19 19:30 | 431.3519 | 532.9803 | 432.81 | 528.63 | 432.9 | 534.56 | 433.2914 | 532.4724 | 948.49 | 948.49 | 1000 | 1000 | 950.08 | 1081.37 | 487.6852 | 614.892 | 486.9853 | 513.2312 | 483.7307 | 534.9194 | 484.1755 | 535.4114 | 484.2867 | 514.8924 | 484.1385 | 514.7347
2020-10-19 20:00 | 434.007 | 536.23 | 435.06 | 530.92 | 435.14 | 537.54 | 436.2925 | 535.7329 | 952.79 | 952.79 | 1004.55 | 1004.55 | 956.22 | 1088.12 | 490.8076 | 618.7559 | 490.0143 | 514.1013 | 485.9293 | 536.8697 | 486.1896 | 537.1573 | 486.2639 | 516.5753 | 486.2268 | 516.5358
2020-10-19 20:30 | 436.0712 | 538.8197 | 437.31 | 535.47 | 437.65 | 540.44 | 438.3123 | 537.8586 | 957.31 | 957.31 | 1009.35 | 1009.35 | 961.75 | 1094.26 | 494.692 | 623.9263 | 494.1575 | 515.8508 | 488.6427 | 539.5194 | 488.6427 | 539.5194 | 488.7172 | 518.8782 | 488.7918 | 518.9574
2020-10-19 21:00 | 440.0583 | 543.757 | 441.74 | 541.48 | 442.28 | 546.19 | 442.6986 | 542.6744 | 964.89 | 964.89 | 1017.26 | 1017.26 | 971.01 | 1104.68 | 498.2969 | 628.1893 | 497.4522 | 517.9976 | 491.6797 | 542.6116 | 491.4556 | 542.3644 | 491.4929 | 521.5981 | 491.381 | 521.4793
2020-10-19 21:30 | 445.5942 | 550.5521 | 447.52 | 547.9 | 447.19 | 552.52 | 447.5401 | 547.212 | 971.72 | 971.72 | 1025.94 | 1025.94 | 976 | 1110.23 | 499.768 | 630.415 | 498.8401 | 518.5839 | 492.3517 | 543.3533 | 492.501 | 543.5181 | 492.6131 | 522.7869 | 492.5757 | 522.7473
2020-10-19 22:00 | 447.2619 | 552.6211 | 449.68 | 551.27 | 449.45 | 555.32 | 449.511 | 549.3467 | 975.97 | 975.97 | 1030.45 | 1030.45 | 984.51 | 1119.78 | 504.058 | 635.6519 | 502.7964 | 520.1254 | 495.7411 | 546.7024 | 495.8435 | 546.8262 | 495.816 | 525.8451 | 495.881 | 525.8764
2020-10-19 22:30 | 447.3606 | 552.6758 | 449.53 | 550.8 | 449.51 | 555.44 | 449.2343 | 548.6677 | 975.81 | 975.81 | 1030.58 | 1030.58 | 982.92 | 1117.96 | 505.1798 | 637.2577 | 504.4181 | 519.8228 | 495.3908 | 546.1005 | 495.8032 | 546.5551 | 496.0281 | 525.8819 | 495.8781 | 525.723
2020-10-19 23:00 | 443.9274 | 548.3234 | 445.73 | 545.93 | 446.29 | 551.43 | 446.858 | 545.4962 | 971.66 | 971.66 | 1026.57 | 1026.57 | 977.07 | 1111.08 | 502.7897 | 633.8266 | 502.0894 | 515.3496 | 491.7574 | 541.9671 | 492.3083 | 542.5317 | 492.6202 | 522.1573 | 492.6952 | 522.2369
2020-10-19 23:30 | 445.5329 | 550.1568 | 447.04 | 546.79 | 447.34 | 552.71 | 447.5567 | 545.4851 | 969.83 | 969.83 | 1025.23 | 1025.23 | 978.32 | 1112.27 | 502.0977 | 633.1453 | 501.0645 | 513.7325 | 490.0815 | 540.1625 | 491.2816 | 541.4854 | 491.3447 | 520.8054 | 491.3191 | 520.8153
2020-10-20 | 446.3256 | 551.1052 | 448.44 | 548.95 | 448.86 | 554.58 | 449.4352 | 547.3806 | 973.14 | 973.14 | 1028.39 | 1028.39 | 980.29 | 1114.42 | 502.8244 | 633.4086 | 502.0671 | 514.1958 | 492.1841 | 541.9713 | 492.7237 | 542.6077 | 493.1249 | 522.2857 | 492.8615 | 522.0067
2020-10-20 00:30 | 449.9825 | 555.7473 | 451.94 | 553.94 | 452.58 | 559.19 | 452.3122 | 550.1677 | 977.61 | 977.61 | 1033.8 | 1033.8 | 985.12 | 1119.81 | 503.7847 | 634.2713 | 502.8428 | 514.9903 | 494.624 | 544.1531 | 495.4169 | 545.0254 | 495.719 | 524.5927 | 495.3414 | 524.1931
2020-10-20 01:00 | 454.8133 | 561.7147 | 456.45 | 559.5 | 456.64 | 564.11 | 457.1273 | 555.7643 | 987.16 | 987.16 | 1044.08 | 1044.08 | 993.42 | 1129.13 | 505.9823 | 636.8619 | 505.5298 | 517.7422 | 496.2609 | 545.9958 | 497.0912 | 546.9095 | 497.0158 | 526.0016 | 497.0912 | 526.0815
2020-10-20 01:30 | 456.3554 | 563.7527 | 458.25 | 562.47 | 458.56 | 566.63 | 458.7558 | 557.5493 | 990.02 | 990.02 | 1046.51 | 1046.51 | 999.3 | 1135.7 | 507.646 | 638.982 | 506.8324 | 518.5082 | 498.5858 | 548.007 | 499.2666 | 548.7553 | 499.0397 | 527.8871 | 499.0775 | 527.9271
2020-10-20 02:00 | 457.6319 | 565.2923 | 459.16 | 563.82 | 459.08 | 567.38 | 459.1911 | 557.9489 | 994.4 | 994.4 | 1053.06 | 1053.06 | 1001.77 | 1138.41 | 508.571 | 640.2889 | 507.155 | 518.2719 | 498.7749 | 548.2148 | 499.0397 | 548.5059 | 499.3801 | 528.2471 | 499.3044 | 528.1672
2020-10-20 02:30 | 457.019 | 564.6132 | 459.39 | 564.28 | 459.16 | 567.36 | 459.2209 | 557.7504 | 995.63 | 995.63 | 1054.08 | 1054.08 | 1001.57 | 1138.17 | 508.718 | 640.2062 | 507.2821 | 517.8368 | 498.7206 | 547.5497 | 499.5914 | 548.5059 | 499.5914 | 528.3249 | 499.3778 | 528.1353
2020-10-20 03:00 | 457.8158 | 565.5982 | 460.12 | 565.07 | 460.37 | 568.87 | 460.278 | 558.8828 | 996.34 | 996.34 | 1054.44 | 1054.44 | 1001.64 | 1138.18 | 506.7492 | 637.6758 | 505.5938 | 517.241 | 498.5412 | 547.1341 | 499.0714 | 547.6744 | 499.0715 | 527.7025 | 499.0954 | 527.6914
2020-10-20 03:30 | 456.183 | 563.6501 | 459.01 | 564.21 | 459.29 | 567.49 | 459.4579 | 557.7593 | 993.95 | 993.95 | 1051.95 | 1051.95 | 999.23 | 1135.39 | 504.5534 | 634.858 | 503.3268 | 516.0873 | 497.8537 | 545.8454 | 498.4604 | 546.5106 | 498.7257 | 527.2282 | 498.7257 | 527.2283
2020-10-20 04:00 | 455.3311 | 562.5734 | 457.41 | 561.93 | 457.48 | 565.27 | 457.8157 | 556.149 | 997.36 | 997.36 | 1056.7 | 1056.7 | 996.7 | 1132.61 | 504.572 | 634.7916 | 503.5747 | 515.7752 | 498.2419 | 545.2219 | 499.1157 | 546.178 | 499.3056 | 527.5889 | 499.2296 | 527.5087
2020-10-20 04:30 | 452.6444 | 559.2859 | 454.49 | 558.77 | 454.96 | 562.06 | 455.3496 | 553.3453 | 993.09 | 993.09 | 1051.97 | 1051.97 | 995.67 | 1131.22 | 502.0171 | 631.6666 | 500.9195 | 513.619 | 495.6618 | 543.1434 | 496.8378 | 544.4321 | 496.7391 | 525.0922 | 496.8379 | 525.1605
2020-10-20 05:00 | 450.7705 | 556.9662 | 453.36 | 556.69 | 453.67 | 560.46 | 453.4368 | 551.2131 | 992.78 | 992.78 | 1052.02 | 1052.02 | 993.57 | 1128.88 | 500.3055 | 629.4598 | 499.7993 | 513.6 | 495.0771 | 542.3536 | 496.4431 | 543.85 | 496.5569 | 524.8278 | 496.1775 | 524.4267
2020-10-20 05:30 | 452.8954 | 559.6078 | 454.74 | 557.55 | 454.7 | 561.88 | 455.3094 | 553.0406 | 991.63 | 991.63 | 1050.78 | 1050.78 | 989.04 | 1123.94 | 499.9673 | 629.132 | 498.7474 | 514.2242 | 495.958 | 543.767 | 496.0186 | 543.6838 | 495.958 | 524.3022 | 496.0944 | 524.4106
2020-10-20 06:00 | 445.5407 | 550.5265 | 447.32 | 548.63 | 447.48 | 552.69 | 447.7754 | 546.7936 | 983.27 | 983.27 | 1042.34 | 1042.34 | 977.62 | 1114.68 | 498.4027 | 627.6155 | 498.1772 | 515.1984 | 493.8588 | 544.0163 | 494.1497 | 544.2658 | 494.1986 | 524.7031 | 494.1497 | 524.7833
2020-10-20 06:30 | 433.5459 | 535.6512 | 434.93 | 533.44 | 435.05 | 537.07 | 435.4366 | 538.0129 | 975.64 | 975.64 | 1033.32 | 1033.32 | 966.97 | 1109.87 | 497.1229 | 625.7714 | 496.607 | 518.8203 | 493.1787 | 548.2564 | 490.9979 | 545.8038 | 490.6361 | 525.7969 | 490.7736 | 525.9171
2020-10-20 07:00 | 427.9661 | 528.7495 | 428.9 | 526.09 | 428.63 | 529.13 | 429.7163 | 530.9119 | 971.35 | 971.35 | 1027.72 | 1027.72 | 952.44 | 1101.15 | 491.3417 | 618.3784 | 491.1284 | 519.4917 | 487.0612 | 548.236 | 485.2153 | 546.1583 | 485.3629 | 525.5302 | 485.2523 | 525.4104
2020-10-20 07:30 | 418.9942 | 517.6459 | 420.7 | 516.45 | 420.73 | 519.31 | 421.0756 | 520.2172 | 966.87 | 966.87 | 1022.73 | 1022.73 | 939.9 | 1094.64 | 484.4475 | 609.3205 | 482.7942 | 519.1797 | 480.6883 | 547.1374 | 478.8699 | 545.0675 | 478.7971 | 524.1685 | 478.7516 | 524.1382
2020-10-20 08:00 | 416.2048 | 514.091 | 417.62 | 513.42 | 417.62 | 515.34 | 418.581 | 517.0333 | 963.74 | 963.74 | 1017.68 | 1017.68 | 927.17 | 1087.76 | 474.8301 | 597.0649 | 473.5917 | 516.6168 | 470.7835 | 541.8994 | 471.2016 | 542.353 | 471.3568 | 521.8408 | 471.1658 | 521.5236
2020-10-20 08:30 | 414.7138 | 512.3068 | 416.53 | 511.62 | 416.46 | 513.96 | 416.9393 | 515.0622 | 963.92 | 963.92 | 1017.45 | 1017.45 | 919.99 | 1086.67 | 467.0154 | 586.6892 | 465.8648 | 516.1534 | 464.1354 | 540.0082 | 464.3828 | 540.2959 | 464.3828 | 519.5221 | 464.4534 | 519.6012
2020-10-20 09:00 | 410.073 | 506.2439 | 411.37 | 506.15 | 412.04 | 507.84 | 412.1219 | 508.7608 | 955.78 | 955.78 | 1007.6 | 1007.6 | 908.2 | 1079.83 | 459.4574 | 577.4067 | 458.6937 | 515.5293 | 455.424 | 535.9673 | 456.3969 | 537.1122 | 456.4663 | 516.4401 | 456.4316 | 516.4007
2020-10-20 09:30 | 403.6421 | 498.4601 | 405.2 | 498.53 | 405.34 | 499.87 | 405.8319 | 501.1543 | 949.14 | 949.14 | 999.68 | 999.68 | 908.63 | 1085.17 | 451.8085 | 567.9638 | 450.8582 | 515.0186 | 451.0978 | 535.4183 | 451.8553 | 536.2178 | 452.0274 | 515.6819 | 451.8552 | 515.4855
2020-10-20 10:00 | 402.0515 | 496.304 | 404.08 | 497.54 | 404.09 | 498.03 | 404.739 | 499.5086 | 953.93 | 953.93 | 1004.48 | 1004.48 | 907.8 | 1089.89 | 447.7682 | 562.3609 | 447.2705 | 518.5082 | 442.0855 | 532.345 | 442.5213 | 532.8698 | 442.6219 | 512.1498 | 442.6219 | 512.1498
2020-10-20 10:30 | 394.4684 | 486.9388 | 396.57 | 488.24 | 397.36 | 489.63 | 397.0747 | 490.1821 | 947.21 | 947.21 | 996.72 | 996.72 | 887.55 | 1070.47 | 439.9144 | 552.2712 | 438.9125 | 513.7419 | 432.6265 | 525.6728 | 432.8912 | 525.9383 | 432.9243 | 505.328 | 432.8582 | 505.2401
2020-10-20 11:00 | 394.9577 | 487.4568 | 397.01 | 489.31 | 397.79 | 490.29 | 397.7961 | 490.9878 | 952.39 | 952.39 | 1002.17 | 1002.17 | 887.72 | 1074.12 | 437.7459 | 549.1738 | 436.5193 | 514.82 | 436.9038 | 530.8667 | 436.9704 | 530.9477 | 437.1037 | 510.3921 | 436.9371 | 510.1976
2020-10-20 11:30 | 394.3585 | 486.8627 | 396.27 | 488.43 | 396.57 | 489.03 | 396.5696 | 489.5885 | 950.64 | 950.64 | 999.51 | 999.51 | 881.87 | 1070.88 | 431.1808 | 540.569 | 430.4407 | 515.6806 | 430.4868 | 527.0806 | 430.499 | 526.9922 | 430.5318 | 506.4769 | 430.3882 | 506.3575
2020-10-20 12:00 | 390.6286 | 482.5199 | 391.85 | 482.97 | 391.81 | 483.62 | 392.5901 | 484.9428 | 942 | 942 | 990.8 | 990.8 | 882.81 | 1073.5 | 447.2877 | 562.2126 | 446.8784 | 516.163 | 442.2608 | 527.0313 | 444.6217 | 529.8919 | 444.6217 | 509.118 | 444.6555 | 509.0021
2020-10-20 12:30 | 390.3188 | 482.2201 | 391.15 | 482.16 | 391.06 | 482.88 | 391.6753 | 483.896 | 945.7 | 945.7 | 993.92 | 993.92 | 882.55 | 1073.94 | 429.1493 | 538.5895 | 428.4524 | 517.4302 | 437.3116 | 527.2377 | 439.3066 | 529.643 | 439.3399 | 508.8317 | 439.3067 | 508.7933
2020-10-20 13:00 | 388.1834 | 479.6154 | 390.32 | 481.15 | 390.14 | 481.85 | 390.2821 | 482.2083 | 942.06 | 942.06 | 989.86 | 989.86 | 876.41 | 1066.67 | 427.4442 | 536.3755 | 426.3825 | 516.5601 | 426.3846 | 524.7936 | 428.7542 | 527.6093 | 428.494 | 506.5797 | 428.7542 | 506.775
2020-10-20 13:30 | 388.9615 | 480.4129 | 390.33 | 481.68 | 390.66 | 482.22 | 390.8229 | 482.7261 | 941.02 | 941.02 | 989.12 | 989.12 | 870.36 | 1058.92 | 425.5936 | 533.7426 | 424.4984 | 516.8532 | 424.8802 | 523.1183 | 426.9492 | 525.6657 | 426.9492 | 504.8298 | 426.9492 | 504.8298
2020-10-20 14:00 | 389.1833 | 480.7717 | 391.46 | 482.76 | 391.67 | 483.61 | 391.1 | 483.1456 | 941.56 | 941.56 | 988.87 | 988.87 | 878.12 | 1064.44 | 425.9588 | 534.031 | 425.2512 | 517.2316 | 425.8288 | 522.6844 | 427.4995 | 524.8334 | 427.7382 | 504.1779 | 427.5842 | 504.0248
2020-10-20 14:30 | 391.6924 | 483.8331 | 392.82 | 484.62 | 393.49 | 485.81 | 393.5242 | 486.1216 | 942.15 | 942.15 | 989.02 | 989.02 | 881.81 | 1064.71 | 429.2459 | 537.4163 | 427.7063 | 517.2032 | 427.9999 | 522.2474 | 429.9858 | 524.6706 | 430.2462 | 504.1398 | 429.9858 | 503.8347
2020-10-20 15:00 | 395.8503 | 489.1208 | 398.42 | 490.84 | 398.17 | 491.88 | 397.92 | 491.6783 | 943.45 | 943.45 | 991.33 | 991.33 | 885.64 | 1064.69 | 430.8064 | 539.1722 | 429.7694 | 517.3356 | 430.5311 | 522.1191 | 432.5588 | 524.5782 | 432.6242 | 503.7911 | 432.6242 | 503.7911
2020-10-20 15:30 | 397.553 | 491.1456 | 399.41 | 492.26 | 399.68 | 493.55 | 399.6952 | 493.8083 | 943.19 | 943.19 | 989.9 | 989.9 | 891.91 | 1066.11 | 435.7839 | 545.2631 | 434.8792 | 518.2624 | 435.478 | 523.3682 | 437.196 | 525.48 | 437.1629 | 504.518 | 437.229 | 504.6323
2020-10-20 16:00 | 401.0954 | 495.5244 | 402.36 | 495.78 | 402.75 | 497.3 | 403.1859 | 497.9879 | 941.83 | 941.83 | 988.84 | 988.84 | 895.22 | 1063.59 | 439.5622 | 550.4955 | 438.8721 | 517.1938 | 439.1978 | 522.5862 | 441.4032 | 525.1392 | 441.2695 | 504.2178 | 441.2695 | 504.2178
2020-10-20 16:30 | 407.7841 | 503.8875 | 409.72 | 503.67 | 409.76 | 506.18 | 409.7726 | 506.3447 | 946.09 | 946.09 | 995.14 | 995.14 | 899.45 | 1061.74 | 446.9854 | 560.0588 | 446.2585 | 516.7303 | 446.9002 | 525.012 | 449.0522 | 527.5693 | 449.0089 | 506.6599 | 449.077 | 506.7366
2020-10-20 17:00 | 409.9557 | 506.5412 | 412.3 | 506.71 | 412.68 | 509.62 | 412.51 | 509.6797 | 942.77 | 942.77 | 992.03 | 992.03 | 907.77 | 1063.19 | 452.0242 | 566.9343 | 451.0467 | 515.1321 | 451.9403 | 524.8537 | 453.9412 | 527.1773 | 453.9195 | 506.4136 | 454.1265 | 506.6446
2020-10-20 17:30 | 412.8711 | 510.118 | 414.23 | 507.85 | 414.65 | 512.01 | 415.2486 | 513.0822 | 940.04 | 940.04 | 988.6 | 988.6 | 917.67 | 1066.89 | 460.0568 | 577.9272 | 459.1582 | 516.9668 | 459.6087 | 527.6235 | 461.9525 | 530.314 | 462.1273 | 509.5493 | 462.0224 | 509.5493
2020-10-20 18:00 | 419.2541 | 518.0328 | 421.57 | 515.98 | 421.64 | 520.85 | 421.063 | 520.2554 | 943.82 | 943.82 | 993.43 | 993.43 | 931.43 | 1074.77 | 469.5962 | 590.1865 | 468.5091 | 517.6099 | 470.025 | 532.4821 | 471.8079 | 534.502 | 471.9506 | 513.7697 | 471.8079 | 513.6144
2020-10-20 18:30 | 424.3432 | 524.3223 | 425.94 | 521.69 | 426.36 | 526.52 | 426.6651 | 527.1911 | 945.93 | 945.93 | 995.6 | 995.6 | 945.33 | 1082.67 | 522.04 | 658.7894 | 518.2056 | 518.2056 | 522.257 | 534.6551 | 524.1988 | 536.6429 | 515.8333 | 515.8333 | 515.9893 | 515.9893
2020-10-20 19:00 | 427.8053 | 528.5707 | 429.55 | 525.84 | 430.12 | 531.02 | 430.6578 | 530.3837 | 945.73 | 945.73 | 996.18 | 996.18 | 951.28 | 1083.17 | 526.8121 | 665.0438 | 517.0046 | 517.0519 | 524.9079 | 535.2095 | 527.5838 | 537.8563 | 517.1914 | 517.1914 | 517.074 | 517.074
2020-10-20 19:30 | 427.1891 | 527.8278 | 429.45 | 525.34 | 429.79 | 530.7 | 430.0706 | 529.5154 | 943.86 | 943.86 | 994.51 | 994.51 | 955.44 | 1087.64 | 496.935 | 626.4672 | 496.1087 | 516.6263 | 488.0405 | 535.5016 | 490.0476 | 537.7446 | 490.5307 | 517.3872 | 490.4564 | 517.3088
2020-10-20 20:00 | 428.14 | 529.0187 | 430.43 | 526.56 | 430.72 | 531.89 | 430.6134 | 530.2563 | 946.55 | 946.55 | 997.32 | 997.32 | 959.58 | 1092.17 | 489.3391 | 616.2419 | 487.3663 | 516.2953 | 485.0225 | 537.1908 | 486.9027 | 539.2732 | 486.9765 | 518.4891 | 487.0134 | 518.5284
2020-10-20 20:30 | 429.7465 | 531.0107 | 431.43 | 528.06 | 431.67 | 533.12 | 431.6195 | 531.4952 | 947.36 | 947.36 | 998.63 | 998.63 | 962.04 | 1094.98 | 490.9048 | 618.3525 | 489.439 | 517.8841 | 486.8593 | 538.9114 | 488.8172 | 541.0787 | 488.8911 | 520.2533 | 488.8911 | 520.2533
2020-10-20 21:00 | 432.748 | 534.7047 | 434.53 | 532.93 | 434.77 | 536.9 | 435.0451 | 535.4939 | 954.41 | 954.41 | 1005.66 | 1005.66 | 970.89 | 1104.85 | 492.7245 | 620.3068 | 491.7766 | 520.0497 | 489.0137 | 541.1172 | 490.3452 | 542.5906 | 490.5302 | 521.8411 | 490.1233 | 521.4083
2020-10-20 21:30 | 434.0008 | 536.2651 | 436.44 | 534.85 | 436.35 | 539.07 | 436.1263 | 536.6788 | 956.01 | 956.01 | 1006.77 | 1006.77 | 975.03 | 1109.5 | 492.0156 | 619.716 | 490.8613 | 518.7825 | 489.2388 | 541.1436 | 491.2019 | 543.3149 | 491.0537 | 522.2034 | 491.1649 | 522.3215
2020-10-20 22:00 | 435.8687 | 538.5792 | 437.89 | 537.13 | 437.59 | 540.59 | 438.1111 | 539.0023 | 958.83 | 958.83 | 1009.91 | 1009.91 | 974.69 | 1109.05 | 490.8344 | 617.8201 | 489.6622 | 517.5153 | 488.1634 | 539.733 | 489.3873 | 541.0863 | 489.4986 | 520.3565 | 489.3873 | 520.2383
2020-10-20 22:30 | 437.0756 | 540.0582 | 439.32 | 538.54 | 438.85 | 542.23 | 439.0912 | 540.1076 | 960.33 | 960.33 | 1011.88 | 1011.88 | 979.28 | 1114.23 | 491.4429 | 618.1715 | 490.217 | 518.1016 | 490.1274 | 541.6838 | 491.1304 | 542.7922 | 491.2419 | 522.017 | 490.9818 | 521.7407
2020-10-20 23:00 | 437.189 | 540.1137 | 439.06 | 538.3 | 438.47 | 541.78 | 438.6276 | 539.6104 | 959.72 | 959.72 | 1010.98 | 1010.98 | 976.98 | 1111.71 | 490.1439 | 616.3852 | 489.3377 | 516.5696 | 497.1601 | 539.2779 | 498.5927 | 540.9207 | 498.4093 | 519.9095 | 498.4093 | 519.9095
2020-10-20 23:30 | 435.4034 | 537.848 | 437.1 | 535.46 | 436.57 | 539.46 | 437.1519 | 537.3604 | 954.97 | 954.97 | 1006.14 | 1006.14 | 971.35 | 1105.26 | 488.3702 | 613.6074 | 487.4743 | 514.6025 | 486.6175 | 537.7173 | 486.3573 | 537.4298 | 486.3573 | 516.7504 | 486.6176 | 517.0269
2020-10-21 | 434.1492 | 536.249 | 437.15 | 535.82 | 436.39 | 539.22 | 436.2878 | 536.4423 | 954.45 | 954.45 | 1005.63 | 1005.63 | 972.22 | 1106.23 | 489.1 | 614.6664 | 487.8892 | 514.4417 | 486.5432 | 537.6351 | 486.4689 | 537.5531 | 486.6176 | 517.0269 | 486.3574 | 516.7505
2020-10-21 00:30 | 437.7813 | 540.6721 | 439.66 | 538.76 | 439.06 | 542.41 | 438.5117 | 539.1041 | 959.54 | 959.54 | 1010.75 | 1010.75 | 976.57 | 1111.2 | 490.8215 | 616.5368 | 488.9517 | 515.5955 | 488.5605 | 539.7332 | 488.263 | 539.4044 | 488.263 | 518.7316 | 488.3373 | 518.74
2020-10-21 01:00 | 439.5623 | 543.0244 | 440.62 | 540.8 | 440.23 | 543.85 | 440.3275 | 540.831 | 961.5 | 961.5 | 1013.14 | 1013.14 | 975.4 | 1109.89 | 490.0907 | 615.597 | 489.7591 | 516.7397 | 488.9887 | 540.1188 | 488.5049 | 539.5844 | 488.6165 | 518.9604 | 488.6537 | 519
2020-10-21 01:30 | 446.923 | 552.0425 | 448.99 | 551.01 | 448.33 | 553.84 | 448.1977 | 548.5004 | 973.19 | 973.19 | 1026.64 | 1026.64 | 982.24 | 1117.55 | 493.2764 | 619.6715 | 491.9281 | 517.5436 | 490.3196 | 541.5452 | 489.9101 | 541.093 | 489.9101 | 520.2964 | 489.9473 | 520.3359
2020-10-21 02:00 | 445.6954 | 550.6379 | 447.39 | 549.86 | 446.79 | 552.02 | 447.3561 | 547.8193 | 971.79 | 971.79 | 1024.73 | 1024.73 | 983.93 | 1119.51 | 492.5984 | 618.4221 | 491.7542 | 517.8179 | 490.2824 | 541.5042 | 489.8356 | 541.0107 | 489.9473 | 520.3359 | 489.8356 | 520.2173
2020-10-21 02:30 | 447.5543 | 552.9206 | 449.34 | 551.89 | 448.47 | 554.26 | 449.0756 | 548.5938 | 971.35 | 971.35 | 1025.32 | 1025.32 | 978.2 | 1113.01 | 490.2236 | 615.6211 | 489.254 | 515.3307 | 487.0821 | 538.1434 | 487.454 | 538.5543 | 487.3052 | 517.6815 | 487.5284 | 517.9186
2020-10-21 03:00 | 450.3908 | 556.4621 | 451.66 | 555.12 | 451.26 | 557.6 | 451.4982 | 550.622 | 974.86 | 974.86 | 1029.7 | 1029.7 | 978.25 | 1113.06 | 490.5738 | 615.8728 | 489.6849 | 515.7847 | 487.7422 | 538.8291 | 487.891 | 538.9935 | 488.1142 | 518.5029 | 487.7422 | 518.1077
2020-10-21 03:30 | 452.8127 | 559.444 | 454.89 | 558.55 | 454.48 | 561.58 | 454.0076 | 552.8176 | 978.16 | 978.16 | 1032.3 | 1032.3 | 979.92 | 1114.96 | 490.3044 | 615.7227 | 489.3886 | 515.4725 | 488.1699 | 539.2144 | 488.3931 | 539.461 | 488.1699 | 518.4861 | 488.3932 | 518.7233
2020-10-21 04:00 | 454.2859 | 561.147 | 455.81 | 559.52 | 455.31 | 562.59 | 455.7294 | 554.5198 | 977.23 | 977.23 | 1031.9 | 1031.9 | 981.09 | 1116.19 | 492.3063 | 618.3025 | 491.4151 | 516.2953 | 488.4676 | 539.5432 | 488.5793 | 539.6666 | 488.5793 | 518.921 | 488.5048 | 518.8419
2020-10-21 04:30 | 454.2549 | 561.0971 | 456.39 | 559.72 | 456 | 563.47 | 456.7503 | 554.9189 | 972.65 | 972.65 | 1027.03 | 1027.03 | 977.67 | 1112.23 | 490.586 | 616.5077 | 489.857 | 514.7444 | 486.6537 | 537.5831 | 487.1002 | 538.0764 | 487.063 | 517.3484 | 487.0258 | 517.3088
2020-10-21 05:00 | 455.4819 | 562.7085 | 457.35 | 560.82 | 456.78 | 564.43 | 457.0269 | 555.5126 | 976.62 | 976.62 | 1031.5 | 1031.5 | 981.08 | 1116.11 | 492.8539 | 619.3578 | 491.459 | 516.4277 | 488.9887 | 540.1188 | 488.9887 | 540.1188 | 488.8026 | 519.1581 | 488.8398 | 519.1976
2020-10-21 05:30 | 452.1173 | 558.6108 | 453.26 | 555.61 | 453.3 | 560.06 | 454.3415 | 552.3127 | 977.79 | 977.79 | 1033.98 | 1033.98 | 972.79 | 1106.69 | 490.973 | 617.3587 | 490.64 | 515.5671 | 487.1098 | 538.1305 | 487.4074 | 538.4593 | 487.4446 | 517.7916 | 487.4446 | 517.7916
2020-10-21 06:00 | 448.4843 | 554.1227 | 449.88 | 550.68 | 449.85 | 555.77 | 450.6913 | 550.2443 | 975.74 | 975.74 | 1031.69 | 1031.69 | 964.12 | 1100.66 | 490.0142 | 616.8406 | 489.3218 | 517.2599 | 487.3313 | 540.9158 | 487.6277 | 541.1215 | 487.7018 | 520.4069 | 487.6022 | 520.3278
2020-10-21 06:30 | 435.1966 | 537.725 | 436.22 | 533.62 | 436.24 | 538.95 | 437.2383 | 539.3406 | 957.35 | 957.35 | 1011.57 | 1011.57 | 946.36 | 1087.63 | 482.8523 | 608.3962 | 482.3785 | 514.7728 | 479.1336 | 537.1964 | 479.9759 | 538.1407 | 480.0125 | 517.4695 | 479.9393 | 517.3906
2020-10-21 07:00 | 427.7638 | 528.5646 | 428.96 | 525.22 | 429.07 | 529.94 | 430.2147 | 531.5991 | 953.29 | 953.29 | 1006.94 | 1006.94 | 940.13 | 1088.15 | 477.7502 | 601.7812 | 476.7806 | 516.6074 | 473.4995 | 537.2054 | 474.3385 | 538.0639 | 474.3285 | 517.233 | 474.2203 | 517.233
2020-10-21 07:30 | 421.987 | 521.2876 | 424.49 | 521.25 | 425.55 | 525.38 | 425.3029 | 525.391 | 960.45 | 960.45 | 1013.32 | 1013.32 | 939.7 | 1095.04 | 472.8701 | 595.1948 | 471.8928 | 517.4963 | 469.7561 | 538.2497 | 470.077 | 538.6174 | 470.1485 | 517.875 | 470.077 | 517.7964
2020-10-21 08:00 | 412.8334 | 510.0012 | 415 | 508.99 | 416.14 | 513.85 | 415.9749 | 513.8753 | 952.64 | 952.64 | 1003.33 | 1003.33 | 922 | 1082.76 | 461.507 | 580.5524 | 460.2821 | 516.9573 | 461.5741 | 535.22 | 461.725 | 535.4235 | 461.9728 | 514.9941 | 461.7624 | 514.7932
2020-10-21 08:30 | 405.5431 | 500.9886 | 407.66 | 500.64 | 408.73 | 504.75 | 409.2697 | 505.5924 | 950.04 | 950.04 | 999.16 | 999.16 | 911.91 | 1077.8 | 457.618 | 575.2203 | 456.7381 | 516.929 | 457.2383 | 535.0267 | 457.3552 | 535.1998 | 457.4122 | 514.4633 | 457.447 | 514.5024
2020-10-21 09:00 | 398.6626 | 492.5925 | 400.54 | 492.44 | 400.65 | 494.83 | 401.1662 | 495.6736 | 940.76 | 940.76 | 988.84 | 988.84 | 903.68 | 1075.31 | 449.371 | 564.4811 | 448.4556 | 517.5342 | 448.9991 | 532.2058 | 449.2038 | 532.3676 | 449.2721 | 511.6579 | 449.2379 | 511.619
2020-10-21 09:30 | 392.8658 | 485.4283 | 394.62 | 484.99 | 394.8 | 487.63 | 395.0323 | 488.1052 | 937.94 | 937.94 | 985.26 | 985.26 | 899.15 | 1076.37 | 444.0866 | 557.5201 | 443.2783 | 518.6123 | 443.912 | 531.528 | 444.2485 | 531.9309 | 444.2148 | 511.0547 | 444.1475 | 510.9772
2020-10-21 10:00 | 392.0835 | 484.2576 | 393.03 | 484.1 | 393.14 | 485.09 | 393.6482 | 486.1902 | 938.14 | 938.14 | 985.78 | 985.78 | 893.12 | 1073.93 | 444.3251 | 557.5312 | 444.2277 | 517.7328 | 444.7231 | 530.6494 | 445.2305 | 531.3356 | 445.1629 | 510.4817 | 445.2818 | 510.4817
2020-10-21 10:30 | 397.4878 | 490.9077 | 399.38 | 492.39 | 399.58 | 493.07 | 399.8597 | 493.8454 | 937.35 | 937.35 | 984.89 | 984.89 | 884.91 | 1069.51 | 469.2173 | 590.2578 | 468.464 | 517.5247 | 468.7224 | 529.4717 | 469.257 | 530.0754 | 469.3639 | 509.4055 | 469.1501 | 509.1736
2020-10-21 11:00 | 382.1664 | 471.9173 | 384.14 | 473.61 | 384.16 | 473.96 | 384.322 | 474.5977 | 932.56 | 932.56 | 978.5 | 978.5 | 882.32 | 1070.04 | 431.8068 | 541.2655 | 431.0612 | 518.0543 | 431.5367 | 528.086 | 431.7888 | 528.527 | 431.8116 | 507.6398 | 431.9297 | 507.7553
2020-10-21 11:30 | 400.9156 | 495.1273 | 403.37 | 497.41 | 403.35 | 497.77 | 403.4638 | 498.2914 | 937.42 | 937.42 | 983.63 | 983.63 | 875.41 | 1065.66 | 425.4592 | 532.6941 | 424.6001 | 518.8109 | 425.2325 | 525.0823 | 425.6191 | 525.5596 | 425.6513 | 504.753 | 425.7479 | 504.8676
2020-10-21 12:00 | 384.2638 | 474.5368 | 386.58 | 477.1 | 386.51 | 476.99 | 386.627 | 477.4554 | 938.63 | 938.63 | 985.84 | 985.84 | 876.57 | 1068.15 | 487.2508 | 613.0014 | 486.1178 | 519.2554 | 486.6956 | 526.1694 | 487.0639 | 526.4926 | 487.1377 | 505.7858 | 487.0639 | 505.7093
2020-10-21 12:30 | 455.5515 | 562.7409 | 457.84 | 565.19 | 457.79 | 565.28 | 457.8307 | 523.2901 | 935.13 | 935.13 | 981.47 | 981.47 | 872.02 | 1063.29 | 443.6168 | 556.1076 | 442.5681 | 518.7448 | 443.0543 | 524.2733 | 442.8864 | 524.1542 | 442.9871 | 503.4536 | 443.0207 | 503.4917
2020-10-21 13:00 | 441.9858 | 545.9055 | 444.21 | 548.28 | 444.04 | 548.18 | 444.3221 | 521.549 | 936.47 | 936.47 | 983.18 | 983.18 | 866.27 | 1056.76 | 502.3182 | 632.6901 | 501.5969 | 519.4823 | 501.6361 | 521.122 | 501.522 | 521.0035 | 500.0754 | 500.0754 | 500.3027 | 500.3027
2020-10-21 13:30 | 424.8668 | 524.6622 | 426.82 | 526.61 | 426.94 | 526.84 | 427.0357 | 521.0389 | 940.51 | 940.51 | 987.63 | 987.63 | 870.4 | 1059.48 | 490.4094 | 617.1429 | 489.518 | 519.2837 | 490.3348 | 523.5649 | 489.9638 | 523.1687 | 490.0009 | 502.3774 | 490.0751 | 502.4534
2020-10-21 14:00 | 384.8004 | 475.3121 | 386.85 | 476.78 | 387.13 | 477.85 | 386.8667 | 477.8716 | 945.93 | 945.93 | 993.95 | 993.95 | 871.03 | 1057.57 | 502.8224 | 632.9775 | 502.1284 | 519.9457 | 502.223 | 521.0162 | 502.0329 | 520.819 | 500.0272 | 500.0272 | 500.0651 | 500.0651
2020-10-21 14:30 | 392.3448 | 484.5773 | 394.23 | 486.4 | 394.22 | 486.67 | 394.2728 | 486.9665 | 947.52 | 947.52 | 996.46 | 996.46 | 878.62 | 1061.9 | 450.7176 | 565.1751 | 449.8749 | 520.0687 | 450.2065 | 523.1851 | 450.0703 | 523.0236 | 449.9681 | 502.0668 | 450.1044 | 502.2188
2020-10-21 15:00 | 392.3029 | 484.3603 | 394.08 | 485.87 | 393.68 | 485.6 | 394.0947 | 486.5931 | 945.38 | 945.38 | 993.93 | 993.93 | 884.75 | 1063.88 | 483.1955 | 607.6911 | 482.4408 | 519.993 | 482.9418 | 524.4556 | 482.6509 | 524.0589 | 482.613 | 503.2588 | 482.7604 | 503.335
2020-10-21 15:30 | 398.6613 | 492.1292 | 400.42 | 493.61 | 400.49 | 493.87 | 400.861 | 494.889 | 947.72 | 947.72 | 996.94 | 996.94 | 883.86 | 1057.87 | 528.1102 | 666.1464 | 519.1135 | 519.1135 | 524.9136 | 525.7054 | 524.874 | 525.586 | 504.868 | 504.868 | 504.9062 | 504.9062
2020-10-21 16:00 | 401.808 | 495.8423 | 404.49 | 498.71 | 404.75 | 498.75 | 404.4345 | 499.0965 | 949.23 | 949.23 | 999.13 | 999.13 | 897.85 | 1066.87 | 586.2986 | 733.2279 | 519.6242 | 519.6242 | 528.2192 | 528.2192 | 528.1793 | 528.1793 | 507.2755 | 507.2755 | 507.3138 | 507.3138
2020-10-21 16:30 | 406.5966 | 501.6498 | 408.93 | 504.09 | 408.89 | 503.74 | 409.05 | 504.7182 | 948.14 | 948.14 | 998.07 | 998.07 | 901.92 | 1064.73 | 559.1955 | 706.9514 | 519.0379 | 519.0379 | 528.8877 | 528.8877 | 528.9277 | 528.9277 | 508.1404 | 508.1404 | 508.1404 | 508.1404
2020-10-21 17:00 | 409.5341 | 504.631 | 412.13 | 508.29 | 412.16 | 506.67 | 412.3353 | 508.0639 | 943.42 | 943.42 | 993.16 | 993.16 | 907.28 | 1063.28 | 515.4531 | 650.3911 | 514.4943 | 517.6571 | 510.2082 | 529.5673 | 510.3632 | 529.7281 | 508.9117 | 508.9117 | 508.9088 | 508.9088
2020-10-21 17:30 | 413.8672 | 510.3971 | 416.46 | 512.71 | 416.54 | 512.74 | 415.9593 | 513.145 | 942.4 | 942.4 | 991.91 | 991.91 | 921.2 | 1071.21 | 527.1824 | 665.1783 | 516.9479 | 516.9479 | 531.2471 | 531.2471 | 531.3682 | 531.3682 | 510.69 | 510.69 | 510.5737 | 510.5737
2020-10-21 18:00 | 421.0702 | 519.7288 | 422.79 | 519.9 | 423.06 | 521.25 | 423.4796 | 522.7296 | 947.02 | 947.02 | 997.08 | 997.08 | 930.88 | 1074.26 | 513.2297 | 647.2006 | 512.264 | 516.7114 | 509.1316 | 532.593 | 509.519 | 532.9578 | 509.4803 | 512.1541 | 509.519 | 512.193
2020-10-21 18:30 | 425.3289 | 524.8997 | 427.23 | 525.67 | 427.93 | 527.01 | 428.08 | 528.2196 | 948.17 | 948.17 | 998.38 | 998.38 | 945.18 | 1082.96 | 540.2582 | 682.3419 | 517.8841 | 517.8841 | 534.2202 | 535.6137 | 534.4375 | 535.8384 | 515.2886 | 515.2886 | 515.0932 | 515.0932
2020-10-21 19:00 | 429.3322 | 529.8691 | 431.36 | 530.52 | 431.72 | 531.83 | 431.8234 | 531.8922 | 949.45 | 949.45 | 1000.59 | 1000.59 | 953.04 | 1085.35 | 484.6017 | 609.7967 | 483.5506 | 517.7611 | 483.593 | 536.2377 | 483.7766 | 536.4413 | 483.9234 | 515.7879 | 483.8868 | 515.7488
2020-10-21 19:30 | 427.4463 | 527.6115 | 429.13 | 527.43 | 429.42 | 529.26 | 430.0063 | 529.3572 | 943.55 | 943.55 | 994.18 | 994.18 | 950.19 | 1081.94 | 483.1602 | 608.0097 | 482.4792 | 515.9832 | 483.359 | 535.5722 | 483.3958 | 535.613 | 483.6904 | 515.1855 | 483.5799 | 515.0679
2020-10-21 20:00 | 430.7668 | 531.5023 | 432.41 | 532.29 | 432.59 | 532.7 | 433.2093 | 533.1616 | 948.99 | 948.99 | 1000.19 | 1000.19 | 958.3 | 1091.1 | 486.5554 | 612.075 | 485.5358 | 518.1961 | 485.9502 | 538.2631 | 485.987 | 538.3039 | 485.987 | 517.4748 | 486.0608 | 517.5533
2020-10-21 20:30 | 431.5409 | 532.4201 | 434.04 | 534.36 | 433.98 | 534.51 | 434.2474 | 534.0773 | 951.32 | 951.32 | 1002.57 | 1002.57 | 961.6 | 1094.71 | 488.9931 | 615.2994 | 487.6149 | 518.6596 | 488.4683 | 540.3356 | 488.7203 | 540.5814 | 488.7646 | 519.8077 | 488.7645 | 519.8076
2020-10-21 21:00 | 435.7914 | 537.9241 | 438.18 | 539.41 | 437.86 | 539.76 | 438.239 | 538.6967 | 958.32 | 958.32 | 1009.43 | 1009.43 | 970.2 | 1104.43 | 493.31 | 620.9483 | 492.319 | 521.5156 | 490.561 | 542.7846 | 490.4871 | 542.7028 | 490.5611 | 521.7562 | 490.4501 | 521.7169
2020-10-21 21:30 | 437.0212 | 539.5018 | 439.09 | 540.74 | 438.38 | 540.37 | 438.9092 | 539.1605 | 959.59 | 959.59 | 1011.17 | 1011.17 | 971.29 | 1105.56 | 493.4643 | 620.7482 | 492.6488 | 519.9362 | 490.1366 | 541.9589 | 489.9142 | 541.7129 | 489.8399 | 520.7579 | 489.9883 | 520.9156
2020-10-21 22:00 | 439.4189 | 542.5695 | 442.26 | 544.54 | 441.77 | 544.86 | 441.7873 | 542.3367 | 970.12 | 970.12 | 1023 | 1023 | 976.59 | 1111.58 | 495.9788 | 624.0828 | 494.3896 | 520.7402 | 492.0367 | 543.8823 | 491.8511 | 543.6771 | 491.7398 | 522.623 | 491.4799 | 522.3469
2020-10-21 22:30 | 440.3765 | 543.8815 | 442.29 | 544.51 | 441.75 | 545.1 | 441.8605 | 542.1415 | 966.74 | 966.74 | 1020.23 | 1020.23 | 977.66 | 1112.54 | 494.1065 | 621.4843 | 492.9723 | 517.9313 | 489.6735 | 541.1381 | 489.5621 | 541.015 | 489.562 | 520.1936 | 489.525 | 520.1542
2020-10-21 23:00 | 441.7661 | 545.731 | 443.55 | 545.99 | 442.93 | 546.79 | 443.199 | 543.2176 | 968.78 | 968.78 | 1022.42 | 1022.42 | 975.51 | 1110.12 | 492.0865 | 618.3576 | 491.2124 | 515.4443 | 488.6427 | 539.5194 | 488.419 | 539.2724 | 488.6054 | 518.7595 | 488.4936 | 518.6407
2020-10-21 23:30 | 442.3358 | 546.5251 | 444.08 | 545.79 | 443.42 | 547.68 | 443.3689 | 543.0758 | 965.91 | 965.91 | 1019.23 | 1019.23 | 976.5 | 1111.11 | 493.2126 | 619.7287 | 492.2185 | 515.0943 | 488.2054 | 539.0799 | 488.0191 | 538.8742 | 488.1682 | 518.333 | 488.0937 | 518.2538
2020-10-22 | 442.5574 | 546.7035 | 444.44 | 547.15 | 444.09 | 548.23 | 444.0182 | 543.6622 | 965.76 | 965.76 | 1019.3 | 1019.3 | 979.78 | 1114.66 | 494.9209 | 621.9623 | 493.7512 | 514.9335 | 489.6317 | 540.2224 | 489.4075 | 539.975 | 489.5196 | 519.3914 | 489.6424 | 519.5592
2020-10-22 00:30 | 446.0931 | 551.1353 | 447.62 | 551.03 | 447.12 | 552.13 | 446.9639 | 546.7826 | 970.98 | 970.98 | 1024.6 | 1024.6 | 983.18 | 1118.48 | 497.9418 | 625.6753 | 497.4047 | 516.6925 | 493.8394 | 543.9211 | 493.689 | 543.7555 | 493.5762 | 522.8743 | 493.5762 | 522.8743
2020-10-22 01:00 | 448.8973 | 554.5845 | 451.72 | 556.32 | 451.04 | 556.92 | 450.5783 | 550.8577 | 977.86 | 977.86 | 1031.54 | 1031.54 | 988.42 | 1124.5 | 500.6842 | 629.0554 | 499.8264 | 517.9503 | 497.6952 | 547.574 | 496.7892 | 546.5772 | 496.6382 | 525.6021 | 496.8647 | 525.8417
2020-10-22 01:30 | 451.186 | 557.4785 | 453.02 | 557.75 | 452.76 | 559.22 | 453.3884 | 552.9175 | 978.06 | 978.06 | 1033.32 | 1033.32 | 980.21 | 1115.06 | 498.9508 | 627.0359 | 498.156 | 515.605 | 496.4955 | 544.8062 | 496.344 | 544.64 | 496.2681 | 524.7382 | 496.306 | 524.7783
2020-10-22 02:00 | 452.9465 | 559.4388 | 454.65 | 560.24 | 453.37 | 559.71 | 453.925 | 552.717 | 973.27 | 973.27 | 1028.46 | 1028.46 | 979.91 | 1114.59 | 497.7595 | 625.2965 | 496.7203 | 515.274 | 498.3759 | 544.4736 | 498.1095 | 544.1827 | 498.2237 | 526.2313 | 498.0715 | 526.0706
2020-10-22 02:30 | 453.0807 | 559.5208 | 454.29 | 559.97 | 452.78 | 558.87 | 453.3126 | 551.8401 | 971.9 | 971.9 | 1026.79 | 1026.79 | 986.11 | 1121.44 | 498.9075 | 627.7849 | 498.0779 | 516.6641 | 498.4922 | 545.887 | 498.8948 | 546.3858 | 498.7809 | 527.1423 | 498.8189 | 527.1824
2020-10-22 03:00 | 455.425 | 562.4359 | 457.51 | 563.89 | 455.41 | 562 | 456.2834 | 554.998 | 968.96 | 968.96 | 1024.08 | 1024.08 | 988.66 | 1124.4 | 501.6722 | 634.035 | 499.7624 | 517.2316 | 500.0421 | 547.3419 | 500.7257 | 548.0901 | 500.4979 | 528.8848 | 500.6118 | 529.0051
2020-10-22 03:30 | 453.3438 | 559.7527 | 455.39 | 561.58 | 454.02 | 560.22 | 454.8718 | 553.4513 | 966.74 | 966.74 | 1020.38 | 1020.38 | 988.83 | 1124.44 | 500.9138 | 633.3621 | 499.6254 | 517.0897 | 498.0344 | 546.3442 | 498.6785 | 547.0509 | 498.5649 | 527.1306 | 498.7922 | 527.3708
2020-10-22 04:00 | 453.8085 | 560.4225 | 455.39 | 561.37 | 454.07 | 560.28 | 455.1077 | 553.4382 | 968.81 | 968.81 | 1023.92 | 1023.92 | 989.25 | 1124.82 | 499.4492 | 631.9662 | 498.7738 | 516.7871 | 497.807 | 546.0948 | 498.6785 | 547.0509 | 498.6407 | 527.2106 | 498.7165 | 527.2908
2020-10-22 04:30 | 448.8004 | 554.3094 | 451.12 | 555.7 | 449.98 | 555.35 | 450.6194 | 548.8884 | 966.69 | 966.69 | 1021.68 | 1021.68 | 987.76 | 1123.07 | 497.1799 | 628.8718 | 496.4787 | 515.5671 | 496.3497 | 545.0972 | 497.3338 | 546.1779 | 497.1445 | 525.7734 | 497.3338 | 525.9736
2020-10-22 05:00 | 447.7984 | 552.8776 | 449.06 | 553.3 | 448.14 | 552.81 | 449.3585 | 547.8796 | 964.26 | 964.26 | 1018.77 | 1018.77 | 988.44 | 1123.74 | 497.6836 | 629.4103 | 496.4738 | 516.1439 | 496.2647 | 545.3051 | 496.9835 | 546.0948 | 496.9457 | 525.6357 | 496.9457 | 525.6357
2020-10-22 05:30 | 446.599 | 551.5029 | 448.55 | 552.03 | 447.33 | 551.95 | 447.8344 | 546.1922 | 964.08 | 964.08 | 1018.32 | 1018.32 | 986.53 | 1121.69 | 496.7578 | 628.1834 | 495.4676 | 515.6806 | 495.1526 | 544.7347 | 495.6812 | 545.3162 | 495.6434 | 524.5127 | 495.719 | 524.5927
2020-10-22 06:00 | 439.7638 | 542.7309 | 441.52 | 543.7 | 440.59 | 543.01 | 441.3138 | 541.4272 | 957.66 | 957.66 | 1011.2 | 1011.2 | 977.37 | 1115.21 | 494.6279 | 625.1909 | 493.4846 | 514.3566 | 491.2122 | 543.1718 | 491.6629 | 543.6702 | 491.9883 | 523.2851 | 492.0634 | 523.3649
2020-10-22 06:30 | 427.9518 | 528.6497 | 429.8 | 526.55 | 428.61 | 529.22 | 429.042 | 530.0027 | 943.26 | 943.26 | 995.94 | 995.94 | 962.6 | 1105.68 | 490.8972 | 620.7195 | 489.6587 | 515.5671 | 487.0837 | 543.9426 | 487.8264 | 544.772 | 487.8264 | 523.9985 | 487.7893 | 523.9587
2020-10-22 07:00 | 418.3047 | 516.6678 | 419.4 | 514.54 | 418.14 | 516.1 | 419.3515 | 517.9682 | 935.33 | 935.33 | 985.74 | 985.74 | 950.49 | 1099.57 | 487.014 | 615.1454 | 485.968 | 517.3734 | 481.6506 | 543.814 | 481.3945 | 543.5248 | 481.5775 | 522.9318 | 481.7971 | 523.1703
2020-10-22 07:30 | 414.8388 | 512.4159 | 415.87 | 510.46 | 414.95 | 512.31 | 415.581 | 513.4693 | 938.38 | 938.38 | 988.44 | 988.44 | 943.33 | 1099.45 | 483.291 | 609.4713 | 481.8931 | 521.6101 | 479.3805 | 547.132 | 478.7087 | 546.3078 | 478.9471 | 525.6715 | 478.5861 | 525.3942
2020-10-22 08:00 | 410.6129 | 507.2104 | 411.78 | 505 | 410.65 | 507.16 | 411.4219 | 508.2165 | 939.94 | 939.94 | 989.76 | 989.76 | 932.12 | 1094.74 | 473.0359 | 596.2023 | 472.2178 | 523.946 | 472.9874 | 546.366 | 472.2775 | 545.5456 | 472.2775 | 524.5692 | 472.313 | 524.5692
2020-10-22 08:30 | 403.5185 | 498.3069 | 405.34 | 498.36 | 404.42 | 499.16 | 404.871 | 500.0607 | 936.05 | 936.05 | 985.13 | 985.13 | 922.14 | 1089.84 | 462.1647 | 582.1091 | 461.1697 | 521.5439 | 485.3162 | 540.1586 | 484.7807 | 539.629 | 485.0004 | 518.9427 | 484.7441 | 518.6686
2020-10-22 09:00 | 401.6298 | 495.9612 | 403.52 | 496.52 | 402.42 | 496.7 | 403.4243 | 498.3006 | 938.57 | 938.57 | 987.44 | 987.44 | 910.25 | 1083.35 | 462.0351 | 581.6777 | 460.9102 | 519.2081 | 485.9864 | 534.2431 | 486.244 | 534.5262 | 486.2808 | 513.7059 | 486.3177 | 513.7449
2020-10-22 09:30 | 398.6526 | 492.3944 | 399.79 | 492.25 | 398.72 | 492.34 | 399.2292 | 493.114 | 939.07 | 939.07 | 986.83 | 986.83 | 901.03 | 1078.56 | 445.6493 | 560.1653 | 444.4304 | 517.2789 | 445.2413 | 532.125 | 444.6324 | 531.3973 | 444.7677 | 510.8031 | 444.6662 | 510.6865
2020-10-22 10:00 | 391.3212 | 483.3008 | 393.41 | 484.4 | 392.51 | 484.49 | 393.1568 | 485.5679 | 936.49 | 936.49 | 984.63 | 984.63 | 890.8 | 1072.38 | 443.1324 | 556.8863 | 442.3482 | 517.4018 | 465.4155 | 528.4927 | 464.9202 | 527.9304 | 464.6017 | 506.846 | 464.9202 | 507.1905
2020-10-22 10:30 | 408.3526 | 504.3724 | 409.69 | 505.33 | 409.18 | 505.22 | 409.5471 | 505.8774 | 934.93 | 934.93 | 983.39 | 983.39 | 885.11 | 1070.13 | 433.2205 | 543.7444 | 432.5956 | 517.3167 | 432.7511 | 527.0305 | 432.0597 | 526.1885 | 432.2115 | 505.556 | 432.014 | 505.4814
2020-10-22 11:00 | 385.5618 | 476.2471 | 387.22 | 477.66 | 386.55 | 477.33 | 386.3727 | 477.2415 | 932.67 | 932.67 | 979.53 | 979.53 | 880.71 | 1069.2 | 434.5314 | 545.2134 | 433.9378 | 518.4988 | 466.4047 | 525.8849 | 465.9092 | 525.3263 | 465.9447 | 504.5945 | 465.9092 | 504.5188
2020-10-22 11:30 | 400.9877 | 495.3372 | 402.39 | 496.53 | 401.66 | 496.05 | 402.0178 | 496.6097 | 931.68 | 931.68 | 978.2 | 978.2 | 873.08 | 1063.47 | 423.4677 | 530.7045 | 422.8431 | 518.5933 | 454.1856 | 523.47 | 453.3934 | 522.4594 | 453.6345 | 501.9649 | 453.5656 | 501.8887
2020-10-22 12:00 | 425.9209 | 526.1639 | 428.38 | 528.47 | 427.28 | 527.73 | 426.8435 | 520.3094 | 931.2 | 931.2 | 977.68 | 977.68 | 866.18 | 1058 | 454.6063 | 571.2542 | 453.2924 | 518.7636 | 469.4856 | 520.274 | 468.7031 | 519.3677 | 468.7031 | 498.5447 | 468.7743 | 498.6204
2020-10-22 12:30 | 378.5304 | 467.5548 | 379.9 | 468.85 | 379.64 | 468.78 | 379.9987 | 469.3759 | 932.79 | 932.79 | 979.37 | 979.37 | 862.57 | 1053.98 | 424.4351 | 531.8409 | 423.4588 | 516.405 | 438.9058 | 517.4082 | 438.505 | 516.9357 | 438.5869 | 496.3056 | 438.2044 | 495.8898
2020-10-22 13:00 | 374.5311 | 462.572 | 376.39 | 464.47 | 375.07 | 463.13 | 375.4626 | 463.7305 | 927.06 | 927.06 | 972.64 | 972.64 | 856.07 | 1047.08 | 432.7798 | 542.5562 | 431.7224 | 512.4595 | 453.9515 | 513.3509 | 453.4683 | 512.8045 | 453.4338 | 492.0494 | 453.3993 | 492.0119
2020-10-22 13:30 | 375.7439 | 464.1592 | 378.27 | 466.29 | 377.24 | 465.98 | 377.4871 | 466.3061 | 927.24 | 927.24 | 972.78 | 972.78 | 857.87 | 1047.23 | 458.0465 | 575.8436 | 457.2357 | 512.2868 | 432.1601 | 513.3903 | 431.7331 | 512.844 | 431.7331 | 492.1576 | 431.7331 | 492.1202
2020-10-22 14:00 | 427.0478 | 527.5453 | 429.21 | 529.42 | 427.96 | 528.61 | 428.1143 | 517.1017 | 924.87 | 924.87 | 970.55 | 970.55 | 850.96 | 1037.69 | 433.4317 | 543.6171 | 432.1508 | 506.9263 | 433.0874 | 508.619 | 432.89 | 508.3924 | 432.7255 | 487.4612 | 432.8571 | 487.6095
2020-10-22 14:30 | 381.7874 | 471.6601 | 384.04 | 472.75 | 383.03 | 473.14 | 383.3644 | 473.6026 | 925.18 | 925.18 | 970.76 | 970.76 | 852.32 | 1035.28 | 411.8369 | 515.3125 | 411.0847 | 506.4561 | 423.9556 | 507.2206 | 423.6974 | 506.9117 | 423.6328 | 486.1382 | 423.7297 | 486.2493
2020-10-22 15:00 | 386.3611 | 477.3076 | 387.97 | 477.5 | 387.06 | 478.14 | 387.236 | 478.3885 | 925.97 | 925.97 | 972.08 | 972.08 | 854.7 | 1033.01 | 461.8336 | 580.8188 | 460.5766 | 505.7548 | 460.9959 | 506.7167 | 460.6798 | 506.3307 | 460.6447 | 485.6132 | 460.7852 | 485.7984
2020-10-22 15:30 | 390.1509 | 481.9869 | 392.55 | 483.05 | 391.12 | 483.06 | 391.4722 | 483.625 | 927.71 | 927.71 | 974.68 | 974.68 | 857.13 | 1030.49 | 421.552 | 528.0814 | 420.0807 | 503.6801 | 434.4039 | 505.1071 | 434.0729 | 504.7222 | 433.9075 | 483.8606 | 434.3377 | 484.3404
2020-10-22 16:00 | 395.957 | 489.1569 | 398.03 | 489.18 | 396.84 | 490.13 | 397.2869 | 490.7999 | 931 | 931 | 977.6 | 977.6 | 871.44 | 1039.8 | 437.7088 | 549.4315 | 436.7578 | 508.0813 | 437.4062 | 509.2154 | 437.2731 | 509.0605 | 437.1067 | 488.1543 | 437.2399 | 488.303
2020-10-22 16:30 | 398.4839 | 492.276 | 400.74 | 491.8 | 399.78 | 493.87 | 400.1042 | 494.2894 | 928.49 | 928.49 | 975.18 | 975.18 | 881.02 | 1042.9 | 516.7603 | 652.5032 | 510.485 | 510.485 | 511.6351 | 511.6351 | 511.3621 | 511.3621 | 490.7309 | 490.7309 | 490.6934 | 490.6934
2020-10-22 17:00 | 402.2782 | 496.9825 | 403.74 | 495.42 | 402.82 | 497.53 | 403.2802 | 498.2259 | 931.13 | 931.13 | 978.96 | 978.96 | 892.34 | 1048.15 | 556.7238 | 704.4592 | 512.7147 | 512.7147 | 513.7256 | 513.7256 | 513.6081 | 513.6081 | 492.897 | 492.897 | 492.8594 | 492.8594
2020-10-22 17:30 | 409.3383 | 505.656 | 411.27 | 503.16 | 410.19 | 506.77 | 410.8312 | 507.4937 | 934.74 | 934.74 | 983.93 | 983.93 | 908.04 | 1057.78 | 580.957 | 726.59 | 515.5293 | 515.5293 | 517.6049 | 517.6049 | 518.3946 | 518.3946 | 497.5751 | 497.5751 | 497.4234 | 497.4234
2020-10-22 18:00 | 415.4267 | 513.2289 | 417.55 | 511.06 | 416.31 | 514.31 | 416.7274 | 514.8358 | 940.12 | 940.12 | 989.49 | 989.49 | 923.67 | 1067.58 | 566.7241 | 717.5432 | 517.0329 | 517.0329 | 523.2477 | 523.2477 | 523.2079 | 523.2079 | 502.6136 | 502.6136 | 502.6136 | 502.6136
2020-10-22 18:30 | 419.9668 | 518.8356 | 422.84 | 516.68 | 421.73 | 521.03 | 422.206 | 521.5473 | 940.91 | 940.91 | 990.71 | 990.71 | 934.99 | 1072.54 | 544.8468 | 689.2797 | 517.1465 | 517.1465 | 523.7018 | 527.1576 | 523.8611 | 527.3179 | 506.7563 | 506.7563 | 506.5982 | 506.5982
2020-10-22 19:00 | 424.6858 | 524.6893 | 425.95 | 521.22 | 425.47 | 525.57 | 425.9079 | 526.1891 | 940.25 | 940.25 | 990.1 | 990.1 | 944.66 | 1076.39 | 574.1246 | 727.3242 | 516.9951 | 516.9951 | 528.2318 | 528.2318 | 528.3525 | 528.3525 | 507.8233 | 507.8233 | 507.4366 | 507.4366
2020-10-22 19:30 | 426.2302 | 526.6125 | 427.8 | 523.57 | 426.78 | 527.01 | 427.3573 | 527.4167 | 940.04 | 940.04 | 990.74 | 990.74 | 950.02 | 1082.22 | 554.0945 | 701.1743 | 516.3048 | 516.3048 | 530.0756 | 530.0756 | 530.0755 | 530.0755 | 509.5855 | 509.5855 | 509.7795 | 509.7795
2020-10-22 20:00 | 427.8131 | 528.5686 | 429.68 | 525.87 | 428.77 | 529.57 | 429.0797 | 529.3195 | 944.21 | 944.21 | 995.35 | 995.35 | 952.8 | 1085.36 | 478.2349 | 602.8267 | 476.9867 | 516.7776 | 477.9759 | 531.4693 | 478.5942 | 532.1568 | 478.2669 | 511.032 | 478.1577 | 510.9154
2020-10-22 20:30 | 430.3607 | 531.6817 | 432.65 | 530.38 | 431.57 | 532.95 | 432.2881 | 532.7584 | 946.93 | 946.93 | 998.13 | 998.13 | 956.23 | 1089.11 | 479.6454 | 604.2363 | 478.446 | 516.8627 | 479.6586 | 532.8768 | 479.4397 | 532.7147 | 479.5127 | 511.9594 | 479.4032 | 511.8425
2020-10-22 21:00 | 432.0926 | 533.6982 | 433.75 | 532.91 | 432.65 | 534.04 | 433.4553 | 533.9023 | 947.43 | 947.43 | 997.96 | 997.96 | 957.56 | 1090.54 | 484.0746 | 609.6425 | 483.0244 | 517.7139 | 499.2858 | 535.076 | 498.9446 | 534.6292 | 498.9825 | 513.8878 | 498.9066 | 513.8878
2020-10-22 21:30 | 432.4615 | 534.1459 | 433.95 | 533.4 | 432.48 | 533.82 | 433.2689 | 533.7461 | 946.99 | 946.99 | 997.68 | 997.68 | 961.35 | 1094.74 | 482.6276 | 607.7615 | 481.7385 | 517.6098 | 482.915 | 535.6676 | 482.6583 | 535.3828 | 482.8051 | 514.754 | 482.9517 | 514.9105
2020-10-22 22:00 | 434.3689 | 536.3429 | 436.62 | 537.24 | 434.93 | 536.78 | 435.2887 | 536.4267 | 951.33 | 951.33 | 1002.05 | 1002.05 | 963.87 | 1097.69 | 484.7129 | 610.6007 | 483.4961 | 518.5839 | 484.4645 | 537.1133 | 484.0604 | 536.6653 | 484.0972 | 515.894 | 484.0972 | 515.894
2020-10-22 22:30 | 435.6107 | 537.8782 | 436.82 | 537.92 | 435.27 | 537.02 | 436.1141 | 536.9564 | 951.34 | 951.34 | 1002.23 | 1002.23 | 963.49 | 1097.19 | 483.9831 | 609.3587 | 482.4207 | 516.8344 | 483.5976 | 535.9716 | 482.9724 | 535.2786 | 483.0518 | 514.662 | 483.0092 | 514.5775
2020-10-22 23:00 | 435.563 | 537.9702 | 437.47 | 538.24 | 435.92 | 538.18 | 436.6691 | 537.5663 | 952.42 | 952.42 | 1003.41 | 1003.41 | 964.69 | 1098.55 | 484.9636 | 610.4697 | 483.5743 | 516.8532 | 484.8013 | 536.9458 | 484.6538 | 536.7824 | 484.5432 | 515.8984 | 484.359 | 515.7022
2020-10-22 23:30 | 433.8264 | 535.8773 | 436.01 | 535.63 | 434.36 | 536.49 | 434.9666 | 535.4704 | 948.41 | 948.41 | 998.97 | 998.97 | 962.8 | 1096.31 | 484.6673 | 608.6105 | 483.7442 | 515.3875 | 484.5615 | 536.3236 | 484.4137 | 536.1599 | 484.2289 | 515.2534 | 484.1551 | 515.1748
2020-10-23 | 436.1747 | 538.7341 | 438.51 | 538.58 | 436.78 | 539.55 | 437.1303 | 537.9874 | 952.97 | 952.97 | 1003.92 | 1003.92 | 966 | 1099.9 | 485.9512 | 610.1617 | 484.5834 | 515.9832 | 486.225 | 537.9427 | 485.7809 | 537.4514 | 485.7439 | 516.6722 | 485.781 | 516.7116
2020-10-23 00:30 | 437.3811 | 540.2466 | 438.98 | 540.06 | 437.01 | 539.68 | 437.5691 | 538.6007 | 954.58 | 954.58 | 1005.15 | 1005.15 | 966.72 | 1100.74 | 486.2739 | 610.8928 | 485.3064 | 517.0519 | 486.3509 | 538.1707 | 485.7591 | 537.5159 | 485.7221 | 516.7262 | 485.833 | 516.8442
2020-10-23 01:00 | 434.325 | 536.4563 | 436.42 | 537.63 | 434.75 | 536.84 | 435.0983 | 535.8077 | 949.76 | 949.76 | 1000.67 | 1000.67 | 963.02 | 1096.57 | 484.0029 | 608.2141 | 483.6927 | 516.2291 | 484.1403 | 535.9905 | 483.8449 | 535.6635 | 483.7711 | 514.8821 | 483.5864 | 514.6856
2020-10-23 01:30 | 437.9142 | 540.9062 | 439.92 | 541.67 | 438.26 | 541.13 | 438.5864 | 539.4867 | 955.4 | 955.4 | 1006.8 | 1006.8 | 963.76 | 1097.39 | 486.9635 | 612.0567 | 486.2689 | 516.4371 | 487.2276 | 538.6545 | 486.597 | 537.9572 | 486.7825 | 517.4309 | 486.5227 | 517.1548
2020-10-23 02:00 | 439.9377 | 543.4005 | 441.78 | 544.18 | 440.01 | 543.34 | 440.3999 | 540.9916 | 958.15 | 958.15 | 1009.91 | 1009.91 | 964.15 | 1097.8 | 486.5107 | 610.9403 | 485.9512 | 517.4396 | 486.4471 | 538.1884 | 485.3738 | 537.001 | 485.3738 | 516.2786 | 485.4849 | 516.3966
2020-10-23 02:30 | 443.1491 | 547.2706 | 444.74 | 548.14 | 442.7 | 546.57 | 442.8709 | 543.5239 | 961.3 | 961.3 | 1013.84 | 1013.84 | 971.69 | 1106.28 | 486.4042 | 610.67 | 485.8371 | 518.5177 | 486.5031 | 538.6064 | 485.2109 | 537.1759 | 485.4694 | 516.6897 | 485.3217 | 516.5325
2020-10-23 03:00 | 442.7689 | 546.6848 | 444.74 | 548.01 | 442.25 | 545.9 | 442.6116 | 543.4922 | 960.54 | 960.54 | 1011.98 | 1011.98 | 973.13 | 1107.86 | 485.9071 | 610.2418 | 485.0208 | 517.4963 | 485.9795 | 537.9822 | 485.4625 | 537.4099 | 485.4624 | 516.6434 | 485.5363 | 516.7221
2020-10-23 03:30 | 438.1728 | 540.8918 | 440 | 542.85 | 437.81 | 540.1 | 438.2978 | 538.1807 | 951.83 | 951.83 | 1002.9 | 1002.9 | 964.71 | 1098.22 | 489.1553 | 614.8066 | 488.3212 | 514.9052 | 483.519 | 535.1255 | 483.3712 | 534.9619 | 483.4081 | 514.3414 | 483.3343 | 514.2628
2020-10-23 04:00 | 437.8241 | 540.3275 | 439.13 | 541.92 | 437.22 | 539.22 | 437.6426 | 537.4619 | 950.84 | 950.84 | 1001.77 | 1001.77 | 965.38 | 1098.96 | 483.9571 | 607.7545 | 482.9276 | 514.5174 | 484.0948 | 535.6742 | 483.688 | 535.224 | 483.7619 | 514.6408 | 483.7989 | 514.6802
2020-10-23 04:30 | 439.2117 | 542.0665 | 441.23 | 544.35 | 438.89 | 541.36 | 439.147 | 539.1667 | 953.01 | 953.01 | 1003.91 | 1003.91 | 970.64 | 1104.91 | 485.3986 | 609.6625 | 484.2791 | 515.5104 | 485.477 | 537.071 | 485.0698 | 536.6205 | 485.1439 | 515.9955 | 485.1439 | 515.9955
2020-10-23 05:00 | 435.8425 | 537.9866 | 437.53 | 539.79 | 435.62 | 537.45 | 435.8786 | 535.8671 | 948.76 | 948.76 | 999.09 | 999.09 | 965.72 | 1099.4 | 485.8 | 610.0537 | 485.0248 | 514.82 | 485.9113 | 537.1116 | 485.8371 | 537.0295 | 485.6885 | 516.1918 | 485.8741 | 516.3891
2020-10-23 05:30 | 436.9412 | 539.5729 | 438.44 | 540.18 | 435.85 | 538.05 | 437.0295 | 537.3839 | 950.59 | 950.59 | 1000.74 | 1000.74 | 967.1 | 1100.97 | 485.0452 | 608.8658 | 484.645 | 515.4536 | 485.4528 | 536.9118 | 485.1564 | 536.584 | 484.7118 | 515.4207 | 484.6377 | 515.342
2020-10-23 06:00 | 436.4097 | 538.7452 | 437.77 | 539.26 | 435.19 | 537.11 | 435.7115 | 537.9311 | 951.99 | 951.99 | 1003.14 | 1003.14 | 968.85 | 1107.23 | 486.6169 | 611.1945 | 485.6448 | 520.5794 | 486.5104 | 541.4362 | 484.7942 | 539.6365 | 484.8934 | 518.9102 | 484.8676 | 518.7922
2020-10-23 06:30 | 428.8062 | 529.4566 | 430.15 | 528.73 | 427.76 | 528.2 | 428.0234 | 528.4489 | 943.94 | 943.94 | 995.02 | 995.02 | 956.38 | 1100.5 | 479.9881 | 602.5939 | 478.7086 | 518.896 | 479.7498 | 539.3531 | 478.3685 | 537.8002 | 478.6956 | 517.3643 | 478.3195 | 516.8862
2020-10-23 07:00 | 422.6555 | 521.8428 | 424.86 | 521.93 | 422.35 | 521.55 | 422.7198 | 521.891 | 941.75 | 941.75 | 992.29 | 992.29 | 942.79 | 1092.73 | 474.0502 | 595.0496 | 473.1874 | 518.5461 | 474.1001 | 538.4156 | 472.5641 | 536.7007 | 472.6821 | 516.0947 | 472.3945 | 515.7807
2020-10-23 07:30 | 417.7333 | 515.7637 | 418.71 | 514.15 | 416.32 | 514.1 | 416.9243 | 514.7546 | 940.76 | 940.76 | 990.49 | 990.49 | 932.54 | 1088.64 | 490.6701 | 616.6282 | 489.7672 | 518.13 | 506.5726 | 537.2446 | 505.1495 | 535.7354 | 505.0726 | 514.9111 | 505.188 | 515.0287
2020-10-23 08:00 | 410.6974 | 506.9689 | 412.64 | 505.49 | 409.95 | 506.26 | 410.7559 | 507.0042 | 935.35 | 935.35 | 984.92 | 984.92 | 919.8 | 1081.61 | 460.1424 | 576.8599 | 458.8013 | 517.2694 | 509.3055 | 534.3524 | 507.5261 | 532.4854 | 507.2939 | 511.5338 | 507.7582 | 512.0018
2020-10-23 08:30 | 403.0305 | 497.6354 | 404.2 | 496.08 | 402.17 | 496.68 | 402.9757 | 497.5477 | 929.54 | 929.54 | 977.24 | 977.24 | 908.69 | 1075.68 | 449.7547 | 563.3024 | 448.5809 | 516.1061 | 449.5765 | 529.3843 | 448.1854 | 527.6915 | 448.0363 | 506.9081 | 448.2074 | 507.1017
2020-10-23 09:00 | 398.8391 | 492.3895 | 401.79 | 492.66 | 399.7 | 493.59 | 399.9836 | 493.8023 | 931.1 | 931.1 | 979.8 | 979.8 | 905.78 | 1078.87 | 446.3607 | 559.1849 | 445.2783 | 517.4775 | 476.0794 | 529.0883 | 474.4162 | 527.2399 | 474.4162 | 506.5315 | 474.5608 | 506.6859
2020-10-23 09:30 | 396.3102 | 489.2476 | 398.26 | 488.19 | 395.74 | 488.79 | 396.3363 | 489.2908 | 930.26 | 930.26 | 979.05 | 979.05 | 901.86 | 1080.07 | 439.9754 | 551.1089 | 439.0775 | 517.345 | 436.3497 | 526.0845 | 434.4962 | 523.8497 | 434.5624 | 503.29 | 434.7247 | 503.2913
2020-10-23 10:00 | 393.2575 | 485.4919 | 395.06 | 485.22 | 393.15 | 485.48 | 393.5017 | 485.7824 | 931.59 | 931.59 | 978.8 | 978.8 | 896.82 | 1079.7 | 432.9052 | 541.8163 | 431.5722 | 518.1962 | 468.4088 | 527.1063 | 466.5636 | 525.0298 | 466.5636 | 504.2844 | 466.812 | 504.5529
2020-10-23 10:30 | 390.5633 | 482.1887 | 392.25 | 481.66 | 389.92 | 481.49 | 389.9182 | 481.3701 | 930.48 | 930.48 | 978.03 | 978.03 | 884.88 | 1071.66 | 446.3487 | 559.4739 | 445.489 | 518.4829 | 435.4484 | 523.2612 | 434.032 | 521.559 | 433.9331 | 500.662 | 434.0649 | 500.814
2020-10-23 11:00 | 385.19 | 475.6664 | 386.89 | 475.96 | 384.93 | 475.46 | 385.6133 | 476.0692 | 925.58 | 925.58 | 972.97 | 972.97 | 869.67 | 1058.01 | 414.5173 | 517.6484 | 413.7846 | 514.6764 | 416.6372 | 516.4565 | 415.1071 | 514.6903 | 415.2756 | 495.0092 | 415.0652 | 494.7828
2020-10-23 11:30 | 379.3071 | 468.3712 | 381.12 | 468.87 | 379.41 | 468.54 | 379.507 | 468.5986 | 926.34 | 926.34 | 972.81 | 972.81 | 863.94 | 1054.68 | 412.9734 | 515.2278 | 411.9973 | 514.1329 | 414.5658 | 513.1119 | 413.3693 | 512.3648 | 413.3693 | 494.9599 | 413.3693 | 494.9599
2020-10-23 12:00 | 376.2707 | 464.6721 | 377.63 | 463.79 | 375.92 | 464.23 | 376.2085 | 464.5864 | 922 | 922 | 967.73 | 967.73 | 850.87 | 1042.46 | 406.8976 | 507.5081 | 406.4005 | 506.888 | 406.6427 | 502.7887 | 405.3038 | 501.7818 | 405.3655 | 490.0334 | 405.4694 | 490.0756
2020-10-23 12:30 | 372.0158 | 459.3375 | 374.49 | 461.12 | 372.99 | 460.28 | 373.3265 | 460.9458 | 922 | 922 | 967.79 | 967.79 | 847.89 | 1039.49 | 437.4756 | 547.7066 | 436.3423 | 509.2859 | 437.7721 | 511.0092 | 436.309 | 509.3013 | 436.3423 | 488.6509 | 436.309 | 488.6136
2020-10-23 13:00 | 372.3839 | 459.627 | 374.61 | 462.09 | 373 | 460.09 | 372.7069 | 460.0136 | 918.05 | 918.05 | 963.08 | 963.08 | 845.29 | 1036.29 | 426.5954 | 533.428 | 425.8565 | 508.1975 | 453.6613 | 508.3402 | 452.4208 | 506.9503 | 452.4553 | 486.2863 | 452.2141 | 485.953
2020-10-23 13:30 | 373.5542 | 461.0445 | 375.79 | 463.17 | 373.96 | 461.19 | 374.0685 | 461.6915 | 916.48 | 916.48 | 960.89 | 960.89 | 848.93 | 1039.08 | 400.8758 | 499.2302 | 399.8741 | 498.0028 | 397.7739 | 490.3627 | 396.2988 | 488.6414 | 396.2555 | 483.0312 | 396.2686 | 483.1413
2020-10-23 14:00 | 392.1699 | 484.064 | 394.53 | 486.76 | 392.78 | 484.5 | 392.8392 | 484.8902 | 916.54 | 916.54 | 960.46 | 960.46 | 847.4 | 1034.84 | 399.2857 | 497.0092 | 398.4243 | 496.0545 | 405.9996 | 501.5556 | 404.5869 | 499.9999 | 404.5869 | 483.2513 | 404.679 | 483.3614
2020-10-23 14:30 | 377.4254 | 466.0296 | 379.08 | 467.15 | 377.75 | 466.34 | 378.0208 | 466.7746 | 916.62 | 916.62 | 960.91 | 960.91 | 850.73 | 1035.03 | 405.1443 | 505.028 | 404.1381 | 503.3289 | 390.0739 | 479.708 | 388.6309 | 477.9334 | 388.5132 | 474.788 | 388.4248 | 474.6799
2020-10-23 15:00 | 376.9936 | 465.3605 | 378.5 | 466.5 | 377.17 | 465.38 | 377.3448 | 465.8392 | 908.86 | 908.86 | 951.77 | 951.77 | 847.78 | 1026.94 | 404.7279 | 504.3258 | 403.838 | 503.2169 | 400.6387 | 494.5354 | 398.8797 | 491.9797 | 399.0011 | 479.1624 | 399.0011 | 479.1624
2020-10-23 15:30 | 376.8408 | 465.2915 | 378.92 | 466.26 | 377.26 | 465.46 | 377.3878 | 465.9669 | 906.91 | 906.91 | 948.98 | 948.98 | 854.73 | 1028.68 | 409.8647 | 511.3632 | 409.3052 | 504.4089 | 401.8619 | 496.4375 | 400.4612 | 494.2217 | 400.5221 | 477.4557 | 400.6439 | 477.6009
2020-10-23 16:00 | 381.8267 | 471.4901 | 383.36 | 471.68 | 381.53 | 470.79 | 382.3583 | 472.0524 | 909.16 | 909.16 | 951.6 | 951.6 | 858.8 | 1026.79 | 413.7401 | 516.6954 | 412.9397 | 503.7901 | 408.832 | 501.6033 | 407.3751 | 499.8158 | 407.2003 | 478.8034 | 407.2511 | 478.8557
2020-10-23 16:30 | 385.3716 | 475.8718 | 386.97 | 475.6 | 385.73 | 475.94 | 385.9351 | 476.5769 | 907.94 | 907.94 | 951.09 | 951.09 | 866.48 | 1028.4 | 419.1891 | 523.8806 | 418.8378 | 504.8371 | 415.9374 | 503.3626 | 414.4601 | 501.4207 | 414.3289 | 480.7038 | 414.4256 | 480.7132
2020-10-23 17:00 | 391.0577 | 482.9387 | 392.51 | 481.43 | 390.62 | 482.36 | 391.1431 | 483.0352 | 909.35 | 909.35 | 953.05 | 953.05 | 872.05 | 1027.31 | 423.7408 | 529.8703 | 422.8415 | 503.8531 | 423.271 | 504.9703 | 421.7291 | 503.0159 | 421.5961 | 482.2479 | 421.83 | 482.5786
2020-10-23 17:30 | 396.6831 | 489.9049 | 398.9 | 489.74 | 397.3 | 490.47 | 397.3524 | 490.74 | 912.31 | 912.31 | 956.55 | 956.55 | 882.48 | 1031.07 | 431.527 | 539.913 | 430.7166 | 506.0367 | 431.6759 | 507.351 | 430.2666 | 505.6947 | 430.2665 | 484.997 | 430.0512 | 484.8123
2020-10-23 18:00 | 406.5673 | 502.1655 | 408.65 | 501.93 | 406.89 | 502.21 | 406.9236 | 502.6056 | 918.41 | 918.41 | 963.99 | 963.99 | 891.38 | 1033.39 | 437.1781 | 547.2976 | 436.1829 | 506.5359 | 437.2119 | 507.7748 | 435.7859 | 506.1954 | 435.7859 | 485.4773 | 435.6297 | 485.2556
2020-10-23 18:30 | 412.8353 | 509.8485 | 414.74 | 508.9 | 412.71 | 509.58 | 413.1271 | 510.209 | 923.8 | 923.8 | 970.17 | 970.17 | 908.48 | 1044.31 | 448.8298 | 562.5879 | 447.8215 | 511.6015 | 448.9276 | 512.9211 | 447.3549 | 511.0927 | 447.4634 | 490.5284 | 447.4634 | 490.5284
2020-10-23 19:00 | 419.0393 | 517.5613 | 420.91 | 516.57 | 419.01 | 517.32 | 419.4561 | 518.0761 | 925.51 | 925.51 | 973.1 | 973.1 | 919.76 | 1049.42 | 457.6948 | 574.2363 | 456.4682 | 514.4951 | 457.8339 | 516.0344 | 456.2693 | 514.2317 | 456.2345 | 493.5392 | 456.3388 | 493.6521
2020-10-23 19:30 | 423.0547 | 522.4928 | 424.66 | 521.33 | 422.99 | 522.3 | 423.3629 | 522.8735 | 929.23 | 929.23 | 977.18 | 977.18 | 927.42 | 1057.89 | 462.3577 | 580.1257 | 460.9515 | 517.6855 | 462.185 | 519.4782 | 461.0273 | 518.1769 | 460.7466 | 497.1501 | 460.8518 | 497.2635
2020-10-23 20:00 | 424.8019 | 524.6595 | 426.87 | 523.99 | 424.85 | 524.59 | 425.0805 | 524.9953 | 934.53 | 934.53 | 983.12 | 983.12 | 934.37 | 1065.64 | 465.4436 | 583.9116 | 464.0906 | 519.1514 | 465.6268 | 522.6799 | 464.1118 | 520.9792 | 464.0765 | 500.1636 | 464.147 | 500.2395
2020-10-23 20:30 | 425.204 | 525.1143 | 427.68 | 524.48 | 425.55 | 525.55 | 425.4877 | 525.3878 | 938.27 | 938.27 | 987.97 | 987.97 | 927.99 | 1058.79 | 487.9833 | 613.7797 | 486.5826 | 517.3502 | 493.6618 | 518.8851 | 492.055 | 517.1158 | 492.055 | 496.4302 | 492.0923 | 496.4679
2020-10-23 21:00 | 424.8403 | 524.6983 | 426.7 | 523.97 | 424.61 | 524.35 | 424.8265 | 524.673 | 938.34 | 938.34 | 987.61 | 987.61 | 929.52 | 1060.36 | 461.5663 | 579.0833 | 460.5746 | 517.9758 | 461.7834 | 519.3353 | 460.2776 | 517.6418 | 460.0325 | 496.6477 | 460.3827 | 497.0258
2020-10-23 21:30 | 425.9213 | 525.9827 | 426.97 | 525.13 | 424.91 | 524.62 | 425.9299 | 526.0197 | 939.72 | 939.72 | 989.95 | 989.95 | 930.71 | 1061.66 | 467.8332 | 587.2681 | 466.8544 | 518.7636 | 467.9466 | 520.23 | 466.209 | 518.3375 | 466.209 | 497.6026 | 466.2445 | 497.6405
2020-10-23 22:00 | 427.4831 | 527.912 | 429.13 | 527.83 | 427 | 527.15 | 427.4666 | 527.9094 | 943.39 | 943.39 | 993.25 | 993.25 | 935.87 | 1067.35 | 497.9007 | 626.4717 | 497.0471 | 517.6855 | 497.9386 | 520.4256 | 496.8791 | 519.3182 | 496.9169 | 498.6447 | 496.8412 | 498.5688
2020-10-23 22:30 | 426.0562 | 526.1413 | 427.9 | 526.14 | 425.71 | 525.66 | 426.1777 | 526.3003 | 941.07 | 941.07 | 990.94 | 990.94 | 940.18 | 1071.87 | 466.8239 | 585.6879 | 465.9194 | 516.248 | 466.7063 | 522.4866 | 465.7111 | 521.3725 | 465.7857 | 500.7398 | 465.6044 | 500.5878
2020-10-23 23:00 | 427.4601 | 527.8412 | 429.98 | 528.74 | 427.62 | 528.02 | 428.2929 | 528.8695 | 941.51 | 941.51 | 991.22 | 991.22 | 945.47 | 1077.59 | 512.5565 | 645.3241 | 511.7783 | 516.267 | 525.4944 | 525.4944 | 524.3741 | 524.3741 | 503.6165 | 503.6165 | 503.8471 | 503.8471
2020-10-23 23:30 | 429.3406 | 530.1176 | 431.05 | 530.15 | 428.5 | 529.01 | 428.8521 | 529.5245 | 938.16 | 938.16 | 988.59 | 988.59 | 946.72 | 1078.83 | 476.946 | 598.6027 | 475.9594 | 515.5198 | 482.2921 | 526.127 | 481.1369 | 524.9233 | 481.2256 | 504.3534 | 481.1001 | 504.389
2020-10-24 | 430.5464 | 531.5347 | 431.9 | 532.11 | 429.33 | 529.81 | 429.6663 | 530.3409 | 939.9 | 939.9 | 989.72 | 989.72 | 948.19 | 1080.48 | 472.3738 | 592.7728 | 470.9401 | 515.6523 | 472.407 | 526.9153 | 470.9314 | 525.2695 | 471.2553 | 504.9644 | 471.1834 | 504.8873
2020-10-24 00:30 | 431.0058 | 531.7975 | 433.43 | 534.59 | 430.88 | 531.37 | 431.1733 | 531.9023 | 941.17 | 941.17 | 991.19 | 991.19 | 950.07 | 1082.6 | 472.8611 | 593.0157 | 471.7635 | 516.2386 | 473.1275 | 527.6235 | 472.1553 | 526.5392 | 472.1193 | 505.8071 | 472.0113 | 505.6913
2020-10-24 01:00 | 430.8508 | 530.9857 | 431.68 | 533.02 | 429.37 | 528.6 | 430.0575 | 530.0798 | 937.6 | 937.6 | 987.06 | 987.06 | 945.75 | 1077.7 | 471.9825 | 592.0984 | 470.9888 | 515.5009 | 471.9032 | 526.3057 | 471.0393 | 525.3422 | 470.8233 | 504.4599 | 470.8953 | 504.5371
2020-10-24 01:30 | 430.485 | 530.4997 | 432.83 | 534.52 | 430.4 | 529.87 | 430.5369 | 530.6002 | 938.95 | 938.95 | 988.48 | 988.48 | 948.48 | 1080.77 | 473.3398 | 595.1348 | 471.9821 | 516.1629 | 473.2721 | 527.6893 | 472.3352 | 526.6447 | 472.1551 | 505.7625 | 472.2632 | 505.8783
2020-10-24 02:00 | 431.3517 | 531.3607 | 432.76 | 534.54 | 430.57 | 529.87 | 430.91 | 530.8751 | 941.44 | 941.44 | 990.77 | 990.77 | 947.54 | 1079.69 | 473.5041 | 596.058 | 472.3712 | 516.5885 | 473.5963 | 528.0508 | 472.3352 | 526.6447 | 472.2992 | 505.9169 | 472.2632 | 505.8783
2020-10-24 02:30 | 431.0179 | 530.3129 | 433.04 | 534.89 | 430.32 | 528.86 | 430.4095 | 529.6331 | 938.22 | 938.22 | 987.77 | 987.77 | 949.99 | 1082.38 | 474.7522 | 598.3749 | 473.7987 | 516.8911 | 475.0383 | 529.2781 | 473.8825 | 527.9903 | 473.9908 | 507.3979 | 473.9908 | 507.3979
2020-10-24 03:00 | 430.7291 | 528.2159 | 432.9 | 534.46 | 429.91 | 526.52 | 430.1599 | 527.6696 | 937.4 | 937.4 | 987.36 | 987.36 | 954.09 | 1086.85 | 476.7102 | 601.2781 | 475.9262 | 516.7114 | 476.3286 | 530.1497 | 475.7848 | 529.5446 | 475.7848 | 508.8257 | 475.8574 | 508.9032
2020-10-24 03:30 | 433.1984 | 531.1129 | 435.04 | 537.11 | 433.07 | 530.38 | 432.5699 | 530.6153 | 943.24 | 943.24 | 993.89 | 993.89 | 955.05 | 1087.87 | 477.3033 | 601.5519 | 476.7711 | 516.9479 | 498.5862 | 529.916 | 497.9411 | 529.2302 | 498.1308 | 508.7133 | 497.979 | 508.5583
2020-10-24 04:00 | 433.232 | 530.0592 | 435.37 | 537.21 | 433.41 | 529.26 | 433.2929 | 530.2729 | 942.88 | 942.88 | 993.68 | 993.68 | 954.62 | 1087.38 | 525.0977 | 664.0994 | 515.6712 | 515.6712 | 522.8614 | 529.1424 | 522.4631 | 528.7393 | 508.1473 | 508.1473 | 508.0698 | 508.0698
2020-10-24 04:30 | 434.7951 | 533.702 | 437.71 | 540.79 | 436.08 | 534.43 | 436.0228 | 535.3801 | 949.52 | 949.52 | 1001.24 | 1001.24 | 959.7 | 1092.89 | 498.523 | 628.8782 | 496.9922 | 515.813 | 496.9174 | 528.9571 | 496.3119 | 528.3125 | 496.5011 | 507.8062 | 496.3497 | 507.6513
2020-10-24 05:00 | 434.058 | 531.1944 | 435.73 | 537.77 | 433.63 | 529.74 | 434.0032 | 531.3329 | 946.84 | 946.84 | 997.84 | 997.84 | 961.05 | 1094.25 | 476.4619 | 600.7949 | 474.8071 | 515.5766 | 474.0252 | 528.0549 | 473.4469 | 527.4107 | 473.6276 | 506.927 | 473.483 | 506.7722
2020-10-24 05:30 | 435.1208 | 532.4307 | 436.34 | 538.55 | 434.28 | 530.4 | 434.6286 | 531.9664 | 946.06 | 946.06 | 997.96 | 997.96 | 961.73 | 1094.86 | 475.5387 | 599.7974 | 474.842 | 515.6144 | 472.873 | 526.96 | 472.4037 | 526.437 | 472.4399 | 505.8199 | 472.4399 | 505.8199
2020-10-24 06:00 | 433.0825 | 530.4339 | 434.55 | 536.46 | 432.76 | 529.03 | 432.9438 | 530.3624 | 947.61 | 947.61 | 999.69 | 999.69 | 961.56 | 1099.07 | 553.3698 | 700.8482 | 514.9618 | 514.9618 | 528.1411 | 528.1411 | 527.2537 | 527.2537 | 507.0467 | 507.0467 | 506.8529 | 506.8529
2020-10-24 06:30 | 429.6254 | 526.1042 | 430.89 | 531.86 | 428.81 | 524.08 | 429.3363 | 525.9147 | 943.43 | 943.43 | 995.11 | 995.11 | 954.38 | 1098.2 | 517.7507 | 654.6327 | 515.2077 | 515.2077 | 512.6644 | 529.4906 | 512.2333 | 529.0453 | 508.4082 | 508.4082 | 508.4083 | 508.4083
2020-10-24 07:00 | 429.0424 | 524.5446 | 429.76 | 530.35 | 427.37 | 521.18 | 428.2426 | 523.7664 | 946.29 | 946.29 | 998.32 | 998.32 | 956.52 | 1107.79 | 591.3426 | 726.1777 | 515.6901 | 515.6901 | 531.826 | 531.826 | 531.1359 | 531.1359 | 510.6309 | 510.6309 | 510.5529 | 510.5529
2020-10-24 07:30 | 423.7396 | 517.603 | 424.69 | 524 | 422.53 | 514.78 | 423.0292 | 517.0208 | 942.37 | 942.37 | 993.63 | 993.63 | 947.68 | 1104.73 | 525.5165 | 663.003 | 513.6757 | 513.6757 | 522.6375 | 531.6481 | 522.1973 | 531.2004 | 510.5507 | 510.5507 | 510.5507 | 510.5507
2020-10-24 08:00 | 415.1264 | 505.6778 | 416.51 | 513.63 | 414.08 | 502.84 | 415.0531 | 505.9276 | 934.89 | 934.89 | 985.95 | 985.95 | 936.15 | 1098.35 | 470.4572 | 591.6586 | 469.5764 | 514.1959 | 467.3672 | 532.6921 | 466.9025 | 532.244 | 467.0097 | 511.7306 | 466.9383 | 511.6523
2020-10-24 08:30 | 410.8673 | 499.4171 | 412.32 | 508.07 | 409.48 | 496.07 | 410.1759 | 498.885 | 932.84 | 932.84 | 983.63 | 983.63 | 915.45 | 1082.8 | 517.4607 | 653.0042 | 513.5339 | 513.5339 | 508.086 | 535.1781 | 508.0861 | 535.1782 | 508.1187 | 514.6641 | 508.0797 | 514.6247
2020-10-24 09:00 | 405.6497 | 492.2475 | 405.92 | 500.06 | 403.77 | 488.23 | 404.9983 | 491.7753 | 929.34 | 929.34 | 979.71 | 979.71 | 908.23 | 1080.16 | 460.3958 | 578.4027 | 459.7458 | 512.7017 | 455.5711 | 535.2128 | 455.1862 | 534.7607 | 455.3961 | 514.4329 | 455.3612 | 514.3934
2020-10-24 09:30 | 398.5264 | 482.2394 | 399.97 | 492.26 | 397.59 | 479.59 | 398.096 | 482.1292 | 924.91 | 924.91 | 974.24 | 974.24 | 846.52 | 1022.55 | 525.1824 | 663.0817 | 513.2596 | 513.2596 | 538.2009 | 538.2009 | 538.1309 | 538.1309 | 517.3796 | 517.3796 | 517.3003 | 517.3003
2020-10-24 10:00 | 391.591 | 471.8839 | 393.51 | 483.64 | 391.03 | 469.31 | 391.5528 | 472.1118 | 920.24 | 920.24 | 968.68 | 968.68 | 759.9 | 940.39 | 560.2271 | 708.4713 | 513.6379 | 513.6379 | 540.4664 | 540.4664 | 539.613 | 539.613 | 518.957 | 518.957 | 518.9967 | 518.9967
2020-10-24 10:30 | 393.0114 | 475.4991 | 394.69 | 485.76 | 393.13 | 473.93 | 393.5529 | 476.5091 | 931.77 | 931.77 | 980.72 | 980.72 | 762.58 | 947.85 | 538.8937 | 680.8398 | 514.9713 | 514.9713 | 534.299 | 540.8134 | 533.4835 | 539.988 | 519.1554 | 519.1554 | 519.1457 | 519.1457
2020-10-24 11:00 | 391.246 | 472.6944 | 392.81 | 482.65 | 391.56 | 471.64 | 391.8611 | 474.0332 | 930.78 | 930.78 | 979.96 | 979.96 | 844.75 | 1032.11 | 527.4016 | 665.6279 | 513.7041 | 513.7041 | 522.88 | 538.5592 | 522.3195 | 537.9818 | 517.1218 | 517.1218 | 517.201 | 517.201
2020-10-24 11:30 | 396.2404 | 479.7754 | 397.58 | 488.58 | 395.76 | 477.56 | 396.0811 | 479.9298 | 937.15 | 937.15 | 987.44 | 987.44 | 860.78 | 1050.53 | 449.7776 | 564.4003 | 448.7958 | 514.5363 | 446.1561 | 538.4216 | 445.2014 | 537.2695 | 445.406 | 516.8691 | 445.2697 | 516.7109
2020-10-24 12:00 | 394.1223 | 476.2487 | 394.94 | 484.89 | 393.07 | 474.12 | 393.6776 | 476.0762 | 934.68 | 934.68 | 984.64 | 984.64 | 868.5 | 1059.54 | 460.6573 | 578.6578 | 460.3783 | 514.9525 | 460.298 | 538.5324 | 459.5592 | 537.7912 | 459.6647 | 517.2282 | 459.7768 | 517.3773
2020-10-24 12:30 | 391.2282 | 471.2714 | 393.07 | 481.75 | 391.26 | 470.06 | 391.5791 | 472.0864 | 935.06 | 935.06 | 984.36 | 984.36 | 878.28 | 1071.31 | 476.788 | 600.5366 | 476.5004 | 517.1086 | 476.605 | 538.6498 | 476.5324 | 538.5678 | 476.5325 | 517.809 | 476.6413 | 517.9271
2020-10-24 13:00 | 390.8728 | 470.4844 | 392.53 | 480.98 | 390.15 | 468.38 | 390.4586 | 470.5419 | 926.46 | 926.46 | 975.61 | 975.61 | 876.22 | 1068.31 | 534.4836 | 676.8541 | 516.8344 | 516.8344 | 538.3163 | 538.3163 | 537.6619 | 537.6619 | 517.3304 | 517.3304 | 516.7798 | 516.7798
2020-10-24 13:30 | 395.2236 | 477.8771 | 396.52 | 486.46 | 395.4 | 477.04 | 395.0296 | 477.6696 | 934.89 | 934.89 | 985.91 | 985.91 | 874.48 | 1065.84 | 556.8384 | 706.0377 | 519.4066 | 519.4066 | 536.2678 | 536.2678 | 537.2851 | 537.2851 | 516.0782 | 516.0782 | 515.6479 | 515.6479
2020-10-24 14:00 | 394.5974 | 476.3749 | 396.27 | 487 | 393.93 | 473.99 | 394.4609 | 476.476 | 932.45 | 932.45 | 982.25 | 982.25 | 875.67 | 1063.22 | 518.5652 | 656.1551 | 518.291 | 518.6028 | 518.4947 | 533.1189 | 517.8652 | 532.4717 | 511.8051 | 511.8051 | 511.6885 | 511.6885
2020-10-24 14:30 | 395.2732 | 475.8333 | 397.04 | 487.09 | 394.52 | 473.48 | 394.6025 | 475.3618 | 924.58 | 924.58 | 973.99 | 973.99 | 876.01 | 1059.42 | 587.4792 | 728.7317 | 516.8344 | 516.8344 | 533.9077 | 533.9077 | 533.9285 | 533.9285 | 512.9841 | 512.9841 | 513.2184 | 513.2184
2020-10-24 15:00 | 400.9731 | 484.2351 | 403.06 | 495.48 | 401.23 | 482.92 | 401.2145 | 484.7382 | 934.35 | 934.35 | 984.71 | 984.71 | 901.03 | 1081.58 | 639.4759 | 731.1793 | 517.8936 | 517.8936 | 537.0519 | 537.0519 | 536.655 | 536.655 | 515.7708 | 515.7708 | 516.1233 | 516.1233
2020-10-24 15:30 | 399.1915 | 482.5104 | 401.87 | 494.28 | 400.23 | 482.26 | 400.6184 | 484.5448 | 930.38 | 930.38 | 979.57 | 979.57 | 915.51 | 1091.12 | 562.4725 | 713.2798 | 516.8533 | 516.8533 | 534.9048 | 534.9048 | 534.4167 | 534.4167 | 513.8604 | 513.8604 | 513.7432 | 513.7432
2020-10-24 16:00 | 402.6306 | 486.6486 | 404.02 | 497 | 401.92 | 483.73 | 402.6302 | 486.768 | 926.03 | 926.03 | 975.76 | 975.76 | 912.72 | 1081.97 | 655.9674 | 726.0713 | 515.1416 | 515.1416 | 532.2615 | 532.2615 | 531.1257 | 531.1257 | 510.9596 | 510.9596 | 510.1798 | 510.1798
2020-10-24 16:30 | 408.0226 | 495.8299 | 409.6 | 504.55 | 407.96 | 494.32 | 408.3163 | 496.4726 | 931.08 | 931.08 | 981 | 981 | 920.05 | 1083.93 | 593.0477 | 726.7896 | 515.2834 | 515.2834 | 535.4758 | 535.4758 | 534.7408 | 534.7408 | 514.0143 | 514.0143 | 514.2106 | 514.2106
2020-10-24 17:00 | 409.1701 | 496.5336 | 411.44 | 506.81 | 409.56 | 495.54 | 409.8803 | 497.8557 | 925.32 | 925.32 | 975.04 | 975.04 | 923.26 | 1080.14 | 559.7661 | 707.7441 | 513.2786 | 513.2786 | 535.2977 | 535.2977 | 534.3966 | 534.3966 | 513.8613 | 513.8613 | 513.7039 | 513.7039
2020-10-24 17:30 | 418.8816 | 510.0908 | 420.4 | 518.45 | 418.85 | 508.24 | 419.3864 | 510.8827 | 933.08 | 933.08 | 983.66 | 983.66 | 936.38 | 1088.01 | 550.6082 | 695.5818 | 516.0021 | 516.0021 | 538.9619 | 538.9619 | 538.3333 | 538.3333 | 517.588 | 517.588 | 517.7064 | 517.7064
2020-10-24 18:00 | 423.4676 | 517.4202 | 426.32 | 526.36 | 424.89 | 517.49 | 425.0344 | 519.4191 | 940.2 | 940.2 | 991.48 | 991.48 | 942.96 | 1088.19 | 603.2853 | 727.5611 | 516.1439 | 516.1439 | 539.9133 | 539.9133 | 539.2965 | 539.2965 | 518.6442 | 518.6442 | 518.4465 | 518.4465
2020-10-24 18:30 | 432.336 | 528.9492 | 433.45 | 535.14 | 432.21 | 527.18 | 432.6998 | 529.6011 | 946.04 | 946.04 | 998.11 | 998.11 | 956.97 | 1096.36 | 669.4508 | 728.6651 | 517.0992 | 517.0992 | 542.7253 | 542.7253 | 541.6525 | 541.6525 | 520.7915 | 520.7915 | 520.9502 | 520.9502
2020-10-24 19:00 | 436.6786 | 535.0903 | 438.47 | 541.43 | 437.27 | 534.2 | 437.8832 | 535.8095 | 948.42 | 948.42 | 1001.67 | 1001.67 | 961.12 | 1094.1 | 547.5979 | 691.6311 | 516.3994 | 516.3994 | 543.6757 | 543.6757 | 542.5588 | 542.5588 | 521.8197 | 521.8197 | 522.0186 | 522.0186
2020-10-24 19:30 | 440.6131 | 541.4772 | 442.75 | 546.5 | 441.65 | 541.47 | 442.2776 | 540.0377 | 957.65 | 957.65 | 1012.1 | 1012.1 | 962.07 | 1095.17 | 568.1949 | 718.566 | 516.8911 | 516.8911 | 544.9279 | 544.9279 | 543.6436 | 543.6436 | 522.9735 | 522.9735 | 522.9337 | 522.9337
2020-10-24 20:00 | 441.8092 | 542.2911 | 443.61 | 547.73 | 442.77 | 542.1 | 442.8474 | 540.2033 | 959.05 | 959.05 | 1014.4 | 1014.4 | 956.5 | 1089.07 | 525.9854 | 664.0119 | 515.3023 | 515.3023 | 525.8907 | 545.0778 | 525.4497 | 544.6207 | 523.8514 | 523.8514 | 523.8914 | 523.8914
2020-10-24 20:30 | 442.9375 | 544.1073 | 445.34 | 549.85 | 443.45 | 543.39 | 444.0042 | 541.9532 | 959.12 | 959.12 | 1013.06 | 1013.06 | 952.63 | 1085.13 | 500.5239 | 630.4335 | 499.3549 | 517.1749 | 501.3534 | 547.6744 | 500.364 | 546.5937 | 500.8587 | 527.4398 | 500.5543 | 527.1193
2020-10-24 21:00 | 444.6686 | 546.1733 | 446.47 | 551.31 | 445.3 | 545.54 | 445.701 | 543.4861 | 961.39 | 961.39 | 1016.12 | 1016.12 | 962.19 | 1095.49 | 568.6194 | 719.1007 | 517.4018 | 517.4018 | 547.0925 | 547.0925 | 546.5106 | 546.5106 | 527.1253 | 527.1253 | 527.1253 | 527.1253
2020-10-24 21:30 | 445.0679 | 546.9846 | 446.79 | 551.73 | 445.31 | 546.16 | 445.7677 | 543.5016 | 961.58 | 961.58 | 1015.77 | 1015.77 | 961.08 | 1094.28 | 517.6374 | 652.9253 | 516.3147 | 516.8344 | 517.7224 | 546.7184 | 517.7224 | 546.7184 | 517.368 | 528.5261 | 517.3681 | 528.5663
2020-10-24 22:00 | 448.7956 | 551.4152 | 450.07 | 555.88 | 448.95 | 550.51 | 449.0172 | 546.6761 | 967.05 | 967.05 | 1021.6 | 1021.6 | 974.93 | 1109.28 | 501.0463 | 631.2018 | 500.2315 | 516.7682 | 501.2019 | 546.2195 | 500.8586 | 545.8455 | 500.9348 | 528.774 | 501.0493 | 528.8948
2020-10-24 22:30 | 449.6672 | 553.6525 | 451.57 | 557.63 | 450.11 | 553.33 | 450.8044 | 548.9173 | 969.48 | 969.48 | 1024.95 | 1024.95 | 961.9 | 1095.27 | 503.3321 | 633.7441 | 501.9181 | 516.9667 | 503.3107 | 546.8846 | 502.8517 | 546.3858 | 502.9664 | 530.5287 | 502.9664 | 530.5287
2020-10-24 23:00 | 451.0711 | 555.2557 | 452.69 | 559.07 | 451.21 | 554.53 | 451.9132 | 550.1365 | 971.08 | 971.08 | 1026.65 | 1026.65 | 984.41 | 1119.75 | 585.6899 | 730.2747 | 518.026 | 518.026 | 547.8823 | 547.8823 | 547.5082 | 547.5082 | 530.0586 | 530.0586 | 530.0989 | 530.0989
2020-10-24 23:30 | 450.9978 | 555.3643 | 452.68 | 559.01 | 451.01 | 554.55 | 451.2164 | 548.9233 | 969.8 | 969.8 | 1024.89 | 1024.89 | 985.84 | 1121.23 | 576.7632 | 729.0775 | 517.5721 | 517.5721 | 547.0925 | 547.0925 | 546.9678 | 546.9678 | 530.3353 | 530.3353 | 530.295 | 530.295
2020-10-25 | 449.2018 | 552.8731 | 450.48 | 556.43 | 448.72 | 551.47 | 449.0757 | 547.2048 | 966.19 | 966.19 | 1021.26 | 1021.26 | 985.19 | 1120.52 | 503.7896 | 634.2427 | 502.5038 | 517.4302 | 503.9442 | 547.425 | 503.6764 | 547.1341 | 503.8294 | 531.4037 | 503.7912 | 531.3634
2020-10-25 00:30 | 446.2002 | 548.9205 | 447.85 | 553.32 | 446.74 | 548.76 | 446.7969 | 544.5857 | 968.71 | 968.71 | 1024.29 | 1024.29 | 988.74 | 1124.13 | 500.979 | 630.7623 | 499.6487 | 515.0469 | 501.0294 | 544.8478 | 501.297 | 545.1387 | 501.2206 | 528.7927 | 501.1823 | 528.7523
2020-10-25 01:00 | 445.0678 | 547.0048 | 447.18 | 552.47 | 445.47 | 546.64 | 445.8055 | 543.6796 | 967.37 | 967.37 | 1022.25 | 1022.25 | 986.41 | 1121.61 | 506.502 | 637.7872 | 505.1668 | 515.2834 | 506.1372 | 544.6398 | 506.369 | 544.8893 | 506.5236 | 529.8304 | 506.5621 | 529.9247
2020-10-25 01:30 | 446.6662 | 549.7202 | 448.82 | 554.51 | 447.36 | 549.78 | 447.5298 | 545.6501 | 965.14 | 965.14 | 1019.55 | 1019.55 | 988.77 | 1124.27 | 503.0206 | 633.402 | 501.8888 | 515.8224 | 502.9793 | 545.3466 | 503.4393 | 545.8454 | 503.4393 | 530.7465 | 503.3626 | 530.6656
2020-10-25 02:00 | 447.5262 | 550.8594 | 449.18 | 554.99 | 448.01 | 550.69 | 448.3811 | 546.9537 | 970.41 | 970.41 | 1024.28 | 1024.28 | 988.01 | 1123.37 | 504.6954 | 635.3984 | 503.865 | 516.4656 | 504.6385 | 545.6791 | 504.8307 | 545.887 | 504.8692 | 531.9049 | 504.7538 | 531.7833
2020-10-25 02:30 | 446.4544 | 549.6195 | 448.8 | 554.51 | 447.45 | 550.11 | 447.63 | 546.3044 | 970.39 | 970.39 | 1025.74 | 1025.74 | 989 | 1124.51 | 506.68 | 637.7104 | 505.7079 | 516.5601 | 504.5232 | 545.5544 | 504.7923 | 545.8455 | 504.8307 | 531.8644 | 504.6385 | 531.6619
2020-10-25 03:00 | 450.2703 | 554.5321 | 453.21 | 559.97 | 452.11 | 556.23 | 451.6614 | 550.1844 | 982.11 | 982.11 | 1038.68 | 1038.68 | 993 | 1128.88 | 546.9189 | 690.4061 | 516.7682 | 516.7682 | 541.1716 | 546.7599 | 541.0893 | 546.6353 | 532.0138 | 532.0138 | 532.1351 | 532.1351
2020-10-25 03:30 | 451.608 | 556.0844 | 452.92 | 559.63 | 451.97 | 555.84 | 452.2546 | 550.6831 | 981.17 | 981.17 | 1038.06 | 1038.06 | 991.87 | 1127.54 | 510.6724 | 643.0291 | 510.1496 | 516.8154 | 506.3183 | 545.6376 | 506.3183 | 545.6376 | 506.3569 | 531.4467 | 506.1255 | 531.2037
2020-10-25 04:00 | 449.9352 | 553.991 | 451.8 | 558.24 | 450.53 | 554.05 | 450.8133 | 549.3881 | 971.7 | 971.7 | 1026.12 | 1026.12 | 993.69 | 1129.57 | 511.2107 | 643.7192 | 510.1364 | 516.4371 | 505.0428 | 545.9702 | 504.7539 | 545.6376 | 505.0998 | 532.1478 | 505.1382 | 532.1884
2020-10-25 04:30 | 450.7328 | 554.257 | 452.07 | 558.67 | 451.1 | 553.98 | 451.0635 | 549.8256 | 972.91 | 972.91 | 1027.69 | 1027.69 | 999.57 | 1135.96 | 511.1245 | 643.2333 | 510.2286 | 516.9951 | 507.5487 | 546.9262 | 507.3944 | 546.7599 | 507.3944 | 534.1144 | 507.433 | 534.1551
2020-10-25 05:00 | 450.605 | 554.1901 | 452.45 | 558.93 | 451.02 | 553.9 | 451.3839 | 549.754 | 971.5 | 971.5 | 1026.69 | 1026.69 | 996.96 | 1132.98 | 509.5732 | 641.4324 | 508.7742 | 516.0021 | 508.576 | 545.3882 | 508.5196 | 545.4297 | 508.5971 | 534.7983 | 508.6536 | 534.8238
2020-10-25 05:30 | 452.5334 | 555.8718 | 453.49 | 560.24 | 452.22 | 554.52 | 452.7718 | 550.662 | 971.55 | 971.55 | 1026.75 | 1026.75 | 993.81 | 1129.5 | 517.0659 | 651.0679 | 515.917 | 515.917 | 517.0059 | 544.6398 | 517.0849 | 544.723 | 517.2032 | 531.925 | 517.3216 | 532.0467
2020-10-25 06:00 | 447.5549 | 549.4748 | 449.76 | 555.59 | 448.64 | 549.94 | 448.6355 | 549.0228 | 970.53 | 970.53 | 1025.65 | 1025.65 | 990.54 | 1130.43 | 585.3107 | 728.5588 | 517.2599 | 517.2599 | 546.8847 | 546.8847 | 546.6353 | 546.6353 | 533.1459 | 533.1459 | 533.1459 | 533.1459
2020-10-25 06:30 | 443.9645 | 543.9085 | 446.12 | 550.77 | 444.08 | 543.25 | 444.5499 | 544.9473 | 968.46 | 968.46 | 1023.07 | 1023.07 | 987.87 | 1134.76 | 573.4734 | 724.5454 | 516.8154 | 516.8154 | 545.8454 | 545.8454 | 545.8454 | 545.8454 | 530.8543 | 530.8543 | 531.0161 | 531.0161
2020-10-25 07:00 | 440.2392 | 539.3062 | 442.2 | 545.73 | 439.35 | 537.22 | 440.1245 | 539.3217 | 965.15 | 965.15 | 1019.41 | 1019.41 | 976.3 | 1129.18 | 495.1104 | 622.7918 | 494.6595 | 518.7447 | 507.8803 | 548.0486 | 507.8417 | 548.0901 | 507.1098 | 531.2147 | 507.9572 | 532.1428
2020-10-25 07:30 | 431.8 | 527.1956 | 433.71 | 534.95 | 431.91 | 526.36 | 432.39 | 528.1467 | 962.88 | 962.88 | 1016.51 | 1016.51 | 967.75 | 1126.6 | 563.1447 | 712.0426 | 518.8581 | 518.8581 | 549.171 | 549.171 | 548.8384 | 548.8384 | 529.4034 | 529.4034 | 529.2432 | 529.2432
2020-10-25 08:00 | 425.4654 | 517.3531 | 427.05 | 525.74 | 425.04 | 515.77 | 425.4466 | 517.5978 | 958.32 | 958.32 | 1011.7 | 1011.7 | 959.19 | 1124.28 | 578.4265 | 733.7732 | 520.3713 | 520.3713 | 547.9382 | 547.9382 | 548.6008 | 548.6008 | 526.8575 | 526.8575 | 527.216 | 527.216
2020-10-25 08:30 | 424.1032 | 514.1401 | 425.7 | 522.43 | 423.55 | 512.26 | 424.5699 | 514.7068 | 959.83 | 959.83 | 1013.87 | 1013.87 | 950.71 | 1121.46 | 498.3995 | 631.6168 | 497.1451 | 520.9954 | 532.1533 | 548.7943 | 531.8723 | 548.5045 | 527.884 | 527.884 | 527.2864 | 527.2864
2020-10-25 09:00 | 415.3782 | 502.8725 | 417.26 | 511.44 | 415.45 | 502.25 | 415.6004 | 503.4227 | 952.76 | 952.76 | 1005.12 | 1005.12 | 943.51 | 1119.58 | 499.1686 | 632.6149 | 497.8942 | 520.9576 | 529.819 | 549.458 | 529.5392 | 549.1678 | 528.2151 | 528.2151 | 528.1753 | 528.1753
2020-10-25 09:30 | 413.0189 | 499.3794 | 415 | 508.77 | 412.83 | 498.98 | 412.9817 | 499.79 | 952.5 | 952.5 | 1004.15 | 1004.15 | 931.45 | 1112.1 | 546.3852 | 693.6669 | 520.7874 | 520.7874 | 546.8135 | 546.8135 | 546.8516 | 546.8516 | 525.7573 | 525.7573 | 525.8764 | 525.8764
2020-10-25 10:00 | 408.0724 | 494.0353 | 409.78 | 501.91 | 407.88 | 493.01 | 407.7904 | 493.694 | 947.99 | 947.99 | 999.06 | 999.06 | 918.98 | 1103.26 | 517.3878 | 656.7859 | 516.4402 | 520.5793 | 516.9022 | 541.0873 | 516.902 | 541.0872 | 516.9803 | 520.2737 | 516.9022 | 520.1951
2020-10-25 10:30 | 401.2337 | 484.9019 | 402.89 | 492.67 | 401.44 | 484.6 | 401.6239 | 485.6356 | 944.52 | 944.52 | 994.7 | 994.7 | 914 | 1101.69 | 526.0984 | 668.3343 | 520.9009 | 520.9009 | 519.7321 | 542.1179 | 519.9681 | 542.3641 | 519.9288 | 521.4394 | 520.1649 | 521.6761
2020-10-25 11:00 | 401.3727 | 485.5552 | 402.43 | 492.89 | 400.77 | 484.23 | 401.072 | 485.3974 | 945.56 | 945.56 | 996.29 | 996.29 | 912.25 | 1103.29 | 562.2909 | 715.3234 | 521.5629 | 521.5629 | 540.9368 | 540.9368 | 540.8959 | 540.8959 | 519.6837 | 519.6837 | 519.93 | 519.93
2020-10-25 11:30 | 397.6628 | 478.557 | 399.45 | 488.32 | 397.44 | 477.24 | 397.9087 | 479.1259 | 937.77 | 937.77 | 988.3 | 988.3 | 905.62 | 1097.16 | 622.4722 | 730.1151 | 518.2908 | 518.2908 | 542.5551 | 542.5551 | 542.9225 | 542.9225 | 522.3676 | 522.3676 | 522.2571 | 522.2571
2020-10-25 12:00 | 393.6658 | 471.5383 | 394.84 | 483.19 | 392.83 | 469 | 392.957 | 471.12 | 931.7 | 931.7 | 981.48 | 981.48 | 899.16 | 1091.71 | 530.826 | 674.9572 | 518.026 | 518.026 | 538.0671 | 540.8577 | 538.5976 | 541.3911 | 520.5787 | 520.5787 | 520.5392 | 520.5392
2020-10-25 12:30 | 403.4606 | 485.1244 | 404.82 | 495.06 | 402.43 | 482.75 | 402.8006 | 484.6223 | 947.76 | 947.76 | 999.53 | 999.53 | 916.55 | 1111.31 | 523.1325 | 664.8307 | 522.4235 | 522.4235 | 516.1002 | 546.6704 | 516.3338 | 546.9592 | 516.4117 | 526.0364 | 516.3727 | 526.0364
2020-10-25 13:00 | 401.1201 | 480.6495 | 402.06 | 491.67 | 399.71 | 477.51 | 400.4567 | 480.283 | 940.23 | 940.23 | 992.58 | 992.58 | 909.4 | 1101.1 | 650.0961 | 729.2106 | 518.4515 | 518.4515 | 540.9696 | 540.9696 | 541.1752 | 541.1752 | 520.3359 | 520.3359 | 520.4151 | 520.4151
2020-10-25 13:30 | 397.149 | 476.8863 | 398.33 | 488.66 | 396.54 | 474.61 | 397.1321 | 477.4716 | 936.64 | 936.64 | 987.29 | 987.29 | 907.69 | 1098.39 | 584.4435 | 730.4743 | 518.6407 | 518.6407 | 538.6175 | 538.6175 | 539.3123 | 539.3123 | 518.6215 | 518.6215 | 518.6608 | 518.6608
2020-10-25 14:00 | 399.238 | 479.6519 | 400.61 | 490.9 | 398.52 | 477.19 | 399.4995 | 480.2557 | 937.5 | 937.5 | 988.42 | 988.42 | 911.11 | 1099.02 | 535.7743 | 679.8688 | 518.8015 | 518.8015 | 539.464 | 539.464 | 539.6688 | 539.6688 | 519.013 | 519.013 | 518.4616 | 518.4616
2020-10-25 14:30 | 403.9477 | 487.4722 | 405.23 | 497.7 | 403.03 | 484.83 | 403.096 | 486.7671 | 941.85 | 941.85 | 992.77 | 992.77 | 925.92 | 1111.62 | 599.9226 | 731.8843 | 519.1514 | 519.1514 | 544.9686 | 544.9686 | 545.2032 | 545.2032 | 524.1777 | 524.1777 | 524.1777 | 524.1777
2020-10-25 15:00 | 405.4479 | 487.7634 | 406.56 | 499.23 | 404.39 | 484.6 | 405.1933 | 487.8466 | 940.08 | 940.08 | 991 | 991 | 924.49 | 1105.87 | 613.9441 | 730.5008 | 518.8203 | 518.8203 | 541.6478 | 541.6478 | 541.4424 | 541.4424 | 520.8101 | 520.8101 | 521.0867 | 521.0867
2020-10-25 15:30 | 406.946 | 490.3254 | 407.84 | 501.12 | 405.69 | 487.01 | 406.3924 | 489.9907 | 937.55 | 937.55 | 987.82 | 987.82 | 924.19 | 1100.27 | 623.514 | 729.3037 | 517.7611 | 517.7611 | 541.4947 | 541.4947 | 541.0676 | 541.0676 | 520.4382 | 520.4382 | 520.4382 | 520.4382
2020-10-25 16:00 | 411.1397 | 496.8628 | 412.5 | 507.7 | 410.73 | 494.39 | 410.5718 | 496.4881 | 939.33 | 939.33 | 991 | 991 | 930.71 | 1101.91 | 499.8318 | 629.5125 | 498.4648 | 517.2788 | 540.2131 | 540.2131 | 540.2131 | 540.2131 | 519.4423 | 519.4423 | 519.4423 | 519.4423
2020-10-25 16:30 | 411.1013 | 496.5456 | 412.57 | 507.87 | 411.01 | 494.35 | 411.9135 | 497.9153 | 935.55 | 935.55 | 986.83 | 986.83 | 929.43 | 1093.75 | 628.2384 | 726.4305 | 515.5482 | 515.5482 | 539.5884 | 539.5884 | 539.6708 | 539.6708 | 518.9882 | 518.9882 | 519.0673 | 519.0673
2020-10-25 17:00 | 421.1799 | 510.9796 | 422.5 | 520.99 | 421.31 | 508.89 | 421.9517 | 512.3174 | 951.09 | 951.09 | 1003.49 | 1003.49 | 950.06 | 1110.4 | 680.4479 | 730.288 | 517.0046 | 517.0046 | 543.4664 | 543.4664 | 544.1674 | 544.1674 | 523.1495 | 523.1495 | 523.3081 | 523.3081
2020-10-25 17:30 | 424.2845 | 515.5411 | 425.44 | 524.74 | 424.68 | 513.93 | 424.8915 | 516.4592 | 951.13 | 951.13 | 1003.12 | 1003.12 | 954.2 | 1107.88 | 700.5226 | 729.5565 | 516.9857 | 516.9857 | 541.2162 | 541.2162 | 542.0387 | 542.0387 | 521.6803 | 521.6803 | 521.0477 | 521.0477
2020-10-25 18:00 | 428.6237 | 521.4645 | 430.43 | 530.92 | 429.09 | 519.72 | 429.2786 | 522.5239 | 951.39 | 951.39 | 1003.4 | 1003.4 | 965.11 | 1112.87 | 663.3906 | 732.9352 | 519.9646 | 519.9646 | 545.0139 | 545.0139 | 545.7142 | 545.7142 | 524.8947 | 524.8947 | 524.7758 | 524.7758
2020-10-25 18:30 | 432.7317 | 526.1121 | 433.92 | 535.14 | 432.45 | 523.72 | 433.733 | 527.616 | 951.91 | 951.91 | 1004.05 | 1004.05 | 972.08 | 1113.41 | 692.8613 | 732.4563 | 520.0592 | 520.0592 | 547.1353 | 547.1353 | 548.0037 | 548.0037 | 526.5714 | 526.5714 | 527.0485 | 527.0485
2020-10-25 19:00 | 436.9768 | 532.2352 | 439.24 | 541.96 | 438.3 | 531.5 | 439.2031 | 535.0742 | 952.96 | 952.96 | 1004.41 | 1004.41 | 977.97 | 1112.62 | 640.3583 | 730.6339 | 518.5745 | 518.5745 | 546.9843 | 546.9843 | 547.5648 | 547.5648 | 526.8007 | 526.8007 | 526.8405 | 526.8405
2020-10-25 19:30 | 435.3051 | 531.7184 | 436.83 | 539.37 | 436.69 | 531.24 | 437.0945 | 534.1654 | 950.62 | 950.62 | 1002.89 | 1002.89 | 973.31 | 1107.17 | 710.3763 | 727.8138 | 516.8249 | 516.8249 | 544.855 | 544.855 | 545.4356 | 545.4356 | 524.7166 | 524.7166 | 524.6368 | 524.6368
2020-10-25 20:00 | 431.2848 | 526.0012 | 432.87 | 534.21 | 431.76 | 524.76 | 432.2575 | 527.3459 | 941.18 | 941.18 | 992 | 992 | 971.72 | 1105.38 | 638.817 | 726.7629 | 515.9359 | 515.9359 | 544.2625 | 544.2625 | 544.5527 | 544.5527 | 523.8596 | 523.8596 | 523.9792 | 523.9792
2020-10-25 20:30 | 430.9525 | 526.1346 | 432.37 | 533.72 | 431.32 | 524.68 | 432.1159 | 527.7823 | 939.87 | 939.87 | 991.2 | 991.2 | 970.66 | 1104.06 | 660.2832 | 725.1534 | 514.6497 | 514.6497 | 543.4519 | 543.4519 | 544.5728 | 544.5728 | 523.9459 | 523.9459 | 523.866 | 523.866
2020-10-25 21:00 | 431.72 | 525.4354 | 432.61 | 533.64 | 431.46 | 523.24 | 432.055 | 526.1831 | 939.11 | 939.11 | 990.79 | 990.79 | 975.63 | 1109.62 | 618.5817 | 726.4835 | 515.5861 | 515.5861 | 545.1804 | 545.1804 | 546.3858 | 546.3858 | 525.8067 | 525.8067 | 525.8868 | 525.8868
2020-10-25 21:30 | 435.407 | 531.5466 | 436.95 | 539.22 | 435.23 | 529.65 | 435.9889 | 532.373 | 947.19 | 947.19 | 998.86 | 998.86 | 980.6 | 1115.2 | 640.9073 | 726.1644 | 515.1699 | 515.1699 | 545.0972 | 545.0972 | 545.5129 | 545.5129 | 526.9229 | 526.9229 | 527.0834 | 527.0834
2020-10-25 22:00 | 437.6904 | 535.0554 | 439.09 | 541.93 | 437.53 | 533.07 | 438.084 | 535.7537 | 951.86 | 951.86 | 1003.46 | 1003.46 | 985.25 | 1120.42 | 628.0267 | 727.7075 | 516.4277 | 516.4277 | 545.9701 | 545.9701 | 546.5936 | 546.5936 | 527.383 | 527.383 | 527.343 | 527.343
2020-10-25 22:30 | 438.8176 | 536.8037 | 440.15 | 543.45 | 438.8 | 535.22 | 439.3808 | 537.7031 | 954.53 | 954.53 | 1006.79 | 1006.79 | 986.84 | 1122.25 | 643.2146 | 728.4789 | 517.4396 | 517.4396 | 546.7599 | 546.7599 | 547.2172 | 547.2172 | 527.7668 | 527.7668 | 528.0074 | 528.0074
2020-10-25 23:00 | 438.9952 | 537.8607 | 440.28 | 543.75 | 438.52 | 536.18 | 439.6754 | 538.9512 | 954.13 | 954.13 | 1006.23 | 1006.23 | 987.93 | 1123.45 | 650.5209 | 728.9711 | 517.1749 | 517.1749 | 546.7599 | 546.7599 | 547.3835 | 547.3835 | 528.9938 | 528.9938 | 528.7128 | 528.7128
2020-10-25 23:30 | 437.8209 | 537.2268 | 439.53 | 542.88 | 438.44 | 536.93 | 438.7372 | 537.9581 | 952.56 | 952.56 | 1004.14 | 1004.14 | 987.55 | 1122.98 | 728.2263 | 728.2263 | 516.6925 | 516.6925 | 546.0948 | 546.0948 | 546.9262 | 546.9262 | 528.912 | 528.912 | 529.314 | 529.314
2020-10-26 | 439.4882 | 539.688 | 440.96 | 544.66 | 439.28 | 538.45 | 439.4577 | 538.5623 | 952.83 | 952.83 | 1004.96 | 1004.96 | 987.97 | 1123.44 | 598.3142 | 728.0533 | 516.7682 | 516.7682 | 546.1779 | 546.1779 | 546.8431 | 546.8431 | 527.8758 | 527.8758 | 527.704 | 527.704
2020-10-26 00:30 | 438.4342 | 537.4752 | 440.3 | 543.72 | 438.73 | 536.62 | 439.1362 | 538.2379 | 952.41 | 952.41 | 1003.92 | 1003.92 | 989.62 | 1125.24 | 620.7183 | 728.306 | 516.2859 | 516.2859 | 546.2195 | 546.2195 | 546.9678 | 546.9678 | 529.5758 | 529.5758 | 529.4149 | 529.4149
2020-10-26 01:00 | 440.3134 | 539.7068 | 441.63 | 545.48 | 439.88 | 538.06 | 440.6295 | 539.6511 | 953.29 | 953.29 | 1005.42 | 1005.42 | 988.54 | 1124.03 | 638.7868 | 728.0799 | 516.6641 | 516.6641 | 546.1364 | 546.1364 | 546.8015 | 546.8015 | 529.0891 | 529.0891 | 528.9283 | 528.9283
2020-10-26 01:30 | 440.932 | 539.7582 | 442.38 | 546.09 | 440.52 | 538.15 | 440.7417 | 539.5128 | 955.06 | 955.06 | 1007.18 | 1007.18 | 988.24 | 1123.64 | 637.5789 | 725.22 | 514.5741 | 514.5741 | 543.8916 | 543.8916 | 544.7646 | 544.7646 | 529.0356 | 529.0356 | 529.0356 | 529.0356
2020-10-26 02:00 | 439.2911 | 536.8631 | 441.27 | 544.4 | 439.18 | 535.57 | 439.6986 | 537.5806 | 950.74 | 950.74 | 1002.87 | 1002.87 | 990.28 | 1125.8 | 650.5352 | 725.4993 | 514.5647 | 514.5647 | 543.9748 | 543.9748 | 544.8893 | 544.8893 | 527.9304 | 527.9304 | 528.011 | 528.011
2020-10-26 02:30 | 438.9082 | 536.1458 | 440.03 | 542.87 | 438.32 | 534.34 | 438.6669 | 535.9771 | 949.51 | 949.51 | 1001.18 | 1001.18 | 991.18 | 1126.66 | 650.8053 | 723.9962 | 514.3755 | 514.3755 | 543.1434 | 543.1434 | 544.0164 | 544.0164 | 525.3289 | 525.3289 | 525.4493 | 525.4493
2020-10-26 03:00 | 437.973 | 535.1357 | 439.33 | 542.01 | 437.2 | 532.95 | 438.1767 | 535.4956 | 947.3 | 947.3 | 999.13 | 999.13 | 991.5 | 1126.98 | 698.8718 | 723.9695 | 513.9689 | 513.9689 | 543.0603 | 543.0603 | 543.9749 | 543.9749 | 526.5579 | 526.5579 | 526.4774 | 526.4774
2020-10-26 03:30 | 437.0492 | 533.3143 | 438.99 | 541.46 | 436.7 | 531.64 | 437.1399 | 533.6196 | 946.37 | 946.37 | 998.41 | 998.41 | 990.91 | 1126.37 | 659.0206 | 724.741 | 513.8554 | 513.8554 | 543.5175 | 543.5175 | 544.5983 | 544.5983 | 528.0254 | 528.0254 | 528.106 | 528.106
2020-10-26 04:00 | 437.5082 | 535.1774 | 438.53 | 541.31 | 436.65 | 532.86 | 437.3935 | 535.1768 | 947.77 | 947.77 | 999.34 | 999.34 | 988.19 | 1123.26 | 651.959 | 722.4265 | 512.7962 | 512.7962 | 541.6053 | 541.6053 | 542.6862 | 542.6862 | 527.1521 | 527.1521 | 527.0713 | 527.0713
2020-10-26 04:30 | 436.6089 | 532.8021 | 437.99 | 540.31 | 436.08 | 530.69 | 436.5761 | 533.0226 | 945.18 | 945.18 | 997.35 | 997.35 | 986.64 | 1121.51 | 646.1068 | 722.1472 | 511.756 | 511.756 | 541.6469 | 541.6469 | 542.7692 | 542.7692 | 528.3318 | 528.3318 | 528.2509 | 528.2509
2020-10-26 05:00 | 437.8616 | 534.3761 | 438.98 | 541.66 | 438.28 | 533.48 | 437.6852 | 534.5491 | 948.45 | 948.45 | 1001.55 | 1001.55 | 989.73 | 1124.99 | 652.6387 | 723.238 | 513.1461 | 513.1461 | 542.8109 | 542.8109 | 543.767 | 543.767 | 529.0318 | 529.0318 | 528.8699 | 528.8699
2020-10-26 05:30 | 436.4193 | 533.6283 | 437.9 | 540.52 | 436.85 | 532.36 | 437.468 | 535.0881 | 948.1 | 948.1 | 1000.07 | 1000.07 | 983 | 1117.39 | 677.2648 | 722.4797 | 512.4747 | 512.4747 | 541.8548 | 541.8548 | 541.8964 | 541.8964 | 526.4782 | 526.4782 | 526.4783 | 526.4783
2020-10-26 06:00 | 432.7771 | 528.4482 | 433.66 | 535.15 | 432.24 | 525.99 | 433.3784 | 529.4471 | 945.1 | 945.1 | 997.39 | 997.39 | 978.21 | 1116.78 | 637.2775 | 726.2574 | 516.2669 | 516.2669 | 544.8893 | 544.8893 | 545.2219 | 545.2219 | 527.1556 | 527.1556 | 527.3566 | 527.3566
2020-10-26 06:30 | 428.8881 | 523.5336 | 430.22 | 530.55 | 428.76 | 521.54 | 429.0763 | 524.0684 | 943.65 | 943.65 | 995.36 | 995.36 | 981.75 | 1128.13 | 653.629 | 733.015 | 519.6337 | 519.6337 | 549.8361 | 549.8361 | 550.5843 | 550.5843 | 532.8351 | 532.8351 | 532.7661 | 532.7661
2020-10-26 07:00 | 420.9793 | 512.8329 | 422.19 | 520.4 | 420.69 | 510.58 | 421.6774 | 513.887 | 938.99 | 938.99 | 989.2 | 989.2 | 964.19 | 1115.67 | 550.8217 | 696.2552 | 517.033 | 517.033 | 547.4666 | 547.4666 | 548.1733 | 548.1733 | 527.7458 | 527.7458 | 527.986 | 527.986
2020-10-26 07:30 | 418.1922 | 509.2755 | 419.71 | 517.26 | 417.82 | 507.12 | 418.4635 | 509.8161 | 940.66 | 940.66 | 991.7 | 991.7 | 955.02 | 1113 | 630.5818 | 731.9242 | 518.9716 | 518.9716 | 547.5233 | 547.5233 | 548.3385 | 548.3385 | 527.4388 | 527.4388 | 527.3892 | 527.3892
2020-10-26 08:00 | 411.9847 | 499.9214 | 414.11 | 509.75 | 411.99 | 498.33 | 412.6759 | 501.0885 | 937.87 | 937.87 | 987.96 | 987.96 | 940.71 | 1104.51 | 691.2877 | 732.4962 | 520.3146 | 520.3146 | 542.8391 | 542.8391 | 543.7839 | 543.7839 | 522.864 | 522.864 | 522.864 | 522.864
2020-10-26 08:30 | 407.2964 | 493.9186 | 409.12 | 503.47 | 407.74 | 492.88 | 407.7601 | 494.6244 | 937.44 | 937.44 | 987.68 | 987.68 | 936.58 | 1106.76 | 685.6223 | 735.1567 | 520.8631 | 520.8631 | 542.9019 | 542.9019 | 543.7629 | 543.7629 | 522.7289 | 522.7289 | 522.8472 | 522.8472
2020-10-26 09:00 | 403.0237 | 486.9861 | 404.54 | 497.02 | 402.33 | 485.05 | 402.6568 | 486.8569 | 934.55 | 934.55 | 983.37 | 983.37 | 923.45 | 1098.33 | 674.3989 | 734.4915 | 521.09 | 521.09 | 540.9676 | 540.9676 | 541.09 | 541.09 | 520.1097 | 520.1097 | 520.149 | 520.149
2020-10-26 09:30 | 400.5724 | 483.6584 | 401.87 | 493.53 | 400.03 | 482 | 400.5114 | 484.011 | 934.92 | 934.92 | 984.1 | 984.1 | 909.95 | 1089.22 | 660.2954 | 732.6292 | 520.2673 | 520.2673 | 535.9393 | 535.9393 | 536.7501 | 536.7501 | 515.5732 | 515.5732 | 515.7681 | 515.7681
2020-10-26 10:00 | 397.1652 | 481.4215 | 398.56 | 489.94 | 396.83 | 479.62 | 398.0728 | 482.7164 | 937.26 | 937.26 | 985.12 | 985.12 | 904.77 | 1088.08 | 655.8946 | 732.576 | 520.863 | 520.863 | 535.9305 | 535.9305 | 536.0116 | 536.0116 | 515.2183 | 515.2183 | 515.2572 | 515.2572
2020-10-26 10:30 | 390.5041 | 472.1621 | 391.61 | 480.7 | 389.3 | 469.36 | 389.8317 | 471.412 | 931.76 | 931.76 | 980.63 | 980.63 | 898.26 | 1085.25 | 648.8616 | 733.3608 | 520.097 | 520.097 | 534.7691 | 534.7691 | 535.0441 | 535.0441 | 513.9217 | 513.9217 | 514.1125 | 514.1125
2020-10-26 11:00 | 389.4565 | 469.3396 | 390.92 | 478.98 | 389 | 467.55 | 389.7926 | 469.9673 | 930.71 | 930.71 | 978.42 | 978.42 | 892.58 | 1082.36 | 644.8163 | 733.7599 | 520.655 | 520.655 | 534.419 | 534.419 | 534.4847 | 534.4847 | 513.4361 | 513.4361 | 513.6628 | 513.6628
2020-10-26 11:30 | 384.2492 | 463.3062 | 386.72 | 474.11 | 384.66 | 462.65 | 385.3163 | 464.8683 | 930.66 | 930.66 | 978.04 | 978.04 | 885.61 | 1077.42 | 635.4664 | 734.3319 | 520.8914 | 520.8914 | 530.7371 | 530.7371 | 531.0176 | 531.0176 | 510.1052 | 510.1052 | 510.0666 | 510.0666
2020-10-26 12:00 | 384.4051 | 467.2769 | 386.58 | 475.76 | 386.15 | 468.48 | 386.2284 | 469.6287 | 936.47 | 936.47 | 983.93 | 983.93 | 882.63 | 1075.44 | 640.1163 | 735.8617 | 521.3832 | 521.3832 | 532.1021 | 532.1021 | 532.3434 | 532.3434 | 511.4601 | 511.4601 | 511.2282 | 511.2282
2020-10-26 12:30 | 381.0482 | 463.6485 | 383.38 | 472.23 | 383.26 | 465.28 | 382.9629 | 466.0659 | 938.12 | 938.12 | 986.08 | 986.08 | 881.17 | 1073.9 | 632.5272 | 731.4453 | 518.584 | 518.584 | 528.9888 | 528.9888 | 529.6706 | 529.6706 | 508.7127 | 508.7127 | 508.8669 | 508.8669
2020-10-26 13:00 | 381.1885 | 464.3513 | 383.21 | 472.33 | 383.13 | 465.56 | 383.1855 | 466.8894 | 937.69 | 937.69 | 984.83 | 984.83 | 876.83 | 1069.13 | 636.4677 | 731.3921 | 518.7163 | 518.7163 | 530.8288 | 530.8288 | 531.5125 | 531.5125 | 510.6919 | 510.6919 | 510.6919 | 510.6919
2020-10-26 13:30 | 382.6242 | 466.1948 | 384.74 | 474.08 | 384.36 | 467.28 | 384.4168 | 468.3788 | 933.51 | 933.51 | 979.93 | 979.93 | 881.99 | 1072.51 | 632.753 | 731.0596 | 518.8298 | 518.8298 | 528.2434 | 528.2434 | 529.2041 | 529.2041 | 508.1492 | 508.1492 | 508.3414 | 508.3414
2020-10-26 14:00 | 384.9062 | 469.0963 | 386.82 | 476.88 | 386.87 | 470.2 | 386.9511 | 471.5467 | 939.93 | 939.93 | 986.85 | 986.85 | 886.57 | 1075.08 | 633.2606 | 732.8288 | 520.1443 | 520.1443 | 527.3316 | 527.3316 | 527.9299 | 527.9299 | 507.0098 | 507.0098 | 507.2397 | 507.2397
2020-10-26 14:30 | 390.442 | 476.4846 | 392.51 | 484.45 | 392.38 | 477.95 | 392.4048 | 478.9197 | 941.33 | 941.33 | 988.86 | 988.86 | 890.35 | 1075.92 | 637.3636 | 733.6269 | 520.2105 | 520.2105 | 527.8948 | 527.8948 | 528.9317 | 528.9317 | 508.006 | 508.006 | 508.1592 | 508.1592
2020-10-26 15:00 | 390.1094 | 475.6982 | 391.89 | 483.47 | 392.17 | 476.87 | 392.443 | 478.6255 | 940.4 | 940.4 | 988.16 | 988.16 | 892.91 | 1073.87 | 640.062 | 732.9485 | 519.9836 | 519.9836 | 526.4037 | 526.4037 | 527.2005 | 527.2005 | 506.4745 | 506.4745 | 506.5128 | 506.5128
2020-10-26 15:30 | 392.4601 | 479.8724 | 393.95 | 486.35 | 393.6 | 480.07 | 394.0417 | 481.8789 | 942.79 | 942.79 | 990.86 | 990.86 | 898.09 | 1074.27 | 645.1119 | 732.5361 | 519.8512 | 519.8512 | 526.7178 | 526.7178 | 527.3553 | 527.3553 | 506.551 | 506.551 | 506.4744 | 506.4744
2020-10-26 16:00 | 395.3935 | 481.8322 | 397.4 | 490.48 | 397.2 | 482.48 | 397.2858 | 484.1606 | 944.78 | 944.78 | 991.25 | 991.25 | 901.86 | 1072.43 | 655.9683 | 732.3232 | 519.9551 | 519.9551 | 529.5929 | 529.5929 | 529.6329 | 529.6329 | 508.9543 | 508.9543 | 508.9928 | 508.9928
2020-10-26 16:30 | 401.195 | 487.9665 | 403.03 | 497.2 | 402.91 | 488.13 | 403.7666 | 491.3705 | 941 | 941 | 989.49 | 989.49 | 907.01 | 1071.25 | 662.3416 | 730.5008 | 518.4609 | 518.4609 | 527.9795 | 527.9795 | 529.5439 | 529.5439 | 508.7109 | 508.7109 | 508.2869 | 508.2869
2020-10-26 17:00 | 405.428 | 494.3719 | 407.85 | 503.52 | 407.74 | 495.3 | 407.8997 | 497.5485 | 941.36 | 941.36 | 990 | 990 | 921.85 | 1080.63 | 671.5697 | 731.9242 | 518.6028 | 518.6028 | 530.1868 | 530.1868 | 531.1508 | 531.1508 | 510.1645 | 510.1645 | 510.2416 | 510.2416
2020-10-26 17:30 | 412.496 | 503.5071 | 413.83 | 510.98 | 414.39 | 503.91 | 415.0038 | 506.6739 | 945.28 | 945.28 | 994.21 | 994.21 | 927.57 | 1079.46 | 678.8771 | 730.062 | 517.7801 | 517.7801 | 530.1559 | 530.1559 | 531.0744 | 531.0744 | 510.0243 | 510.0243 | 510.2536 | 510.2536
2020-10-26 18:00 | 417.8685 | 510.6752 | 419.24 | 517.79 | 419.76 | 510.89 | 420.1992 | 513.6723 | 948.31 | 948.31 | 998.31 | 998.31 | 939.49 | 1085.14 | 690.6346 | 729.2637 | 517.8368 | 517.8368 | 532.6476 | 532.6476 | 533.5381 | 533.5381 | 512.6091 | 512.6091 | 512.6869 | 512.6869
2020-10-26 18:30 | 423.8279 | 517.5793 | 425.5 | 525.47 | 426.19 | 518.2 | 426.5087 | 521.0183 | 947.9 | 947.9 | 997.77 | 997.77 | 949.9 | 1089.23 | 704.3934 | 728.7451 | 517.4963 | 517.4963 | 536.4502 | 536.4502 | 537.2657 | 537.2657 | 516.4525 | 516.4525 | 516.6483 | 516.6483
2020-10-26 19:00 | 428.5668 | 524.5443 | 430.24 | 531.26 | 430.84 | 525.24 | 430.8147 | 527.4326 | 949.66 | 949.66 | 1000.43 | 1000.43 | 957.75 | 1090.58 | 712.9205 | 727.867 | 516.2953 | 516.2953 | 537.001 | 537.001 | 537.6143 | 537.6143 | 516.8007 | 516.8007 | 516.84 | 516.84
2020-10-26 19:30 | 430.3423 | 526.9475 | 432.27 | 533.74 | 433.07 | 528.25 | 433.1924 | 530.7043 | 951.88 | 951.88 | 1003.33 | 1003.33 | 958.94 | 1091.55 | 714.1515 | 726.7896 | 515.4536 | 515.4536 | 537.4565 | 537.4565 | 538.042 | 538.042 | 517.2085 | 517.2085 | 517.2086 | 517.2086
2020-10-26 20:00 | 431.9927 | 528.2612 | 433.35 | 535.14 | 433.95 | 528.53 | 434.8298 | 531.8936 | 952.87 | 952.87 | 1004.45 | 1004.45 | 962.84 | 1095.93 | 717.8994 | 727.8804 | 516.7303 | 516.7303 | 540.0048 | 540.0048 | 540.4566 | 540.4566 | 519.5858 | 519.5858 | 519.6647 | 519.6647
2020-10-26 20:30 | 435.0283 | 532.9218 | 437.02 | 539.72 | 437.53 | 534.02 | 438.0737 | 536.8179 | 958.74 | 958.74 | 1010.73 | 1010.73 | 967.68 | 1101.38 | 721.3164 | 729.6761 | 517.7516 | 517.7516 | 542.0012 | 542.0012 | 542.3715 | 542.3715 | 521.6169 | 521.6169 | 521.696 | 521.696
2020-10-26 21:00 | 437.5371 | 536.3025 | 439.85 | 543.28 | 440.17 | 537.8 | 439.9232 | 539.391 | 964.36 | 964.36 | 1015.9 | 1015.9 | 976.15 | 1110.86 | 696.2314 | 732.5893 | 519.4445 | 519.4445 | 544.5768 | 544.5768 | 545.0714 | 545.0714 | 524.3718 | 524.3718 | 524.2529 | 524.2529
2020-10-26 21:30 | 436.6199 | 535.2308 | 438.57 | 541.79 | 439.64 | 537.29 | 439.4581 | 538.9595 | 962.49 | 962.49 | 1014.72 | 1014.72 | 973.66 | 1107.97 | 633.051 | 728.2396 | 516.6169 | 516.6169 | 541.0854 | 541.0854 | 541.8267 | 541.8267 | 520.7524 | 520.7524 | 521.3464 | 521.3464
2020-10-26 22:00 | 440.3266 | 540.8906 | 442.09 | 546.13 | 442.27 | 542.02 | 442.6235 | 543.7231 | 968.41 | 968.41 | 1020.06 | 1020.06 | 982.53 | 1117.98 | 602.31 | 730.86 | 518.8298 | 518.8298 | 543.8375 | 543.8375 | 544.5798 | 544.5798 | 523.784 | 523.784 | 523.5148 | 523.5148
2020-10-26 22:30 | 438.6546 | 538.94 | 440.97 | 544.45 | 439.46 | 538.76 | 439.9455 | 540.3617 | 957.57 | 957.57 | 1009.37 | 1009.37 | 982.53 | 1117.95 | 607.3228 | 729.1973 | 518.4799 | 518.4799 | 543.1389 | 543.1389 | 542.4783 | 542.4783 | 521.7866 | 521.7866 | 521.6675 | 521.6675
2020-10-26 23:00 | 438.0309 | 538.1797 | 439.22 | 542.54 | 438.5 | 537.71 | 439.1882 | 539.1859 | 957.1 | 957.1 | 1009.3 | 1009.3 | 978.14 | 1112.9 | 572.782 | 723.7921 | 516.1345 | 516.1345 | 541.859 | 541.859 | 540.868 | 540.868 | 520.3572 | 520.3572 | 520.3969 | 520.3969
2020-10-26 23:30 | 437.8277 | 538.3557 | 439.08 | 542.06 | 437.6 | 537.23 | 438.3844 | 537.8441 | 952.07 | 952.07 | 1003.88 | 1003.88 | 978.97 | 1113.8 | 598.7405 | 726.5103 | 515.3686 | 515.3686 | 541.7204 | 541.7204 | 541.2659 | 541.2659 | 520.5568 | 520.5568 | 520.517 | 520.517
2020-10-27 | 436.8311 | 537.1744 | 439.25 | 542.43 | 437.59 | 537.22 | 438.121 | 537.868 | 953.4 | 953.4 | 1004.54 | 1004.54 | 977.82 | 1112.59 | 540.5543 | 681.8327 | 515.9265 | 515.9265 | 540.6531 | 541.5837 | 539.9531 | 540.8824 | 520.0378 | 520.0378 | 520.0775 | 520.0775
2020-10-27 00:30 | 438.9337 | 540.1438 | 440.78 | 544.37 | 439.13 | 539.66 | 439.516 | 539.3355 | 955.92 | 955.92 | 1007.41 | 1007.41 | 978.89 | 1113.82 | 595.9086 | 727.5745 | 515.8698 | 515.8698 | 543.5215 | 543.5215 | 542.9708 | 542.9708 | 522.1277 | 522.1277 | 522.1479 | 522.1479
2020-10-27 01:00 | 439.1468 | 540.79 | 440.88 | 544.38 | 439.48 | 540.22 | 440.2302 | 540.4966 | 957.71 | 957.71 | 1008.53 | 1008.53 | 982.99 | 1118.3 | 546.9549 | 689.8297 | 516.5695 | 516.5695 | 543.3289 | 543.3289 | 543.4531 | 543.4531 | 522.5758 | 522.5758 | 522.4166 | 522.4166
2020-10-27 01:30 | 438.2377 | 539.6497 | 439.89 | 543.37 | 438.74 | 539.5 | 439.3904 | 539.4655 | 956.78 | 956.78 | 1008.59 | 1008.59 | 982.71 | 1117.91 | 721.6606 | 728.1464 | 516.6547 | 516.6547 | 543.77 | 543.77 | 543.273 | 543.273 | 522.4463 | 522.4463 | 522.6454 | 522.6454
2020-10-27 02:00 | 437.3819 | 538.6149 | 439.3 | 542.64 | 438.26 | 538.94 | 438.9047 | 538.9405 | 955.92 | 955.92 | 1006.93 | 1006.93 | 982.75 | 1117.89 | 661.2252 | 727.6143 | 516.3048 | 516.3048 | 544.5647 | 544.5647 | 543.9841 | 543.9841 | 523.2806 | 523.2806 | 523.2407 | 523.2407
2020-10-27 02:30 | 438.0309 | 539.5164 | 439.12 | 542.39 | 438.47 | 539.31 | 439.1002 | 539.1805 | 956.14 | 956.14 | 1008.6 | 1008.6 | 982.19 | 1117.29 | 639.9183 | 727.907 | 516.7114 | 516.7114 | 544.2772 | 544.2772 | 543.9456 | 543.9456 | 523.0725 | 523.0725 | 523.2718 | 523.2718
2020-10-27 03:00 | 437.7713 | 539.6642 | 439.82 | 543.17 | 439.21 | 540.74 | 439.9678 | 540.2459 | 958.47 | 958.47 | 1010.1 | 1010.1 | 983.96 | 1119.27 | 666.687 | 728.2528 | 516.5695 | 516.5695 | 544.9379 | 544.9379 | 544.3573 | 544.3573 | 523.4904 | 523.4904 | 523.5598 | 523.5598
2020-10-27 03:30 | 437.8116 | 539.6766 | 439.43 | 542.63 | 438.88 | 540.26 | 438.8245 | 538.9848 | 958.06 | 958.06 | 1009.67 | 1009.67 | 983.46 | 1118.72 | 616.8041 | 727.6143 | 516.371 | 516.371 | 544.9794 | 544.9794 | 544.5646 | 544.5646 | 523.48 | 523.48 | 523.6395 | 523.6395
2020-10-27 04:00 | 437.5349 | 539.1227 | 439.66 | 542.96 | 438.9 | 540.04 | 439.4027 | 539.4094 | 957.97 | 957.97 | 1008.97 | 1008.97 | 981.5 | 1116.51 | 630.9357 | 727.2286 | 515.8981 | 515.8981 | 543.7531 | 543.7531 | 543.173 | 543.173 | 522.5248 | 522.5248 | 522.4053 | 522.4053
2020-10-27 04:30 | 437.2968 | 538.5581 | 439.72 | 543.04 | 439.01 | 539.8 | 439.4445 | 539.3187 | 957.39 | 957.39 | 1009.36 | 1009.36 | 983.2 | 1118.28 | 579.3972 | 726.7365 | 515.7184 | 515.7184 | 545.0362 | 545.0362 | 544.4129 | 544.4129 | 523.9313 | 523.9313 | 523.6515 | 523.6515
2020-10-27 05:00 | 436.2564 | 537.1736 | 437.16 | 539.69 | 436.58 | 536.62 | 437.3989 | 536.7052 | 953.17 | 953.17 | 1004.6 | 1004.6 | 979.45 | 1114.01 | 594.9152 | 724.9406 | 514.6309 | 514.6309 | 543.476 | 543.476 | 543.3098 | 543.3098 | 522.9313 | 522.9313 | 523.0514 | 523.0514
2020-10-27 05:30 | 432.6714 | 532.7158 | 433.96 | 535.51 | 433.34 | 532.4 | 433.8693 | 532.4436 | 946.78 | 946.78 | 997.38 | 997.38 | 974.75 | 1108.6 | 622.4255 | 723.6636 | 513.1178 | 513.1178 | 543.1019 | 543.1019 | 542.2704 | 542.2704 | 522.7354 | 522.7354 | 522.6153 | 522.6153
2020-10-27 06:00 | 428.0469 | 526.4056 | 429.34 | 529.75 | 429.3 | 526.85 | 430.0083 | 529.045 | 942.99 | 942.99 | 995.36 | 995.36 | 966.94 | 1104.95 | 593.7803 | 727.8005 | 516.4277 | 516.4277 | 545.618 | 545.618 | 545.3271 | 545.3271 | 524.371 | 524.371 | 524.4509 | 524.4509
2020-10-27 06:30 | 423.933 | 521.9768 | 424.81 | 523.93 | 424.35 | 521.3 | 425.1956 | 523.5935 | 941.76 | 941.76 | 992.73 | 992.73 | 962.39 | 1107.21 | 611.0176 | 731.432 | 519.331 | 519.331 | 547.1229 | 547.1229 | 546.8741 | 546.8741 | 526.2919 | 526.2919 | 526.1324 | 526.1324
2020-10-27 07:00 | 417.4106 | 514.3034 | 419.47 | 516.87 | 419.11 | 515.24 | 419.428 | 516.8802 | 939.01 | 939.01 | 989.52 | 989.52 | 948.95 | 1099.36 | 530.5482 | 669.8808 | 517.2694 | 517.2694 | 530.5042 | 544.627 | 530.3027 | 544.4202 | 523.6895 | 523.6895 | 523.6496 | 523.6496
2020-10-27 07:30 | 415.6024 | 512.0793 | 417.4 | 514.62 | 416.24 | 512 | 416.8181 | 513.6201 | 940.8 | 940.8 | 991.19 | 991.19 | 941.99 | 1098.95 | 543.5541 | 686.9067 | 518.6596 | 518.6596 | 543.1408 | 543.1408 | 542.7704 | 542.7704 | 521.9963 | 521.9963 | 522.1151 | 522.1151
2020-10-27 08:00 | 410.0255 | 505.1605 | 411.59 | 507.82 | 410.98 | 505.44 | 411.2311 | 506.7024 | 939.57 | 939.57 | 990 | 990 | 934.32 | 1097.74 | 601.8049 | 733.7067 | 519.8512 | 519.8512 | 541.6191 | 541.6191 | 540.9236 | 540.9236 | 520.1558 | 520.1558 | 520.1951 | 520.1951
2020-10-27 08:30 | 406.1847 | 499.9284 | 407.34 | 502.92 | 406.79 | 499.75 | 407.2498 | 501.217 | 941.23 | 941.23 | 990.21 | 990.21 | 920.3 | 1089.73 | 570.8873 | 722.7667 | 521.7709 | 521.7709 | 537.0352 | 537.0352 | 537.0758 | 537.0758 | 515.9859 | 515.9859 | 515.947 | 515.947
2020-10-27 09:00 | 400.3815 | 493.1161 | 401.2 | 495.05 | 400.46 | 492.41 | 401.9055 | 495.0381 | 935.73 | 935.73 | 984.63 | 984.63 | 904.84 | 1078.65 | 588.9515 | 733.7732 | 520.9576 | 520.9576 | 533.1208 | 533.1208 | 532.147 | 532.147 | 511.334 | 511.334 | 511.4087 | 511.4087
2020-10-27 09:30 | 393.4074 | 484.5677 | 395.16 | 487.82 | 394.37 | 485.04 | 394.1749 | 485.4323 | 937.8 | 937.8 | 985.43 | 985.43 | 893.15 | 1071.8 | 604.2796 | 732.31 | 519.4161 | 519.4161 | 528.2722 | 528.2722 | 527.5125 | 527.5125 | 506.3494 | 506.3494 | 506.4262 | 506.4262
2020-10-27 10:00 | 391.1478 | 482.0796 | 392.25 | 484.35 | 391.59 | 482.03 | 392.0606 | 483.2046 | 941.99 | 941.99 | 990.17 | 990.17 | 884.03 | 1067.61 | 640.5599 | 731.5651 | 521.3265 | 521.3265 | 528.1693 | 528.1693 | 527.0488 | 527.0488 | 506.1899 | 506.1899 | 506.2668 | 506.2668
2020-10-27 10:30 | 382.4881 | 471.469 | 384.76 | 475.06 | 384.3 | 473.22 | 384.1983 | 473.6118 | 931.69 | 931.69 | 979.6 | 979.6 | 872.38 | 1058 | 607.1601 | 724.6213 | 513.7986 | 513.7986 | 519.3079 | 519.3079 | 518.4736 | 518.4736 | 497.9601 | 497.9601 | 498.0364 | 498.0364
2020-10-27 11:00 | 378.4269 | 466.1539 | 379.66 | 468.83 | 379.44 | 466.76 | 379.9825 | 468.0701 | 928.08 | 928.08 | 974.65 | 974.65 | 860.65 | 1049.1 | 620.6412 | 724.9672 | 514.1107 | 514.1107 | 519.8085 | 519.8085 | 519.1328 | 519.1328 | 498.339 | 498.339 | 498.4917 | 498.4917
2020-10-27 11:30 | 375.6048 | 462.9414 | 378.52 | 466.97 | 378.07 | 465.16 | 377.6065 | 465.4085 | 923.45 | 923.45 | 969.59 | 969.59 | 865.4 | 1056.08 | 612.1403 | 724.9672 | 514.0351 | 514.0351 | 517.1197 | 517.1197 | 515.8947 | 515.8947 | 495.5305 | 495.5305 | 495.378 | 495.378
2020-10-27 12:00 | 374.9986 | 462.1097 | 376.05 | 464.17 | 376.1 | 462.8 | 376.4507 | 463.9359 | 923.48 | 923.48 | 969.07 | 969.07 | 862.49 | 1053.84 | 610.3455 | 724.2888 | 514.1392 | 514.1392 | 516.5624 | 516.5624 | 515.8905 | 515.8905 | 495.0365 | 495.0365 | 495.0366 | 495.0366
2020-10-27 12:30 | 421.7325 | 520.1476 | 423.83 | 523.28 | 423.55 | 521.78 | 423.823 | 516.1392 | 923.83 | 923.83 | 969.03 | 969.03 | 856.46 | 1048.08 | 604.0555 | 725.0336 | 512.8707 | 512.8707 | 513.5068 | 513.5068 | 512.8392 | 512.8392 | 492.1306 | 492.1306 | 492.206 | 492.206
2020-10-27 13:00 | 374.5992 | 461.4123 | 376.44 | 464.63 | 376.45 | 462.76 | 376.965 | 464.4175 | 924 | 924 | 969.1 | 969.1 | 857.36 | 1048.05 | 606.7839 | 724.6879 | 513.462 | 513.462 | 514.3859 | 514.3859 | 513.7563 | 513.7563 | 492.8623 | 492.8623 | 493.1267 | 493.1267
2020-10-27 13:30 | 370.3812 | 456.6023 | 372.26 | 458.94 | 372.33 | 458.1 | 372.509 | 459.2424 | 920.66 | 920.66 | 964.92 | 964.92 | 863.63 | 1053.27 | 611.933 | 726.0181 | 514.9713 | 514.9713 | 516.4056 | 516.4056 | 515.6171 | 515.6171 | 494.726 | 494.726 | 494.9532 | 494.9532
2020-10-27 14:00 | 378.6394 | 466.3091 | 380.05 | 469.39 | 380.11 | 467.31 | 380.9039 | 469.1368 | 927.94 | 927.94 | 973.5 | 973.5 | 865.7 | 1052.8 | 618.1437 | 726.4437 | 515.3874 | 515.3874 | 517.9852 | 517.9852 | 517.1472 | 517.1472 | 496.5558 | 496.5558 | 496.6317 | 496.6317
2020-10-27 14:30 | 380.7339 | 469.0882 | 383.29 | 473.12 | 383.5 | 471.78 | 383.3049 | 472.2938 | 926.7 | 926.7 | 972.52 | 972.52 | 864.8 | 1048.7 | 620.1976 | 726.7762 | 515.6995 | 515.6995 | 517.4145 | 517.4145 | 516.9409 | 516.9409 | 495.9441 | 495.9441 | 496.0568 | 496.0568
2020-10-27 15:00 | 382.8482 | 471.8625 | 384.48 | 474.2 | 384.12 | 472.62 | 384.5063 | 473.9595 | 929.68 | 929.68 | 975.55 | 975.55 | 881.17 | 1061.19 | 627.9088 | 727.2419 | 515.7562 | 515.7562 | 519.1484 | 519.1484 | 518.0799 | 518.0799 | 497.545 | 497.545 | 497.5451 | 497.5451
2020-10-27 15:30 | 387.0706 | 476.4357 | 388.36 | 479.17 | 388.32 | 476.83 | 388.6432 | 478.437 | 934.26 | 934.26 | 981.69 | 981.69 | 877.69 | 1052.63 | 636.1899 | 727.0955 | 515.8035 | 515.8035 | 520.6729 | 520.6729 | 519.7599 | 519.7599 | 499.1822 | 499.1822 | 499.1059 | 499.1059
2020-10-27 16:00 | 390.4267 | 480.2461 | 391.54 | 483.11 | 391.18 | 479.91 | 391.7824 | 481.9846 | 931.36 | 931.36 | 979.41 | 979.41 | 889.83 | 1059.35 | 638.0563 | 726.5369 | 515.0469 | 515.0469 | 518.7172 | 518.7172 | 517.6093 | 517.6093 | 497.0888 | 497.0888 | 497.1647 | 497.1647
2020-10-27 16:30 | 396.5591 | 487.3707 | 397.82 | 490.91 | 397.91 | 487.65 | 398.0837 | 489.4147 | 933.62 | 933.62 | 981.39 | 981.39 | 901.11 | 1064.95 | 650.3415 | 725.8718 | 514.8862 | 514.8862 | 521.7939 | 521.7939 | 520.8781 | 520.8781 | 500.2789 | 500.2789 | 500.1259 | 500.1259
2020-10-27 17:00 | 399.3738 | 490.4484 | 401.88 | 495.92 | 401.4 | 491.4 | 401.2385 | 492.7932 | 930.76 | 930.76 | 979.19 | 979.19 | 909.11 | 1066.72 | 661.4805 | 725.2332 | 514.1013 | 514.1013 | 523.9673 | 523.9673 | 523.207 | 523.207 | 502.5381 | 502.5381 | 502.4996 | 502.4996
2020-10-27 17:30 | 404.623 | 497.4507 | 405.81 | 500.63 | 405.35 | 496.97 | 405.8318 | 499.0114 | 933.1 | 933.1 | 981.64 | 981.64 | 919.06 | 1070.36 | 670.0333 | 725.1667 | 514.3094 | 514.3094 | 526.0172 | 526.0172 | 525.0132 | 525.0132 | 504.3797 | 504.3797 | 504.3797 | 504.3797
2020-10-27 18:00 | 409.8495 | 504.0197 | 411.63 | 507.81 | 411.53 | 504.59 | 412.2378 | 507.0772 | 935.02 | 935.02 | 983.79 | 983.79 | 927.8 | 1072.67 | 682.8849 | 725.1401 | 513.8932 | 513.8932 | 527.5851 | 527.5851 | 526.9802 | 526.9802 | 506.3921 | 506.3921 | 506.2758 | 506.2758
2020-10-27 18:30 | 417.096 | 513.505 | 418.86 | 516.43 | 418.47 | 513.83 | 418.9819 | 515.7849 | 936.13 | 936.13 | 985.13 | 985.13 | 942.03 | 1080.95 | 694.73 | 725.047 | 514.3566 | 514.3566 | 530.4759 | 530.4759 | 529.8273 | 529.8273 | 509.1886 | 509.1886 | 509.1886 | 509.1886
2020-10-27 19:00 | 423.4388 | 520.6668 | 424.34 | 523.38 | 424.15 | 520.24 | 424.7684 | 522.5032 | 936.12 | 936.12 | 984.87 | 984.87 | 950.58 | 1083.08 | 641.0111 | 724.5016 | 514.262 | 514.262 | 530.6384 | 530.6384 | 529.9482 | 529.9482 | 509.1813 | 509.1813 | 509.3765 | 509.3765
2020-10-27 19:30 | 425.5226 | 523.082 | 426.25 | 525.79 | 425.78 | 521.7 | 427.1532 | 524.9855 | 938.22 | 938.22 | 987.66 | 987.66 | 952.54 | 1084.75 | 651.4965 | 724.6613 | 514.3661 | 514.3661 | 531.0342 | 531.0342 | 530.2219 | 530.2219 | 509.6046 | 509.6046 | 509.6046 | 509.6046
2020-10-27 20:00 | 424.5559 | 521.618 | 426.03 | 525.65 | 425.48 | 521.15 | 426.1589 | 523.6139 | 936.02 | 936.02 | 984.9 | 984.9 | 953.15 | 1085.36 | 631.7198 | 724.2888 | 514.0729 | 514.0729 | 531.5804 | 531.5804 | 530.7672 | 530.7672 | 510.0359 | 510.0359 | 510.1922 | 510.1922
2020-10-27 20:30 | 428.3748 | 526.6402 | 429.58 | 530.03 | 428.99 | 525.94 | 429.1813 | 527.7313 | 941.83 | 941.83 | 991.69 | 991.69 | 957.51 | 1090.29 | 623.3183 | 726.0048 | 514.9903 | 514.9903 | 533.379 | 533.379 | 532.4432 | 532.4432 | 511.7371 | 511.7371 | 511.7371 | 511.7371
2020-10-27 21:00 | 431.5307 | 531.0582 | 432.65 | 533.8 | 431.83 | 530.31 | 432.7879 | 532.6483 | 947.28 | 947.28 | 997.76 | 997.76 | 962.97 | 1096.44 | 607.3031 | 727.9735 | 516.9195 | 516.9195 | 535.6969 | 535.6969 | 534.6264 | 534.6264 | 513.9113 | 513.9113 | 514.1136 | 514.1136
2020-10-27 21:30 | 431.9642 | 531.4376 | 433.66 | 535.24 | 432.95 | 531.55 | 433.4054 | 533.3033 | 948.6 | 948.6 | 998.41 | 998.41 | 965.12 | 1098.89 | 611.8858 | 729.6895 | 517.4018 | 517.4018 | 537.1417 | 537.1417 | 536.4479 | 536.4479 | 515.7219 | 515.7219 | 515.6041 | 515.6041
2020-10-27 22:00 | 434.775 | 535.8203 | 435.92 | 537.73 | 434.99 | 535.22 | 435.6227 | 536.3003 | 951.97 | 951.97 | 1002.74 | 1002.74 | 969.84 | 1104.13 | 610.0604 | 730.1151 | 518.2719 | 518.2719 | 539.1866 | 539.1866 | 538.205 | 538.205 | 517.4946 | 517.4946 | 517.4554 | 517.4554
2020-10-27 22:30 | 433.6335 | 534.0475 | 435.04 | 536.9 | 434.18 | 533.87 | 434.595 | 535.0129 | 949.71 | 949.71 | 1000.27 | 1000.27 | 970.24 | 1104.52 | 596.0303 | 729.8757 | 517.8746 | 517.8746 | 539.2528 | 539.2528 | 538.5569 | 538.5569 | 517.853 | 517.853 | 517.735 | 517.735
2020-10-27 23:00 | 434.7912 | 535.9492 | 436.68 | 538.71 | 435.21 | 535.79 | 436.0573 | 536.8131 | 952.12 | 952.12 | 1003.2 | 1003.2 | 974.55 | 1109.33 | 545.1828 | 688.0894 | 518.3853 | 518.3853 | 540.8694 | 540.8694 | 540.3773 | 540.3773 | 519.3239 | 519.3239 | 519.3633 | 519.3633
2020-10-27 23:30 | 434.7584 | 536.1456 | 435.93 | 537.62 | 434.56 | 535.2 | 435.404 | 535.8629 | 950.16 | 950.16 | 1001.06 | 1001.06 | 970.83 | 1105.03 | 605.8152 | 727.5212 | 516.1913 | 516.1913 | 539.1672 | 539.1672 | 537.6479 | 537.6479 | 516.8773 | 516.8773 | 516.6799 | 516.6799
2020-10-28 | 436.8993 | 538.9409 | 437.52 | 539.53 | 436.18 | 537.59 | 436.8383 | 537.5549 | 953.74 | 953.74 | 1004.07 | 1004.07 | 973.74 | 1108.21 | 604.9764 | 728.306 | 516.5885 | 516.5885 | 539.8118 | 539.8118 | 537.9354 | 537.9354 | 517.3823 | 517.3823 | 517.4612 | 517.4612
2020-10-28 00:30 | 437.0756 | 539.3436 | 438.7 | 541.07 | 437.27 | 539.02 | 437.8166 | 538.5399 | 954.42 | 954.42 | 1005.72 | 1005.72 | 975.73 | 1110.49 | 589.4775 | 728.5986 | 517.241 | 517.241 | 539.5368 | 539.5368 | 538.2229 | 538.2229 | 517.5485 | 517.5485 | 517.588 | 517.588
2020-10-28 01:00 | 433.9063 | 535.5312 | 435.48 | 537.14 | 434.67 | 535.97 | 435.1214 | 535.5879 | 950.23 | 950.23 | 1000.84 | 1000.84 | 973.23 | 1107.54 | 550.1812 | 694.233 | 515.3969 | 515.3969 | 539.1473 | 539.1473 | 537.8723 | 537.8723 | 517.2035 | 517.2035 | 517.1245 | 517.1245
2020-10-28 01:30 | 434.9359 | 537.0359 | 436.32 | 537.88 | 435.07 | 536.84 | 435.7013 | 536.3017 | 952.08 | 952.08 | 1002.74 | 1002.74 | 971.31 | 1105.42 | 563.3233 | 711.5056 | 515.9076 | 515.9076 | 538.4721 | 538.4721 | 537.1985 | 537.1985 | 516.4174 | 516.4174 | 516.5359 | 516.5359
2020-10-28 02:00 | 435.209 | 537.5012 | 436.85 | 538.28 | 435.52 | 537.57 | 436.1638 | 536.6957 | 952.57 | 952.57 | 1002.97 | 1002.97 | 971.13 | 1105.25 | 527.6349 | 665.0123 | 515.7752 | 515.7752 | 527.6606 | 538.4692 | 526.2926 | 537.0731 | 516.364 | 516.364 | 516.2456 | 516.2456
2020-10-28 02:30 | 434.4365 | 536.513 | 436.44 | 537.83 | 435.23 | 537.16 | 435.404 | 535.8629 | 952.03 | 952.03 | 1002.08 | 1002.08 | 972.43 | 1106.64 | 543.7061 | 685.8084 | 515.7751 | 515.7751 | 539.2296 | 539.2296 | 538.0779 | 538.0779 | 517.4012 | 517.4012 | 517.2431 | 517.2431
2020-10-28 03:00 | 435.9173 | 538.359 | 436.55 | 537.98 | 435.81 | 537.87 | 436.0537 | 536.6624 | 953.15 | 953.15 | 1003.16 | 1003.16 | 973.96 | 1108.17 | 524.6569 | 660.9446 | 515.5198 | 515.5198 | 525.3731 | 540.8823 | 523.8504 | 539.3147 | 518.6094 | 518.6094 | 518.6888 | 518.6888
2020-10-28 03:30 | 435.5467 | 538.0029 | 436.62 | 537.71 | 435.46 | 537.67 | 436.1934 | 536.7614 | 952.74 | 952.74 | 1002.68 | 1002.68 | 974.1 | 1108.23 | 488.8184 | 614.3182 | 487.645 | 514.8389 | 489.3219 | 539.8375 | 487.9388 | 538.3117 | 487.9763 | 517.7166 | 487.9763 | 517.7165
2020-10-28 04:00 | 433.0201 | 534.83 | 435.01 | 535.99 | 434.08 | 535.8 | 434.6264 | 534.9058 | 950.05 | 950.05 | 1000.45 | 1000.45 | 973.35 | 1107.26 | 487.3898 | 612.5836 | 486.2267 | 513.9406 | 488.447 | 538.9581 | 486.9413 | 537.2539 | 487.0648 | 516.824 | 487.0274 | 516.7844
2020-10-28 04:30 | 433.0845 | 534.9818 | 434.51 | 534.89 | 433.65 | 535.33 | 434.0412 | 534.1855 | 948.99 | 948.99 | 998.9 | 998.9 | 971.72 | 1105.39 | 544.0029 | 686.6176 | 513.6474 | 513.6474 | 537.8181 | 537.8181 | 536.4993 | 536.4993 | 515.9222 | 515.9222 | 515.8826 | 515.8826
2020-10-28 05:00 | 431.682 | 533.326 | 433.77 | 533.42 | 433.04 | 534.77 | 433.1171 | 532.9758 | 947.56 | 947.56 | 997.88 | 997.88 | 968.9 | 1102.16 | 498.961 | 627.7358 | 497.61 | 512.0397 | 499.5434 | 537.2269 | 498.0486 | 535.6193 | 498.0486 | 515.0799 | 498.1253 | 515.1592
2020-10-28 05:30 | 432.7626 | 534.6609 | 434.07 | 533.14 | 433.37 | 535.18 | 434.0691 | 534.2199 | 949.11 | 949.11 | 999.33 | 999.33 | 975.35 | 1109.13 | 488.6751 | 614.3543 | 488.1107 | 515.3307 | 488.8153 | 539.4938 | 487.3224 | 537.8459 | 487.1729 | 517.051 | 487.0983 | 516.9717
2020-10-28 06:00 | 428.4351 | 529.2965 | 429.11 | 526.87 | 428.49 | 529.05 | 429.7666 | 530.9415 | 945.71 | 945.71 | 996.16 | 996.16 | 968.83 | 1107.19 | 487.8702 | 613.8965 | 487.3793 | 518.1111 | 487.65 | 542.1277 | 486.7864 | 541.0984 | 486.6753 | 520.2462 | 486.7612 | 520.4046
2020-10-28 06:30 | 422.5412 | 522.119 | 424.57 | 519.98 | 424.46 | 524.31 | 424.6089 | 524.674 | 946.49 | 946.49 | 996.98 | 996.98 | 961.06 | 1105.78 | 485.1368 | 609.442 | 483.3511 | 519.8984 | 485.3206 | 544.9052 | 482.8554 | 542.1086 | 482.9762 | 521.4351 | 482.8663 | 521.3165
2020-10-28 07:00 | 416.7813 | 514.9557 | 418.75 | 513.82 | 418.53 | 516.7 | 417.7655 | 516.162 | 940.1 | 940.1 | 991.04 | 991.04 | 945.79 | 1095.64 | 476.3957 | 598.2834 | 474.8706 | 518.2812 | 477.7143 | 541.9064 | 475.5059 | 539.4011 | 475.5059 | 518.6459 | 475.5059 | 518.6459
2020-10-28 07:30 | 417.7837 | 516.1563 | 418.99 | 514.46 | 418.24 | 516.52 | 418.9975 | 517.6506 | 947.83 | 947.83 | 997.35 | 997.35 | 946.73 | 1104.33 | 473.1295 | 593.8397 | 472.5305 | 522.6882 | 472.7008 | 542.7449 | 470.4941 | 540.2113 | 470.3874 | 519.2108 | 470.4941 | 519.3286
2020-10-28 08:00 | 411.0743 | 507.8417 | 412.68 | 507.36 | 411.78 | 508.52 | 412.0078 | 509.0005 | 946.29 | 946.29 | 995.45 | 995.45 | 933.68 | 1096.76 | 463.3273 | 580.9176 | 462.7292 | 520.3713 | 466.4651 | 540.5987 | 464.5955 | 538.4319 | 464.4897 | 517.5082 | 464.4543 | 517.4688
2020-10-28 08:30 | 409.5651 | 505.6006 | 410.49 | 506.08 | 409.5 | 505.19 | 410.2986 | 506.5173 | 949.01 | 949.01 | 997.97 | 997.97 | 919.75 | 1088.49 | 458.7388 | 575.1007 | 458.4283 | 520.6455 | 457.741 | 536.9383 | 456.7355 | 535.7588 | 456.5275 | 514.7205 | 456.6315 | 514.8378
2020-10-28 09:00 | 402.3131 | 496.6904 | 404.24 | 498.47 | 403.68 | 498.06 | 404.4298 | 499.4048 | 944.76 | 944.76 | 993.72 | 993.72 | 900.68 | 1074.06 | 448.5591 | 561.7829 | 447.4423 | 519.0379 | 448.1569 | 532.8048 | 446.256 | 530.545 | 446.3918 | 509.9462 | 446.2899 | 509.8299
2020-10-28 09:30 | 394.8268 | 487.3043 | 396.59 | 489.36 | 395.46 | 487.82 | 395.5009 | 488.1485 | 935.93 | 935.93 | 983.43 | 983.43 | 892.42 | 1071.11 | 440.3048 | 550.4918 | 439.3009 | 519.7755 | 439.8118 | 529.6212 | 438.2291 | 527.7382 | 438.1151 | 506.7967 | 438.1816 | 506.8736
2020-10-28 10:00 | 387.2942 | 478.0961 | 388.75 | 479.75 | 387.74 | 478.34 | 388.3116 | 479.3743 | 928.44 | 928.44 | 974.75 | 974.75 | 878.17 | 1060.22 | 433.6806 | 542.1466 | 432.5193 | 518.7636 | 432.8185 | 526.3585 | 431.0462 | 524.2829 | 431.1118 | 503.5201 | 431.1447 | 503.5584
2020-10-28 10:30 | 380.8057 | 470.1168 | 382.26 | 471.73 | 381.33 | 470.6 | 381.6891 | 471.2288 | 922.75 | 922.75 | 967.7 | 967.7 | 858.77 | 1043.47 | 420.5012 | 524.6363 | 419.8785 | 516.6452 | 420.0245 | 518.2038 | 417.8171 | 515.4804 | 417.7531 | 494.8063 | 417.8491 | 494.92
2020-10-28 11:00 | 375.7057 | 463.8794 | 377.53 | 466.01 | 376.76 | 464.94 | 376.9524 | 465.3768 | 927.86 | 927.86 | 974.06 | 974.06 | 848.04 | 1036.08 | 419.8654 | 523.752 | 418.9382 | 513.865 | 412.9922 | 509.5138 | 410.7319 | 510.5683 | 410.7005 | 491.7258 | 410.7319 | 491.7635
2020-10-28 11:30 | 370.0482 | 456.7222 | 371.76 | 458.97 | 370.92 | 457.51 | 371.1725 | 458.1342 | 927.73 | 927.73 | 973.33 | 973.33 | 852.04 | 1042.45 | 427.0338 | 532.9357 | 426.2556 | 513.6604 | 410.0648 | 505.598 | 407.9335 | 506.535 | 407.8712 | 490.944 | 407.9619 | 491.0564
2020-10-28 12:00 | 366.5366 | 452.4122 | 367.34 | 453.54 | 366.79 | 452.47 | 367.1355 | 453.1514 | 920.51 | 920.51 | 964.42 | 964.42 | 841.45 | 1032.92 | 416.839 | 519.4951 | 416.0751 | 509.1385 | 416.066 | 509.7548 | 413.7593 | 506.9671 | 413.8643 | 486.3596 | 413.8643 | 486.3596
2020-10-28 12:30 | 367.0674 | 453.1833 | 368.64 | 455.03 | 367.92 | 454.01 | 368.2179 | 454.6245 | 919.98 | 919.98 | 963.56 | 963.56 | 838.05 | 1029.59 | 427.6185 | 533.4954 | 426.7768 | 507.4013 | 433.6179 | 508.3016 | 431.1476 | 505.4059 | 431.2135 | 484.842 | 431.1805 | 484.805
2020-10-28 13:00 | 367.6604 | 454.006 | 369.5 | 455.75 | 369.01 | 455.42 | 369.2771 | 456.0117 | 918.28 | 918.28 | 961.49 | 961.49 | 831.52 | 1022.47 | 427.5399 | 533.5635 | 426.6373 | 504.0596 | 449.3897 | 505.2301 | 446.4255 | 501.8976 | 446.4256 | 481.2395 | 446.4596 | 481.2761
2020-10-28 13:30 | 366.9209 | 452.9907 | 368.6 | 454.72 | 367.99 | 454.03 | 368.4053 | 454.834 | 918.05 | 918.05 | 961.86 | 961.86 | 836.51 | 1025.76 | 400.1566 | 497.5232 | 399.1277 | 496.1256 | 409.0592 | 504.0641 | 406.2371 | 503.2838 | 406.2991 | 482.7029 | 406.2991 | 482.7104
2020-10-28 14:00 | 369.2991 | 455.9328 | 370.73 | 457.53 | 370.21 | 456.77 | 370.4801 | 457.3801 | 917.36 | 917.36 | 960.74 | 960.74 | 831.22 | 1017.38 | 480.0112 | 602.5258 | 478.9691 | 501.4021 | 464.7548 | 502.3215 | 462.2104 | 499.5695 | 462.1397 | 478.8641 | 462.175 | 478.9007
2020-10-28 14:30 | 370.1056 | 456.8732 | 371.46 | 458.59 | 370.86 | 457.5 | 371.3931 | 458.4738 | 921.71 | 921.71 | 966.06 | 966.06 | 836.36 | 1019.26 | 513.3718 | 645.9913 | 501.2456 | 501.2456 | 483.6306 | 502.0114 | 481.7531 | 500.0625 | 479.5408 | 479.5408 | 479.5041 | 479.5041
2020-10-28 15:00 | 373.7579 | 461.0988 | 375.44 | 463.57 | 374.73 | 462.1 | 375.067 | 462.7281 | 920.68 | 920.68 | 964.42 | 964.42 | 846.9 | 1025.67 | 485.1725 | 610.5892 | 484.2687 | 504.4251 | 463.3095 | 505.1758 | 461.7224 | 503.4453 | 461.7577 | 482.8429 | 461.6871 | 482.7691
2020-10-28 15:30 | 375.5631 | 463.4729 | 377.01 | 465.15 | 376.3 | 464.02 | 376.6653 | 464.8835 | 922.5 | 922.5 | 967 | 967 | 848.99 | 1022.39 | 544.3997 | 687.6599 | 504.8994 | 504.8994 | 506.134 | 506.134 | 504.3206 | 504.3206 | 483.7497 | 483.7497 | 483.6386 | 483.6386
2020-10-28 16:00 | 378.8788 | 467.8131 | 380.81 | 469.46 | 380.15 | 469.08 | 380.4945 | 469.8278 | 922.52 | 922.52 | 967.27 | 967.27 | 849.88 | 1017.44 | 501.2935 | 631.6895 | 500.3481 | 505.3285 | 501.0705 | 506.4518 | 499.3507 | 504.7122 | 484.2186 | 484.2186 | 484.1504 | 484.1504
2020-10-28 16:30 | 385.5337 | 475.7956 | 387.43 | 477.47 | 386.89 | 476.96 | 386.9762 | 477.6009 | 924.9 | 924.9 | 970.03 | 970.03 | 869.98 | 1032.42 | 539.8131 | 681.6116 | 508.1634 | 508.1634 | 509.7884 | 509.7884 | 507.7766 | 507.7766 | 487.0105 | 487.0105 | 487.0476 | 487.0476
2020-10-28 17:00 | 391.2401 | 482.4948 | 393.18 | 484.05 | 392.68 | 483.28 | 393.195 | 484.9214 | 923.42 | 923.42 | 968.48 | 968.48 | 873.61 | 1029.47 | 496.7817 | 625.5482 | 495.9297 | 507.2383 | 496.5276 | 508.1128 | 494.9044 | 506.4518 | 485.8177 | 485.8177 | 485.8177 | 485.8177
2020-10-28 17:30 | 395.0932 | 487.6968 | 396.76 | 487.77 | 396.94 | 489.15 | 397.115 | 490.1532 | 921.98 | 921.98 | 967.92 | 967.92 | 875.48 | 1023.9 | 472.3669 | 593.5508 | 471.7356 | 505.0383 | 472.468 | 506.0182 | 471.0255 | 504.4378 | 470.7388 | 483.5646 | 470.8108 | 483.6386
2020-10-28 18:00 | 402.6969 | 497.4576 | 404.37 | 495.88 | 403.91 | 498.54 | 404.3126 | 499.4661 | 926.56 | 926.56 | 972.82 | 972.82 | 891.12 | 1033.88 | 546.3425 | 690.4324 | 507.8073 | 507.8073 | 509.2871 | 509.2871 | 508.397 | 508.397 | 487.7589 | 487.7589 | 487.8332 | 487.8332
2020-10-28 18:30 | 407.1581 | 503.0357 | 408.79 | 501.15 | 407.99 | 503.72 | 408.8324 | 505.1138 | 922.87 | 922.87 | 969.09 | 969.09 | 898.37 | 1033.94 | 461.4153 | 579.7573 | 460.588 | 509.1136 | 461.2914 | 509.9254 | 460.8759 | 509.381 | 461.221 | 489.1705 | 461.1858 | 489.1332
2020-10-28 19:00 | 414.3893 | 511.9507 | 416.06 | 509.38 | 415.59 | 513.28 | 415.6662 | 513.5549 | 924.3 | 924.3 | 970.59 | 970.59 | 913.06 | 1042.84 | 514.9775 | 649.7623 | 513.4017 | 513.4017 | 514.9493 | 514.9493 | 514.2458 | 514.2458 | 493.5016 | 493.5016 | 493.5727 | 493.5727
2020-10-28 19:30 | 415.9667 | 513.8237 | 417.3 | 511.05 | 417.17 | 514.95 | 417.66 | 516.0335 | 929.15 | 929.15 | 975.97 | 975.97 | 918.18 | 1047.43 | 475.6734 | 598.3369 | 474.1025 | 516.2935 | 475.413 | 517.7206 | 474.9067 | 517.2087 | 475.2684 | 496.8367 | 474.9068 | 496.4587
2020-10-28 20:00 | 418.0434 | 516.512 | 419.15 | 513.38 | 418.97 | 517.34 | 419.7931 | 518.6696 | 932.3 | 932.3 | 980.97 | 980.97 | 923.87 | 1053.57 | 467.7528 | 587.9938 | 467.0868 | 517.3262 | 467.8439 | 520.9974 | 467.3813 | 520.4746 | 467.4882 | 499.8667 | 467.2747 | 499.7139
2020-10-28 20:30 | 421.5368 | 520.7964 | 422.97 | 518.53 | 422.18 | 521.29 | 422.9274 | 522.5383 | 940.83 | 940.83 | 989.87 | 989.87 | 930.64 | 1060.97 | 469.0739 | 589.3004 | 468.305 | 518.3381 | 469.2204 | 525.0045 | 467.8279 | 523.4957 | 467.7567 | 502.6868 | 467.6855 | 502.6102
2020-10-28 21:00 | 424.9879 | 525.1059 | 426.27 | 522.61 | 425.63 | 525.73 | 426.6095 | 527.1096 | 944.44 | 944.44 | 993.52 | 993.52 | 933.84 | 1064.46 | 537.4383 | 678.4714 | 518.7352 | 518.7352 | 528.2313 | 528.2313 | 526.716 | 526.716 | 506.0693 | 506.0693 | 506.1463 | 506.1463
2020-10-28 21:30 | 431.4666 | 533.0921 | 433.17 | 531.08 | 432.45 | 534.15 | 432.8331 | 533.2543 | 946.8 | 946.8 | 997.15 | 997.15 | 937.9 | 1068.99 | 484.8867 | 609.5533 | 483.8697 | 519.3405 | 485.1921 | 530.7156 | 483.6868 | 529.0692 | 483.6501 | 508.2375 | 483.54 | 508.1218
2020-10-28 22:00 | 434.4854 | 536.7675 | 435.71 | 534.47 | 434.48 | 536.77 | 435.0715 | 535.5264 | 950.05 | 950.05 | 1000.27 | 1000.27 | 941.58 | 1073.11 | 487.203 | 612.5534 | 486.6105 | 520.4564 | 487.6436 | 534.0154 | 485.7277 | 531.9977 | 486.0594 | 511.4973 | 485.8383 | 511.3809
2020-10-28 22:30 | 438.4141 | 541.5658 | 439.59 | 539.17 | 438.14 | 541.13 | 438.6032 | 539.5803 | 956.62 | 956.62 | 1007.78 | 1007.78 | 955.54 | 1088.8 | 484.6232 | 609.043 | 484.1508 | 523.4448 | 484.8798 | 538.8173 | 483.7135 | 537.5213 | 483.5677 | 516.4104 | 483.5313 | 516.3715
2020-10-28 23:00 | 437.6294 | 540.6183 | 439.87 | 539.65 | 438.83 | 542.14 | 438.8827 | 538.9848 | 954.89 | 954.89 | 1006.19 | 1006.19 | 954.77 | 1087.68 | 480.6576 | 603.5364 | 479.7728 | 517.9409 | 480.8197 | 534.0744 | 479.3961 | 532.4932 | 479.5421 | 511.9106 | 479.5421 | 511.9106
2020-10-28 23:30 | 438.7385 | 541.7004 | 439.61 | 538.18 | 438.11 | 541.25 | 438.8544 | 538.5237 | 953.97 | 953.97 | 1005.7 | 1005.7 | 951.58 | 1083.97 | 484.432 | 608.7244 | 483.537 | 516.5317 | 484.5367 | 536.5671 | 483.0985 | 535.0151 | 483.1284 | 514.3999 | 483.0247 | 514.2428
2020-10-29 | 442.0173 | 545.9501 | 443.31 | 543.92 | 441.64 | 545.61 | 442.0055 | 541.8248 | 958.27 | 958.27 | 1011.55 | 1011.55 | 957.88 | 1090.99 | 487.0815 | 611.9053 | 486.0244 | 517.4018 | 487.624 | 539.4461 | 485.9583 | 537.6033 | 486.1064 | 517.0192 | 486.1063 | 517.0191
2020-10-29 00:30 | 442.986 | 547.106 | 443.66 | 544.54 | 442.71 | 546.91 | 442.9706 | 543.1815 | 963.76 | 963.76 | 1016 | 1016 | 960.63 | 1094.08 | 488.0499 | 613.1777 | 487.0193 | 518.4609 | 487.3124 | 539.2347 | 485.944 | 537.8024 | 486.1659 | 517.1983 | 485.833 | 516.8442
2020-10-29 01:00 | 444.0942 | 548.5948 | 445.95 | 548.27 | 444.37 | 548.89 | 444.7951 | 544.8928 | 963.27 | 963.27 | 1015.84 | 1015.84 | 962.56 | 1096.22 | 488.0676 | 613.285 | 487.1437 | 518.5933 | 487.2153 | 539.3502 | 485.9657 | 537.8777 | 485.9287 | 517.0621 | 486.0326 | 517.1339
2020-10-29 01:30 | 444.2643 | 548.8318 | 445.58 | 548.55 | 444.44 | 548.91 | 444.7782 | 543.9717 | 960.19 | 960.19 | 1012.91 | 1012.91 | 961.16 | 1094.51 | 485.9147 | 610.7092 | 484.9453 | 515.6428 | 484.7166 | 536.5397 | 484.5319 | 536.3352 | 484.5689 | 515.6537 | 484.6797 | 515.7717
2020-10-29 02:00 | 444.754 | 549.413 | 447.74 | 551.25 | 446.32 | 551.19 | 445.8353 | 544.9227 | 963.25 | 963.25 | 1016.78 | 1016.78 | 966.58 | 1100.59 | 485.6602 | 610.2311 | 484.5054 | 515.7847 | 484.5094 | 536.3992 | 484.8786 | 536.808 | 484.9525 | 516.1395 | 484.8047 | 515.9823
2020-10-29 02:30 | 446.5621 | 551.5141 | 448.39 | 552.88 | 447.18 | 551.82 | 447.6841 | 546.8421 | 960.91 | 960.91 | 1014.44 | 1014.44 | 969.67 | 1103.93 | 486.6263 | 611.1215 | 485.5946 | 516.3331 | 484.5233 | 536.5038 | 484.7816 | 536.7899 | 484.8185 | 516.0747 | 484.671 | 515.9176
2020-10-29 03:00 | 448.4544 | 553.5988 | 450.33 | 555.55 | 449.06 | 554.02 | 449.3009 | 548.1425 | 961.95 | 961.95 | 1015.03 | 1015.03 | 971.88 | 1106.35 | 487.8818 | 612.8703 | 486.4108 | 515.9832 | 485.2636 | 537.1006 | 485.5222 | 537.3869 | 485.5222 | 516.6296 | 485.4854 | 516.5903
2020-10-29 03:30 | 448.7252 | 553.791 | 450.83 | 556.29 | 449.21 | 553.99 | 449.5489 | 548.3113 | 963.05 | 963.05 | 1016.35 | 1016.35 | 975.52 | 1110.23 | 487.9196 | 612.9477 | 487.625 | 516.6641 | 486.5721 | 538.194 | 486.6832 | 538.3169 | 486.8684 | 517.7526 | 486.6091 | 517.4769
2020-10-29 04:00 | 448.5257 | 553.6877 | 449.98 | 555.08 | 448.63 | 553.34 | 449.3205 | 548.0328 | 966.56 | 966.56 | 1020.24 | 1020.24 | 976.38 | 1111.1 | 487.5074 | 612.4733 | 486.491 | 516.0683 | 487.4261 | 538.567 | 487.7979 | 538.9778 | 487.7607 | 518.2033 | 487.6862 | 518.1243
2020-10-29 04:30 | 449.1318 | 554.5548 | 451.65 | 556.59 | 450.28 | 555.72 | 450.852 | 549.6341 | 970.66 | 970.66 | 1026.17 | 1026.17 | 978.13 | 1113.01 | 488.3308 | 613.1958 | 487.4282 | 515.8508 | 489.2939 | 540.1516 | 489.6667 | 540.5633 | 489.7414 | 519.89 | 489.5921 | 519.7316
2020-10-29 05:00 | 450.0026 | 555.3505 | 452.13 | 557.65 | 450.35 | 555.16 | 451.4895 | 549.817 | 967.8 | 967.8 | 1022.48 | 1022.48 | 979.18 | 1114.03 | 488.5352 | 614.1479 | 487.6942 | 515.5293 | 488.89 | 539.5761 | 489.5245 | 540.2764 | 489.2259 | 519.2299 | 489.3379 | 519.3486
2020-10-29 05:30 | 449.7357 | 554.9687 | 450.6 | 555.48 | 450.19 | 554.88 | 450.8243 | 549.0724 | 960.81 | 960.81 | 1015.34 | 1015.34 | 978.38 | 1113.04 | 488.4904 | 613.9088 | 488.3563 | 516.2291 | 492.7328 | 543.0422 | 492.6203 | 542.9181 | 493.1454 | 522.7141 | 492.6202 | 522.1573
2020-10-29 06:00 | 441.2125 | 544.5732 | 442.86 | 545.39 | 442.2 | 545.16 | 442.9909 | 543.6127 | 953.61 | 953.61 | 1006.31 | 1006.31 | 966.95 | 1105.81 | 484.4884 | 609.1616 | 485.0106 | 518.2435 | 488.4767 | 543.1601 | 488.6812 | 543.2837 | 488.9585 | 522.668 | 488.7553 | 522.5178
2020-10-29 06:30 | 433.8664 | 535.6633 | 435.57 | 535.88 | 434.38 | 535.8 | 435.1785 | 537.3044 | 947.93 | 947.93 | 999.85 | 999.85 | 952.2 | 1096.88 | 478.1285 | 601.5159 | 478.5718 | 519.3594 | 512.4514 | 542.1046 | 513.0713 | 542.7603 | 512.8001 | 521.4811 | 512.4901 | 521.2447
2020-10-29 07:00 | 426.1172 | 526.2564 | 427.54 | 525.98 | 426.74 | 526.6 | 427.3059 | 527.7493 | 951.93 | 951.93 | 1003.38 | 1003.38 | 930.57 | 1080.6 | 467.5391 | 587.7615 | 467.0046 | 520.4753 | 467.7257 | 534.8094 | 467.7701 | 534.8903 | 467.7257 | 514.0348 | 467.7701 | 513.9959
2020-10-29 07:30 | 414.9115 | 512.5807 | 416.28 | 511.72 | 415.8 | 513.41 | 416.2284 | 514.2189 | 948.51 | 948.51 | 998.21 | 998.21 | 906.85 | 1061.95 | 453.085 | 568.8758 | 451.942 | 519.1986 | 452.7079 | 526.6187 | 452.8874 | 526.8579 | 453.0508 | 506.2053 | 453.0508 | 506.1674
2020-10-29 08:00 | 397.9285 | 491.637 | 399.4 | 491.17 | 399.02 | 492.74 | 399.3393 | 493.3894 | 947.25 | 947.25 | 996.74 | 996.74 | 884.56 | 1045.15 | 437.2532 | 548.3571 | 436.7681 | 517.7178 | 437.1875 | 518.4123 | 437.32 | 518.7673 | 437.3531 | 497.9759 | 437.3531 | 497.9005
2020-10-29 08:30 | 388.2773 | 479.5825 | 389.93 | 480.31 | 389.84 | 481.2 | 390.2424 | 482.0097 | 942.01 | 942.01 | 989.73 | 989.73 | 877.66 | 1044.83 | 433.9045 | 543.6849 | 433.3304 | 517.0126 | 430.4412 | 517.4112 | 430.5712 | 517.4895 | 430.5388 | 496.5824 | 430.6688 | 496.7324
2020-10-29 09:00 | 380.6128 | 470.0961 | 383.01 | 472.07 | 382.54 | 472.21 | 382.3819 | 472.289 | 939.03 | 939.03 | 985.38 | 985.38 | 871.75 | 1045.87 | 423.4521 | 529.8322 | 422.4823 | 515.1306 | 422.7505 | 515.8956 | 422.9413 | 516.1285 | 422.9731 | 495.191 | 422.9731 | 495.1911
2020-10-29 09:30 | 371.7256 | 458.3392 | 373.77 | 461.5 | 373.9 | 460.58 | 373.8694 | 461.0157 | 932.24 | 932.24 | 977 | 977 | 858.62 | 1037.64 | 455.3789 | 571.8099 | 454.8015 | 511.7036 | 507.0508 | 512.0688 | 507.3955 | 512.4169 | 491.1602 | 491.1602 | 491.457 | 491.457
2020-10-29 10:00 | 362.9439 | 446.8045 | 364.44 | 449.86 | 363.6 | 446.82 | 363.7103 | 447.6863 | 914.99 | 914.99 | 957.46 | 957.46 | 841.94 | 1025 | 404.5408 | 504.7807 | 403.4492 | 503.4508 | 403.8011 | 499.4898 | 403.7704 | 499.2645 | 403.6172 | 484.7252 | 403.8623 | 485.0195
2020-10-29 10:30 | 358.4989 | 442.0764 | 360.13 | 444.26 | 359.4 | 442.73 | 359.9406 | 443.902 | 912.31 | 912.31 | 953.95 | 953.95 | 833.83 | 1020.78 | 441.4742 | 553.8387 | 441.1697 | 501.5697 | 445.5131 | 502.2742 | 445.4121 | 502.1604 | 445.4794 | 481.3748 | 445.4121 | 481.302
2020-10-29 11:00 | 353.4869 | 434.722 | 354.61 | 437.6 | 353.9 | 434.38 | 354.0168 | 435.4459 | 905.05 | 905.05 | 946.16 | 946.16 | 819.83 | 1008.73 | 389.9148 | 486.3897 | 389.1602 | 485.389 | 411.2161 | 499.5652 | 410.9354 | 499.2242 | 411.1225 | 478.6652 | 410.9977 | 478.5199
2020-10-29 11:30 | 351.478 | 431.5768 | 353.09 | 435.61 | 352.12 | 431.42 | 352.102 | 432.4261 | 899.49 | 899.49 | 939.94 | 939.94 | 814.38 | 1005.69 | 386.043 | 480.9037 | 385.2425 | 479.8186 | 390.836 | 482.6787 | 390.7768 | 482.1255 | 390.7472 | 477.2518 | 390.7176 | 477.2156
2020-10-29 12:00 | 352.0544 | 433.0154 | 353.42 | 436.27 | 353.02 | 433.42 | 353.2055 | 434.5501 | 907.75 | 907.75 | 947.53 | 947.53 | 814.69 | 1007.54 | 381.5621 | 474.1698 | 380.675 | 473.0674 | 380.8157 | 467.8915 | 381.0175 | 468.1395 | 380.8157 | 465.9283 | 380.931 | 475.1478
2020-10-29 12:30 | 393.1026 | 484.9429 | 395.33 | 487.06 | 394.9 | 486.43 | 394.5016 | 486.6541 | 916.15 | 916.15 | 959.03 | 959.03 | 810.55 | 1003.29 | 379.3545 | 472.4033 | 378.4861 | 471.0968 | 378.6013 | 466.6888 | 378.5439 | 465.7306 | 378.5439 | 463.4822 | 378.5152 | 473.368
2020-10-29 13:00 | 357.7678 | 441.2046 | 359.27 | 442.01 | 359.1 | 441.94 | 359.5437 | 443.4874 | 916.56 | 916.56 | 960.43 | 960.43 | 818.51 | 1009.22 | 396.3703 | 494.9218 | 395.2867 | 493.3553 | 386.7281 | 477.5826 | 386.6693 | 476.6054 | 386.6344 | 474.5124 | 386.7813 | 477.7574
2020-10-29 13:30 | 363.6049 | 448.5002 | 364.99 | 449.99 | 364.67 | 449.16 | 364.8285 | 450.0094 | 923.27 | 923.27 | 967.33 | 967.33 | 824.11 | 1013.55 | 400.6267 | 500.0778 | 399.8387 | 499.0941 | 399.983 | 495.1003 | 399.983 | 494.2568 | 400.0133 | 479.2172 | 399.9526 | 479.1444
2020-10-29 14:00 | 369.8391 | 456.5396 | 371.44 | 458.08 | 371.07 | 457.75 | 371.1541 | 458.1857 | 931.99 | 931.99 | 977.06 | 977.06 | 849.92 | 1037.72 | 449.8149 | 564.7823 | 449.2593 | 510.177 | 449.2405 | 510.7492 | 449.3086 | 510.8266 | 449.3623 | 490.1073 | 449.1726 | 489.9448
2020-10-29 14:30 | 372.3178 | 459.7329 | 373.72 | 460.18 | 372.98 | 460.04 | 373.6458 | 461.3826 | 936.64 | 936.64 | 983.06 | 983.06 | 854.41 | 1038.81 | 471.8253 | 593.3769 | 470.7715 | 510.2249 | 447.3734 | 511.22 | 447.8474 | 511.6843 | 447.6442 | 490.6848 | 447.6104 | 490.7219
2020-10-29 15:00 | 378.6763 | 467.7165 | 380.78 | 468.61 | 380.07 | 469.15 | 380.3531 | 469.7953 | 934.61 | 934.61 | 980.91 | 980.91 | 871.22 | 1052.15 | 448.7206 | 562.9081 | 448.1269 | 516.5112 | 450.7703 | 517.4111 | 450.7704 | 517.4111 | 450.8044 | 496.5588 | 450.7023 | 496.4464
2020-10-29 15:30 | 385.5482 | 476.2502 | 386.59 | 475.16 | 386.53 | 476.87 | 386.8078 | 477.7991 | 937.43 | 937.43 | 984.56 | 984.56 | 869.61 | 1045.48 | 461.1033 | 579.3302 | 460.359 | 512.8862 | 460.9142 | 513.9608 | 461.1231 | 514.1982 | 461.1231 | 493.312 | 461.0186 | 493.1069
2020-10-29 16:00 | 385.1113 | 475.221 | 386.54 | 475.57 | 385.51 | 475.09 | 386.4388 | 476.9117 | 928.95 | 928.95 | 976.13 | 976.13 | 887.2 | 1058.04 | 442.8558 | 555.2165 | 441.9409 | 518.5678 | 442.7906 | 519.8726 | 442.7571 | 519.9111 | 442.7905 | 499.0508 | 442.8574 | 499.1599
2020-10-29 16:30 | 389.7077 | 481.1041 | 391.64 | 481.68 | 390.79 | 481.89 | 391.3015 | 483.0607 | 930.38 | 930.38 | 976.68 | 976.68 | 891.27 | 1055.53 | 499.9397 | 630.0878 | 499.2133 | 518.5474 | 506.8516 | 519.6274 | 506.7366 | 519.5095 | 498.6642 | 498.6642 | 498.7397 | 498.7397
2020-10-29 17:00 | 397.8617 | 491.5008 | 400.23 | 490.73 | 399.6 | 493.32 | 399.7515 | 493.8354 | 928.28 | 928.28 | 975.5 | 975.5 | 896.55 | 1054.16 | 471.9839 | 593.4681 | 471.1159 | 517.858 | 471.6602 | 519.1034 | 472.0818 | 519.5364 | 472.2249 | 498.8731 | 472.1534 | 498.7975
2020-10-29 17:30 | 404.4432 | 499.5245 | 405.7 | 498.01 | 405.22 | 499.94 | 405.8351 | 501.2356 | 929.68 | 929.68 | 977.4 | 977.4 | 904.43 | 1055.64 | 479.0807 | 602.7042 | 477.8849 | 518.6281 | 501.8481 | 519.7291 | 502.0763 | 519.9261 | 499.105 | 499.105 | 499.3696 | 499.3696
2020-10-29 18:00 | 411.403 | 507.9981 | 412.57 | 506.87 | 412.31 | 508.42 | 412.8581 | 509.6457 | 931.81 | 931.81 | 980.21 | 980.21 | 916.67 | 1061.64 | 455.1974 | 571.2677 | 454.3701 | 519.3499 | 455.3463 | 522.7165 | 455.5876 | 522.9934 | 455.7253 | 502.2917 | 455.3808 | 501.9119
2020-10-29 18:30 | 417.0115 | 515.0132 | 418.85 | 514.17 | 417.97 | 515.49 | 418.6393 | 517.0236 | 936.94 | 936.94 | 986 | 986 | 928.1 | 1066.94 | 461.7939 | 579.8783 | 461.0449 | 520.1633 | 462.124 | 524.43 | 462.3774 | 524.7106 | 462.4384 | 503.9018 | 462.4115 | 503.9019
2020-10-29 19:00 | 421.8086 | 520.9276 | 422.94 | 519.36 | 422.24 | 520.85 | 423.0329 | 522.4395 | 939.04 | 939.04 | 987.71 | 987.71 | 938.26 | 1070.73 | 469.3391 | 589.9261 | 468.1208 | 519.8133 | 469.4599 | 526.3509 | 469.7083 | 526.6293 | 469.7793 | 505.823 | 469.7083 | 505.7465
2020-10-29 19:30 | 420.9624 | 520.0374 | 423.08 | 518.47 | 422.38 | 521.39 | 422.8727 | 522.3786 | 936.64 | 936.64 | 985.83 | 985.83 | 936.05 | 1067.12 | 469.6449 | 590.196 | 466.254 | 516.2291 | 467.7886 | 523.501 | 468.0022 | 523.74 | 467.9666 | 502.9553 | 467.9665 | 502.9552
2020-10-29 20:00 | 422.771 | 522.2125 | 424.39 | 520.75 | 423.64 | 522.87 | 423.9767 | 523.6873 | 938.31 | 938.31 | 988.09 | 988.09 | 940.24 | 1071.76 | 469.4473 | 589.7053 | 468.6675 | 517.2883 | 469.9256 | 525.4005 | 470.1398 | 525.64 | 470.0684 | 504.7852 | 469.9614 | 504.6702
2020-10-29 20:30 | 423.8882 | 523.2823 | 425.12 | 522.78 | 424.6 | 523.41 | 425.3124 | 525.0736 | 941.34 | 941.34 | 991.01 | 991.01 | 943.61 | 1075.45 | 472.1642 | 593.2335 | 471.3214 | 518.2908 | 471.9951 | 527.1288 | 472.1384 | 527.2888 | 472.0667 | 506.4206 | 472.2459 | 506.6128
2020-10-29 21:00 | 426.0023 | 525.8864 | 427.48 | 526.02 | 427.08 | 526.58 | 427.7556 | 528.1055 | 942 | 942 | 991.62 | 991.62 | 946.55 | 1078.67 | 473.539 | 595.1436 | 472.5469 | 518.0732 | 473.3391 | 528.073 | 473.5906 | 528.4273 | 473.5535 | 507.636 | 473.6985 | 507.7496
2020-10-29 21:30 | 428.5389 | 529.2023 | 429.9 | 529 | 428.55 | 528.63 | 429.5797 | 530.4967 | 944.76 | 944.76 | 994.97 | 994.97 | 952.08 | 1084.87 | 475.7956 | 597.8538 | 474.596 | 518.9433 | 475.6501 | 530.3407 | 475.6852 | 530.381 | 475.6132 | 509.5085 | 475.9023 | 509.7765
2020-10-29 22:00 | 428.112 | 528.5593 | 429.97 | 529.44 | 429.22 | 529.39 | 429.4496 | 530.2211 | 944.81 | 944.81 | 994.42 | 994.42 | 953.64 | 1086.44 | 475.885 | 597.7137 | 474.8509 | 516.7776 | 475.7909 | 529.7389 | 476.0081 | 529.9808 | 476.0443 | 509.2668 | 476.0443 | 509.2668
2020-10-29 22:30 | 429.909 | 530.7902 | 432.09 | 532.13 | 430.6 | 531.24 | 430.9858 | 531.9697 | 946.58 | 946.58 | 996.4 | 996.4 | 956.7 | 1089.86 | 476.8482 | 598.5687 | 475.567 | 516.1157 | 476.6434 | 530.2198 | 476.825 | 530.4218 | 476.825 | 509.6936 | 477.1881 | 510.0819
2020-10-29 23:00 | 430.9869 | 532.3061 | 432.91 | 532.61 | 431.48 | 532.64 | 431.9419 | 532.925 | 945.86 | 945.86 | 995.9 | 995.9 | 957.74 | 1091.05 | 478.8925 | 601.061 | 478.0608 | 516.3994 | 479.0054 | 532.1971 | 479.3303 | 532.512 | 479.4065 | 511.8862 | 479.3336 | 511.8083
2020-10-29 23:30 | 429.4447 | 530.3257 | 431.14 | 530.76 | 429.81 | 530.41 | 430.2701 | 530.6396 | 941.99 | 941.99 | 991.92 | 991.92 | 958.98 | 1092.15 | 478.6847 | 601.0114 | 477.8339 | 515.2361 | 477.8384 | 530.9006 | 478.0937 | 531.1842 | 478.0572 | 510.4455 | 477.9843 | 510.4454
2020-10-30 | 431.3217 | 532.7375 | 434.57 | 534.8 | 433.01 | 534.59 | 432.7779 | 533.3619 | 946.76 | 946.76 | 997.6 | 997.6 | 964.62 | 1098.42 | 482.7587 | 606.4918 | 481.8138 | 515.9644 | 479.3559 | 532.4025 | 479.648 | 532.727 | 479.6115 | 511.9445 | 479.5711 | 511.8615
2020-10-30 00:30 | 434.341 | 536.2499 | 436.66 | 538.08 | 434.93 | 536.66 | 434.9511 | 535.5245 | 950.42 | 950.42 | 1001.02 | 1001.02 | 965.4 | 1099.34 | 485.0244 | 609.476 | 483.4662 | 516.5223 | 480.4402 | 533.4691 | 480.5499 | 533.5908 | 480.5132 | 512.787 | 480.5499 | 512.8261
2020-10-30 01:00 | 434.6942 | 536.756 | 436.61 | 537.99 | 435.35 | 537.25 | 435.4316 | 536.1894 | 951.06 | 951.06 | 1001.86 | 1001.86 | 966.83 | 1100.94 | 485.7048 | 610.3439 | 484.7187 | 515.9927 | 480.3506 | 533.1865 | 480.6066 | 533.4708 | 480.7164 | 512.8442 | 480.6067 | 512.7272
2020-10-30 01:30 | 433.7464 | 535.4941 | 435.7 | 537.23 | 434.55 | 536.12 | 434.6204 | 535.1172 | 949.6 | 949.6 | 1000.18 | 1000.18 | 966.34 | 1100.29 | 484.0568 | 608.3983 | 482.8692 | 515.2456 | 479.189 | 531.9884 | 479.5913 | 532.4349 | 479.6278 | 511.7625 | 479.6278 | 511.7624
2020-10-30 02:00 | 435.9654 | 538.5197 | 437.37 | 538.69 | 436.15 | 538.52 | 436.686 | 537.5137 | 955.51 | 955.51 | 1006.56 | 1006.56 | 965.39 | 1099.19 | 484.8986 | 609.3743 | 483.5232 | 515.3307 | 479.2621 | 532.0696 | 479.4084 | 532.2319 | 479.3397 | 511.4948 | 479.4815 | 511.6063
2020-10-30 02:30 | 434.5982 | 536.5883 | 436.98 | 538.85 | 435.63 | 537.53 | 435.938 | 536.6663 | 956.68 | 956.68 | 1008.6 | 1008.6 | 966.93 | 1100.93 | 484.2249 | 608.0148 | 482.9222 | 515.3212 | 479.5502 | 532.3437 | 479.8063 | 532.628 | 479.8794 | 512.0637 | 479.8063 | 511.9131
2020-10-30 03:00 | 434.0944 | 536.0738 | 435.32 | 536.92 | 435.25 | 537.13 | 435.5333 | 535.8036 | 955.05 | 955.05 | 1006.8 | 1006.8 | 964.64 | 1098.32 | 483.073 | 606.8353 | 482.0462 | 514.9997 | 478.6451 | 531.4302 | 478.9741 | 531.7955 | 479.0472 | 511.1827 | 479.0471 | 511.1826
2020-10-30 03:30 | 435.3701 | 537.5616 | 437.38 | 539.33 | 436.06 | 538.14 | 436.2697 | 537.0745 | 956.9 | 956.9 | 1008.27 | 1008.27 | 967.77 | 1101.81 | 484.5786 | 608.6105 | 483.8419 | 515.4915 | 479.9656 | 532.5771 | 480.3685 | 533.0243 | 480.3319 | 512.2753 | 480.3685 | 512.3144
2020-10-30 04:00 | 434.5179 | 536.4886 | 436.39 | 537.87 | 434.87 | 536.58 | 435.2319 | 535.8702 | 955.21 | 955.21 | 1007.27 | 1007.27 | 966.72 | 1100.55 | 483.8528 | 607.8771 | 482.9387 | 514.6782 | 479.2747 | 531.856 | 479.6043 | 532.2218 | 479.641 | 511.5781 | 479.6043 | 511.539
2020-10-30 04:30 | 434.5955 | 536.6267 | 436.33 | 537.78 | 435.1 | 536.88 | 435.5589 | 535.9078 | 951.9 | 951.9 | 1003.22 | 1003.22 | 964.91 | 1098.5 | 482.9095 | 606.4845 | 481.7679 | 514.0256 | 478.5843 | 531.1351 | 479.0236 | 531.6935 | 479.0602 | 510.9981 | 478.987 | 510.92
2020-10-30 05:00 | 434.2088 | 536.0126 | 435.94 | 537.4 | 434.63 | 535.93 | 434.416 | 534.5015 | 948.47 | 948.47 | 1000.12 | 1000.12 | 967.11 | 1100.88 | 483.8439 | 607.4375 | 482.8855 | 514.6215 | 481.6656 | 533.6959 | 482.0706 | 534.1446 | 482.181 | 513.5779 | 482.0338 | 513.4211
2020-10-30 05:30 | 433.3852 | 534.7757 | 435 | 536.24 | 434.2 | 535.16 | 434.7717 | 534.8666 | 948.84 | 948.84 | 999.95 | 999.95 | 966.16 | 1099.84 | 483.14 | 606.9598 | 484.133 | 516.3994 | 483.4673 | 535.9625 | 483.7981 | 536.3292 | 483.7245 | 515.4575 | 483.651 | 515.3792
2020-10-30 06:00 | 429.8632 | 530.5142 | 430.37 | 530.12 | 429.18 | 529.2 | 430.3509 | 531.2438 | 945.81 | 945.81 | 996.04 | 996.04 | 957.89 | 1096.48 | 482.4056 | 606.7388 | 482.6429 | 519.3121 | 481.2315 | 537.8663 | 481.6048 | 538.192 | 481.7141 | 517.4316 | 481.5062 | 517.2358
2020-10-30 06:30 | 421.3792 | 519.66 | 422.96 | 521.55 | 422.29 | 520.04 | 422.649 | 521.2204 | 940.91 | 940.91 | 990.62 | 990.62 | 948.3 | 1092.97 | 477.6166 | 601.8509 | 476.8871 | 519.3405 | 476.1533 | 537.438 | 476.7303 | 538.0893 | 476.8806 | 517.4028 | 476.8545 | 517.2855
2020-10-30 07:00 | 415.3237 | 512.3788 | 417.83 | 514.7 | 416.92 | 513.75 | 417.224 | 514.7106 | 938.88 | 938.88 | 988.42 | 988.42 | 937.9 | 1088.85 | 473.1528 | 596.1708 | 472.3723 | 520.8347 | 471.3907 | 537.8974 | 471.3907 | 537.8974 | 471.3907 | 516.9817 | 471.3552 | 516.9426
2020-10-30 07:30 | 407.4707 | 501.882 | 409.44 | 505.26 | 408.78 | 502.59 | 409.1019 | 503.9505 | 933.73 | 933.73 | 981.71 | 981.71 | 926.92 | 1083.76 | 465.234 | 589.1624 | 464.105 | 520.9103 | 461.2393 | 533.7441 | 461.1 | 533.5829 | 461.1001 | 512.6807 | 461.2652 | 512.8356
2020-10-30 08:00 | 402.8105 | 496.1757 | 404.27 | 498.93 | 403.57 | 496.36 | 403.9697 | 497.6818 | 932.6 | 932.6 | 980.43 | 980.43 | 914.28 | 1077.14 | 456.0503 | 579.389 | 455.0868 | 522.6409 | 455.8034 | 533.8077 | 455.6436 | 533.5668 | 455.8494 | 512.8284 | 455.6779 | 512.6696
2020-10-30 08:30 | 397.0906 | 488.8122 | 398.49 | 491.9 | 397.7 | 488.7 | 398.3545 | 490.4328 | 929.16 | 929.16 | 976.15 | 976.15 | 898.95 | 1067.45 | 454.5901 | 577.506 | 453.7606 | 522.4896 | 456.2306 | 528.9216 | 456.0588 | 528.6827 | 456.0244 | 507.8119 | 455.9558 | 507.6213
2020-10-30 09:00 | 396.3069 | 487.3037 | 397.72 | 491.14 | 397.03 | 487.37 | 397.6017 | 488.9938 | 932.21 | 932.21 | 979.36 | 979.36 | 885.11 | 1058.77 | 475.8941 | 605.1764 | 474.2263 | 521.6669 | 474.2805 | 523.716 | 474.1849 | 523.637 | 474.3163 | 502.8536 | 474.1133 | 502.6639
2020-10-30 09:30 | 391.525 | 481.6312 | 394.39 | 487.13 | 393.5 | 483.42 | 393.3295 | 483.9933 | 933.8 | 933.8 | 979.98 | 979.98 | 882.05 | 1060.99 | 493.3485 | 627.5441 | 492.8113 | 520.5982 | 485.7536 | 523.3494 | 485.5333 | 523.1121 | 485.6801 | 502.4436 | 485.57 | 502.2917
2020-10-30 10:00 | 385.3206 | 473.89 | 387.59 | 478.77 | 386.73 | 475.04 | 386.9051 | 475.935 | 929.79 | 929.79 | 975.38 | 975.38 | 872.07 | 1055.6 | 487.7468 | 619.9392 | 487.3842 | 519.616 | 476.5443 | 519.9444 | 476.5804 | 520.061 | 476.6524 | 499.2268 | 476.5804 | 499.1137
2020-10-30 10:30 | 379.8537 | 466.5087 | 382.06 | 471.89 | 381.15 | 467.38 | 381.4381 | 468.4234 | 921.53 | 921.53 | 966.08 | 966.08 | 860.24 | 1046.45 | 495.734 | 630.8685 | 494.6799 | 515.8408 | 516.5876 | 516.5876 | 516.6268 | 516.6268 | 495.9277 | 495.9277 | 495.7774 | 495.7774
2020-10-30 11:00 | 376.467 | 461.6949 | 377.79 | 466.58 | 377.41 | 461.93 | 377.6805 | 463.3637 | 919.61 | 919.61 | 965.52 | 965.52 | 850.12 | 1039.22 | 506.1296 | 644.1861 | 505.0991 | 511.9767 | 502.5708 | 512.8784 | 502.6469 | 512.9561 | 492.0689 | 492.0689 | 491.957 | 491.957
2020-10-30 11:30 | 375.7492 | 461.0338 | 377.52 | 466.2 | 376.48 | 461.17 | 376.9518 | 462.745 | 920.91 | 920.91 | 965.76 | 965.76 | 848.55 | 1040.4 | 484.7431 | 616.6562 | 484.2769 | 512.0359 | 484.2452 | 512.6669 | 483.997 | 512.4732 | 484.18 | 491.7349 | 484.2452 | 491.8092
2020-10-30 12:00 | 373.856 | 458.2925 | 374.95 | 462.87 | 374.17 | 458.03 | 374.9817 | 459.7662 | 921.65 | 921.65 | 967.25 | 967.25 | 846.23 | 1039.19 | 490.2712 | 623.4519 | 487.6464 | 509.1509 | 500.097 | 510.0242 | 500.3626 | 510.2951 | 489.6216 | 489.6216 | 489.6216 | 489.6216
2020-10-30 12:30 | 371.4718 | 455.2419 | 374.03 | 461.72 | 373.07 | 456.24 | 374.0016 | 458.4191 | 914.7 | 914.7 | 958.69 | 958.69 | 840.25 | 1033.09 | 450.2257 | 571.1862 | 449.2979 | 506.1248 | 449.1394 | 506.6242 | 449.2762 | 506.7785 | 449.4469 | 486.2308 | 449.5494 | 486.3417
2020-10-30 13:00 | 370.6995 | 454.3635 | 372.62 | 459.94 | 371.46 | 454.49 | 371.496 | 455.4029 | 915.27 | 915.27 | 959.45 | 959.45 | 842.53 | 1034.93 | 477.3492 | 606.1507 | 476.2898 | 507.4177 | 476.5881 | 508.3613 | 476.9135 | 508.7468 | 476.836 | 487.8428 | 476.9135 | 487.9388
2020-10-30 13:30 | 371.1608 | 454.1656 | 372.45 | 459.56 | 371.33 | 453.5 | 371.9102 | 455.1519 | 915.63 | 915.63 | 959.64 | 959.64 | 859.46 | 1050.49 | 537.1806 | 683.8407 | 514.3929 | 514.3929 | 514.9512 | 514.9512 | 515.1072 | 515.1072 | 494.3715 | 494.3715 | 494.4089 | 494.4089
2020-10-30 14:00 | 372.2791 | 454.9768 | 373.9 | 461.37 | 372.78 | 454.77 | 373.1226 | 456.2269 | 916.4 | 916.4 | 960.26 | 960.26 | 848.61 | 1036.86 | 499.0553 | 634.4778 | 498.2563 | 507.904 | 502.6702 | 508.5954 | 502.937 | 508.8295 | 487.9908 | 487.9908 | 487.9093 | 487.9093
2020-10-30 14:30 | 377.0602 | 460.7092 | 379.54 | 468.26 | 378.23 | 461.19 | 378.4691 | 462.5506 | 916.19 | 916.19 | 961.34 | 961.34 | 843.01 | 1027.56 | 492.7657 | 626.5853 | 491.8423 | 503.5567 | 491.8711 | 504.1702 | 492.0577 | 504.3614 | 483.6823 | 483.6823 | 483.6089 | 483.6089
2020-10-30 15:00 | 379.9835 | 463.8222 | 381.96 | 471.25 | 380.53 | 463.3 | 381.2279 | 465.5908 | 915.05 | 915.05 | 959.07 | 959.07 | 845.6 | 1025.81 | 493.9837 | 628.1615 | 493.2016 | 502.7861 | 493.3279 | 503.449 | 493.6272 | 503.7545 | 482.9191 | 482.9191 | 482.8458 | 482.8458
2020-10-30 15:30 | 379.6969 | 461.5778 | 382.02 | 470.88 | 380.63 | 461.23 | 380.4968 | 462.6905 | 909.02 | 909.02 | 953.05 | 953.05 | 857.22 | 1032.53 | 487.7072 | 620.0555 | 487.0854 | 505.8957 | 487.2693 | 506.5538 | 487.7129 | 507.0464 | 486.2852 | 486.2852 | 485.8798 | 485.8798
2020-10-30 16:00 | 387.9708 | 472.91 | 389.24 | 480.08 | 387.94 | 471.53 | 388.6826 | 473.9479 | 918.48 | 918.48 | 964.22 | 964.22 | 863.25 | 1033.25 | 466.837 | 593.0523 | 465.7754 | 505.677 | 466.4157 | 506.7774 | 466.5572 | 506.9311 | 466.6633 | 486.24 | 466.6453 | 486.2279
2020-10-30 16:30 | 391.003 | 475.8438 | 392.9 | 484.44 | 391.82 | 475.31 | 391.8235 | 477.0352 | 914.54 | 914.54 | 959.71 | 959.71 | 871.74 | 1035.39 | 473.2089 | 601.4309 | 472.0883 | 507.0131 | 473.0028 | 508.3307 | 472.644 | 507.9811 | 472.967 | 487.5172 | 472.8593 | 487.4062
2020-10-30 17:00 | 395.8846 | 482.5805 | 397.25 | 490.02 | 395.82 | 480.88 | 396.8822 | 484.0789 | 914.25 | 914.25 | 959.98 | 959.98 | 885.75 | 1042.91 | 570.0408 | 726.6582 | 513.4721 | 513.4721 | 514.1318 | 514.1318 | 514.4047 | 514.4047 | 493.6739 | 493.6739 | 493.6739 | 493.6739
2020-10-30 17:30 | 401.736 | 488.0851 | 403.65 | 497.67 | 402.08 | 486.41 | 402.3415 | 489.2799 | 915.64 | 915.64 | 962.42 | 962.42 | 896.86 | 1048.12 | 573.4175 | 730.999 | 514.394 | 514.394 | 515.419 | 515.419 | 515.731 | 515.731 | 494.9934 | 494.9934 | 494.9934 | 494.9934
2020-10-30 18:00 | 410.0218 | 499.0541 | 411.12 | 506.8 | 409.06 | 495.82 | 409.4963 | 498.629 | 922.18 | 922.18 | 969.07 | 969.07 | 906.33 | 1051.22 | 593.803 | 733.9328 | 515.7519 | 515.7519 | 516.3559 | 516.3559 | 517.2144 | 517.2144 | 496.0517 | 496.0517 | 495.9394 | 495.9394
2020-10-30 18:30 | 418.0002 | 509.9907 | 419.29 | 517.06 | 417.11 | 507.43 | 417.8682 | 510.1051 | 929.77 | 929.77 | 977.66 | 977.66 | 920.98 | 1059.68 | 538.4281 | 685.6321 | 518.9988 | 518.9988 | 515.5776 | 519.9094 | 516.0057 | 520.3412 | 499.4352 | 499.4352 | 499.4352 | 499.4352
2020-10-30 19:00 | 420.285 | 512.0954 | 421.34 | 519.53 | 419.47 | 509.15 | 420.2575 | 512.4128 | 929.17 | 929.17 | 977.18 | 977.18 | 931.35 | 1063.56 | 581.6763 | 733.4938 | 520.8252 | 520.8252 | 522.4988 | 522.4988 | 522.8148 | 522.8148 | 502.0128 | 502.0128 | 501.9369 | 501.9369
2020-10-30 19:30 | 416.5765 | 508.4964 | 418.58 | 516.34 | 417.5 | 507.91 | 417.4799 | 509.8279 | 922.13 | 922.13 | 970.23 | 970.23 | 930.41 | 1060.92 | 588.0356 | 726.3906 | 515.3591 | 515.3591 | 520.1664 | 520.1664 | 520.4442 | 520.4442 | 499.7542 | 499.7542 | 499.6398 | 499.6398
2020-10-30 20:00 | 419.4899 | 511.707 | 421.22 | 519.62 | 419.56 | 509.71 | 420.556 | 513.0865 | 924.86 | 924.86 | 972.89 | 972.89 | 933.36 | 1064.28 | 535.6238 | 681.7678 | 516.9857 | 516.9857 | 521.4362 | 521.4362 | 521.5552 | 521.5552 | 500.6306 | 500.6306 | 500.8592 | 500.8592
2020-10-30 20:30 | 420.7415 | 512.8322 | 422.29 | 520.87 | 420.71 | 511.06 | 421.4571 | 514.1071 | 925.03 | 925.03 | 972.89 | 972.89 | 938.17 | 1069.54 | 544.8301 | 693.5337 | 517.4207 | 517.4207 | 523.4611 | 523.4611 | 523.6204 | 523.6204 | 502.7639 | 502.7639 | 502.9553 | 502.9553
2020-10-30 21:00 | 422.1095 | 514.7567 | 423.8 | 522.76 | 421.65 | 512.44 | 422.8492 | 515.9766 | 928.21 | 928.21 | 976.68 | 976.68 | 946.37 | 1078.55 | 537.6386 | 684.2374 | 517.4585 | 517.4585 | 527.7318 | 527.7318 | 527.9722 | 527.9722 | 507.2182 | 507.2182 | 507.2182 | 507.2182
2020-10-30 21:30 | 425.2315 | 519.3726 | 426.32 | 526.05 | 424.38 | 517.06 | 425.412 | 519.9659 | 932.32 | 932.32 | 981.16 | 981.16 | 950.82 | 1083.5 | 585.9795 | 731.8577 | 519.4539 | 519.4539 | 531.5026 | 531.5026 | 531.8651 | 531.8651 | 511.0604 | 511.0604 | 510.983 | 510.983
2020-10-30 22:00 | 426.8852 | 521.7693 | 429.39 | 529.87 | 427.32 | 520.9 | 427.9972 | 523.2747 | 935.79 | 935.79 | 984.46 | 984.46 | 956.63 | 1089.9 | 538.9459 | 685.8933 | 520.0214 | 520.0214 | 534.3569 | 534.3569 | 534.842 | 534.842 | 514.1479 | 514.1479 | 513.9149 | 513.9149
2020-10-30 22:30 | 429.1179 | 525.7482 | 431.08 | 532.27 | 428.81 | 523.86 | 429.7675 | 526.4742 | 939.59 | 939.59 | 989 | 989 | 961.01 | 1094.68 | 546.226 | 695.4036 | 519.6432 | 519.6432 | 535.4439 | 535.4439 | 535.525 | 535.525 | 514.7506 | 514.7506 | 514.7506 | 514.7506
2020-10-30 23:00 | 428.4517 | 525.4144 | 430.14 | 531.12 | 428.53 | 524.58 | 428.8269 | 525.9965 | 937.88 | 937.88 | 986.1 | 986.1 | 960.85 | 1094.36 | 510.2835 | 648.898 | 509.7625 | 518.1111 | 496.2946 | 535.7695 | 496.6339 | 536.1358 | 496.9355 | 515.6426 | 497.0109 | 515.6426
2020-10-30 23:30 | 427.7783 | 525.1143 | 430.25 | 531.2 | 428.1 | 524.37 | 427.7059 | 525.1387 | 935.67 | 935.67 | 985.05 | 985.05 | 963.34 | 1097.07 | 489.1956 | 621.6259 | 488.4646 | 518.1016 | 485.1572 | 537.5196 | 485.4886 | 537.8868 | 485.5255 | 517.1008 | 485.5255 | 517.1009
2020-10-31 | 428.0235 | 524.9703 | 429.26 | 530.02 | 427.38 | 523.31 | 428.0248 | 525.1697 | 936.25 | 936.25 | 984.09 | 984.09 | 964.23 | 1098.05 | 516.3806 | 656.6378 | 515.2908 | 518.6785 | 534.6433 | 538.405 | 535.1705 | 538.9359 | 517.9727 | 517.9727 | 517.7371 | 517.7371
2020-10-31 00:30 | 428.2067 | 525.608 | 430.73 | 531.91 | 428.63 | 525.17 | 428.9832 | 526.6755 | 938.27 | 938.27 | 987.28 | 987.28 | 967.31 | 1101.47 | 486.503 | 618.1223 | 485.7242 | 519.1041 | 525.4252 | 539.0993 | 525.6242 | 539.3035 | 518.483 | 518.483 | 518.3652 | 518.3652
2020-10-31 01:00 | 429.0612 | 526.5294 | 430.04 | 531.11 | 428.82 | 525.11 | 429.0441 | 526.5667 | 939.44 | 939.44 | 988.13 | 988.13 | 961.7 | 1095.12 | 484.6187 | 615.4619 | 483.0916 | 517.5436 | 525.2159 | 536.2977 | 525.6152 | 536.7462 | 515.5962 | 515.5962 | 515.6746 | 515.6746
2020-10-31 01:30 | 430.9786 | 529.788 | 432.65 | 534.4 | 430.54 | 528.43 | 431.0917 | 530.028 | 944.52 | 944.52 | 993.96 | 993.96 | 964.79 | 1098.66 | 484.1124 | 615.0388 | 483.1869 | 518.4042 | 490.7469 | 537.0013 | 491.0446 | 537.327 | 491.119 | 516.5651 | 491.0446 | 516.4869
2020-10-31 02:00 | 430.9148 | 529.6581 | 433.22 | 535.12 | 431.58 | 529.71 | 431.6316 | 530.5649 | 948.04 | 948.04 | 998.31 | 998.31 | 965.21 | 1099.22 | 496.9619 | 631.6454 | 496.2118 | 519.1797 | 485.1258 | 537.8464 | 485.0108 | 537.6735 | 485.53 | 517.421 | 485.2361 | 517.1078
2020-10-31 02:30 | 432.364 | 531.4561 | 434.35 | 536.55 | 432.45 | 530.81 | 432.9134 | 532.2332 | 948.21 | 948.21 | 998.06 | 998.06 | 965.57 | 1099.58 | 487.6135 | 619.2921 | 486.648 | 519.5579 | 510.3347 | 538.2035 | 510.6439 | 538.6112 | 510.6439 | 517.6674 | 510.6439 | 517.7458
2020-10-31 03:00 | 432.6061 | 532.7548 | 434.1 | 536.32 | 432.77 | 532.36 | 433.2577 | 533.6185 | 947.87 | 947.87 | 997.9 | 997.9 | 966.47 | 1100.58 | 503.2529 | 639.6428 | 502.2204 | 519.7755 | 502.5676 | 538.9163 | 503.0245 | 539.3654 | 503.0626 | 518.4559 | 502.9864 | 518.4559
2020-10-31 03:30 | 429.6036 | 528.6501 | 431.61 | 533.3 | 430.68 | 529.19 | 430.8946 | 530.3062 | 942.89 | 942.89 | 992.41 | 992.41 | 965.52 | 1099.45 | 499.4647 | 634.8861 | 498.6197 | 518.9811 | 499.8376 | 539.3093 | 500.141 | 539.6365 | 499.9893 | 518.6349 | 500.2926 | 518.9495
2020-10-31 04:00 | 430.2799 | 530.0681 | 432.14 | 533.93 | 431.47 | 530.88 | 431.1128 | 531.09 | 945.05 | 945.05 | 994.1 | 994.1 | 966.2 | 1100.2 | 485.2672 | 616.5203 | 483.8991 | 518.5082 | 487.6083 | 539.5621 | 487.8672 | 539.8486 | 488.0152 | 519.1656 | 488.2371 | 519.4017
2020-10-31 04:30 | 429.9742 | 530.0411 | 432.43 | 534.17 | 431.17 | 530.91 | 431.5778 | 531.5897 | 944.44 | 944.44 | 994.4 | 994.4 | 966.58 | 1100.52 | 486.1135 | 617.4998 | 485.0251 | 518.3947 | 488.5498 | 540.2486 | 488.8834 | 540.6176 | 488.9205 | 519.819 | 488.7351 | 519.6219
2020-10-31 05:00 | 428.8535 | 528.4048 | 430.71 | 532.06 | 429.91 | 529.06 | 430.1425 | 530.0696 | 942.2 | 942.2 | 991.74 | 991.74 | 965.34 | 1099.09 | 484.9448 | 615.8715 | 483.9731 | 518.0827 | 485.5934 | 537.6887 | 485.741 | 537.8522 | 485.9254 | 517.253 | 485.7779 | 517.0959
2020-10-31 05:30 | 429.0113 | 528.6765 | 430.81 | 532.12 | 430.34 | 529.68 | 430.0406 | 529.6963 | 942.4 | 942.4 | 992.61 | 992.61 | 963.52 | 1097.1 | 484.5723 | 615.2697 | 483.3373 | 518.1394 | 485.5998 | 537.7405 | 486.1901 | 538.3942 | 486.0794 | 517.4558 | 486.1164 | 517.4952
2020-10-31 06:00 | 425.4376 | 524.6726 | 426.49 | 526.63 | 425.85 | 524.41 | 426.8344 | 526.2828 | 942.29 | 942.29 | 991.87 | 991.87 | 958.09 | 1097.16 | 499.8079 | 635.4028 | 498.4953 | 520.6455 | 500.1034 | 540.6411 | 500.0501 | 540.6411 | 500.201 | 519.9135 | 500.0124 | 519.6781
2020-10-31 06:30 | 419.3717 | 516.8101 | 420.7 | 519.48 | 420.06 | 516.89 | 420.3062 | 518.016 | 937.55 | 937.55 | 987.06 | 987.06 | 947.41 | 1092.42 | 473.9966 | 602.1635 | 473.0931 | 520.0876 | 475.3942 | 537.148 | 475.7178 | 537.5137 | 475.8257 | 516.7383 | 475.8257 | 516.7383
2020-10-31 07:00 | 411.1893 | 506.7028 | 412.25 | 509.01 | 412.56 | 507.63 | 412.8316 | 508.737 | 932.13 | 932.13 | 980.64 | 980.64 | 935.56 | 1086.32 | 473.3686 | 601.3798 | 472.5503 | 518.8392 | 469.3763 | 532.8612 | 469.6611 | 533.1846 | 469.7679 | 512.4777 | 469.6611 | 512.3611
2020-10-31 07:30 | 407.8383 | 502.0983 | 409.71 | 505.99 | 409.26 | 502.73 | 409.1806 | 503.7295 | 931.97 | 931.97 | 979.88 | 979.88 | 925.54 | 1082.47 | 459.6227 | 583.2022 | 459.0204 | 519.0189 | 457.2768 | 529.9723 | 457.648 | 530.4005 | 457.4745 | 509.311 | 457.4398 | 509.3447
2020-10-31 08:00 | 401.4158 | 493.8789 | 403.59 | 498.31 | 402.5 | 494.3 | 402.9516 | 495.8589 | 926.16 | 926.16 | 973.93 | 973.93 | 915.19 | 1077.95 | 463.0559 | 587.5269 | 461.9341 | 517.9503 | 451.846 | 529.2089 | 452.0815 | 529.2892 | 452.0175 | 508.5414 | 452.0174 | 508.5414
2020-10-31 08:30 | 396.6614 | 486.4461 | 398.37 | 492.02 | 397.49 | 486.23 | 398.0058 | 488.055 | 921.23 | 921.23 | 968.99 | 968.99 | 903.23 | 1071.18 | 511.4104 | 649.7571 | 510.4868 | 517.5247 | 478.1003 | 525.2577 | 478.2093 | 525.3775 | 478.282 | 504.7038 | 478.3184 | 504.6679
2020-10-31 09:00 | 392.5671 | 480.6091 | 393.44 | 485.83 | 392.54 | 479.24 | 393.6803 | 482.2038 | 921.58 | 921.58 | 968.44 | 968.44 | 891.25 | 1064.71 | 486.028 | 616.7593 | 485.2397 | 518.234 | 487.3016 | 525.4115 | 487.0426 | 525.1322 | 487.3756 | 504.7104 | 487.4496 | 504.787
2020-10-31 09:30 | 388.9777 | 477.135 | 390.9 | 482.66 | 390.06 | 477.37 | 390.0153 | 478.5258 | 921.2 | 921.2 | 968.27 | 968.27 | 881.07 | 1059.21 | 484.6012 | 614.9306 | 483.7699 | 517.2694 | 483.6086 | 522.7241 | 483.4616 | 522.5652 | 483.5351 | 501.8892 | 483.5351 | 501.8892
2020-10-31 10:00 | 383.8167 | 469.9568 | 385.64 | 476.21 | 384.72 | 469.66 | 384.9866 | 471.5211 | 918.16 | 918.16 | 964.04 | 964.04 | 874.33 | 1056.9 | 492.0527 | 624.3226 | 491.1816 | 517.1938 | 483.8815 | 518.6134 | 483.8079 | 518.5347 | 483.8447 | 497.8297 | 483.955 | 497.9432
2020-10-31 10:30 | 382.1926 | 468.2834 | 383.64 | 473.76 | 382.77 | 467.59 | 383.3978 | 469.8554 | 918.07 | 918.07 | 964.13 | 964.13 | 861.26 | 1047.05 | 480.6379 | 609.2478 | 479.5157 | 515.8282 | 470.1366 | 516.4852 | 470.2082 | 516.5638 | 470.1723 | 495.7946 | 470.2082 | 495.8323
2020-10-31 11:00 | 380.4332 | 466.8096 | 382.69 | 472.69 | 381.68 | 467.38 | 381.8543 | 468.6969 | 919.95 | 919.95 | 966.38 | 966.38 | 861.63 | 1050.53 | 472.9388 | 599.6754 | 471.7745 | 516.9341 | 471.973 | 517.8438 | 471.9371 | 517.8044 | 472.0447 | 497.1727 | 472.0088 | 497.1349
2020-10-31 11:30 | 378.3163 | 463.7208 | 380.27 | 469.67 | 379.55 | 464.29 | 379.8063 | 465.7022 | 919.05 | 919.05 | 965.14 | 965.14 | 865.07 | 1055.86 | 419.8337 | 530.0703 | 419.1077 | 517.6288 | 424.4109 | 517.8729 | 424.5401 | 518.0305 | 424.6046 | 497.3701 | 424.6692 | 497.4457
2020-10-31 12:00 | 375.2466 | 460.085 | 378.08 | 466.97 | 376.95 | 460.98 | 377.4929 | 462.9613 | 917.71 | 917.71 | 963.33 | 963.33 | 863.81 | 1055.98 | 452.4709 | 572.8391 | 451.6982 | 517.7706 | 438.9333 | 516.3786 | 439 | 516.4571 | 439.0334 | 495.7402 | 438.9333 | 495.6272
2020-10-31 12:30 | 380.7409 | 465.6844 | 382.41 | 472.16 | 381.13 | 465.29 | 381.5153 | 466.9302 | 922.76 | 922.76 | 969.88 | 969.88 | 865.95 | 1058.44 | 415.6202 | 525.2312 | 414.8549 | 518.1755 | 411.493 | 516.3453 | 411.3276 | 516.2291 | 411.4618 | 495.5394 | 411.3276 | 495.4609
2020-10-31 13:00 | 382.2829 | 468.3196 | 384.63 | 474.91 | 383.77 | 469.19 | 383.851 | 470.3055 | 925.23 | 925.23 | 971.92 | 971.92 | 866.58 | 1058.48 | 420.3584 | 531.0829 | 419.8533 | 518.8123 | 424.3669 | 515.5737 | 424.0184 | 515.2609 | 424.1149 | 494.5936 | 424.0827 | 494.5561
2020-10-31 13:30 | 379.9389 | 465.274 | 382 | 471.76 | 381.3 | 465.68 | 381.2983 | 467.1029 | 921.12 | 921.12 | 967.22 | 967.22 | 868.41 | 1058.38 | 455.8818 | 577.3957 | 453.6648 | 516.702 | 452.4014 | 516.8936 | 452.298 | 516.8514 | 452.4801 | 496.3075 | 452.4704 | 496.2697
2020-10-31 14:00 | 382.7634 | 468.693 | 384.66 | 474.93 | 383.84 | 469.21 | 383.9549 | 470.3495 | 922.48 | 922.48 | 968.58 | 968.58 | 869.66 | 1057.21 | 464.1647 | 588.0502 | 463.3078 | 516.4656 | 464.7653 | 518.1282 | 464.7653 | 518.0887 | 464.8007 | 497.4953 | 464.8007 | 497.3817
2020-10-31 14:30 | 385.5726 | 473.1502 | 387.39 | 478.47 | 386.26 | 473.34 | 386.2829 | 474.0218 | 922.71 | 922.71 | 969.48 | 969.48 | 878.73 | 1063.14 | 515.0593 | 654.8584 | 513.9204 | 516.4371 | 514.9741 | 518.8652 | 514.8173 | 518.7072 | 497.9934 | 497.9934 | 497.8796 | 497.8796
2020-10-31 15:00 | 385.3181 | 472.2176 | 387.23 | 478.26 | 386.25 | 472.43 | 386.4314 | 473.5819 | 918.76 | 918.76 | 964.72 | 964.72 | 882.41 | 1062.2 | 417.815 | 529.9209 | 416.7426 | 511.1918 | 412.3419 | 508.7978 | 412.1843 | 508.6033 | 412.3104 | 488.1306 | 412.2158 | 488.0186
2020-10-31 15:30 | 394.0417 | 483.3046 | 396.57 | 489.88 | 395.39 | 484.06 | 395.3654 | 485.0275 | 926.21 | 926.21 | 973.73 | 973.73 | 889.39 | 1064.81 | 422.8221 | 536.1413 | 422.1864 | 512.7593 | 418.5078 | 510.8159 | 418.521 | 510.7379 | 418.3612 | 489.9073 | 418.3398 | 489.9822
2020-10-31 16:00 | 399.3254 | 490.1386 | 401.18 | 495.57 | 399.93 | 489.95 | 400.2406 | 491.3354 | 927.77 | 927.77 | 975 | 975 | 897.41 | 1067.71 | 429.3766 | 544.4863 | 428.3781 | 514.4861 | 423.3682 | 511.5157 | 423.515 | 511.6328 | 423.3932 | 490.862 | 423.1919 | 490.5925
2020-10-31 16:30 | 401.2516 | 492.8232 | 402.92 | 497.78 | 401.96 | 492.96 | 401.9997 | 493.7693 | 927.72 | 927.72 | 975.87 | 975.87 | 896.56 | 1060.5 | 519.9337 | 661.7617 | 514.04 | 514.04 | 511.9583 | 512.0111 | 511.8801 | 511.972 | 491.3385 | 491.3385 | 491.2634 | 491.2634
2020-10-31 17:00 | 405.4422 | 498.0437 | 407.32 | 503.25 | 406.52 | 498.48 | 406.8893 | 499.9541 | 928.64 | 928.64 | 977.35 | 977.35 | 904.4 | 1062.03 | 522.6752 | 664.988 | 514.0067 | 514.0067 | 512.4937 | 512.4937 | 512.6115 | 512.6115 | 492.1998 | 492.1998 | 492.0114 | 492.0114
2020-10-31 17:30 | 411.0764 | 505.283 | 412.46 | 509.48 | 411.53 | 504.82 | 411.5912 | 506.0653 | 930.05 | 930.05 | 979.41 | 979.41 | 911.36 | 1062.51 | 502.7338 | 639.4534 | 501.81 | 513.6946 | 495.6205 | 513.106 | 495.5824 | 513.0666 | 492.5886 | 492.5886 | 492.5131 | 492.5131
2020-10-31 18:00 | 416.9501 | 512.0893 | 419.64 | 518.21 | 418.17 | 512.37 | 418.3875 | 513.9636 | 933.87 | 933.87 | 983.37 | 983.37 | 924.34 | 1069.79 | 499.4224 | 635.158 | 498.9367 | 514.943 | 493.2444 | 515.0941 | 493.6213 | 515.4877 | 493.6966 | 494.9019 | 493.3575 | 494.562
2020-10-31 18:30 | 423.0938 | 520.6837 | 425.23 | 524.91 | 424.12 | 520.8 | 424.4512 | 522.5457 | 937.86 | 937.86 | 987.96 | 987.96 | 936.84 | 1076.01 | 512.6865 | 652.0728 | 511.8773 | 514.4512 | 506.6691 | 517.8338 | 506.7853 | 517.9526 | 497.1656 | 497.1656 | 497.1656 | 497.1656
2020-10-31 19:00 | 428.9547 | 528.3441 | 430.41 | 531 | 429.15 | 527.56 | 429.7922 | 529.4155 | 939.93 | 939.93 | 990.05 | 990.05 | 948.69 | 1081.85 | 538.1021 | 685.1213 | 514.2999 | 514.2999 | 519.3528 | 519.3528 | 519.2682 | 519.2682 | 498.7237 | 498.7237 | 498.7231 | 498.7231
2020-10-31 19:30 | 429.7239 | 529.2128 | 432.14 | 533.21 | 431.14 | 529.8 | 431.284 | 530.0764 | 940.91 | 940.91 | 992.08 | 992.08 | 948.79 | 1080.4 | 496.1126 | 630.7924 | 495.3275 | 513.2029 | 487.9373 | 521.2428 | 487.9 | 521.2029 | 487.8999 | 500.6044 | 487.8252 | 500.5277
2020-10-31 20:00 | 431.5567 | 531.5338 | 433.82 | 535.28 | 432.43 | 531.63 | 432.8004 | 531.798 | 944.6 | 944.6 | 996.09 | 996.09 | 952.93 | 1085.01 | 476.3989 | 605.5205 | 475.559 | 514.0824 | 502.638 | 522.9738 | 502.638 | 522.9338 | 502.6173 | 502.6173 | 502.3867 | 502.3867
2020-10-31 20:30 | 433.2817 | 534.8383 | 435.32 | 536.08 | 434.34 | 535.58 | 434.8092 | 534.4091 | 948.57 | 948.57 | 999.14 | 999.14 | 957.27 | 1089.91 | 477.0382 | 605.7162 | 476.6708 | 515.2645 | 526.2755 | 526.2755 | 526.1549 | 526.1549 | 505.5277 | 505.5277 | 505.5277 | 505.5277
2020-10-31 21:00 | 433.1523 | 534.2221 | 435.16 | 536.77 | 434.3 | 534.81 | 434.9155 | 534.5398 | 947.58 | 947.58 | 998.69 | 998.69 | 957.83 | 1090.51 | 483.4236 | 613.7319 | 482.2189 | 514.8389 | 505.1389 | 528.7922 | 504.8689 | 528.55 | 505.0617 | 508.1153 | 504.8304 | 507.8438
2020-10-31 21:30 | 435.9073 | 537.96 | 437.23 | 538.96 | 435.91 | 537.36 | 436.6381 | 536.4421 | 950.96 | 950.96 | 1002.12 | 1002.12 | 962.36 | 1095.62 | 485.6828 | 616.3623 | 484.8389 | 516.1534 | 479.4169 | 532.3328 | 479.2708 | 532.1705 | 479.4169 | 511.6171 | 479.2708 | 511.4611
2020-10-31 22:00 | 435.6233 | 537.3464 | 438.52 | 540.97 | 437.33 | 538.95 | 437.7243 | 537.92 | 954.37 | 954.37 | 1005.86 | 1005.86 | 969.37 | 1103.45 | 487.5891 | 618.1361 | 486.6633 | 517.0046 | 483.4986 | 535.952 | 483.2412 | 535.6667 | 483.4619 | 515.1382 | 483.5721 | 515.2557
2020-10-31 22:30 | 436.8765 | 539.2273 | 438.73 | 541.08 | 437.57 | 539.56 | 437.863 | 538.3068 | 955.1 | 955.1 | 1006.54 | 1006.54 | 972.84 | 1107.36 | 489.6133 | 620.727 | 489.9321 | 519.8795 | 489.1182 | 541.1882 | 489.4881 | 541.5975 | 489.4512 | 520.6543 | 489.1923 | 520.3788
2020-10-31 23:00 | 436.3311 | 538.5529 | 437.94 | 540.07 | 436.47 | 538.21 | 437.2793 | 537.7338 | 953.38 | 953.38 | 1004.68 | 1004.68 | 971.81 | 1106.22 | 491.6022 | 623.1131 | 489.8451 | 519.3405 | 487.1614 | 539.2905 | 487.2351 | 539.3722 | 487.1613 | 518.4515 | 487.346 | 518.648
2020-10-31 23:30 | 435.8146 | 537.8662 | 437.33 | 539.26 | 435.79 | 537.54 | 436.023 | 536.2285 | 950.62 | 950.62 | 1001.82 | 1001.82 | 969.75 | 1103.84 | 498.8022 | 632.6435 | 497.8206 | 518.0353 | 497.5184 | 538.5322 | 497.7829 | 538.8185 | 497.7451 | 517.9665 | 497.7451 | 517.8878
2020-11-01 | 436.618 | 538.8961 | 438.04 | 540.35 | 436.86 | 538.77 | 437.46 | 537.8113 | 953.03 | 953.03 | 1004.07 | 1004.07 | 971.15 | 1105.41 | 491.106 | 622.3815 | 490.6856 | 518.896 | 486.9936 | 538.9708 | 487.1414 | 539.1345 | 487.2524 | 518.4317 | 487.2524 | 518.4317
2020-11-01 00:30 | 436.5026 | 538.7783 | 438.54 | 541.08 | 437.4 | 539.58 | 437.419 | 537.6888 | 954.14 | 954.14 | 1005.01 | 1005.01 | 974.97 | 1109.66 | 490.8943 | 622.2098 | 490.0904 | 518.8582 | 489.0307 | 541.0023 | 488.8456 | 540.7975 | 488.7345 | 519.8144 | 488.9566 | 520.0507
2020-11-01 01:00 | 437.6805 | 540.3889 | 439.5 | 542.27 | 438.59 | 540.99 | 438.5666 | 539.0272 | 956.36 | 956.36 | 1007.77 | 1007.77 | 975.03 | 1109.76 | 491.6455 | 622.7947 | 490.9064 | 519.331 | 489.528 | 541.1976 | 489.7136 | 541.4027 | 489.899 | 520.7437 | 489.9361 | 520.7831
2020-11-01 01:30 | 438.5568 | 541.5493 | 440.81 | 543.64 | 439.58 | 542.59 | 439.55 | 540.3666 | 959.2 | 959.2 | 1010.04 | 1010.04 | 979.11 | 1114.26 | 491.5703 | 622.6995 | 491.1496 | 518.9432 | 489.2683 | 540.9105 | 489.9362 | 541.6489 | 489.9362 | 520.7832 | 489.9732 | 520.8226
2020-11-01 02:00 | 438.862 | 541.9921 | 441.01 | 544.08 | 440.37 | 543.58 | 440.0715 | 540.4447 | 960.16 | 960.16 | 1011.77 | 1011.77 | 977.35 | 1112.33 | 492.8618 | 624.2005 | 491.608 | 519.1324 | 491.3708 | 542.7499 | 491.4079 | 542.791 | 491.594 | 522.1229 | 491.4824 | 522.0044
2020-11-01 02:30 | 440.6271 | 544.3641 | 443.78 | 547.17 | 443.75 | 547.99 | 443.753 | 544.8938 | 970.2 | 970.2 | 1022.15 | 1022.15 | 978.62 | 1113.76 | 493.6794 | 625.275 | 492.5055 | 519.785 | 492.6965 | 543.9516 | 492.8829 | 544.1573 | 492.8829 | 523.2629 | 492.8084 | 523.1838
2020-11-01 03:00 | 440.6483 | 544.2189 | 442.88 | 546.48 | 443.33 | 547.2 | 442.8423 | 543.2749 | 968.39 | 968.39 | 1021.07 | 1021.07 | 976.11 | 1110.84 | 492.3764 | 623.7422 | 491.6055 | 518.688 | 492.3793 | 543.3405 | 492.454 | 543.4229 | 492.6781 | 522.8182 | 492.4166 | 522.5406
2020-11-01 03:30 | 440.7898 | 544.3495 | 443.08 | 546.8 | 443.41 | 547.16 | 443.194 | 543.6353 | 970.06 | 970.06 | 1022.81 | 1022.81 | 975.08 | 1109.74 | 492.7707 | 624.0983 | 491.69 | 518.6879 | 492.4167 | 543.3817 | 492.4913 | 543.4641 | 492.7527 | 522.8973 | 492.4913 | 522.6199
2020-11-01 04:00 | 441.1807 | 544.9457 | 443.65 | 547.38 | 444.05 | 548.14 | 443.8506 | 544.4407 | 971 | 971 | 1023.94 | 1023.94 | 976.94 | 1111.79 | 492.8745 | 624.2343 | 491.8973 | 518.8487 | 492.7057 | 543.6573 | 492.8551 | 543.8221 | 493.042 | 523.1664 | 492.7057 | 522.8096
2020-11-01 04:30 | 440.149 | 543.3692 | 442.33 | 546.03 | 443.01 | 546.57 | 443.1446 | 543.5037 | 970.31 | 970.31 | 1023.16 | 1023.16 | 974.95 | 1109.55 | 492.2329 | 623.4172 | 490.9691 | 518.0165 | 491.8938 | 542.8046 | 492.3419 | 543.2992 | 492.1552 | 522.2632 | 491.9312 | 522.0255
2020-11-01 05:00 | 439.8986 | 543.0715 | 442.68 | 546.46 | 442.75 | 546.17 | 442.8251 | 543.0411 | 971.11 | 971.11 | 1024.04 | 1024.04 | 975.14 | 1109.71 | 491.969 | 622.9429 | 491.0994 | 518.007 | 492.1827 | 543.0801 | 492.1454 | 543.0389 | 492.2947 | 522.3736 | 492.1827 | 522.2547
2020-11-01 05:30 | 441.56 | 545.2913 | 443.44 | 547.25 | 443.38 | 547.17 | 443.5861 | 544.1874 | 973.18 | 973.18 | 1026.95 | 1026.95 | 981.46 | 1116.9 | 493.5662 | 625.2408 | 492.6434 | 520.0781 | 493.369 | 544.5195 | 493.4437 | 544.602 | 493.5183 | 523.7855 | 493.6302 | 523.9043
2020-11-01 06:00 | 435.4059 | 537.7004 | 438.77 | 541.26 | 439.78 | 542.78 | 439.336 | 542.5538 | 974.84 | 974.84 | 1028.27 | 1028.27 | 969.97 | 1110.35 | 486.3966 | 616.011 | 485.282 | 517.2599 | 486.1993 | 541.2606 | 486.9385 | 542.0834 | 487.0493 | 521.3795 | 486.8478 | 521.1502
2020-11-01 06:30 | 430.0988 | 531.1498 | 432.61 | 533.51 | 433.39 | 534.86 | 433.1476 | 534.9149 | 968.79 | 968.79 | 1021.98 | 1021.98 | 958.86 | 1104.94 | 479.3672 | 607.0899 | 478.334 | 515.4725 | 479.0961 | 538.6518 | 480.1198 | 539.8027 | 480.2915 | 519.2059 | 480.0467 | 518.9688
2020-11-01 07:00 | 424.73 | 524.2668 | 426.83 | 526.7 | 427.88 | 527.66 | 427.71 | 527.9721 | 963.92 | 963.92 | 1015.86 | 1015.86 | 947.44 | 1099.26 | 472.9436 | 598.6387 | 472.0335 | 514.4606 | 472.8171 | 536.9346 | 473.4844 | 537.8787 | 473.4844 | 517.0829 | 473.629 | 517.2409
2020-11-01 07:30 | 418.9341 | 516.5934 | 421.49 | 520.41 | 422.75 | 520.66 | 422.6821 | 521.1509 | 960.58 | 960.58 | 1013 | 1013 | 936.88 | 1094.64 | 465.7354 | 589.6927 | 464.7697 | 514.3094 | 465.6041 | 534.9858 | 466.2802 | 535.7628 | 466.387 | 515.1821 | 466.2802 | 515.0641
2020-11-01 08:00 | 412.6792 | 508.549 | 414.9 | 512.4 | 415.92 | 511.81 | 415.8298 | 512.4946 | 954.05 | 954.05 | 1005.13 | 1005.13 | 928.32 | 1091.9 | 472.1566 | 598.0644 | 471.2548 | 513.9311 | 471.7496 | 534.168 | 472.4719 | 534.9858 | 472.4719 | 514.3171 | 472.6163 | 514.4744
2020-11-01 08:30 | 407.1866 | 501.8479 | 409.39 | 505.57 | 410.47 | 505.24 | 410.2804 | 505.6578 | 951.96 | 951.96 | 1001.75 | 1001.75 | 920.75 | 1089.99 | 477.5386 | 605.1945 | 476.4768 | 513.496 | 476.5819 | 532.6876 | 477.3482 | 533.5441 | 477.0563 | 512.5654 | 477.1293 | 512.6438
2020-11-01 09:00 | 402.3799 | 495.8857 | 404 | 498.92 | 405.24 | 498.6 | 404.5729 | 498.568 | 949.31 | 949.31 | 998.9 | 998.9 | 911.87 | 1086.19 | 448.0771 | 566.8017 | 447.1634 | 513.7892 | 446.145 | 529.2189 | 447.0341 | 530.2736 | 447.0341 | 509.6339 | 447.0208 | 509.595
2020-11-01 09:30 | 399.4631 | 492.6382 | 401.62 | 495.91 | 402.73 | 496.15 | 402.5446 | 496.4564 | 950.35 | 950.35 | 1000.24 | 1000.24 | 900.66 | 1079.89 | 440.6577 | 557.1545 | 439.7755 | 513.8838 | 434.4868 | 523.5972 | 435.2849 | 524.559 | 435.3182 | 503.9437 | 435.2184 | 503.8282
2020-11-01 10:00 | 393.2386 | 484.8318 | 395.5 | 488.41 | 396.61 | 488.51 | 396.0645 | 488.3914 | 947.63 | 947.63 | 995.62 | 995.62 | 897.64 | 1081.57 | 437.9371 | 553.7236 | 436.6537 | 514.924 | 431.8855 | 524.5002 | 432.5122 | 525.2614 | 432.5781 | 504.6438 | 432.5782 | 504.6439
2020-11-01 10:30 | 389.9162 | 480.8641 | 392.23 | 484.47 | 393.45 | 484.98 | 392.9114 | 484.576 | 946.55 | 946.55 | 994.87 | 994.87 | 892.65 | 1080.13 | 431.1167 | 544.228 | 430.3731 | 515.2834 | 429.7832 | 524.9198 | 430.5052 | 525.7751 | 430.5052 | 505.0988 | 430.5052 | 505.0988
2020-11-01 11:00 | 386.0826 | 476.4408 | 388.28 | 479.47 | 389.2 | 480.13 | 388.6763 | 479.6711 | 944.51 | 944.51 | 992.24 | 992.24 | 883.09 | 1073.93 | 444.0632 | 561.5109 | 442.8372 | 515.8036 | 439.0497 | 519.6272 | 439.4843 | 520.1415 | 439.5845 | 499.52 | 439.618 | 499.5581
2020-11-01 11:30 | 386.5952 | 477.0305 | 388.9 | 480.39 | 389.03 | 479.89 | 389.2742 | 480.3514 | 941.19 | 941.19 | 988.6 | 988.6 | 878.63 | 1071.82 | 447.6382 | 566.1279 | 446.8867 | 517.345 | 419.5385 | 517.2557 | 420.0493 | 517.8856 | 420.0493 | 497.1327 | 420.3047 | 497.4349
2020-11-01 12:00 | 384.4866 | 474.57 | 386.92 | 477.9 | 387.31 | 477.98 | 387.3141 | 478.0716 | 942.05 | 942.05 | 989.22 | 989.22 | 878.92 | 1073.07 | 421.2356 | 532.8676 | 420.4547 | 517.5531 | 409.2257 | 514.3989 | 409.7548 | 515.0638 | 409.7237 | 494.2637 | 409.8792 | 494.4513
2020-11-01 12:30 | 385.1091 | 475.6248 | 387.6 | 478.79 | 387.73 | 478.73 | 387.7501 | 478.9073 | 940.27 | 940.27 | 987.47 | 987.47 | 863.17 | 1057.35 | 411.3714 | 520.0718 | 410.5135 | 514.3119 | 400.2166 | 505.5888 | 401.0092 | 505.9858 | 401.2822 | 488.4886 | 401.0701 | 488.2288
2020-11-01 13:00 | 382.3203 | 471.9933 | 384.55 | 475.09 | 384.5 | 474.58 | 384.3622 | 474.514 | 936.95 | 936.95 | 983.46 | 983.46 | 870.02 | 1063.61 | 408.1621 | 517.0749 | 407.2802 | 511.8552 | 430.9596 | 512.0272 | 431.7792 | 513.001 | 431.6808 | 492.1214 | 431.812 | 492.2709
2020-11-01 13:30 | 383.8865 | 473.9323 | 385.95 | 476.71 | 385.97 | 476.46 | 385.7474 | 476.2719 | 934.74 | 934.74 | 981.14 | 981.14 | 867.25 | 1058.66 | 413.9644 | 523.2933 | 413.1096 | 514.7991 | 402.8631 | 508.1707 | 403.7576 | 508.9465 | 403.7576 | 488.5318 | 403.7231 | 488.5318
2020-11-01 14:00 | 384.6017 | 474.8158 | 386.61 | 477.53 | 387.16 | 477.91 | 386.4838 | 477.1393 | 933.18 | 933.18 | 979.46 | 979.46 | 874.29 | 1063.2 | 413.5263 | 521.9406 | 412.4781 | 512.7956 | 400.0643 | 502.8364 | 400.6439 | 503.0456 | 400.7354 | 484.9753 | 400.6744 | 484.9015
2020-11-01 14:30 | 384.1342 | 474.2709 | 387.2 | 478.3 | 387.08 | 477.82 | 386.923 | 477.7245 | 936.07 | 936.07 | 982.11 | 982.11 | 879.62 | 1065.88 | 417.804 | 527.1762 | 416.6662 | 514.0656 | 402.425 | 505.1669 | 402.7618 | 505.5896 | 402.7312 | 484.811 | 403.0373 | 485.1796
2020-11-01 15:00 | 387.98 | 479.029 | 390.7 | 482.62 | 390.7 | 482.3 | 390.9786 | 482.7313 | 935.58 | 935.58 | 981.36 | 981.36 | 877.05 | 1058.41 | 417.5331 | 526.8216 | 416.5521 | 511.8732 | 416.6647 | 512.4882 | 417.427 | 513.4259 | 417.441 | 492.7773 | 417.3953 | 492.6688
2020-11-01 15:30 | 392.5442 | 484.5759 | 394.82 | 487.72 | 394.99 | 487.41 | 394.5807 | 487.1234 | 937.08 | 937.08 | 983.63 | 983.63 | 879.07 | 1055.92 | 419.571 | 529.4681 | 418.4138 | 510.6779 | 413.2364 | 507.7705 | 413.659 | 508.3484 | 413.8656 | 487.8015 | 413.9285 | 487.8755
2020-11-01 16:00 | 392.7012 | 484.8507 | 395.56 | 488.59 | 395.6 | 488.19 | 395.2833 | 488.0483 | 932.6 | 932.6 | 978.67 | 978.67 | 881.73 | 1052.48 | 424.726 | 535.9013 | 423.9637 | 511.4732 | 418.9468 | 508.2917 | 419.9064 | 509.4559 | 420.0023 | 488.8795 | 420.0983 | 488.9806
2020-11-01 16:30 | 398.1028 | 491.5974 | 400.33 | 494.34 | 400.43 | 494.22 | 400.2447 | 494.2608 | 932.26 | 932.26 | 978.71 | 978.71 | 884.13 | 1048.83 | 441.1926 | 557.3313 | 439.9891 | 509.957 | 437.159 | 508.718 | 437.9258 | 509.6104 | 437.9591 | 488.938 | 437.8924 | 488.8634
2020-11-01 17:00 | 402.2566 | 496.5057 | 404.81 | 499.77 | 405.03 | 499.59 | 404.6986 | 499.5779 | 932.23 | 932.23 | 979.6 | 979.6 | 886.08 | 1043.77 | 430.6626 | 544.1429 | 430.026 | 509.0438 | 430.2238 | 509.6118 | 430.9473 | 510.4689 | 430.9468 | 489.7754 | 431.046 | 489.9207
2020-11-01 17:30 | 407.945 | 503.906 | 410.25 | 505.84 | 410.77 | 507.06 | 410.7501 | 507.3628 | 937.16 | 937.16 | 985.08 | 985.08 | 897.1 | 1048.53 | 451.2904 | 570.8077 | 450.3712 | 510.5123 | 451.2802 | 511.8185 | 452.0669 | 512.6008 | 452.1424 | 492.1205 | 452.1769 | 491.9704
2020-11-01 18:00 | 411.5975 | 508.5439 | 414.12 | 509.72 | 414.69 | 512.16 | 414.5592 | 512.1981 | 936.68 | 936.68 | 985.17 | 985.17 | 911.48 | 1056.49 | 448.5237 | 566.7714 | 447.4855 | 513.6474 | 446.8278 | 514.5273 | 447.6218 | 515.4727 | 447.7172 | 494.9102 | 447.8882 | 495.0992
2020-11-01 18:30 | 418.0223 | 516.464 | 420.37 | 517.24 | 421.23 | 520.19 | 420.849 | 519.967 | 940.19 | 940.19 | 989.65 | 989.65 | 927.49 | 1066.44 | 460.4343 | 582.1291 | 459.3399 | 514.0919 | 455.421 | 517.4728 | 456.3271 | 518.5025 | 456.3866 | 498.0022 | 456.3621 | 497.8882
2020-11-01 19:00 | 425.992 | 526.2969 | 428.27 | 526.94 | 429.06 | 529.8 | 429.0317 | 530.0463 | 945.34 | 945.34 | 995.75 | 995.75 | 943.71 | 1077.13 | 473.1747 | 599.1387 | 473.1236 | 518.4894 | 469.5635 | 526.3743 | 470.6666 | 527.6108 | 470.6666 | 506.7417 | 470.5955 | 506.6271
2020-11-01 19:30 | 426.9008 | 527.4091 | 429.01 | 527.68 | 429.73 | 530.55 | 429.8889 | 529.8015 | 944.95 | 944.95 | 995.84 | 995.84 | 947.33 | 1079.13 | 475.4823 | 601.6429 | 474.9152 | 514.7633 | 470.8595 | 525.2368 | 471.7589 | 526.2402 | 471.795 | 505.5841 | 471.687 | 505.4685
2020-11-01 20:00 | 427.6632 | 528.0031 | 429.82 | 529.66 | 430.72 | 531.2 | 430.2946 | 530.0092 | 945.74 | 945.74 | 996.45 | 996.45 | 950.29 | 1082.36 | 480.3243 | 607.175 | 479.311 | 514.4606 | 473.9081 | 527.6426 | 474.8857 | 528.7311 | 474.8857 | 508.0273 | 474.8495 | 507.9886
2020-11-01 20:30 | 429.4391 | 530.058 | 431.83 | 532.34 | 431.7 | 532.2 | 432.4431 | 532.4365 | 948.73 | 948.73 | 999.82 | 999.82 | 957.97 | 1090.83 | 538.1425 | 682.0567 | 515.5671 | 515.5388 | 513.7536 | 531.9661 | 514.6542 | 532.8986 | 512.1054 | 512.1054 | 512.1443 | 512.1443
2020-11-01 21:00 | 430.8447 | 531.6975 | 433.27 | 534.51 | 433.67 | 534.54 | 433.5424 | 533.4991 | 950.99 | 950.99 | 1002.71 | 1002.71 | 962 | 1095.26 | 487.1569 | 615.8482 | 486.6314 | 516.579 | 482.7884 | 535.0748 | 483.5976 | 535.9716 | 483.5976 | 515.2043 | 483.6345 | 515.2436
2020-11-01 21:30 | 432.1089 | 533.5537 | 434.28 | 535.24 | 434.77 | 536.51 | 434.2715 | 534.1793 | 952.45 | 952.45 | 1003.3 | 1003.3 | 966.65 | 1100.53 | 488.584 | 617.3877 | 487.8428 | 516.7209 | 483.5492 | 535.8279 | 484.8373 | 537.2552 | 484.7637 | 516.368 | 484.6901 | 516.2896
2020-11-01 22:00 | 434.7816 | 536.9188 | 436.63 | 538.35 | 436.91 | 539.09 | 436.7736 | 537.1119 | 957.06 | 957.06 | 1008.16 | 1008.16 | 970.69 | 1104.94 | 490.0558 | 618.7408 | 489.3854 | 517.7516 | 485.6799 | 537.8929 | 486.6266 | 538.8327 | 486.5528 | 517.9207 | 486.6019 | 518.0511
2020-11-01 22:30 | 439.8333 | 543.4026 | 441.92 | 544.5 | 442.1 | 545.91 | 441.9577 | 541.9775 | 965.3 | 965.3 | 1018.35 | 1018.35 | 970.89 | 1105.28 | 491.3714 | 620.5859 | 490.0291 | 517.8273 | 487.4604 | 539.3984 | 488.459 | 540.5034 | 488.533 | 519.7165 | 488.422 | 519.5984
2020-11-01 23:00 | 441.6973 | 545.7526 | 444.11 | 547.25 | 444.64 | 549.06 | 444.1691 | 543.847 | 969.38 | 969.38 | 1023.29 | 1023.29 | 977.82 | 1112.83 | 493.3538 | 622.5797 | 492.4456 | 517.9503 | 486.6203 | 538.7809 | 487.6168 | 539.8843 | 487.7645 | 519.1714 | 487.3954 | 518.7786
2020-11-01 23:30 | 441.7196 | 545.819 | 443.5 | 545.81 | 443.58 | 547.99 | 443.744 | 543.1361 | 965.6 | 965.6 | 1018.93 | 1018.93 | 975.41 | 1109.99 | 492.5984 | 621.5698 | 491.9241 | 517.4018 | 488.6788 | 540.0828 | 489.7189 | 541.2324 | 489.756 | 520.4381 | 489.756 | 520.4381
2020-11-02 | 445.5809 | 550.5787 | 447.63 | 551.27 | 447.75 | 553.1 | 447.9926 | 547.0158 | 970.39 | 970.39 | 1025.08 | 1025.08 | 976.14 | 1110.78 | 494.5892 | 624.2426 | 493.1015 | 517.2221 | 491.1196 | 541.9937 | 492.165 | 543.1473 | 492.2397 | 522.3906 | 492.2023 | 522.351
2020-11-02 00:30 | 448.0648 | 553.6483 | 451.16 | 555.69 | 451.49 | 557.76 | 451.9474 | 551.0363 | 973.76 | 973.76 | 1029.1 | 1029.1 | 980.48 | 1115.64 | 494.9771 | 625.007 | 494.0125 | 518.1962 | 493.4847 | 544.1711 | 494.4208 | 545.2032 | 494.6454 | 524.5661 | 494.4582 | 524.3676
2020-11-02 01:00 | 448.9796 | 554.7933 | 451.24 | 555.74 | 451.42 | 557.71 | 451.4811 | 550.937 | 977.52 | 977.52 | 1032.84 | 1032.84 | 985.52 | 1121.24 | 496.5749 | 626.8849 | 495.8347 | 519.5107 | 495.498 | 546.0468 | 496.5488 | 547.2048 | 496.7258 | 526.4343 | 496.699 | 526.4433
2020-11-02 01:30 | 451.4742 | 557.8508 | 454.1 | 559.52 | 454.53 | 561.49 | 454.6168 | 553.5594 | 977.47 | 977.47 | 1033.01 | 1033.01 | 984.41 | 1119.81 | 495.3089 | 624.9599 | 494.9559 | 517.1275 | 492.3171 | 542.7122 | 493.3292 | 543.8278 | 493.5541 | 523.2591 | 493.1793 | 522.8616
2020-11-02 02:00 | 455.6167 | 562.9738 | 458.09 | 564.28 | 458.37 | 566.3 | 458.507 | 557.4092 | 982.27 | 982.27 | 1037.85 | 1037.85 | 988.19 | 1123.95 | 495.9968 | 625.7709 | 495.0917 | 517.2694 | 491.0549 | 541.9655 | 492.0253 | 543.0365 | 491.988 | 522.1613 | 491.6894 | 521.8444
2020-11-02 02:30 | 455.0103 | 562.2209 | 457.57 | 563.75 | 458.07 | 565.91 | 457.7847 | 556.4337 | 978.46 | 978.46 | 1033.45 | 1033.45 | 988.73 | 1124.52 | 493.7467 | 622.9758 | 492.7996 | 516.6641 | 487.4957 | 538.9947 | 488.3488 | 539.938 | 488.4971 | 519.2919 | 488.3488 | 519.1342
2020-11-02 03:00 | 454.2827 | 561.3216 | 456.57 | 562.45 | 456.73 | 564.26 | 456.6899 | 555.4923 | 979.33 | 979.33 | 1035.18 | 1035.18 | 990.31 | 1126.24 | 492.9893 | 621.9728 | 492.2155 | 517.2599 | 487.7553 | 539.2819 | 488.5713 | 540.184 | 488.4971 | 519.2919 | 488.6826 | 519.4891
2020-11-02 03:30 | 453.7505 | 560.6636 | 455.96 | 561.43 | 456.21 | 563.69 | 456.2471 | 555.4125 | 979.17 | 979.17 | 1033.72 | 1033.72 | 992.12 | 1128.3 | 491.5128 | 619.8731 | 490.8402 | 517.6099 | 489.2563 | 540.6332 | 490.1483 | 541.6189 | 490.074 | 520.6993 | 490.0368 | 520.6599
2020-11-02 04:00 | 451.608 | 558.0043 | 453.71 | 558.85 | 454.21 | 561.14 | 454.2419 | 553.2347 | 977.69 | 977.69 | 1033.06 | 1033.06 | 990.42 | 1126.3 | 490.2336 | 618.4021 | 489.2574 | 516.5413 | 488.663 | 539.8027 | 489.6676 | 540.9124 | 489.7048 | 520.1544 | 489.6676 | 520.1149
2020-11-02 04:30 | 448.4655 | 554.1079 | 450.99 | 555.4 | 451.37 | 557.54 | 450.5931 | 549.3185 | 972.52 | 972.52 | 1025.9 | 1025.9 | 987.46 | 1122.9 | 488.3383 | 615.3147 | 487.703 | 515.501 | 487.4723 | 538.4874 | 488.2165 | 539.3094 | 488.4025 | 518.7712 | 488.663 | 519.0479
2020-11-02 05:00 | 445.1891 | 550.0679 | 447.36 | 550.79 | 447.86 | 553.2 | 448.1149 | 547.0306 | 974.02 | 974.02 | 1028.86 | 1028.86 | 985.43 | 1120.57 | 487.5444 | 614.8495 | 486.6685 | 515.0092 | 486.7378 | 537.7886 | 487.9282 | 539.0346 | 487.9281 | 518.3053 | 487.8443 | 518.1783
2020-11-02 05:30 | 439.1242 | 542.4579 | 441.83 | 544.29 | 442.41 | 546.19 | 441.9926 | 540.6329 | 961.2 | 961.2 | 1014.22 | 1014.22 | 980.79 | 1115.3 | 485.9179 | 612.9108 | 484.8545 | 513.0894 | 485.1483 | 536.0069 | 486.3755 | 537.3628 | 486.3286 | 516.6062 | 486.4128 | 516.7334
2020-11-02 06:00 | 431.8388 | 533.4672 | 433.55 | 533.96 | 434.5 | 536.37 | 435.1557 | 537.3629 | 954.36 | 954.36 | 1006.5 | 1006.5 | 968.11 | 1107.51 | 479.8824 | 605.5156 | 479.0159 | 512.3328 | 479.5469 | 534.5541 | 480.6396 | 535.7443 | 480.6147 | 515.118 | 480.3569 | 514.8418
2020-11-02 06:30 | 425.4833 | 525.6367 | 426.98 | 525.6 | 427.72 | 527.95 | 427.4929 | 527.9695 | 951.12 | 951.12 | 1002.65 | 1002.65 | 957.99 | 1103.38 | 475.6453 | 599.8701 | 475.5863 | 514.1107 | 477.3845 | 537.1681 | 477.8223 | 537.6608 | 477.8953 | 517.0435 | 477.7057 | 516.8544
2020-11-02 07:00 | 421.782 | 520.7515 | 422.96 | 521.31 | 424.28 | 523.12 | 424.596 | 524.2258 | 954.48 | 954.48 | 1006.45 | 1006.45 | 948.71 | 1100.08 | 470.4954 | 593.5903 | 469.7444 | 514.6497 | 489.5323 | 538.3527 | 489.3826 | 538.188 | 489.5322 | 517.6693 | 489.6444 | 517.7879
2020-11-02 07:30 | 417.1721 | 514.7957 | 420.06 | 518.19 | 421.35 | 519.27 | 421.0389 | 519.5969 | 956.05 | 956.05 | 1008.05 | 1008.05 | 941.04 | 1098.77 | 486.8008 | 614.3163 | 485.213 | 514.4039 | 490.231 | 537.8998 | 490.0442 | 537.6947 | 490.0442 | 516.9734 | 490.231 | 517.1705
2020-11-02 08:00 | 413.9394 | 511.0802 | 416.25 | 513.39 | 417.41 | 514.87 | 417.3418 | 515.3041 | 957.38 | 957.38 | 1008.84 | 1008.84 | 931.08 | 1095.05 | 456.2729 | 574.6176 | 455.4979 | 516.8344 | 463.4096 | 537.4982 | 463.3038 | 537.5096 | 463.3391 | 516.8262 | 463.2495 | 516.7405
2020-11-02 08:30 | 410.183 | 506.25 | 412.43 | 509.25 | 413.67 | 510.11 | 413.3966 | 510.2303 | 959.78 | 959.78 | 1010.33 | 1010.33 | 909.37 | 1079.09 | 447.1736 | 562.6841 | 445.7804 | 517.3356 | 447.1014 | 529.1161 | 447.2031 | 529.2366 | 447.271 | 508.5099 | 447.237 | 508.4713
2020-11-02 09:00 | 395.3885 | 487.9507 | 397.77 | 491.17 | 398.61 | 491.56 | 398.4183 | 491.7043 | 945.06 | 945.06 | 993.61 | 993.61 | 888.77 | 1062.88 | 433.0225 | 544.6667 | 432.19 | 515.0565 | 433.1513 | 520.8619 | 434.0101 | 521.8945 | 433.944 | 501.0881 | 433.69 | 500.7449
2020-11-02 09:30 | 382.648 | 472.2589 | 384.86 | 475.25 | 385.86 | 475.95 | 385.6927 | 476.0447 | 935.89 | 935.89 | 982.34 | 982.34 | 860.27 | 1038.57 | 414.0017 | 519.4186 | 413.0686 | 508.0592 | 413.5208 | 509.1089 | 414.3734 | 510.1587 | 414.4827 | 489.4738 | 414.3734 | 489.469
2020-11-02 10:00 | 367.4518 | 453.4277 | 369.98 | 456.84 | 371.29 | 457.87 | 371.1272 | 457.9169 | 929.23 | 929.23 | 974.43 | 974.43 | 835.95 | 1018.47 | 396.9121 | 497.582 | 395.9165 | 495.9413 | 396.3026 | 493.4043 | 397.0285 | 493.3533 | 397.1495 | 479.8883 | 397.21 | 479.9614
2020-11-02 10:30 | 350.3152 | 432.1595 | 353.46 | 436.51 | 354.53 | 437.07 | 353.8529 | 436.6174 | 918.9 | 918.9 | 962.52 | 962.52 | 827.5 | 1013.82 | 390.5142 | 489.1956 | 389.1768 | 487.3217 | 389.7168 | 484.5961 | 390.4311 | 484.322 | 390.2751 | 476.8423 | 390.5501 | 477.206
2020-11-02 11:00 | 346.6041 | 427.8128 | 348.25 | 429.92 | 349.49 | 431.15 | 349.2279 | 431.0784 | 916.08 | 916.08 | 957.85 | 957.85 | 814.95 | 1005.18 | 379.1676 | 473.842 | 378.6407 | 473.1836 | 378.7906 | 469.8033 | 379.3098 | 469.3474 | 379.454 | 467.6203 | 379.5982 | 471.9337
2020-11-02 11:30 | 335.4792 | 414.0282 | 337.41 | 416.74 | 338.11 | 416.96 | 337.9972 | 417.1357 | 908.92 | 908.92 | 950.07 | 950.07 | 805.87 | 997.66 | 373.9899 | 467.3804 | 373.3467 | 466.4578 | 373.1756 | 462.5037 | 374.0297 | 462.4532 | 374.0296 | 460.5321 | 373.9513 | 468.8074
2020-11-02 12:00 | 333.2016 | 411.3434 | 335.38 | 414.2 | 335.81 | 414.32 | 335.4168 | 414.0995 | 903.57 | 903.57 | 944 | 944 | 787.8 | 980.32 | 377.35 | 471.7181 | 376.5893 | 470.35 | 374.2367 | 463.4438 | 374.8719 | 462.8803 | 374.8719 | 461.1057 | 374.9576 | 463.0301
2020-11-02 12:30 | 327.0855 | 403.6413 | 329.16 | 406.58 | 329.63 | 406.51 | 329.0774 | 406.0994 | 898.8 | 898.8 | 938.06 | 938.06 | 784.66 | 977.65 | 363.5757 | 453.5863 | 362.7513 | 452.1105 | 384.2824 | 477.303 | 385.1042 | 477.0642 | 385.0663 | 462.1663 | 385.1042 | 462.3246
2020-11-02 13:00 | 326.7631 | 403.4025 | 329.16 | 406.42 | 328.98 | 405.86 | 328.9703 | 406.0901 | 894.25 | 894.25 | 932.65 | 932.65 | 778.62 | 970.9 | 355.5511 | 442.5616 | 355.0241 | 442.5767 | 355.1378 | 438.2723 | 355.8424 | 437.9507 | 355.767 | 436.273 | 355.8153 | 457.0056
2020-11-02 13:30 | 326.4433 | 403.1411 | 328.28 | 405.19 | 328.55 | 405.47 | 328.652 | 405.8786 | 889.86 | 889.86 | 927.07 | 927.07 | 774.53 | 965.19 | 357.2512 | 445.0234 | 356.6291 | 444.4671 | 356.7569 | 440.5065 | 357.5802 | 440.0974 | 357.4883 | 437.9007 | 357.5598 | 457.3398
2020-11-02 14:00 | 326.4355 | 403.0167 | 328.29 | 405.23 | 328.65 | 405.48 | 328.5071 | 405.6156 | 879.96 | 879.96 | 915.83 | 915.83 | 771.87 | 959.71 | 354.2239 | 441.019 | 353.5687 | 440.4257 | 353.7461 | 436.2792 | 354.3117 | 435.7073 | 354.4736 | 433.8643 | 354.475 | 453.7847
2020-11-02 14:30 | 327.4908 | 404.4062 | 329.11 | 406.05 | 329.25 | 406.23 | 329.5302 | 406.9247 | 875.57 | 875.57 | 910.36 | 910.36 | 772.38 | 956.45 | 352.3282 | 438.7424 | 351.4528 | 437.4261 | 351.6412 | 433.3716 | 352.3158 | 433.0146 | 352.4466 | 430.916 | 352.4735 | 450.4126
2020-11-02 15:00 | 329.1784 | 406.5535 | 330.75 | 407.74 | 331.11 | 408.58 | 330.9265 | 408.756 | 869.94 | 869.94 | 903.12 | 903.12 | 770.1 | 948.97 | 356.7086 | 444.1248 | 355.9495 | 443.6212 | 351.7455 | 433.7868 | 352.6872 | 433.4751 | 352.7141 | 431.3534 | 352.741 | 447.8539
2020-11-02 15:30 | 329.0416 | 406.4676 | 330.44 | 406.73 | 330.72 | 408.23 | 330.7906 | 408.6354 | 865.19 | 865.19 | 897.85 | 897.85 | 771.94 | 944.88 | 412.1024 | 517.392 | 411.3748 | 468.7548 | 392.5812 | 469.6558 | 393.6039 | 470.8792 | 393.664 | 450.2706 | 393.6039 | 450.2018
2020-11-02 16:00 | 328.5768 | 405.8864 | 330.25 | 406.03 | 330.64 | 408.03 | 330.6553 | 408.4463 | 864.67 | 864.67 | 897.88 | 897.88 | 770.46 | 937.18 | 432.7726 | 544.3973 | 432.0096 | 468.1286 | 432.1751 | 468.7932 | 432.7375 | 469.4033 | 432.8368 | 448.8345 | 432.8036 | 448.8002
2020-11-02 16:30 | 341.0503 | 421.1765 | 343.46 | 422.34 | 343.88 | 424.17 | 343.874 | 424.6929 | 868.3 | 868.3 | 901.99 | 901.99 | 794.26 | 955.06 | 415.8613 | 522.2435 | 414.7024 | 468.3558 | 415.3813 | 469.5283 | 415.9844 | 470.21 | 415.9844 | 449.507 | 415.8892 | 449.3938
2020-11-02 17:00 | 350.4724 | 432.9966 | 352.42 | 432.11 | 352.69 | 435.4 | 352.8896 | 435.9941 | 871.26 | 871.26 | 906.03 | 906.03 | 806.48 | 960.52 | 465.5375 | 587.1573 | 464.2118 | 471.6023 | 473.6934 | 473.6934 | 474.2727 | 474.2727 | 453.5378 | 453.5378 | 453.5032 | 453.5032
2020-11-02 17:30 | 358.4678 | 442.9092 | 360.43 | 440.73 | 360.67 | 445.43 | 361.0606 | 446.1081 | 873.75 | 873.75 | 908.22 | 908.22 | 817.68 | 965.01 | 389.8354 | 488.1162 | 388.9269 | 475.6678 | 389.5782 | 476.662 | 390.0541 | 477.2444 | 390.0542 | 456.539 | 390.0839 | 456.5738
2020-11-02 18:00 | 365.1367 | 450.3902 | 366.68 | 444.12 | 366.98 | 453.28 | 367.2906 | 453.0165 | 876.2 | 876.2 | 911.79 | 911.79 | 836.53 | 977.41 | 403.3781 | 505.8506 | 402.3151 | 478.569 | 400.0792 | 479.8422 | 400.4147 | 480.2446 | 400.5977 | 459.7329 | 400.5672 | 459.6979
2020-11-02 18:30 | 397.533 | 489.8924 | 400 | 484.46 | 400.65 | 494.58 | 400.7099 | 490.5121 | 886.07 | 886.07 | 923.42 | 923.42 | 855.22 | 989.88 | 433.1912 | 544.8176 | 431.823 | 482.8712 | 439.6885 | 484.0784 | 440.1906 | 484.6311 | 440.3579 | 464.0534 | 440.3579 | 464.0534
2020-11-02 19:00 | 387.2097 | 477.5406 | 389.4 | 472.32 | 390.12 | 481.78 | 390.0369 | 481.0273 | 899.44 | 899.44 | 938.64 | 938.64 | 869.92 | 998.28 | 463.6328 | 584.5302 | 462.6265 | 487.7843 | 463.9535 | 489.2004 | 464.341 | 489.5347 | 464.4115 | 468.8885 | 464.5172 | 468.9951
2020-11-02 19:30 | 391.8809 | 484.0113 | 393.84 | 480.2 | 394.05 | 486.84 | 394.1955 | 486.8516 | 913.32 | 913.32 | 956.31 | 956.31 | 881.21 | 1008.32 | 428.1576 | 538.0388 | 427.1187 | 491.8727 | 428.4218 | 493.3735 | 428.7474 | 493.6641 | 428.8776 | 473.117 | 428.845 | 473.081
2020-11-02 20:00 | 396.6686 | 490.1066 | 399.17 | 489.2 | 399.77 | 493.65 | 399.6979 | 493.8447 | 917.36 | 917.36 | 961.35 | 961.35 | 886.11 | 1013.61 | 431.3354 | 542.1951 | 430.5564 | 494.5891 | 431.8391 | 496.0626 | 432.0687 | 496.3263 | 431.9702 | 475.5473 | 432.0359 | 475.5112
2020-11-02 20:30 | 400.0048 | 493.8788 | 401.76 | 494.23 | 402.21 | 495.93 | 402.5715 | 497.0822 | 923.25 | 923.25 | 967.25 | 967.25 | 889.8 | 1017.53 | 434.8553 | 546.5882 | 434.3719 | 497.8121 | 434.6493 | 498.0164 | 434.8144 | 498.3192 | 434.9464 | 477.6996 | 434.8474 | 477.5907
2020-11-02 21:00 | 405.4796 | 500.5448 | 407.5 | 501.97 | 407.66 | 502.49 | 408.0305 | 503.6937 | 932.65 | 932.65 | 977.84 | 977.84 | 903.16 | 1032.33 | 441.1574 | 554.4805 | 440.1961 | 502.6902 | 441.6246 | 504.3214 | 441.5579 | 504.2452 | 441.8248 | 483.6784 | 441.7247 | 483.5688
2020-11-02 21:30 | 409.4416 | 505.3316 | 411.64 | 507.49 | 412.05 | 507.84 | 412.0865 | 508.5959 | 931.07 | 931.07 | 977.16 | 977.16 | 905.75 | 1034.93 | 443.6977 | 558.1269 | 442.7535 | 504.1577 | 443.8579 | 505.4726 | 444.4638 | 506.1626 | 444.4974 | 485.3803 | 444.4301 | 485.3068
2020-11-02 22:00 | 413.5854 | 509.9388 | 415.83 | 513.31 | 416.49 | 512.73 | 416.5627 | 513.6844 | 931.39 | 931.39 | 977.54 | 977.54 | 913.88 | 1043.86 | 447.8565 | 563.3586 | 446.8628 | 507.5287 | 447.8334 | 508.6311 | 448.7159 | 509.6334 | 448.6819 | 488.7521 | 448.7159 | 488.789
2020-11-02 22:30 | 415.9729 | 512.9072 | 417.67 | 515.65 | 417.96 | 514.6 | 418.2941 | 515.7216 | 938.67 | 938.67 | 986.24 | 986.24 | 923.45 | 1054.16 | 457.0743 | 575.7452 | 456.4593 | 515.1181 | 456.7945 | 515.4965 | 457.7642 | 516.5908 | 457.8334 | 495.823 | 457.7642 | 495.748
2020-11-02 23:00 | 420.3322 | 518.3077 | 421.89 | 520.98 | 422.06 | 519.61 | 422.3497 | 520.7791 | 940.01 | 940.01 | 988.55 | 988.55 | 926.99 | 1057.93 | 458.7628 | 577.6115 | 458.1785 | 516.3702 | 458.6098 | 516.8562 | 459.6183 | 517.9929 | 459.5488 | 497.0785 | 459.4445 | 496.9656
2020-11-02 23:30 | 424.291 | 522.8036 | 426.36 | 526.67 | 426.47 | 524.66 | 426.4435 | 525.5103 | 933.95 | 933.95 | 982.22 | 982.22 | 932.17 | 1063.45 | 463.0275 | 583.4739 | 461.9736 | 518.1125 | 462.8842 | 520.059 | 463.8678 | 521.1641 | 464.0084 | 500.4903 | 463.8327 | 500.3008
2020-11-03 | 424.6079 | 523.288 | 427.1 | 527.63 | 427.26 | 525.87 | 427.4979 | 526.9377 | 937.78 | 937.78 | 986.64 | 986.64 | 930.73 | 1061.91 | 464.1837 | 584.7113 | 462.7377 | 517.5342 | 464.1823 | 521.0583 | 465.1688 | 522.1658 | 465.2039 | 501.3787 | 465.2392 | 501.4167
2020-11-03 00:30 | 423.315 | 522.0781 | 424.85 | 524.74 | 425.43 | 524.05 | 425.5986 | 524.9293 | 928.35 | 928.35 | 975.43 | 975.43 | 929.82 | 1060.76 | 465.0534 | 585.5511 | 464.0791 | 518.0449 | 464.6807 | 521.3143 | 464.5747 | 521.1954 | 464.6454 | 500.5118 | 464.5747 | 500.4357
2020-11-03 01:00 | 426.7952 | 525.7145 | 429.3 | 530.02 | 431.34 | 530.56 | 430.7889 | 530.7055 | 941.12 | 941.12 | 988.81 | 988.81 | 935.44 | 1066.98 | 465.747 | 586.5601 | 464.9501 | 518.688 | 465.6756 | 522.3799 | 466.3178 | 523.0499 | 466.2406 | 502.1861 | 466.2472 | 502.072
2020-11-03 01:30 | 425.2738 | 523.9354 | 428.46 | 529.03 | 430.9 | 530.24 | 430.6806 | 530.6185 | 938.34 | 938.34 | 985.77 | 985.77 | 935.55 | 1066.89 | 465.4856 | 586.251 | 464.0855 | 517.2316 | 465.1644 | 521.5325 | 465.8006 | 522.3689 | 465.7652 | 501.5421 | 465.5178 | 501.2757
2020-11-03 02:00 | 426.0677 | 524.8884 | 428.31 | 528.8 | 430.76 | 530.1 | 430.223 | 530.0516 | 944.31 | 944.31 | 992.88 | 992.88 | 938.68 | 1070.28 | 468.9201 | 590.8958 | 467.8949 | 517.9787 | 468.54 | 524.2925 | 469.1452 | 524.9697 | 469.1807 | 504.2172 | 469.1095 | 504.1406
2020-11-03 02:30 | 424.1839 | 521.9789 | 426.32 | 526.39 | 428.86 | 527.1 | 428.3166 | 527.1161 | 949.87 | 949.87 | 999.66 | 999.66 | 942.37 | 1074.26 | 470.1918 | 592.1982 | 469.6356 | 518.5177 | 469.744 | 525.2464 | 470.2794 | 525.8451 | 470.4222 | 505.2078 | 470.2794 | 505.0544
2020-11-03 03:00 | 428.5617 | 526.8503 | 431.41 | 532.73 | 433.05 | 531.59 | 432.7493 | 531.94 | 950.86 | 950.86 | 1001.15 | 1001.15 | 944.56 | 1076.85 | 468.9674 | 591.4449 | 468.1479 | 518.6501 | 469.0969 | 525.0639 | 469.8082 | 525.8601 | 469.8438 | 505.0592 | 470.0216 | 505.2503
2020-11-03 03:30 | 427.0114 | 524.7174 | 429.7 | 530.57 | 431.8 | 529.87 | 431.2237 | 529.9536 | 956.38 | 956.38 | 1007.44 | 1007.44 | 944.62 | 1076.91 | 469.6093 | 592.9191 | 468.6786 | 519.0757 | 469.5994 | 525.5768 | 470.2397 | 526.2935 | 470.3465 | 505.5563 | 470.2753 | 505.4798
2020-11-03 04:00 | 422.0092 | 518.2938 | 424.48 | 524.1 | 426.55 | 523.19 | 426.5999 | 524.0259 | 950.57 | 950.57 | 1000.89 | 1000.89 | 944.86 | 1077.13 | 470.5294 | 594.3187 | 469.5634 | 519.4067 | 470.471 | 526.3544 | 470.8628 | 526.7927 | 470.9697 | 506.0534 | 470.4353 | 505.4792
2020-11-03 04:30 | 417.3454 | 512.402 | 419.6 | 518.02 | 421.27 | 516.4 | 421.0897 | 517.0314 | 945.55 | 945.55 | 994.59 | 994.59 | 942.43 | 1074.45 | 468.9556 | 592.8671 | 468.2646 | 519.1041 | 468.9764 | 525.0778 | 469.545 | 525.7144 | 469.2299 | 504.4858 | 469.4028 | 504.715
2020-11-03 05:00 | 412.1759 | 506.3015 | 414.55 | 511.9 | 416.21 | 510.47 | 415.8898 | 511.0166 | 939.63 | 939.63 | 987.43 | 987.43 | 930.94 | 1061.94 | 461.7436 | 581.8756 | 460.7762 | 518.0827 | 461.6342 | 519.013 | 462.0549 | 519.4859 | 462.0549 | 498.6961 | 461.923 | 498.6582
2020-11-03 05:30 | 411.4659 | 506.9602 | 413.36 | 510.34 | 415.21 | 510.95 | 415.1302 | 511.5186 | 959.16 | 959.16 | 1009.53 | 1009.53 | 933.07 | 1064.51 | 461.1182 | 580.3207 | 460.5312 | 518.2889 | 461.1238 | 518.9558 | 461.613 | 519.5063 | 461.7178 | 498.7836 | 461.6828 | 498.7458
2020-11-03 06:00 | 401.9794 | 495.0057 | 403.81 | 498.54 | 405.62 | 498.98 | 404.5609 | 498.2082 | 952.16 | 952.16 | 1002.19 | 1002.19 | 916.39 | 1053.08 | 451.0154 | 567.1888 | 450.2873 | 513.2197 | 451.2308 | 514.4419 | 451.5392 | 514.7935 | 451.552 | 494.0937 | 451.882 | 494.3936
2020-11-03 06:30 | 397.0138 | 488.7612 | 399.2 | 493.2 | 399.29 | 490.97 | 399.5042 | 491.802 | 946.54 | 946.54 | 995.57 | 995.57 | 903.65 | 1046.88 | 441.9958 | 556.4282 | 441.1649 | 510.504 | 441.6976 | 511.1972 | 442.1331 | 511.7013 | 441.9656 | 490.7064 | 442.0269 | 490.6631
2020-11-03 07:00 | 388.3563 | 477.8495 | 389.92 | 481.69 | 390.18 | 479.54 | 390.1798 | 480.1999 | 916.94 | 916.94 | 959.45 | 959.45 | 876.17 | 1024.74 | 423.9083 | 532.0311 | 423.2942 | 500.2841 | 423.9737 | 501.3434 | 424.2277 | 501.6101 | 424.2315 | 480.8916 | 424.1348 | 480.782
2020-11-03 07:30 | 380.5203 | 468.9459 | 382.39 | 472.4 | 382.71 | 471.14 | 382.853 | 471.8445 | 895.8 | 895.8 | 933.13 | 933.13 | 866.61 | 1021.97 | 417.9205 | 524.194 | 417.8138 | 500.7625 | 417.3592 | 500.5787 | 417.5808 | 500.8445 | 417.6758 | 480.1601 | 417.8341 | 480.3421
2020-11-03 08:00 | 373.6654 | 460.2519 | 376.04 | 464.53 | 376.6 | 463.47 | 376.2288 | 463.4546 | 883.66 | 883.66 | 919.19 | 919.19 | 847.82 | 1008.77 | 406.3343 | 508.7446 | 405.4228 | 494.5349 | 406.005 | 495.6483 | 406.221 | 495.912 | 406.2518 | 475.1863 | 406.0941 | 474.9699
2020-11-03 08:30 | 368.4648 | 454.6517 | 370.43 | 457.53 | 371.02 | 457.55 | 370.4225 | 457.1129 | 882.18 | 882.18 | 915.18 | 915.18 | 837.93 | 1006.02 | 396.7894 | 496.4312 | 395.7962 | 491.8505 | 404.1811 | 492.7955 | 404.3648 | 492.9821 | 404.3648 | 472.1852 | 404.426 | 472.2567
2020-11-03 09:00 | 357.7205 | 439.8154 | 359.97 | 444.47 | 361.03 | 443.62 | 360.714 | 443.6132 | 866.15 | 866.15 | 898.8 | 898.8 | 814.7 | 986.82 | 383.6908 | 479.989 | 382.9123 | 479.42 | 397.2727 | 485.79 | 397.4542 | 486.0119 | 397.3938 | 465.2158 | 397.3332 | 465.1449
2020-11-03 09:30 | 349.4809 | 429.0003 | 351.31 | 433.33 | 352.69 | 432.53 | 352.276 | 432.4314 | 868.7 | 868.7 | 900.56 | 900.56 | 807.43 | 985.46 | 377.0098 | 473.1616 | 376.1981 | 472.5197 | 376.6955 | 471.0221 | 376.81 | 469.933 | 376.9818 | 464.2286 | 376.8959 | 464.1229
2020-11-03 10:00 | 363.3421 | 447.3574 | 364.33 | 449.9 | 365.65 | 449.96 | 365.6251 | 450.2168 | 868.08 | 868.08 | 898.61 | 898.61 | 801.24 | 984.3 | 372.6434 | 468.6763 | 372.3285 | 467.7053 | 371.6339 | 464.9373 | 371.5493 | 463.6074 | 371.7968 | 462.2825 | 371.5493 | 463.214
2020-11-03 10:30 | 318.6139 | 390.195 | 320.43 | 394.93 | 321.63 | 393.58 | 321.1945 | 393.5056 | 861.52 | 861.52 | 891.7 | 891.7 | 790.44 | 976.99 | 364.7593 | 458.4405 | 363.5188 | 456.8709 | 364.5004 | 456.2921 | 364.4451 | 455.1162 | 364.5004 | 453.7169 | 364.1704 | 460.0536
2020-11-03 11:00 | 314.736 | 384.4641 | 317.56 | 391.11 | 317.48 | 387.44 | 317.0027 | 387.3082 | 850.31 | 850.31 | 880.41 | 880.41 | 777.97 | 967 | 356.8525 | 448.6873 | 355.9261 | 447.5226 | 384.2232 | 476.3746 | 384.4869 | 476.7015 | 384.5454 | 456.0374 | 384.3697 | 455.7996
2020-11-03 11:30 | 315.2121 | 385.9788 | 316.3 | 390.06 | 316.26 | 386.81 | 316.3443 | 387.2283 | 853.9 | 853.9 | 882.62 | 882.62 | 772.97 | 965.12 | 351.9409 | 441.074 | 351.2808 | 440.0494 | 350.8711 | 436.6939 | 351.1038 | 435.842 | 351.264 | 434.1954 | 351.4433 | 454.5336
2020-11-03 12:00 | 312.5355 | 380.6223 | 314.33 | 386.71 | 314.52 | 382.69 | 314.4187 | 382.9584 | 851.92 | 851.92 | 881.06 | 881.06 | 764.43 | 955.72 | 349.4868 | 439.068 | 348.841 | 438.2567 | 349.1059 | 436.8515 | 349.3984 | 435.7503 | 349.3984 | 434.2942 | 349.3985 | 453.3831
2020-11-03 12:30 | 307.4017 | 373.8155 | 309.08 | 380.02 | 309.63 | 376.13 | 309.5327 | 376.5406 | 849.09 | 849.09 | 878.05 | 878.05 | 760.85 | 951.38 | 344.3639 | 431.794 | 343.6077 | 431.4183 | 343.7042 | 429.3501 | 343.9663 | 427.9994 | 344.0449 | 426.6849 | 344.0186 | 449.8013
2020-11-03 13:00 | 308.5781 | 376.1351 | 310.28 | 382.01 | 310.76 | 378.19 | 310.6762 | 378.6925 | 850.3 | 850.3 | 878.56 | 878.56 | 758.2 | 948.14 | 361.6686 | 454.2614 | 361.0203 | 453.6323 | 360.7422 | 451.2947 | 361.0449 | 449.6968 | 361.0999 | 448.2853 | 361.0449 | 448.2297
2020-11-03 13:30 | 309.6318 | 378.1453 | 311.33 | 383.81 | 311.69 | 380.11 | 311.674 | 380.6996 | 851.43 | 851.43 | 880.34 | 880.34 | 759.1 | 948.35 | 361.9504 | 453.2447 | 361.2233 | 451.5185 | 361.2594 | 448.5463 | 360.9845 | 446.1928 | 361.012 | 444.3974 | 360.8195 | 447.8811
2020-11-03 14:00 | 312.5875 | 382.4104 | 314.5 | 388.13 | 315.07 | 384.74 | 315.0809 | 385.6743 | 851.98 | 851.98 | 879.94 | 879.94 | 763.25 | 950.92 | 345.5172 | 429.4417 | 344.8294 | 428.5868 | 334.4443 | 409.9645 | 334.2663 | 408.171 | 334.3172 | 406.04 | 334.3426 | 440.9918
2020-11-03 14:30 | 312.0048 | 382.0685 | 313.58 | 387.36 | 314.51 | 384.04 | 314.7833 | 385.4709 | 847.95 | 847.95 | 876.34 | 876.34 | 759.27 | 943.4 | 347.4018 | 432.8655 | 346.8365 | 431.9395 | 346.8156 | 427.9172 | 347.0006 | 426.2764 | 347.0535 | 424.3821 | 347.0535 | 444.1505
2020-11-03 15:00 | 314.8817 | 387.0364 | 317.17 | 391.82 | 318.39 | 390.33 | 318.6874 | 391.7577 | 850.62 | 850.62 | 879.78 | 879.78 | 767.02 | 946.33 | 380.0735 | 475.86 | 379.6077 | 464.6523 | 390.2873 | 465.2507 | 390.3468 | 465.3217 | 390.3468 | 444.5575 | 390.3766 | 444.5914
2020-11-03 15:30 | 315.331 | 387.5909 | 317.15 | 391.66 | 318.27 | 390.18 | 318.2566 | 391.272 | 844.83 | 844.83 | 872.73 | 872.73 | 767.54 | 940.15 | 351.1488 | 437.4552 | 350.2339 | 436.3154 | 436.6096 | 463.627 | 436.7098 | 463.7335 | 436.81 | 443.1542 | 436.7098 | 442.9922
2020-11-03 16:00 | 318.9875 | 392.4543 | 320.97 | 396.19 | 322.02 | 395.08 | 321.9263 | 396.1225 | 845.87 | 845.87 | 873.77 | 873.77 | 774.96 | 941.67 | 393.5818 | 493.5004 | 392.9523 | 462.9048 | 395.2767 | 463.8383 | 395.3366 | 463.9803 | 395.428 | 443.3531 | 395.4274 | 443.387
2020-11-03 16:30 | 324.9324 | 398.8658 | 326.51 | 403.2 | 327.47 | 400.5 | 327.5804 | 402.2452 | 847.32 | 847.32 | 875.61 | 875.61 | 787.26 | 948.04 | 384.1471 | 480.8967 | 383.1738 | 464.6248 | 383.9657 | 465.8775 | 384.1107 | 466.0912 | 384.0813 | 445.3693 | 384.1695 | 445.3693
2020-11-03 17:00 | 329.1876 | 404.8004 | 330.33 | 407.4 | 331.77 | 406.4 | 332.067 | 408.3489 | 845.89 | 845.89 | 874.24 | 874.24 | 785.21 | 938.51 | 437.0431 | 550.1425 | 436.2728 | 466.5462 | 441.7208 | 466.8994 | 441.856 | 467.0423 | 441.9236 | 446.4533 | 441.9575 | 446.4874
2020-11-03 17:30 | 336.5599 | 414.7811 | 338.43 | 416.31 | 339.71 | 417.61 | 339.6001 | 418.5368 | 851.16 | 851.16 | 880.41 | 880.41 | 810.08 | 957.6 | 450.5803 | 567.5793 | 449.6483 | 468.5562 | 446.0048 | 470.5415 | 446.0388 | 470.5773 | 446.2424 | 450.0112 | 446.2086 | 449.9771
2020-11-03 18:00 | 343.4304 | 423.8984 | 345.02 | 423.03 | 346.38 | 426.81 | 346.452 | 427.6676 | 852.83 | 852.83 | 882.89 | 882.89 | 819.47 | 959.81 | 417.9893 | 525.3677 | 416.9485 | 469.0132 | 445.3917 | 470.227 | 446.1732 | 471.0161 | 446.3091 | 450.3985 | 446.2411 | 450.3299
2020-11-03 18:30 | 353.7576 | 436.9138 | 355 | 433.91 | 356.45 | 439.7 | 356.4873 | 440.2442 | 861.42 | 861.42 | 892.75 | 892.75 | 836.41 | 970.28 | 396.5242 | 496.9044 | 395.8914 | 473.6004 | 396.5222 | 474.4451 | 397.2463 | 475.3115 | 397.3369 | 454.6141 | 397.2765 | 454.545
2020-11-03 19:00 | 434.5424 | 536.7292 | 437.06 | 536.2 | 438.8 | 541.65 | 438.9543 | 478.9998 | 871.98 | 871.98 | 905.09 | 905.09 | 852.41 | 979.82 | 440.1087 | 554.1747 | 439.13 | 477.5232 | 439.886 | 478.385 | 440.8887 | 479.4555 | 440.9221 | 458.5689 | 440.8219 | 458.5124
2020-11-03 19:30 | 373.055 | 460.1163 | 375.11 | 461.45 | 376.63 | 463.48 | 376.4204 | 464.2671 | 882.73 | 882.73 | 917.74 | 917.74 | 862.1 | 988.01 | 418.9835 | 526.5836 | 418.1431 | 480.7667 | 419.5285 | 482.3448 | 420.3244 | 483.2231 | 420.2607 | 462.3636 | 420.3245 | 462.3435
2020-11-03 20:00 | 374.2172 | 460.5295 | 376.42 | 464.14 | 378.14 | 464.07 | 378.0119 | 465.3007 | 890.22 | 890.22 | 927.4 | 927.4 | 862.89 | 988.71 | 421.1277 | 529.3893 | 420.3136 | 482.2462 | 421.554 | 483.6693 | 422.1299 | 484.2425 | 422.226 | 463.6166 | 422.418 | 463.8274
2020-11-03 20:30 | 381.4523 | 469.1055 | 382.74 | 472.38 | 384.71 | 471.79 | 384.6683 | 473.0605 | 891.12 | 891.12 | 928.49 | 928.49 | 863.49 | 989.06 | 425.2418 | 534.1896 | 424.5214 | 484.6753 | 424.9668 | 485.147 | 425.3864 | 485.7366 | 425.5155 | 464.9704 | 425.4832 | 464.9704
2020-11-03 21:00 | 386.1889 | 475.2185 | 387.94 | 478.88 | 389.86 | 478.48 | 389.8945 | 479.7523 | 897.7 | 897.7 | 936.57 | 936.57 | 867.05 | 993.08 | 465.5702 | 586.876 | 464.2379 | 484.8909 | 465.689 | 486.4066 | 466.6084 | 487.3669 | 466.4392 | 466.4392 | 466.4393 | 466.4393
2020-11-03 21:30 | 390.1626 | 481.1244 | 392.23 | 483.79 | 393.33 | 484.16 | 393.4666 | 485.217 | 885.71 | 885.71 | 921.63 | 921.63 | 873.75 | 1000.41 | 439.5821 | 553.0634 | 438.4961 | 488.5573 | 439.5222 | 489.7006 | 440.1544 | 490.405 | 440.1877 | 469.5716 | 440.1212 | 469.5005
2020-11-03 22:00 | 388.8456 | 479.4908 | 390.91 | 482.26 | 392.21 | 482.83 | 392.2924 | 483.7596 | 887.06 | 887.06 | 923.02 | 923.02 | 875.13 | 1002.03 | 423.4743 | 531.8099 | 422.5129 | 489.1756 | 423.35 | 490.1447 | 423.7025 | 490.5527 | 423.7345 | 469.7294 | 423.6063 | 469.5873
2020-11-03 22:30 | 378.4007 | 466.7953 | 379.7 | 468.43 | 380.89 | 468.96 | 381.2324 | 470.1851 | 885.74 | 885.74 | 920.01 | 920.01 | 876.09 | 1003.19 | 443.8716 | 558.3027 | 443.3475 | 489.1635 | 443.8904 | 489.7625 | 444.7974 | 490.7633 | 445.0325 | 470.122 | 444.5622 | 469.678
2020-11-03 23:00 | 384.1387 | 473.0606 | 386.08 | 476.84 | 386.62 | 475.2 | 386.598 | 476.151 | 893.03 | 893.03 | 929.69 | 929.69 | 880.07 | 1007.68 | 429.1529 | 539.0116 | 428.3827 | 490.3153 | 430.5526 | 491.2206 | 431.333 | 492.1111 | 431.4306 | 471.2925 | 431.3656 | 471.2215
2020-11-03 23:30 | 388.4419 | 477.4975 | 389.09 | 480.74 | 389.75 | 478.06 | 389.7692 | 479.23 | 892.7 | 892.7 | 930.37 | 930.37 | 877.53 | 1004.54 | 425.5506 | 534.1683 | 424.6533 | 490.6777 | 436.1441 | 491.4315 | 436.3094 | 491.6177 | 436.1898 | 470.652 | 436.3424 | 470.8303
2020-11-04 | 389.8881 | 479.103 | 391.73 | 484.04 | 391.84 | 480.38 | 392.0956 | 481.8945 | 890.98 | 890.98 | 927.73 | 927.73 | 880.09 | 1007.35 | 427.1332 | 536.5937 | 426.156 | 491.9641 | 427.149 | 493.0355 | 427.0195 | 492.9609 | 427.0841 | 472.2971 | 427.0518 | 472.134
2020-11-04 00:30 | 389.0772 | 477.9228 | 391.1 | 483.27 | 391.56 | 479.9 | 391.7981 | 481.3051 | 899.74 | 899.74 | 939.56 | 939.56 | 881.88 | 1009.2 | 428.8912 | 538.5273 | 428.229 | 493.5919 | 428.664 | 494.0934 | 428.6315 | 494.0559 | 428.7613 | 473.3743 | 428.6314 | 473.3385
2020-11-04 01:00 | 391.2707 | 479.9836 | 392.98 | 485.53 | 393.28 | 481.37 | 393.3633 | 482.6408 | 903.18 | 903.18 | 943.5 | 943.5 | 882.01 | 1009.39 | 428.906 | 538.8964 | 427.9333 | 493.441 | 428.3431 | 493.9137 | 428.4728 | 494.0632 | 428.4728 | 473.2221 | 428.408 | 473.1505
2020-11-04 01:30 | 391.6111 | 480.6494 | 393.93 | 486.71 | 393.74 | 482.34 | 393.5273 | 483.088 | 885.81 | 885.81 | 922.17 | 922.17 | 883.38 | 1010.86 | 429.5689 | 539.4041 | 428.6096 | 493.8411 | 429.4389 | 494.7967 | 429.2115 | 494.5346 | 429.7639 | 474.3151 | 429.3739 | 473.9923
2020-11-04 02:00 | 392.4234 | 481.6792 | 393.93 | 486.73 | 393.93 | 482.61 | 393.7793 | 483.4867 | 879.37 | 879.37 | 913.81 | 913.81 | 875.56 | 1002.46 | 423.849 | 531.743 | 423.2867 | 489.81 | 423.9376 | 490.4518 | 424.1302 | 490.6746 | 424.0659 | 469.8678 | 423.8734 | 469.7256
2020-11-04 02:30 | 383.7489 | 471.7036 | 385.26 | 475.94 | 385.18 | 472.56 | 385.3661 | 473.7934 | 888.28 | 888.28 | 924.82 | 924.82 | 876.04 | 1002.9 | 424.0954 | 532.2446 | 423.2173 | 489.7298 | 423.903 | 490.5886 | 423.903 | 490.5886 | 424.0659 | 469.8678 | 424.0018 | 469.7967
2020-11-04 03:00 | 378.9323 | 465.2993 | 380.78 | 470.5 | 381.05 | 466.93 | 381.1844 | 468.1764 | 884.1 | 884.1 | 919.35 | 919.35 | 880.21 | 1007.37 | 426.9423 | 535.8473 | 425.6671 | 490.9544 | 426.8219 | 492.2863 | 426.595 | 492.0247 | 426.5626 | 471.2232 | 426.5626 | 471.1369
2020-11-04 03:30 | 383.5291 | 472.2092 | 386.37 | 477.35 | 386.83 | 475.47 | 386.4589 | 475.8379 | 892.53 | 892.53 | 929.25 | 929.25 | 884.28 | 1011.9 | 428.3253 | 537.6617 | 427.4942 | 492.556 | 428.269 | 493.4487 | 428.7564 | 494.0103 | 428.8215 | 473.275 | 428.919 | 473.3826
2020-11-04 04:00 | 390.234 | 481.2176 | 392.09 | 484.1 | 392.61 | 483.46 | 392.7217 | 484.3218 | 900.6 | 900.6 | 938.99 | 938.99 | 885.34 | 1013.02 | 429.3449 | 538.7943 | 428.3599 | 493.1771 | 429.1651 | 494.104 | 429.6212 | 494.6292 | 429.6862 | 473.8993 | 429.6863 | 473.8994
2020-11-04 04:30 | 395.6857 | 488.1609 | 397.86 | 490.99 | 398.46 | 490.93 | 398.52 | 491.6898 | 907.75 | 907.75 | 948.07 | 948.07 | 885.22 | 1012.71 | 430.0719 | 539.7938 | 429.1068 | 493.4152 | 430.1085 | 494.567 | 430.4354 | 494.8593 | 430.7296 | 474.5045 | 430.6642 | 474.4325
2020-11-04 05:00 | 526.3114 | 650.1028 | 528.29 | 651.7 | 529.23 | 653.31 | 505.5892 | 505.5892 | 913.72 | 913.72 | 955.39 | 955.39 | 882.88 | 1009.9 | 429.6284 | 539.2546 | 428.7019 | 492.8264 | 429.347 | 493.5681 | 429.8051 | 494.0947 | 429.7724 | 473.342 | 429.9687 | 473.5583
2020-11-04 05:30 | 482.36 | 595.7686 | 484.94 | 597.69 | 486.06 | 599.89 | 485.8241 | 504.0755 | 914.04 | 914.04 | 957.13 | 957.13 | 875.54 | 1001.91 | 425.8527 | 534.916 | 424.8313 | 489.5503 | 425.7045 | 490.5566 | 426.4192 | 491.2679 | 426.3218 | 470.571 | 426.2568 | 470.4993
2020-11-04 06:00 | 430.1023 | 531.3809 | 433 | 532.44 | 434.25 | 536.02 | 434.0413 | 505.2986 | 916.2 | 916.2 | 958.73 | 958.73 | 866.28 | 999 | 421.4067 | 528.9135 | 420.2221 | 489.6381 | 421.1463 | 490.8536 | 421.4678 | 491.2284 | 421.5642 | 470.6618 | 421.5321 | 470.6259
2020-11-04 06:30 | 423.6122 | 523.1534 | 425.33 | 522.96 | 426.68 | 526.29 | 427.3678 | 505.5818 | 910.85 | 910.85 | 953.09 | 953.09 | 862.23 | 1002.34 | 419.9518 | 527.9615 | 419.1596 | 494.3111 | 419.7645 | 495.1541 | 420.2634 | 495.7541 | 420.2731 | 474.9771 | 420.2072 | 474.9052
2020-11-04 07:00 | 383.7711 | 473.7538 | 385.81 | 473.82 | 387.31 | 477.3 | 387.5955 | 478.4622 | 906.5 | 906.5 | 948.38 | 948.38 | 856.65 | 1003.27 | 417.7905 | 525.3849 | 416.8632 | 495.7863 | 417.5189 | 496.8035 | 417.7064 | 497.1054 | 417.8304 | 476.2628 | 417.8043 | 476.3713
2020-11-04 07:30 | 379.8681 | 468.6704 | 381.45 | 469.2 | 383.07 | 471.64 | 383.5832 | 473.2539 | 901.47 | 901.47 | 942.27 | 942.27 | 850.71 | 1004.01 | 413.6695 | 520.1998 | 413.0683 | 496.6091 | 439.358 | 497.3595 | 439.5919 | 497.6243 | 439.6253 | 476.9146 | 439.7589 | 477.0596
2020-11-04 08:00 | 373.6888 | 460.934 | 375.26 | 462.07 | 376.94 | 463.83 | 376.77 | 464.6283 | 900.42 | 900.42 | 941.2 | 941.2 | 844.79 | 1004.6 | 409.7698 | 514.9077 | 408.8141 | 497.0097 | 409.5436 | 498.2639 | 409.6099 | 498.3775 | 409.5788 | 477.5894 | 409.6059 | 477.5894
2020-11-04 08:30 | 367.9153 | 453.4639 | 369.84 | 455.17 | 372.11 | 457.48 | 372.3724 | 458.9775 | 909.08 | 909.08 | 952.01 | 952.01 | 839.4 | 1004.9 | 440.9756 | 555.7117 | 439.9679 | 497.9312 | 436.1081 | 496.2046 | 436.1745 | 496.3249 | 436.3406 | 475.7562 | 436.3406 | 475.7562
2020-11-04 09:00 | 355.994 | 438.9402 | 358.16 | 440.61 | 359.85 | 442.58 | 359.6103 | 443.3803 | 910.73 | 910.73 | 953.52 | 953.52 | 837.82 | 1009.57 | 497.1051 | 628.7607 | 496.1064 | 499.4696 | 484.2771 | 493.4353 | 484.5351 | 493.6981 | 472.8899 | 472.8899 | 472.8539 | 472.8539
2020-11-04 09:30 | 358.2269 | 441.2211 | 359.66 | 442.64 | 361.1 | 443.42 | 361.1668 | 444.8875 | 916.02 | 916.02 | 959.89 | 959.89 | 833.2 | 1010.63 | 463.4121 | 584.8661 | 462.3833 | 500.0832 | 453.0996 | 495.3216 | 452.756 | 494.9459 | 452.8591 | 474.2704 | 452.756 | 474.1625
2020-11-04 10:00 | 365.5315 | 449.5765 | 367.25 | 452.55 | 368.87 | 451.94 | 368.6746 | 453.4969 | 935.1 | 935.1 | 982.12 | 982.12 | 834.78 | 1017.41 | 489.5738 | 617.86 | 488.8613 | 502.1969 | 474.6227 | 495.0134 | 474.5149 | 494.9572 | 474.1291 | 474.1291 | 474.0647 | 474.0647
2020-11-04 10:30 | 367.5586 | 452.1183 | 368.51 | 454.32 | 370.18 | 453.58 | 370.7177 | 456.0313 | 935.13 | 935.13 | 981.65 | 981.65 | 837.75 | 1023.67 | 483.8925 | 610.7213 | 482.9063 | 498.6263 | 473.1992 | 494.0294 | 472.8762 | 493.6922 | 472.9479 | 472.9809 | 472.8762 | 472.9091
2020-11-04 11:00 | 365.9242 | 450.1278 | 367.31 | 453.37 | 368.85 | 452.45 | 368.7319 | 453.6622 | 937.69 | 937.69 | 985.5 | 985.5 | 841.07 | 1030.59 | 452.8816 | 569.7176 | 451.7012 | 503.2842 | 442.6884 | 498.7896 | 442.5208 | 498.6008 | 442.5879 | 477.8558 | 442.6214 | 477.892
2020-11-04 11:30 | 378.9098 | 466.0727 | 380.75 | 469.65 | 381.95 | 468.31 | 382.2839 | 470.3579 | 940.16 | 940.16 | 988.23 | 988.23 | 870.25 | 1063.14 | 503.6442 | 636.0629 | 501.2504 | 512.0475 | 479.0975 | 500.7523 | 479.0614 | 500.677 | 479.0615 | 479.7697 | 478.9893 | 479.7776
2020-11-04 12:00 | 373.7104 | 458.8358 | 375.46 | 463.38 | 376.87 | 460.94 | 376.856 | 462.794 | 930.56 | 930.56 | 977.42 | 977.42 | 867.7 | 1060.33 | 465.7769 | 586.3469 | 464.8911 | 516.2291 | 430.6982 | 498.41 | 430.5671 | 498.2583 | 430.5016 | 477.4641 | 430.4689 | 477.4278
2020-11-04 12:30 | 371.2194 | 456.4332 | 372.59 | 459.45 | 373.84 | 458.04 | 374.265 | 460.1846 | 929.13 | 929.13 | 974.38 | 974.38 | 875.98 | 1069.68 | 437.0739 | 549.8684 | 434.3939 | 524.2581 | 407.0422 | 507.3504 | 407.0422 | 506.3095 | 407.0422 | 491.3807 | 407.1033 | 491.4545
2020-11-04 13:00 | 368.5901 | 452.7879 | 369.8 | 456.27 | 370.98 | 454.16 | 371.5467 | 456.5123 | 925.34 | 925.34 | 969.38 | 969.38 | 876.92 | 1069.59 | 515.2308 | 651.3107 | 514.6646 | 524.2582 | 488.1783 | 525.0355 | 488.2884 | 525.1539 | 488.1783 | 504.0085 | 488.105 | 504.0464
2020-11-04 13:30 | 380.6475 | 466.7889 | 382.37 | 472.17 | 383.46 | 468.43 | 383.7132 | 470.5835 | 940.04 | 940.04 | 987.84 | 987.84 | 875.2 | 1065.99 | 495.988 | 626.0745 | 495.3191 | 525.1472 | 482.648 | 526.1753 | 481.5616 | 524.991 | 481.5979 | 504.0551 | 481.5979 | 504.0551
2020-11-04 14:00 | 378.8794 | 463.8156 | 380.03 | 469.42 | 380.83 | 464.48 | 381.3271 | 466.9122 | 940.49 | 940.49 | 989.04 | 989.04 | 873.43 | 1061.28 | 469.1823 | 591.5106 | 468.1262 | 523.9838 | 462.4124 | 528.3713 | 462.2734 | 528.2918 | 462.3776 | 507.4175 | 462.4124 | 507.4557
2020-11-04 14:30 | 396.4866 | 486.2343 | 398.35 | 491.97 | 399.1 | 487.73 | 399.0636 | 489.483 | 951.08 | 951.08 | 1001.11 | 1001.11 | 904.13 | 1090.34 | 508.9472 | 643.2053 | 507.6239 | 526.0927 | 494.777 | 531.8527 | 494.814 | 531.8925 | 494.814 | 510.745 | 494.814 | 510.7831
2020-11-04 15:00 | 398.8896 | 489.4069 | 400.36 | 494.5 | 401.36 | 490.71 | 401.8846 | 493.1919 | 949.26 | 949.26 | 998.86 | 998.86 | 907.54 | 1089.26 | 509.4888 | 643.5826 | 508.7798 | 522.5275 | 499.2025 | 529.7379 | 499.0146 | 529.4943 | 499.0522 | 508.5803 | 498.9771 | 508.5037
2020-11-04 15:30 | 400.2072 | 489.0627 | 401.19 | 495.61 | 402.59 | 489.97 | 403.2501 | 493.0731 | 945.09 | 945.09 | 996.1 | 996.1 | 909.23 | 1085.88 | 568.3923 | 720.1299 | 521.5534 | 521.5534 | 531.9106 | 531.9106 | 531.9909 | 531.9909 | 511.023 | 511.023 | 510.9459 | 510.9459
2020-11-04 16:00 | 429.1919 | 525.3182 | 431.11 | 532.56 | 432.17 | 527.11 | 432.5844 | 528.9682 | 945.18 | 945.18 | 994.96 | 994.96 | 915.04 | 1086.87 | 498.2842 | 627.9739 | 497.1504 | 522.4613 | 491.6659 | 531.731 | 491.4069 | 531.4908 | 491.5918 | 510.649 | 491.4438 | 510.4953
2020-11-04 16:30 | 404.2208 | 495.0315 | 406.13 | 501.66 | 407.11 | 496.57 | 407.0488 | 498.5578 | 941.83 | 941.83 | 991.44 | 991.44 | 928.49 | 1094.96 | 678.5712 | 735.5291 | 521.6196 | 521.6196 | 534.2874 | 534.2874 | 534.1265 | 534.1265 | 513.2034 | 513.2034 | 513.2421 | 513.2421
2020-11-04 17:00 | 405.6777 | 496.0996 | 407.72 | 503.52 | 408.38 | 497.29 | 408.6424 | 499.7666 | 935.49 | 935.49 | 983.86 | 983.86 | 938.88 | 1099.47 | 593.9946 | 738.0565 | 520.9103 | 520.9103 | 535.3282 | 535.3282 | 535.1671 | 535.1671 | 514.2585 | 514.2585 | 514.3747 | 514.3747
2020-11-04 17:30 | 410.9928 | 502.9308 | 412.76 | 509.78 | 413.3 | 503.81 | 412.9097 | 505.5122 | 940.08 | 940.08 | 988.67 | 988.67 | 945.94 | 1100.92 | 548.4122 | 692.8619 | 524.0028 | 524.0028 | 534.3451 | 539.6644 | 535.0262 | 540.3523 | 519.2267 | 519.2267 | 519.3434 | 519.3434
2020-11-04 18:00 | 416.637 | 511.0074 | 418.19 | 516.42 | 418.76 | 511.74 | 419.0672 | 514.0794 | 943.46 | 943.46 | 991.98 | 991.98 | 950.57 | 1099.11 | 493.5868 | 621.4136 | 492.452 | 524.3338 | 486.867 | 541.6498 | 487.1588 | 542.0637 | 487.3413 | 521.2041 | 487.2318 | 521.087
2020-11-04 18:30 | 416.3503 | 509.6406 | 417.29 | 515.28 | 417.42 | 508.91 | 418.1049 | 511.8902 | 931.68 | 931.68 | 979.75 | 979.75 | 953 | 1094.64 | 497.0341 | 626.1312 | 496.5502 | 524.05 | 496.6855 | 542.44 | 497.2078 | 543.0103 | 497.2078 | 521.958 | 497.3569 | 522.1146
2020-11-04 19:00 | 424.8678 | 520.7874 | 426.24 | 526.35 | 426.23 | 520.5 | 427.2108 | 523.6205 | 941.19 | 941.19 | 990.62 | 990.62 | 958.87 | 1094.16 | 488.028 | 614.1695 | 487.2034 | 524.3338 | 488.9534 | 543.5574 | 489.3564 | 543.8425 | 489.5029 | 522.9846 | 489.5396 | 523.0237
2020-11-04 19:30 | 426.6638 | 523.3585 | 428.63 | 529.02 | 428.57 | 523.79 | 429.2536 | 526.6844 | 942.49 | 942.49 | 992.68 | 992.68 | 960.83 | 1094.08 | 491.217 | 618.3221 | 486.9155 | 522.4045 | 489.3909 | 542.6208 | 490.052 | 543.3539 | 490.1622 | 522.3975 | 490.1255 | 522.3583
2020-11-04 20:00 | 429.7358 | 527.7476 | 430.74 | 531.83 | 430.89 | 527.5 | 431.8665 | 530.4469 | 948.07 | 948.07 | 998.18 | 998.18 | 963.08 | 1096.61 | 488.1778 | 614.228 | 487.3786 | 523.2084 | 488.443 | 541.6616 | 488.9968 | 542.1908 | 488.9601 | 521.2363 | 488.8468 | 521.0755
2020-11-04 20:30 | 435.8687 | 535.9181 | 436.88 | 539.29 | 436.59 | 535.49 | 436.978 | 537.4061 | 956.77 | 956.77 | 1008.37 | 1008.37 | 975.27 | 1110.46 | 589.8958 | 747.0558 | 534.8499 | 534.8499 | 553.2358 | 553.2358 | 553.9691 | 553.9691 | 532.6877 | 532.6877 | 532.6485 | 532.6485
2020-11-04 21:00 | 446.8178 | 549.5162 | 448.41 | 553.68 | 448.31 | 549.99 | 448.8609 | 535.0004 | 951.35 | 951.35 | 1002.62 | 1002.62 | 969.39 | 1103.71 | 559.9811 | 708.2921 | 531.0104 | 531.0104 | 552.1115 | 552.1115 | 552.8878 | 552.8878 | 531.668 | 531.668 | 531.3146 | 531.3146
2020-11-04 21:30 | 467.6452 | 575.5569 | 469.68 | 580.05 | 469.68 | 576.72 | 470.0954 | 536.9069 | 954.79 | 954.79 | 1006.75 | 1006.75 | 962.12 | 1095.37 | 559.9879 | 708.3139 | 522.7166 | 522.7166 | 542.52 | 542.52 | 542.0297 | 542.0297 | 520.9901 | 520.9901 | 521.0238 | 521.0238
2020-11-04 22:00 | 438.8346 | 539.8354 | 440.88 | 544.53 | 440.99 | 541.3 | 441.1713 | 540.6624 | 961.67 | 961.67 | 1014.3 | 1014.3 | 964.48 | 1098.07 | 498.9772 | 628.0045 | 498.4991 | 523.0193 | 499.4129 | 543.7776 | 499.15 | 543.4913 | 499.0749 | 522.4154 | 498.9622 | 522.2975
2020-11-04 22:30 | 439.1611 | 540.2917 | 440.94 | 544.63 | 441.08 | 541.49 | 440.7838 | 540.679 | 964.52 | 964.52 | 1017.34 | 1017.34 | 968.65 | 1102.74 | 539.6374 | 680.9706 | 523.6434 | 523.6434 | 539.571 | 545.6194 | 539.1659 | 545.2098 | 524.1787 | 524.1787 | 524.1393 | 524.1393
2020-11-04 23:00 | 440.9072 | 542.8103 | 442.54 | 546.56 | 442.24 | 543.49 | 442.4083 | 542.3186 | 965.81 | 965.81 | 1018.78 | 1018.78 | 974.42 | 1109 | 538.9346 | 680.0477 | 524.0028 | 524.0028 | 538.9669 | 547.5931 | 538.603 | 547.1823 | 526.0566 | 526.0566 | 526.0962 | 526.0962
2020-11-04 23:30 | 442.1401 | 543.8841 | 443.88 | 548.31 | 443.76 | 544.73 | 444.0964 | 543.3434 | 962.22 | 962.22 | 1015.26 | 1015.26 | 976.58 | 1111.23 | 584.8049 | 737.8438 | 523.5204 | 523.5204 | 548.7036 | 548.7036 | 548.5386 | 548.5386 | 527.4324 | 527.4324 | 527.3928 | 527.3928
2020-11-05 | 444.0125 | 546.1033 | 445.87 | 550.86 | 445.58 | 546.97 | 445.8571 | 545.1541 | 966.98 | 966.98 | 1021.25 | 1021.25 | 975.39 | 1110.04 | 499.0518 | 627.6976 | 498.5929 | 523.9838 | 499.3642 | 550.4805 | 499.0643 | 550.15 | 498.9893 | 529.0214 | 499.1018 | 529.1406
2020-11-05 00:30 | 444.1647 | 546.5576 | 446.16 | 551.2 | 445.67 | 547.4 | 445.8503 | 544.9771 | 966.42 | 966.42 | 1020.34 | 1020.34 | 977.86 | 1112.56 | 526.2389 | 663.203 | 523.1706 | 523.1233 | 526.0221 | 549.2247 | 525.7452 | 548.9769 | 526.0222 | 528.2032 | 525.8244 | 527.9251
2020-11-05 01:00 | 443.9666 | 545.7596 | 446.06 | 551.13 | 445.86 | 547.19 | 445.9215 | 544.8677 | 965.38 | 965.38 | 1019.42 | 1019.42 | 978.79 | 1113.55 | 538.9729 | 679.9655 | 523.0759 | 523.0759 | 538.5197 | 549.7688 | 538.5197 | 549.7688 | 528.6705 | 528.6705 | 528.7899 | 528.7899
2020-11-05 01:30 | 443.6273 | 545.4131 | 445.92 | 550.96 | 445.34 | 546.54 | 445.5657 | 544.6613 | 964.72 | 964.72 | 1019.02 | 1019.02 | 978.96 | 1113.78 | 538.0643 | 678.4529 | 523.5583 | 523.5583 | 536.222 | 549.4559 | 535.8191 | 549.043 | 528.3382 | 528.3382 | 528.1794 | 528.1794
2020-11-05 02:00 | 445.495 | 547.7695 | 447.1 | 552.43 | 446.73 | 548.29 | 446.7821 | 545.8758 | 968.68 | 968.68 | 1022.16 | 1022.16 | 975.67 | 1110.3 | 574.22 | 725.3428 | 523.6718 | 523.6718 | 549.9557 | 549.9557 | 549.9557 | 549.9557 | 528.791 | 528.791 | 528.8705 | 528.8705
2020-11-05 02:30 | 447.3693 | 550.0616 | 449.26 | 555.09 | 448.24 | 550.14 | 448.6313 | 547.7958 | 968.91 | 968.91 | 1022.66 | 1022.66 | 950.36 | 1082.95 | 543.0168 | 684.7138 | 524.173 | 524.173 | 532.279 | 550.2524 | 531.9994 | 549.9634 | 528.7827 | 528.7827 | 528.8224 | 528.8224
2020-11-05 03:00 | 447.1299 | 550.0643 | 448.09 | 553.65 | 447.78 | 549.99 | 448.0025 | 547.5716 | 974.81 | 974.81 | 1029.42 | 1029.42 | 966.43 | 1100.48 | 567.6537 | 716.7711 | 524.3526 | 524.3526 | 551.9935 | 551.9935 | 551.7037 | 551.7037 | 530.7064 | 530.7064 | 530.6268 | 530.6268
2020-11-05 03:30 | 445.9474 | 548.4196 | 447.7 | 553.18 | 447.02 | 548.83 | 447.4694 | 546.92 | 977.1 | 977.1 | 1031.41 | 1031.41 | 972.29 | 1106.7 | 530.5793 | 668.4746 | 524.3621 | 524.3621 | 525.459 | 551.4583 | 525.3013 | 551.2927 | 525.1039 | 530.1323 | 525.025 | 530.044
2020-11-05 04:00 | 444.468 | 547.537 | 446.91 | 552.08 | 446.59 | 549.36 | 446.4251 | 545.9172 | 980.62 | 980.62 | 1036.15 | 1036.15 | 970.37 | 1104.56 | 505.6358 | 636.1746 | 504.3047 | 523.1138 | 500.5006 | 551.1292 | 500.3125 | 550.9219 | 500.3501 | 529.9383 | 500.5651 | 530.0799
2020-11-05 04:30 | 444.886 | 547.2946 | 446.07 | 551.14 | 446.21 | 548.05 | 446.621 | 545.883 | 979.66 | 979.66 | 1034.7 | 1034.7 | 971.98 | 1106.18 | 535.2908 | 674.6909 | 522.3383 | 522.3383 | 531.8185 | 551.0621 | 531.5785 | 550.8133 | 529.9331 | 529.9331 | 530.1725 | 530.1725
2020-11-05 05:00 | 442.5674 | 544.4936 | 444.31 | 548.92 | 444.46 | 545.85 | 444.491 | 543.4156 | 979.34 | 979.34 | 1035.4 | 1035.4 | 969.97 | 1103.82 | 542.7675 | 684.8172 | 521.5534 | 521.5534 | 539.7828 | 551.4157 | 539.5387 | 551.1663 | 530.8975 | 530.8975 | 530.7375 | 530.7375
2020-11-05 05:30 | 444.9256 | 546.8928 | 446.26 | 551.32 | 446.74 | 547.88 | 447.4167 | 546.064 | 974.92 | 974.92 | 1030.13 | 1030.13 | 967.66 | 1101.18 | 508.3342 | 639.5904 | 507.4221 | 520.8158 | 507.5825 | 550.1271 | 507.4291 | 550.0439 | 507.314 | 530.6724 | 507.2374 | 530.5922
2020-11-05 06:00 | 433.9826 | 533.1698 | 435.84 | 538.37 | 436.65 | 535.13 | 437.3895 | 537.5779 | 970.84 | 970.84 | 1026.02 | 1026.02 | 958.21 | 1097.06 | 494.0501 | 621.7521 | 492.9528 | 518.3947 | 492.4898 | 546.9121 | 491.9666 | 546.3311 | 491.8171 | 525.3538 | 491.9811 | 525.4633
2020-11-05 06:30 | 430.1649 | 529.9683 | 431.98 | 532.93 | 433.07 | 532.35 | 433.5643 | 534.2423 | 969.6 | 969.6 | 1024.81 | 1024.81 | 950.44 | 1095.17 | 603.9789 | 728.0533 | 516.6168 | 516.6168 | 546.4555 | 546.4555 | 546.3726 | 546.3726 | 525.4736 | 525.4736 | 525.3938 | 525.3938
2020-11-05 07:00 | 432.0981 | 531.7659 | 433.52 | 535.14 | 434.65 | 533.6 | 434.3733 | 534.7415 | 969.33 | 969.33 | 1024.55 | 1024.55 | 942.18 | 1093.31 | 509.5297 | 643.2607 | 508.7241 | 519.5674 | 503.9341 | 545.0925 | 503.3998 | 544.5146 | 503.667 | 523.9396 | 503.5525 | 523.8204
2020-11-05 07:30 | 422.6035 | 518.923 | 424.19 | 523.99 | 424.93 | 520.43 | 426.1393 | 523.272 | 967.17 | 967.17 | 1021.89 | 1021.89 | 935.71 | 1093.29 | 545.5848 | 692.2488 | 520.6644 | 520.6644 | 545.6154 | 548.9192 | 544.3795 | 547.6758 | 527.0192 | 527.0192 | 526.8198 | 526.8198
2020-11-05 08:00 | 413.9258 | 507.2542 | 416.92 | 514.96 | 417.38 | 510.06 | 417.3805 | 511.5831 | 958.95 | 958.95 | 1012.24 | 1012.24 | 933 | 1096.73 | 569.0749 | 725.5599 | 521.4777 | 521.4777 | 548.5151 | 548.5151 | 547.4396 | 547.4396 | 526.5139 | 526.5139 | 526.4741 | 526.4741
2020-11-05 08:30 | 536.9007 | 658.7908 | 538.09 | 664.44 | 538.3 | 659.35 | 536.9896 | 536.9896 | 954.71 | 954.71 | 1007.21 | 1007.21 | 925.54 | 1095.15 | 653.6702 | 736.0878 | 522.4423 | 522.4423 | 546.0092 | 546.0092 | 544.7761 | 544.7761 | 523.7832 | 523.7832 | 523.546 | 523.546
2020-11-05 09:00 | 543.8248 | 667.7917 | 546.9 | 675.33 | 546.6 | 670.34 | 537.0438 | 537.0438 | 958.53 | 958.53 | 1009.75 | 1009.75 | 928.21 | 1104.65 | 653.4507 | 740.0252 | 524.6553 | 524.6553 | 549.3277 | 549.3277 | 547.7654 | 547.7654 | 526.4318 | 526.4318 | 527.0247 | 527.0247
2020-11-05 09:30 | 407.6144 | 498.4517 | 409.1 | 505 | 409.36 | 499.4 | 409.7122 | 501.1617 | 960.18 | 960.18 | 1011.37 | 1011.37 | 923.14 | 1104.85 | 597.6073 | 741.4219 | 526.2441 | 526.2441 | 548.395 | 548.395 | 546.9611 | 546.9611 | 525.9058 | 525.9058 | 525.9846 | 525.9846
2020-11-05 10:00 | 400.8292 | 490.5541 | 403.53 | 498.14 | 403.8 | 493.07 | 404.235 | 494.8232 | 952.42 | 952.42 | 1003.3 | 1003.3 | 896.09 | 1079.27 | 603.0045 | 733.281 | 520.2294 | 520.2294 | 536.6112 | 536.6112 | 535.4755 | 535.4755 | 514.5512 | 514.5512 | 514.5902 | 514.5902
2020-11-05 10:30 | 396.9966 | 485.5164 | 398.87 | 492.18 | 399.18 | 487.21 | 399.2865 | 488.3884 | 947.57 | 947.57 | 997.43 | 997.43 | 901.39 | 1088.14 | 555.186 | 707.5767 | 520.2484 | 520.2484 | 539.7839 | 539.7839 | 538.6108 | 538.6108 | 517.8733 | 517.8733 | 517.9185 | 517.9185
2020-11-05 11:00 | 395.0987 | 483.5012 | 397.39 | 490.6 | 397.79 | 486.02 | 397.8526 | 487.0539 | 949.75 | 949.75 | 999.99 | 999.99 | 892.48 | 1082.06 | 567.9111 | 723.9769 | 521.1183 | 521.1183 | 537.8568 | 537.8568 | 536.7603 | 536.7603 | 515.8888 | 515.8888 | 515.8841 | 515.8841
2020-11-05 11:30 | 394.2049 | 482.2271 | 395.56 | 488.14 | 395.51 | 482.99 | 395.9781 | 484.4315 | 947.78 | 947.78 | 998.33 | 998.33 | 888.04 | 1079.08 | 614.8933 | 732.842 | 519.9362 | 519.9362 | 536.1603 | 536.1603 | 535.3077 | 535.3077 | 514.5667 | 514.5667 | 514.3715 | 514.3715
2020-11-05 12:00 | 391.3872 | 478.9821 | 394.15 | 486.6 | 394.12 | 481.54 | 394.1678 | 482.6197 | 947.51 | 947.51 | 996.7 | 996.7 | 883.02 | 1075.99 | 564.9396 | 719.9437 | 520.7495 | 520.7495 | 533.6373 | 533.6373 | 532.7109 | 532.7109 | 512.0253 | 512.0253 | 512.0253 | 512.0253
2020-11-05 12:30 | 393.1219 | 481.1719 | 394.93 | 487.61 | 395.06 | 482.58 | 395.2528 | 484.0159 | 948.29 | 948.29 | 998.39 | 998.39 | 885.96 | 1078.86 | 586.2067 | 733.8929 | 520.6172 | 520.6172 | 536.1443 | 536.1443 | 535.3747 | 535.3747 | 514.5422 | 514.5422 | 514.4254 | 514.4254
2020-11-05 13:00 | 392.4316 | 479.8511 | 394.29 | 486.56 | 394.6 | 481.63 | 394.7307 | 482.8062 | 947.01 | 947.01 | 996.96 | 996.96 | 882.51 | 1074.65 | 581.3305 | 734.4516 | 521.09 | 521.09 | 533.7985 | 533.7985 | 532.9124 | 532.9124 | 512.2601 | 512.2601 | 511.9505 | 511.9505
2020-11-05 13:30 | 391.0894 | 478.9703 | 392.45 | 484.62 | 393.06 | 480.47 | 393.5189 | 482.1116 | 946.01 | 946.01 | 995.76 | 995.76 | 884.83 | 1075.68 | 559.4572 | 712.7525 | 522.5275 | 522.5275 | 534.0604 | 534.0604 | 533.061 | 533.061 | 512.1924 | 512.1924 | 512.2697 | 512.2697
2020-11-05 14:00 | 390.6241 | 478.5705 | 392.84 | 485.19 | 393.01 | 480.37 | 393.2193 | 481.8616 | 942.09 | 942.09 | 991.61 | 991.61 | 893.06 | 1081.73 | 649.5297 | 736.0479 | 522.1492 | 522.1492 | 537.084 | 537.084 | 536.2823 | 536.2823 | 515.3281 | 515.3281 | 515.4022 | 515.4022
2020-11-05 14:30 | 390.6937 | 478.9485 | 392.7 | 485.11 | 393.03 | 480.73 | 393.4162 | 482.4038 | 943.55 | 943.55 | 991.38 | 991.38 | 894.22 | 1079.79 | 560.7206 | 714.376 | 522.4235 | 522.4235 | 537.6896 | 537.6896 | 536.6784 | 536.6784 | 515.7699 | 515.7699 | 515.731 | 515.731
2020-11-05 15:00 | 392.4283 | 479.7212 | 394.18 | 486.69 | 394.38 | 480.88 | 394.6365 | 482.5664 | 938.83 | 938.83 | 986.9 | 986.9 | 891.48 | 1072.5 | 638.9802 | 734.5314 | 521.7048 | 521.7048 | 537.4645 | 537.4645 | 536.2318 | 536.2318 | 515.3906 | 515.3906 | 515.4995 | 515.4995
2020-11-05 15:30 | 399.1089 | 488.5914 | 400.24 | 494.25 | 400.91 | 489.58 | 401.0264 | 491.0071 | 943.46 | 943.46 | 991.88 | 991.88 | 906.19 | 1083.14 | 563.889 | 718.4694 | 522.6978 | 522.6978 | 535.6368 | 535.6368 | 534.6686 | 534.6686 | 513.6328 | 513.6328 | 513.5166 | 513.5166
2020-11-05 16:00 | 401.8382 | 492.4387 | 404.03 | 499.06 | 403.95 | 493.84 | 403.8483 | 495.0932 | 943.75 | 943.75 | 992.82 | 992.82 | 903.14 | 1074.46 | 673.842 | 735.6488 | 522.0547 | 522.0547 | 539.9479 | 539.9479 | 539.1752 | 539.1752 | 518.356 | 518.356 | 518.2778 | 518.2778
2020-11-05 16:30 | 406.6396 | 497.3342 | 408.19 | 504.03 | 409 | 498.97 | 408.9498 | 500.267 | 946.49 | 946.49 | 994.46 | 994.46 | 916.85 | 1082.82 | 610.0087 | 736.1411 | 522.5652 | 522.5652 | 538.4364 | 538.4364 | 538.2742 | 538.2742 | 516.8901 | 516.8901 | 516.8511 | 516.8511
2020-11-05 17:00 | 411.8725 | 504.7703 | 413.68 | 511.03 | 413.96 | 505.66 | 414.1232 | 507.7195 | 947.79 | 947.79 | 998.11 | 998.11 | 913.86 | 1073.4 | 655.0118 | 736.0612 | 522.1492 | 522.1492 | 539.4463 | 539.4463 | 538.674 | 538.674 | 517.7446 | 517.7446 | 517.7837 | 517.7837
2020-11-05 17:30 | 415.5278 | 509.1796 | 417.75 | 516.03 | 418.08 | 510.67 | 418.3991 | 512.8587 | 949.28 | 949.28 | 999.41 | 999.41 | 930.33 | 1084.04 | 620.959 | 735.303 | 521.8466 | 521.8466 | 541.4673 | 541.4673 | 540.5695 | 540.5695 | 519.7622 | 519.7622 | 519.6445 | 519.6445
2020-11-05 18:00 | 423.2739 | 519.369 | 425.67 | 525.8 | 425.78 | 520.85 | 426.0523 | 522.8773 | 955.15 | 955.15 | 1006.31 | 1006.31 | 940.42 | 1087.92 | 632.3591 | 735.2497 | 521.7803 | 521.7803 | 542.4281 | 542.4281 | 541.6511 | 541.6511 | 520.6857 | 520.6857 | 520.8823 | 520.8823
2020-11-05 18:30 | 428.8005 | 527.7853 | 430.8 | 531.57 | 431.33 | 529.4 | 431.9047 | 531.5974 | 958.7 | 958.7 | 1010.15 | 1010.15 | 951.74 | 1093.32 | 504.7959 | 642.4047 | 503.4095 | 521.9883 | 504.4801 | 543.3377 | 503.7581 | 542.5603 | 503.8341 | 521.5718 | 503.8721 | 521.5718
2020-11-05 19:00 | 434.4156 | 534.7238 | 436.27 | 538.37 | 437.34 | 536.72 | 437.8056 | 538.9214 | 961.37 | 961.37 | 1013.89 | 1013.89 | 960.46 | 1095.8 | 542.5967 | 691.1112 | 522.1304 | 522.1304 | 542.3884 | 543.7109 | 541.6111 | 542.9317 | 522.1703 | 522.1703 | 521.9337 | 521.9337
2020-11-05 19:30 | 435.6404 | 536.7001 | 437.91 | 539.71 | 438.87 | 539.23 | 439.2168 | 539.2524 | 961.55 | 961.55 | 1013.54 | 1013.54 | 960.85 | 1093.72 | 551.1174 | 702.014 | 520.7496 | 520.7496 | 543.3192 | 543.3192 | 542.3756 | 542.3756 | 521.486 | 521.486 | 521.486 | 521.486
2020-11-05 20:00 | 437.0669 | 538.3555 | 439.03 | 541.3 | 440.02 | 540.56 | 440.267 | 540.1156 | 963.08 | 963.08 | 1015.66 | 1015.66 | 958.68 | 1091.34 | 535.9023 | 682.4859 | 520.6077 | 520.6077 | 535.6903 | 543.8544 | 534.9618 | 543.1147 | 522.3036 | 522.3036 | 522.2641 | 522.2641
2020-11-05 20:30 | 438.5196 | 540.2815 | 441.26 | 544.15 | 441.84 | 543.02 | 442.1436 | 542.1962 | 966.01 | 966.01 | 1018.95 | 1018.95 | 964.53 | 1097.91 | 522.3356 | 664.9495 | 521.6556 | 522.4139 | 522.4489 | 546.9913 | 521.8588 | 546.3734 | 521.7407 | 525.2908 | 521.6226 | 525.172
2020-11-05 21:00 | 440.6811 | 542.935 | 442.51 | 545.93 | 443.15 | 544.69 | 443.8005 | 544.2373 | 969.66 | 969.66 | 1022.27 | 1022.27 | 969.55 | 1103.47 | 498.8788 | 634.6251 | 497.7456 | 523.3881 | 498.3991 | 549.46 | 497.7621 | 548.7576 | 497.837 | 527.8375 | 497.8745 | 527.8772
2020-11-05 21:30 | 442.1044 | 545.7477 | 444.47 | 547.45 | 444.96 | 548.42 | 445.187 | 546.0087 | 971.81 | 971.81 | 1024.88 | 1024.88 | 968.96 | 1102.96 | 500.6121 | 636.7569 | 499.7811 | 523.3218 | 500.463 | 551.0877 | 499.748 | 550.3004 | 499.8233 | 529.3802 | 499.8609 | 529.4201
2020-11-05 22:00 | 441.9962 | 545.5064 | 444.2 | 547.47 | 444.7 | 548.07 | 445.2259 | 545.9144 | 971.46 | 971.46 | 1024.47 | 1024.47 | 968.23 | 1102.06 | 497.1021 | 632.3514 | 496.0812 | 519.2554 | 497.102 | 547.3442 | 497.0267 | 547.2613 | 497.1397 | 526.5009 | 497.0644 | 526.4212
2020-11-05 22:30 | 443.7109 | 547.8922 | 445.52 | 548.89 | 446.21 | 550.35 | 446.3248 | 546.6964 | 973.08 | 973.08 | 1026.47 | 1026.47 | 971.55 | 1105.79 | 495.3002 | 629.4928 | 493.8452 | 518.1205 | 495.0141 | 545.3853 | 494.939 | 545.3026 | 495.0141 | 524.5458 | 495.0402 | 524.5364
2020-11-05 23:00 | 445.8062 | 550.7701 | 447.93 | 551.24 | 447.95 | 553.04 | 448.316 | 548.7488 | 974.7 | 974.7 | 1028.43 | 1028.43 | 975.55 | 1110.2 | 492.9705 | 626.2477 | 491.8398 | 518.3474 | 492.9476 | 543.8375 | 493.0223 | 543.92 | 493.0871 | 523.0305 | 493.0224 | 523.0701
2020-11-05 23:30 | 442.5466 | 546.7637 | 444.32 | 546.66 | 444.73 | 549.1 | 445.7642 | 545.315 | 971.52 | 971.52 | 1025.8 | 1025.8 | 974.35 | 1108.5 | 494.2473 | 627.8328 | 492.9283 | 515.9832 | 493.7143 | 543.6141 | 494.1283 | 544.0699 | 494.3541 | 523.5508 | 493.8272 | 522.9928
2020-11-06 | 443.4917 | 547.993 | 445.5 | 547.78 | 445.57 | 550.31 | 446.0392 | 545.9975 | 980.67 | 980.67 | 1036.41 | 1036.41 | 979.39 | 1114.11 | 494.4886 | 628.2509 | 493.8564 | 517.0992 | 494.5172 | 544.5404 | 494.7806 | 544.7476 | 494.8435 | 524.0691 | 494.7054 | 523.9597
2020-11-06 00:30 | 443.7462 | 548.2492 | 446.06 | 549.01 | 445.92 | 550.6 | 446.3166 | 546.4067 | 983.86 | 983.86 | 1039.87 | 1039.87 | 982.51 | 1117.55 | 497.5314 | 632.059 | 496.5602 | 517.3167 | 497.4512 | 546.7599 | 497.6781 | 547.0093 | 498.0185 | 526.8069 | 497.5268 | 526.2869
2020-11-06 01:00 | 447.466 | 552.8571 | 448.38 | 551.99 | 448.98 | 554.48 | 449.7289 | 549.613 | 984 | 984 | 1040.6 | 1040.6 | 986.67 | 1122.07 | 499.6824 | 634.7105 | 499.0442 | 517.6098 | 498.7584 | 547.5912 | 498.9099 | 547.7576 | 498.8341 | 527.5241 | 498.4934 | 527.1637
2020-11-06 01:30 | 449.2136 | 555.0737 | 452.03 | 556.36 | 452.1 | 558.45 | 452.2443 | 552.3438 | 986.77 | 986.77 | 1042.47 | 1042.47 | 989.93 | 1125.86 | 499.5973 | 634.8004 | 498.7434 | 519.1986 | 499.605 | 548.7137 | 499.7563 | 548.8384 | 499.7942 | 528.5757 | 499.832 | 528.6158
2020-11-06 02:00 | 448.8592 | 554.5153 | 450.89 | 555.48 | 450.56 | 556.37 | 450.7693 | 550.8159 | 981.49 | 981.49 | 1035.75 | 1035.75 | 987.9 | 1123.75 | 497.8979 | 632.4708 | 496.7226 | 519.6147 | 497.6689 | 547.8409 | 497.9326 | 548.1312 | 497.8573 | 527.1499 | 498.0456 | 527.3494
2020-11-06 02:30 | 447.0811 | 552.3246 | 448.71 | 552.89 | 448.45 | 553.73 | 448.6489 | 548.1567 | 976.37 | 976.37 | 1031.52 | 1031.52 | 981.23 | 1116.29 | 494.4221 | 628.144 | 493.6379 | 517.903 | 494.4507 | 544.7646 | 494.4131 | 544.7232 | 495.0141 | 524.5458 | 494.9765 | 524.506
2020-11-06 03:00 | 448.0781 | 553.5888 | 449.99 | 554.34 | 449.38 | 554.97 | 450.0258 | 549.7706 | 977.41 | 977.41 | 1032.03 | 1032.03 | 985.51 | 1120.88 | 499.1519 | 634.2604 | 498.296 | 517.5909 | 498.9059 | 547.3004 | 499.2849 | 547.7161 | 499.2187 | 527.8917 | 499.1332 | 527.7314
2020-11-06 03:30 | 446.8312 | 551.9863 | 448.29 | 552.48 | 448.27 | 553.44 | 448.6275 | 547.9265 | 972.51 | 972.51 | 1025.96 | 1025.96 | 980.63 | 1115.47 | 498.3229 | 633.0884 | 497.5675 | 516.9763 | 497.7977 | 546.3858 | 497.9113 | 546.5105 | 497.9492 | 526.552 | 497.8734 | 526.4719
2020-11-06 04:00 | 447.7624 | 553.0378 | 448.96 | 553.51 | 448.73 | 553.92 | 448.4671 | 547.6629 | 972.2 | 972.2 | 1025.76 | 1025.76 | 978.12 | 1112.76 | 497.3511 | 632.0706 | 496.1346 | 516.7682 | 497.1108 | 546.3858 | 497.7537 | 547.0925 | 497.6025 | 526.3669 | 497.6781 | 526.4468
2020-11-06 04:30 | 444.7135 | 549.2314 | 446.22 | 549.93 | 445.89 | 550.29 | 446.4308 | 545.2437 | 967.45 | 967.45 | 1021.02 | 1021.02 | 973.17 | 1107.12 | 494.846 | 628.7401 | 493.6774 | 515.3591 | 494.2362 | 543.8102 | 494.6513 | 544.2669 | 494.7887 | 523.6446 | 494.5758 | 523.4558
2020-11-06 05:00 | 441.6399 | 545.3984 | 444.32 | 547.71 | 443.9 | 547.7 | 443.8957 | 542.7559 | 964.22 | 964.22 | 1017.31 | 1017.31 | 971.44 | 1105.16 | 493.7548 | 627.3442 | 492.4966 | 514.5458 | 493.7353 | 543.3427 | 494.1501 | 543.7992 | 493.9615 | 522.8785 | 493.9238 | 522.8386
2020-11-06 05:30 | 442.0666 | 545.8599 | 443.35 | 546.07 | 443.36 | 546.89 | 443.9877 | 542.7444 | 963.22 | 963.22 | 1017.09 | 1017.09 | 968.8 | 1102.56 | 492.1245 | 625.372 | 491.1597 | 514.3472 | 491.9434 | 541.8733 | 492.1286 | 542.1219 | 492.0294 | 521.3583 | 492.1452 | 521.438
2020-11-06 06:00 | 434.856 | 536.6386 | 436.82 | 538.35 | 436.88 | 538.28 | 437.2377 | 539.2919 | 958.38 | 958.38 | 1011.76 | 1011.76 | 958.61 | 1097.9 | 489.6543 | 622.8215 | 489.0493 | 517.8841 | 489.0793 | 543.937 | 489.3397 | 544.2266 | 489.4141 | 523.5111 | 489.3025 | 523.3917
2020-11-06 06:30 | 429.3132 | 529.9537 | 430.95 | 530.26 | 431.17 | 531.49 | 431.5453 | 532.7452 | 954.51 | 954.51 | 1007.21 | 1007.21 | 954.65 | 1100.52 | 485.1136 | 617.1686 | 484.1595 | 518.1962 | 485.0237 | 544.806 | 484.9753 | 544.6406 | 484.9754 | 523.8063 | 484.9386 | 523.7666
2020-11-06 07:00 | 422.3506 | 520.9518 | 423.28 | 520.76 | 423.64 | 521.62 | 424.752 | 524.1205 | 951.11 | 951.11 | 1002.47 | 1002.47 | 944.53 | 1096.49 | 478.0801 | 607.8423 | 477.1908 | 518.5555 | 477.755 | 542.5806 | 477.8385 | 542.7041 | 477.8747 | 521.909 | 478.1284 | 522.1861
2020-11-06 07:30 | 418.451 | 515.954 | 419.96 | 517.52 | 420.64 | 517.61 | 421.0651 | 519.1526 | 952.02 | 952.02 | 1003.22 | 1003.22 | 937.24 | 1095.57 | 472.6797 | 601.0999 | 472.3096 | 518.9717 | 471.8015 | 541.5247 | 471.9804 | 541.73 | 472.1483 | 521.0471 | 471.873 | 520.7706
2020-11-06 08:00 | 412.4366 | 508.4195 | 413.15 | 509.45 | 413.77 | 509.06 | 414.9095 | 511.4331 | 947.97 | 947.97 | 999.19 | 999.19 | 930.62 | 1094.71 | 543.6607 | 692.6432 | 518.6312 | 518.6312 | 541.5166 | 541.5166 | 542.0798 | 542.0798 | 521.0872 | 521.0872 | 521.1268 | 521.1268
2020-11-06 08:30 | 409.17 | 503.7177 | 411.11 | 507.44 | 411.19 | 505.2 | 411.2766 | 506.2867 | 951.03 | 951.03 | 1001.67 | 1001.67 | 930.03 | 1101.02 | 568.8168 | 724.9474 | 520.8914 | 520.8914 | 544.2651 | 544.2651 | 544.5118 | 544.5118 | 523.5284 | 523.5284 | 523.5677 | 523.5677
2020-11-06 09:00 | 407.1576 | 501.1132 | 409.02 | 504.91 | 409.86 | 503.26 | 410.7398 | 505.5299 | 947.78 | 947.78 | 998.58 | 998.58 | 914.95 | 1089.57 | 583.072 | 731.6049 | 519.0946 | 519.0946 | 539.5574 | 539.5574 | 539.6393 | 539.6393 | 518.9089 | 518.9089 | 518.6656 | 518.6656
2020-11-06 09:30 | 403.1979 | 496.6607 | 404.2 | 498.94 | 404.21 | 496.93 | 405.1677 | 499.1423 | 948.83 | 948.83 | 998.77 | 998.77 | 906.87 | 1086.12 | 571.7751 | 728.8843 | 519.558 | 519.558 | 539.2111 | 539.2111 | 539.0886 | 539.0886 | 518.202 | 518.202 | 518.0449 | 518.0449
2020-11-06 10:00 | 399.1109 | 490.8033 | 400.22 | 494.02 | 400.76 | 491.46 | 401.4647 | 493.7918 | 946.35 | 946.35 | 995.94 | 995.94 | 906.24 | 1090.18 | 566.8405 | 722.4108 | 520.4091 | 520.4091 | 540.3748 | 540.3748 | 540.2113 | 540.2113 | 519.229 | 519.229 | 519.3286 | 519.3286
2020-11-06 10:30 | 396.5966 | 488.3027 | 397.98 | 491.02 | 398.12 | 489.07 | 398.7813 | 490.9925 | 948.7 | 948.7 | 998.79 | 998.79 | 901.38 | 1088.62 | 510.8568 | 650.17 | 509.9661 | 519.8228 | 510.674 | 539.2733 | 510.9448 | 539.4774 | 510.9448 | 518.6854 | 510.9834 | 518.5676
2020-11-06 11:00 | 389.115 | 477.878 | 391.07 | 483.04 | 391.11 | 479.21 | 391.3752 | 480.7422 | 941.1 | 941.1 | 990.13 | 990.13 | 893.5 | 1082.96 | 535.1815 | 681.8998 | 518.5555 | 518.5555 | 532.7821 | 536.1229 | 532.2169 | 535.554 | 514.7027 | 514.7027 | 514.7026 | 514.7026
2020-11-06 11:30 | 388.5423 | 477.3997 | 389.16 | 480.76 | 389.52 | 477.7 | 389.97 | 479.1539 | 940.5 | 940.5 | 989.09 | 989.09 | 886.9 | 1077.98 | 548.7019 | 699.2371 | 519.0095 | 519.0095 | 532.571 | 532.571 | 532.0864 | 532.0864 | 511.4054 | 511.4054 | 511.1726 | 511.1726
2020-11-06 12:00 | 390.0955 | 479.7256 | 391.94 | 484.07 | 391.8 | 480.88 | 391.9627 | 482.095 | 945.32 | 945.32 | 994.47 | 994.47 | 885.28 | 1078.32 | 501.0956 | 637.8912 | 500.4071 | 520.3334 | 502.0371 | 536.6161 | 501.898 | 536.3996 | 501.7714 | 515.4044 | 501.6955 | 515.3264
2020-11-06 12:30 | 386.3073 | 474.6301 | 387.94 | 479.29 | 388.1 | 475.92 | 388.4583 | 477.3302 | 939.74 | 939.74 | 988.21 | 988.21 | 875.61 | 1068.33 | 445.956 | 566.3984 | 445.2739 | 519.4918 | 443.1846 | 533.5721 | 443.2854 | 533.6935 | 443.2182 | 512.7807 | 443.1846 | 512.7419
2020-11-06 13:00 | 389.2432 | 478.459 | 390.58 | 482.47 | 390.49 | 479.01 | 390.3025 | 479.8628 | 943.08 | 943.08 | 992.12 | 992.12 | 879.66 | 1072.35 | 516.5762 | 657.653 | 515.1241 | 519.9646 | 515.8715 | 532.7109 | 515.5206 | 532.2823 | 511.5635 | 511.5635 | 511.3754 | 511.3754
2020-11-06 13:30 | 385.9508 | 474.4619 | 388.12 | 479.48 | 387.9 | 475.94 | 388.0554 | 477.0997 | 937.98 | 937.98 | 985.57 | 985.57 | 884.32 | 1075.24 | 542.6354 | 691.3959 | 520.0308 | 520.0308 | 531.9008 | 531.9008 | 531.5387 | 531.5387 | 510.8029 | 510.8029 | 510.7643 | 510.7643
2020-11-06 14:00 | 388.3669 | 476.7668 | 391.53 | 483.67 | 391.2 | 479.11 | 390.8326 | 479.879 | 941.41 | 941.41 | 989.7 | 989.7 | 892.43 | 1081.68 | 505.8779 | 643.7194 | 504.9977 | 520.8914 | 505.7939 | 534.2394 | 505.7557 | 534.2538 | 505.7177 | 513.2951 | 505.6413 | 513.1762
2020-11-06 14:30 | 385.877 | 473.3184 | 387.39 | 478.6 | 387.15 | 473.68 | 387.7921 | 475.7877 | 931.97 | 931.97 | 979.03 | 979.03 | 887.66 | 1072.93 | 513.7615 | 653.8139 | 512.8094 | 519.5391 | 512.9327 | 532.6109 | 512.7385 | 532.4092 | 511.6557 | 511.6557 | 511.8075 | 511.8075
2020-11-06 15:00 | 388.6493 | 476.9685 | 391.14 | 483.23 | 390.99 | 478.88 | 390.8265 | 479.7488 | 933.17 | 933.17 | 981.18 | 981.18 | 894.53 | 1075.78 | 550.9266 | 701.7968 | 518.7352 | 518.7352 | 531.605 | 531.605 | 531.0744 | 531.0744 | 510.1404 | 510.1404 | 510.3309 | 510.3309
2020-11-06 15:30 | 393.4835 | 482.9907 | 394.48 | 487.32 | 394.29 | 482.69 | 394.8323 | 484.7036 | 931.85 | 931.85 | 979.54 | 979.54 | 893.58 | 1070.18 | 524.9133 | 668.2186 | 519.4729 | 519.4729 | 522.2645 | 530.3532 | 522.2645 | 530.3533 | 509.6512 | 509.6512 | 509.5739 | 509.5739
2020-11-06 16:00 | 398.0128 | 488.9516 | 399.25 | 493.04 | 399.23 | 489.02 | 399.7252 | 491.0002 | 935.44 | 935.44 | 983.99 | 983.99 | 903.19 | 1074.47 | 572.7134 | 729.9121 | 518.7636 | 518.7636 | 530.5912 | 530.5912 | 530.7523 | 530.7523 | 510.0215 | 510.0215 | 510.0215 | 510.0215
2020-11-06 16:30 | 401.6868 | 492.5683 | 403.66 | 498.68 | 404.45 | 494.35 | 404.8914 | 496.6576 | 940.88 | 940.88 | 989.97 | 989.97 | 910.88 | 1076.28 | 563.4097 | 718.0291 | 517.6382 | 517.6382 | 530.9807 | 530.9807 | 531.2632 | 531.2632 | 510.4855 | 510.4855 | 510.6018 | 510.6018
2020-11-06 17:00 | 406.7871 | 496.784 | 408.85 | 505.01 | 409.59 | 498.23 | 409.3434 | 500.1208 | 939.62 | 939.62 | 989.42 | 989.42 | 924.9 | 1084.35 | 595.8583 | 728.8248 | 516.6074 | 516.6074 | 533.3783 | 533.3783 | 533.2972 | 533.2972 | 512.548 | 512.548 | 512.6649 | 512.6649
2020-11-06 17:30 | 409.7181 | 500.7436 | 411.54 | 508.35 | 412.36 | 502.1 | 412.7697 | 504.9231 | 939.23 | 939.23 | 988.2 | 988.2 | 929.87 | 1082.93 | 591.689 | 728.2794 | 516.6074 | 516.6074 | 534.1217 | 534.1217 | 533.9996 | 533.9996 | 513.3856 | 513.3856 | 513.5811 | 513.5811
2020-11-06 18:00 | 413.9563 | 507.934 | 415.81 | 513.55 | 416.92 | 509.85 | 417.0762 | 511.8596 | 942.25 | 942.25 | 991.54 | 991.54 | 934.59 | 1081.41 | 520.91 | 663.2927 | 517.7139 | 517.7139 | 517.8331 | 537.1932 | 517.7545 | 537.1116 | 516.4341 | 516.4341 | 516.2773 | 516.2773
2020-11-06 18:30 | 419.3063 | 514.6841 | 421.59 | 520.72 | 422.74 | 517 | 422.9352 | 519.1904 | 946.16 | 946.16 | 995.71 | 995.71 | 946.56 | 1087.49 | 595.1008 | 730.1816 | 518.026 | 518.026 | 537.7644 | 537.7644 | 537.713 | 537.713 | 517.0163 | 517.0163 | 516.9379 | 516.9379
2020-11-06 19:00 | 427.1373 | 524.9281 | 429.72 | 530.58 | 430.7 | 527.94 | 431.3537 | 530.275 | 952.93 | 952.93 | 1003.99 | 1003.99 | 948.18 | 1082.55 | 524.3657 | 667.6368 | 518.4704 | 518.4704 | 524.4445 | 537.5511 | 524.365 | 537.4695 | 516.6875 | 516.6875 | 517.4322 | 517.4322
2020-11-06 19:30 | 431.4244 | 531.5453 | 434.25 | 535.46 | 435.73 | 535.49 | 435.6677 | 536.1144 | 958.02 | 958.02 | 1009.52 | 1009.52 | 951.68 | 1083.68 | 517.5154 | 658.9072 | 516.6386 | 518.2056 | 523.3475 | 536.7772 | 523.2681 | 536.6958 | 516.0057 | 516.0057 | 515.8491 | 515.8491
2020-11-06 20:00 | 432.7973 | 533.007 | 434.93 | 536.42 | 435.65 | 535.3 | 435.7346 | 536.4158 | 958.39 | 958.39 | 1010.75 | 1010.75 | 953.21 | 1085.49 | 543.5582 | 692.2867 | 519.0946 | 519.0946 | 537.5504 | 537.5504 | 537.6318 | 537.6318 | 516.6934 | 516.6934 | 516.4195 | 516.4195
2020-11-06 20:30 | 432.8914 | 533.5571 | 435.31 | 536.64 | 435.5 | 535.63 | 435.4429 | 536.0128 | 955.15 | 955.15 | 1006.2 | 1006.2 | 957.18 | 1089.99 | 509.2148 | 648.1498 | 508.2172 | 520.3051 | 515.2357 | 539.2216 | 515.1578 | 539.1401 | 515.1188 | 518.1987 | 515.08 | 518.1987
2020-11-06 21:00 | 436.5424 | 537.7346 | 439.07 | 541.66 | 439.17 | 539.83 | 439.3648 | 539.864 | 964.17 | 964.17 | 1016.54 | 1016.54 | 960.02 | 1093.27 | 494.1972 | 628.4979 | 493.1329 | 521.4116 | 497.7487 | 541.0886 | 497.5612 | 540.8848 | 497.9739 | 520.3666 | 497.6737 | 520.1314
2020-11-06 21:30 | 438.8574 | 540.6901 | 441.04 | 544.22 | 441.09 | 542.25 | 441.2735 | 541.5634 | 966.36 | 966.36 | 1020.57 | 1020.57 | 963.42 | 1097.03 | 488.7644 | 621.5847 | 487.757 | 521.9789 | 488.6923 | 541.4362 | 488.766 | 541.5178 | 488.8074 | 520.6358 | 488.8764 | 520.6697
2020-11-06 22:00 | 438.4325 | 540.2084 | 441.32 | 544.64 | 440.83 | 542.21 | 440.9426 | 541.3713 | 967.98 | 967.98 | 1021.48 | 1021.48 | 968.11 | 1102.18 | 488.8983 | 621.6321 | 488.2794 | 522.3384 | 489.5117 | 542.2426 | 489.6591 | 542.4466 | 489.5716 | 521.3705 | 489.6591 | 521.4097
2020-11-06 22:30 | 440.9524 | 543.5734 | 444.14 | 547.99 | 443.45 | 546.06 | 443.5026 | 543.8012 | 970.52 | 970.52 | 1024.91 | 1024.91 | 972.45 | 1106.94 | 496.7782 | 631.6927 | 495.899 | 522.7734 | 496.8349 | 548.1262 | 497.1714 | 548.4973 | 497.3583 | 527.6703 | 497.0218 | 527.3134
2020-11-06 23:00 | 446.7916 | 551.4374 | 448.35 | 552.98 | 447.7 | 551.95 | 448.0853 | 548.3629 | 972.46 | 972.46 | 1026.03 | 1026.03 | 981.24 | 1116.74 | 498.7745 | 634.1263 | 497.984 | 524.2297 | 498.0768 | 549.54 | 498.517 | 549.9819 | 498.517 | 528.8997 | 498.7039 | 529.098
2020-11-06 23:30 | 445.6172 | 549.9383 | 447.21 | 551.6 | 446.59 | 550.55 | 446.6937 | 546.5905 | 967.68 | 967.68 | 1021.11 | 1021.11 | 977.84 | 1112.77 | 566.91 | 722.0723 | 521.4494 | 521.4494 | 546.8802 | 546.8802 | 547.1691 | 547.1691 | 526.2503 | 526.2503 | 526.2105 | 526.2105
2020-11-07 | 448.6409 | 553.762 | 451.37 | 556.62 | 450.53 | 555.75 | 450.4017 | 550.5728 | 972.22 | 972.22 | 1025.27 | 1025.27 | 982.54 | 1118.07 | 546.4351 | 695.3925 | 521.9694 | 521.9694 | 544.5012 | 548.7703 | 544.8701 | 549.142 | 527.8456 | 527.8456 | 527.9648 | 527.9648
2020-11-07 00:30 | 448.377 | 553.2018 | 449.95 | 555.39 | 449.37 | 553.91 | 449.9868 | 550.0657 | 973.41 | 973.41 | 1027.01 | 1027.01 | 982.55 | 1117.93 | 520.192 | 661.5388 | 519.446 | 520.2578 | 537.4786 | 547.9936 | 537.6818 | 548.1179 | 527.2374 | 527.2374 | 527.1576 | 527.1576
2020-11-07 01:00 | 448.6995 | 553.5417 | 450.53 | 556.28 | 449.96 | 554.55 | 450.4222 | 550.6668 | 975.23 | 975.23 | 1029.23 | 1029.23 | 985.68 | 1121.4 | 499.816 | 634.9369 | 499.4444 | 521.0806 | 498.3847 | 548.7672 | 498.7238 | 549.1404 | 498.7237 | 528.0673 | 498.7238 | 528.0674
2020-11-07 01:30 | 447.7833 | 552.0662 | 449.1 | 554.73 | 448.57 | 552.45 | 449.3784 | 549.3219 | 973.54 | 973.54 | 1027.53 | 1027.53 | 986.15 | 1121.71 | 497.6497 | 632.296 | 496.8982 | 519 | 495.9471 | 546.1151 | 496.173 | 546.3637 | 496.1353 | 525.4743 | 496.4364 | 525.793
2020-11-07 02:00 | 446.8395 | 550.899 | 448.93 | 554.56 | 448.18 | 551.87 | 448.4221 | 548.3592 | 971.67 | 971.67 | 1025.22 | 1025.22 | 987.12 | 1122.81 | 499.343 | 634.4857 | 498.3346 | 518.773 | 498.1587 | 547.8407 | 498.6123 | 548.3396 | 498.7257 | 527.6281 | 498.6502 | 527.5482
2020-11-07 02:30 | 446.5959 | 549.9814 | 448.84 | 554.59 | 447.93 | 551.07 | 447.5567 | 547.0951 | 970.03 | 970.03 | 1023.52 | 1023.52 | 986.11 | 1121.68 | 498.3681 | 633.2407 | 497.7961 | 518.4988 | 498.2319 | 547.4666 | 498.7993 | 548.0901 | 499.102 | 527.9165 | 498.875 | 527.6765
2020-11-07 03:00 | 444.4187 | 547.4318 | 446.65 | 551.96 | 445.74 | 548.31 | 445.8305 | 545.6727 | 967.14 | 967.14 | 1020.46 | 1020.46 | 984.6 | 1120.05 | 498.6551 | 633.7215 | 497.5117 | 518.4893 | 498.3344 | 547.8823 | 498.8638 | 548.4643 | 498.8638 | 527.7375 | 498.8638 | 527.7376
2020-11-07 03:30 | 444.1398 | 546.809 | 446.47 | 551.67 | 445.63 | 547.87 | 445.9308 | 545.9344 | 969.07 | 969.07 | 1022.51 | 1022.51 | 985.7 | 1121.29 | 532.2417 | 677.0156 | 518.5933 | 518.5933 | 532.1142 | 548.3459 | 532.5176 | 548.8384 | 527.7984 | 527.7984 | 527.828 | 527.828
2020-11-07 04:00 | 442.4838 | 544.6578 | 445.36 | 550.3 | 445.01 | 547.13 | 444.9649 | 544.8911 | 969.53 | 969.53 | 1022.89 | 1022.89 | 984.23 | 1119.64 | 499.19 | 634.2945 | 498.0996 | 518.3474 | 499.2885 | 548.1733 | 499.4399 | 548.3396 | 499.5157 | 528.2448 | 499.2885 | 528.0046
2020-11-07 04:30 | 444.0656 | 547.0453 | 446.15 | 551.21 | 445.16 | 547.78 | 445.4805 | 545.4528 | 967.31 | 967.31 | 1021.1 | 1021.1 | 984.75 | 1120.19 | 500.9989 | 636.6324 | 500.1418 | 518.4799 | 500.0764 | 547.6393 | 500.4939 | 548.0965 | 500.5698 | 527.3186 | 500.5642 | 527.3187
2020-11-07 05:00 | 443.6721 | 546.3583 | 445.4 | 550.31 | 444.94 | 547.2 | 445.4288 | 545.3895 | 969.04 | 969.04 | 1022.99 | 1022.99 | 983.29 | 1118.57 | 499.594 | 634.8173 | 498.9484 | 518.8392 | 499.3227 | 547.7576 | 499.3985 | 547.8408 | 499.588 | 528.2122 | 499.5501 | 528.1722
2020-11-07 05:30 | 442.6391 | 545.1982 | 444.61 | 549.22 | 443.86 | 545.86 | 444.3303 | 544.7224 | 965.49 | 965.49 | 1018.47 | 1018.47 | 983.97 | 1119.88 | 500.0959 | 635.5789 | 498.8724 | 518.0638 | 499.7964 | 548.0486 | 499.8343 | 548.2148 | 499.7206 | 528.5688 | 499.7964 | 528.649
2020-11-07 06:00 | 437.479 | 538.848 | 438.94 | 542.18 | 438.31 | 539.1 | 439.3515 | 541.2341 | 963.49 | 963.49 | 1015.6 | 1015.6 | 973.26 | 1114.93 | 493.9521 | 627.6612 | 494.2466 | 518.8203 | 494.3961 | 547.6744 | 494.7714 | 548.0901 | 494.7339 | 528.103 | 494.7339 | 528.103
2020-11-07 06:30 | 429.2402 | 527.1777 | 430.82 | 532.33 | 431.19 | 528.51 | 431.9015 | 530.5557 | 958.83 | 958.83 | 1010.93 | 1010.93 | 962.89 | 1110.31 | 504.4605 | 641.4461 | 503.8101 | 520.0592 | 504.0874 | 547.8682 | 504.3927 | 548.2 | 504.5453 | 527.5294 | 504.5072 | 527.4194
2020-11-07 07:00 | 421.1857 | 517.6336 | 423.46 | 523.24 | 423.57 | 519.61 | 424.0487 | 521.2042 | 953.13 | 953.13 | 1004.25 | 1004.25 | 956.15 | 1109.88 | 508.2397 | 646.7589 | 507.2721 | 521.3832 | 507.1562 | 548.2952 | 507.3092 | 548.4606 | 507.1562 | 527.2785 | 507.3858 | 527.5793
2020-11-07 07:30 | 418.3512 | 513.4475 | 419.8 | 518.63 | 420.31 | 514.82 | 420.6383 | 516.3622 | 952.72 | 952.72 | 1004.18 | 1004.18 | 939.02 | 1097.98 | 494.9537 | 629.3962 | 494.1058 | 519.558 | 494.8678 | 542.9504 | 495.1674 | 543.3613 | 495.1299 | 522.3432 | 495.0175 | 522.2247
2020-11-07 08:00 | 410.614 | 503.0948 | 413.14 | 510.37 | 413.54 | 505.35 | 414.2707 | 507.663 | 949.42 | 949.42 | 999.94 | 999.94 | 935.24 | 1100.69 | 532.0724 | 677.4414 | 520.655 | 520.636 | 532.3253 | 543.513 | 532.3383 | 543.554 | 522.4258 | 522.4258 | 522.4258 | 522.4258
2020-11-07 08:30 | 409.5735 | 503.3458 | 411.48 | 508.37 | 410.75 | 504.03 | 411.1378 | 505.3459 | 948.19 | 948.19 | 998.95 | 998.95 | 928.51 | 1099.49 | 555.2822 | 707.3918 | 520.636 | 520.636 | 542.0669 | 542.0669 | 542.0669 | 542.0669 | 521.1136 | 521.1136 | 521.3105 | 521.3105
2020-11-07 09:00 | 405.4709 | 498.0998 | 406.88 | 502.6 | 406.13 | 498.36 | 406.7521 | 499.7901 | 947.54 | 947.54 | 997.14 | 997.14 | 918.79 | 1094.88 | 496.1073 | 630.8653 | 495.2332 | 520.636 | 493.5649 | 538.855 | 493.6769 | 538.9772 | 493.7888 | 518.1987 | 493.8636 | 518.277
2020-11-07 09:30 | 402.8002 | 495.2357 | 405.02 | 500.39 | 404.51 | 496.93 | 404.682 | 497.8036 | 945.62 | 945.62 | 994.87 | 994.87 | 909.61 | 1090.73 | 562.7347 | 716.8878 | 521.3265 | 521.3265 | 539.5856 | 539.5856 | 539.3508 | 539.3508 | 518.6105 | 518.6105 | 518.2975 | 518.2975
2020-11-07 10:00 | 400.5568 | 492.5886 | 402.36 | 497.09 | 401.61 | 493.28 | 402.0463 | 494.4692 | 949.06 | 949.06 | 998.64 | 998.64 | 900.23 | 1085.16 | 549.2854 | 699.5366 | 521.2792 | 521.2792 | 537.3963 | 537.3963 | 537.6398 | 537.6398 | 516.1756 | 516.1756 | 516.3707 | 516.3707
2020-11-07 10:30 | 396.9704 | 488.295 | 398.93 | 492.92 | 398.59 | 489.7 | 398.4418 | 490.1994 | 947.8 | 947.8 | 997.44 | 997.44 | 895.41 | 1083.67 | 540.2375 | 687.7748 | 520.0876 | 520.0876 | 534.6797 | 534.6797 | 535.0677 | 535.0677 | 514.2778 | 514.2778 | 514.2854 | 514.2854
2020-11-07 11:00 | 390.9038 | 480.7349 | 393.19 | 485.7 | 392.44 | 482.15 | 393.0714 | 483.5211 | 942.24 | 942.24 | 990.14 | 990.14 | 899.09 | 1091.09 | 444.654 | 564.8014 | 443.309 | 520.5036 | 474.1236 | 537.2196 | 474.4702 | 537.544 | 474.506 | 516.6562 | 474.506 | 516.7342
2020-11-07 11:30 | 391.4918 | 481.4252 | 392.85 | 485.37 | 392.49 | 481.95 | 392.3986 | 482.6378 | 944.04 | 944.04 | 993.22 | 993.22 | 895.12 | 1089.14 | 454.5391 | 577.112 | 453.3673 | 519.5768 | 471.7862 | 534.4214 | 472.0719 | 534.745 | 472.1789 | 513.9855 | 472.0004 | 513.7911
2020-11-07 12:00 | 389.1631 | 478.8395 | 391.37 | 483.52 | 390.9 | 480.57 | 390.7863 | 480.8134 | 944.2 | 944.2 | 992.36 | 992.36 | 894.42 | 1090 | 538.1968 | 685.3456 | 520.2104 | 520.2104 | 531.5927 | 531.5927 | 532.3557 | 532.3557 | 511.4765 | 511.4765 | 511.1292 | 511.1292
2020-11-07 12:30 | 389.2418 | 478.8654 | 391.17 | 483.24 | 390.77 | 480.29 | 390.6709 | 480.6705 | 943.97 | 943.97 | 992.49 | 992.49 | 895.06 | 1090.53 | 521.3782 | 663.1144 | 518.1867 | 518.2624 | 520.7071 | 531.7312 | 521.1816 | 532.2158 | 511.3704 | 511.3704 | 511.448 | 511.448
2020-11-07 13:00 | 389.8669 | 480.3236 | 392.71 | 485.24 | 392.24 | 482.93 | 392.3386 | 483.3883 | 946.4 | 946.4 | 995.17 | 995.17 | 887.26 | 1082.2 | 463.1522 | 588.1703 | 462.3762 | 518.3569 | 495.7063 | 533.1358 | 495.9319 | 533.3059 | 495.9318 | 512.5165 | 495.9318 | 512.5165
2020-11-07 13:30 | 393.3528 | 484.0286 | 395.08 | 487.93 | 394.99 | 485.78 | 395.5059 | 486.7691 | 948.11 | 948.11 | 997.41 | 997.41 | 894.82 | 1087.83 | 486.986 | 619.0028 | 486.0458 | 518.2719 | 479.5268 | 527.5228 | 479.7452 | 527.7691 | 479.7452 | 506.9572 | 479.5632 | 506.765
2020-11-07 14:00 | 395.1363 | 485.7645 | 397.2 | 490.27 | 396.41 | 487.1 | 396.5941 | 487.6073 | 946.76 | 946.76 | 996.33 | 996.33 | 894.74 | 1085.35 | 515.373 | 656.5515 | 514.3043 | 518.8487 | 508.9633 | 527.837 | 509.388 | 528.2775 | 507.6095 | 507.6095 | 507.2633 | 507.2633
2020-11-07 14:30 | 395.2566 | 485.6439 | 397.68 | 490.68 | 396.52 | 487.01 | 396.2019 | 486.832 | 943.51 | 943.51 | 992.22 | 992.22 | 894.85 | 1081.71 | 526.0081 | 671.2263 | 517.9787 | 517.9787 | 509.2802 | 527.455 | 509.5506 | 527.735 | 506.8448 | 506.8448 | 506.8064 | 506.8064
2020-11-07 15:00 | 397.0464 | 487.9169 | 398.97 | 492.33 | 398.33 | 489.04 | 398.2355 | 489.4825 | 942.39 | 942.39 | 990.68 | 990.68 | 903.22 | 1086.26 | 540.7002 | 689.8006 | 518.3948 | 518.3948 | 529.5563 | 529.5563 | 529.9181 | 529.9181 | 509.1902 | 509.1902 | 509.1516 | 509.1516
2020-11-07 15:30 | 398.2354 | 489.7248 | 400.69 | 494.9 | 399.8 | 491.27 | 399.8886 | 491.9034 | 940.49 | 940.49 | 988.93 | 988.93 | 901.53 | 1079.9 | 568.56 | 725.9195 | 520.4469 | 520.4469 | 531.3385 | 531.3385 | 531.7805 | 531.7805 | 510.8552 | 510.8552 | 510.8165 | 510.8165
2020-11-07 16:00 | 404.0134 | 496.6299 | 406.18 | 501.7 | 405.39 | 497.59 | 405.6709 | 498.6162 | 941.86 | 941.86 | 990.91 | 990.91 | 899 | 1070.96 | 543.3228 | 692.1132 | 517.5247 | 517.5247 | 530.4645 | 530.4645 | 530.9885 | 530.9885 | 510.1964 | 510.1964 | 510.2739 | 510.2739
2020-11-07 16:30 | 410.4434 | 504.1035 | 412.12 | 509.05 | 411.42 | 504.62 | 411.4515 | 505.4509 | 944.19 | 944.19 | 994.36 | 994.36 | 914.26 | 1081.24 | 599.8761 | 731.2059 | 518.8392 | 518.8392 | 531.3591 | 531.3591 | 532.0367 | 532.0367 | 511.3584 | 511.3584 | 511.2809 | 511.2809
2020-11-07 17:00 | 412.2997 | 506.41 | 414.75 | 512.41 | 414.15 | 507.87 | 414.0338 | 508.6756 | 943.72 | 943.72 | 993.97 | 993.97 | 922.73 | 1083.25 | 579.1264 | 729.3835 | 517.0235 | 517.0235 | 530.4081 | 530.4081 | 530.8519 | 530.8519 | 509.9994 | 509.9994 | 510.0381 | 510.0381
2020-11-07 17:30 | 417.4935 | 512.888 | 419.14 | 517.85 | 418.67 | 513.4 | 418.8908 | 514.6848 | 945.21 | 945.21 | 995.47 | 995.47 | 927.69 | 1081.89 | 596.6266 | 731.3123 | 518.7068 | 518.7068 | 534.0875 | 534.0875 | 534.8163 | 534.8163 | 513.9625 | 513.9625 | 514.0403 | 514.0403
2020-11-07 18:00 | 420.8094 | 517.5964 | 423.71 | 523.47 | 423.24 | 519.49 | 423.5318 | 520.9412 | 947.38 | 947.38 | 997.92 | 997.92 | 939.74 | 1088.06 | 567.8589 | 723.7355 | 518.7825 | 518.7825 | 535.5427 | 535.5427 | 535.9567 | 535.9567 | 515.0709 | 515.0709 | 515.0319 | 515.0319
2020-11-07 18:30 | 427.5644 | 526.7052 | 429.31 | 530.18 | 429.07 | 527.54 | 429.2311 | 528.7986 | 950.16 | 950.16 | 1001.37 | 1001.37 | 949.14 | 1091 | 583.0051 | 731.2458 | 518.5555 | 518.5555 | 538.366 | 538.366 | 538.774 | 538.774 | 517.8127 | 517.8127 | 517.8793 | 517.8793
2020-11-07 19:00 | 429.9291 | 529.1416 | 431.54 | 533.01 | 431.13 | 529.59 | 431.5161 | 531.1391 | 947.63 | 947.63 | 998.45 | 998.45 | 960.19 | 1096 | 535.8954 | 682.3059 | 518.4042 | 518.4042 | 535.861 | 540.7346 | 536.3489 | 541.2269 | 520.342 | 520.342 | 520.4209 | 520.4209
2020-11-07 19:30 | 429.9921 | 528.7761 | 431.68 | 533.18 | 431.89 | 529.92 | 432.2896 | 531.6257 | 945.02 | 945.02 | 995.69 | 995.69 | 965.96 | 1099.35 | 492.2218 | 625.9103 | 491.3058 | 517.4585 | 491.3609 | 542.1733 | 491.6971 | 542.5444 | 491.996 | 522.0566 | 491.8839 | 521.9376
2020-11-07 20:00 | 430.8774 | 529.4496 | 432.11 | 533.74 | 432.09 | 529.68 | 432.0792 | 531.0271 | 945 | 945 | 995.37 | 995.37 | 966.07 | 1099.37 | 519.3269 | 661.0428 | 517.2032 | 517.1559 | 517.3503 | 542.588 | 517.5864 | 542.8357 | 517.8225 | 522.2018 | 517.8619 | 522.3607
2020-11-07 20:30 | 432.182 | 531.3834 | 434.53 | 536.68 | 434 | 532.45 | 434.2967 | 533.7792 | 948.51 | 948.51 | 999.76 | 999.76 | 972.21 | 1106.24 | 497.7835 | 633.0764 | 496.7143 | 518.3759 | 493.5327 | 544.267 | 494.0193 | 544.8036 | 493.9444 | 523.8602 | 493.907 | 523.8204
2020-11-07 21:00 | 433.1157 | 532.3212 | 435.02 | 537.37 | 434.88 | 533.21 | 434.8694 | 534.5792 | 950.95 | 950.95 | 1002.11 | 1002.11 | 975.88 | 1110.35 | 501.3318 | 637.7634 | 500.5753 | 519.3878 | 495.2513 | 545.9897 | 495.5511 | 546.1831 | 495.6261 | 525.3654 | 495.5782 | 525.405
2020-11-07 21:30 | 435.856 | 536.142 | 436.84 | 539.61 | 436.31 | 535.62 | 436.9205 | 537.0759 | 954.77 | 954.77 | 1005.56 | 1005.56 | 982.77 | 1118.01 | 503.8459 | 640.9808 | 502.9327 | 520.8347 | 497.1706 | 547.6756 | 497.7343 | 548.2964 | 497.5464 | 527.1546 | 497.8094 | 527.4333
2020-11-07 22:00 | 436.4379 | 536.8815 | 438.89 | 542.09 | 438.09 | 538.46 | 437.9336 | 538.3213 | 956.77 | 956.77 | 1008.22 | 1008.22 | 986.25 | 1121.92 | 506.567 | 644.3599 | 505.2661 | 521.5439 | 497.9435 | 548.6129 | 498.244 | 548.9439 | 498.244 | 527.9684 | 498.2065 | 527.9288
2020-11-07 22:30 | 436.9956 | 537.9167 | 439.02 | 542.33 | 437.85 | 538.03 | 438.2149 | 538.3522 | 956.37 | 956.37 | 1007.73 | 1007.73 | 987.75 | 1123.52 | 505.0068 | 642.1152 | 503.8737 | 521.4683 | 498.8336 | 549.2507 | 499.5111 | 549.9968 | 499.6617 | 529.1719 | 499.5864 | 529.0922
2020-11-07 23:00 | 435.389 | 535.9844 | 437.49 | 540.5 | 436.71 | 536.8 | 437.065 | 536.9666 | 953.07 | 953.07 | 1004.18 | 1004.18 | 987 | 1122.58 | 506.9885 | 644.7626 | 506.3905 | 520.5887 | 498.6625 | 548.8497 | 499.3033 | 549.555 | 499.2279 | 528.5271 | 499.3033 | 528.6069
2020-11-07 23:30 | 434.223 | 534.6763 | 437.19 | 540.08 | 436.24 | 536.44 | 436.4633 | 536.2273 | 952.54 | 952.54 | 1003.78 | 1003.78 | 989.11 | 1124.82 | 505.9229 | 643.2188 | 505.1602 | 519.8984 | 499.1286 | 549.2779 | 499.5434 | 549.7344 | 499.6943 | 528.947 | 499.6943 | 528.947
2020-11-08 | 438.1195 | 539.8052 | 439.9 | 543.54 | 439.12 | 540.25 | 439.3001 | 539.2835 | 957.19 | 957.19 | 1008.45 | 1008.45 | 993.47 | 1129.67 | 503.5286 | 640.1019 | 502.6067 | 520.8252 | 501.8501 | 550.8337 | 502.456 | 551.3741 | 502.6325 | 531.3978 | 502.2158 | 531.0271
2020-11-08 00:30 | 438.6623 | 540.0295 | 440.16 | 543.86 | 439.66 | 540.73 | 440.0399 | 540.0493 | 957.82 | 957.82 | 1009.88 | 1009.88 | 996.98 | 1133.49 | 504.0574 | 640.882 | 502.7172 | 521.4399 | 503.0699 | 550.9584 | 503.7912 | 551.7482 | 503.6773 | 532.3171 | 503.8291 | 532.4776
2020-11-08 01:00 | 441.4413 | 543.628 | 443.04 | 547.41 | 441.92 | 543.57 | 442.2599 | 542.4895 | 961.99 | 961.99 | 1013.91 | 1013.91 | 996.8 | 1133.38 | 506.1938 | 643.7527 | 505.032 | 522.083 | 505.5716 | 551.582 | 506.2955 | 552.3718 | 506.2574 | 534.5361 | 506.1431 | 534.4155
2020-11-08 01:30 | 439.7794 | 541.5967 | 442.23 | 546.31 | 441.01 | 542.56 | 441.2979 | 541.5222 | 960.33 | 960.33 | 1011.84 | 1011.84 | 1000.77 | 1137.77 | 507.8365 | 646.3247 | 506.5437 | 522.4802 | 507.8643 | 552.5797 | 508.3609 | 553.1201 | 508.3991 | 536.4376 | 508.3991 | 536.4377
2020-11-08 02:00 | 438.3693 | 540.1393 | 440.08 | 543.77 | 439.21 | 540.55 | 439.7755 | 539.5125 | 956.93 | 956.93 | 1008.25 | 1008.25 | 998.15 | 1134.68 | 504.6935 | 641.9614 | 503.6597 | 520.6644 | 506.8636 | 550.0023 | 507.3616 | 550.6259 | 507.4765 | 535.1086 | 507.3233 | 534.9471
2020-11-08 02:30 | 438.5541 | 540.1304 | 440.66 | 544.51 | 440.35 | 541.76 | 440.1882 | 540.0897 | 959.24 | 959.24 | 1010.71 | 1010.71 | 1001.75 | 1138.74 | 505.0136 | 642.1307 | 502.9737 | 519.9552 | 507.2817 | 549.4203 | 507.5887 | 549.7529 | 507.8958 | 535.3038 | 507.6655 | 535.0612
2020-11-08 03:00 | 437.1667 | 538.6152 | 439.54 | 543.12 | 438.85 | 540.18 | 439.1194 | 538.9197 | 957.3 | 957.3 | 1008.57 | 1008.57 | 1001.36 | 1138.21 | 504.1691 | 640.6008 | 503.243 | 519.0662 | 507.4832 | 548.7552 | 507.7908 | 549.0878 | 507.983 | 535.1854 | 507.7524 | 534.9424
2020-11-08 03:30 | 437.6976 | 539.0737 | 439.89 | 543.57 | 439.27 | 540.32 | 439.7632 | 539.7419 | 958.35 | 958.35 | 1010.74 | 1010.74 | 999.79 | 1136.57 | 506.3445 | 643.6429 | 505.2958 | 519.4634 | 509.6134 | 548.7137 | 510.0767 | 549.2126 | 510.0381 | 536.7936 | 510.1925 | 536.9562
2020-11-08 04:00 | 439.993 | 542.3494 | 441.9 | 546.01 | 441.83 | 544.05 | 441.9229 | 541.7236 | 962.3 | 962.3 | 1014.17 | 1014.17 | 1004.76 | 1141.96 | 506.3353 | 643.5088 | 505.4247 | 519.5958 | 511.6599 | 549.171 | 512.2021 | 549.7529 | 512.1633 | 538.6168 | 512.0858 | 538.5353
2020-11-08 04:30 | 440.3288 | 542.7113 | 441.62 | 545.68 | 441.22 | 543.26 | 441.2505 | 540.8293 | 961.46 | 961.46 | 1013.61 | 1013.61 | 1000.31 | 1137.02 | 506.9546 | 644.3262 | 506.1894 | 519.2364 | 513.3823 | 548.4227 | 514.0829 | 549.171 | 513.8882 | 539.8174 | 513.9272 | 539.8584
2020-11-08 05:00 | 441.1403 | 543.838 | 443.12 | 547.5 | 442.91 | 545.47 | 442.6957 | 542.3906 | 963.92 | 963.92 | 1016.95 | 1016.95 | 1002.94 | 1139.98 | 509.3803 | 647.4473 | 508.2703 | 519.6242 | 514.9612 | 548.9631 | 515.507 | 549.5451 | 515.4681 | 541.207 | 515.4291 | 541.1661
2020-11-08 05:30 | 440.1228 | 542.7586 | 442.33 | 546.46 | 442.04 | 544.57 | 441.6753 | 541.9984 | 963.76 | 963.76 | 1016.21 | 1016.21 | 1002.08 | 1139.66 | 507.2265 | 644.7963 | 506.2766 | 519.104 | 513.1171 | 548.3396 | 513.8796 | 549.1294 | 513.5839 | 539.9092 | 513.5683 | 539.8684
2020-11-08 06:00 | 433.5296 | 534.9872 | 435.07 | 537.41 | 435.03 | 536.37 | 435.0717 | 536.8912 | 959.81 | 959.81 | 1011.61 | 1011.61 | 993.43 | 1136.77 | 499.7118 | 634.9644 | 498.8389 | 518.8392 | 503.4699 | 548.0901 | 503.8517 | 548.5059 | 503.699 | 535.334 | 503.8517 | 535.4963
2020-11-08 06:30 | 428.3465 | 528.9451 | 429.32 | 530.06 | 430.22 | 530.92 | 430.5011 | 531.6505 | 959.43 | 959.43 | 1010.53 | 1010.53 | 980.21 | 1129.36 | 512.864 | 652.1722 | 511.7482 | 520.428 | 515.2604 | 550.1271 | 515.4551 | 550.3349 | 515.2994 | 532.2948 | 515.1826 | 532.1855
2020-11-08 07:00 | 422.3694 | 521.6398 | 424.52 | 524.11 | 424.4 | 523.88 | 424.4335 | 524.1497 | 956.21 | 956.21 | 1007.87 | 1007.87 | 962.96 | 1117.51 | 498.903 | 634.3549 | 498.2703 | 521.3265 | 501.4412 | 550.2045 | 502.0087 | 550.8273 | 502.0088 | 529.8463 | 502.1223 | 529.8766
2020-11-08 07:30 | 414.9748 | 512.1479 | 416.96 | 515.05 | 417.11 | 514.52 | 416.8282 | 514.4689 | 950.11 | 950.11 | 1000.66 | 1000.66 | 946.59 | 1106.63 | 507.045 | 645.1012 | 505.5306 | 520.9482 | 506.4895 | 545.1865 | 506.8718 | 545.598 | 506.8719 | 524.6483 | 506.9484 | 524.7275
2020-11-08 08:00 | 410.9017 | 507.053 | 413.93 | 511.26 | 414.17 | 510.75 | 413.6072 | 510.3917 | 953.13 | 953.13 | 1002.88 | 1002.88 | 942.41 | 1109.07 | 492.9911 | 627.9311 | 491.8686 | 522.0925 | 491.9698 | 543.0311 | 492.414 | 543.5215 | 492.4141 | 522.5502 | 492.4881 | 522.5894
2020-11-08 08:30 | 407.3248 | 502.7723 | 409.73 | 506.23 | 409.4 | 505.12 | 409.0919 | 504.9888 | 951.68 | 951.68 | 1001.08 | 1001.08 | 930.5 | 1102.68 | 462.106 | 589.0154 | 461.2875 | 522.3572 | 455.8591 | 537.3917 | 456.1683 | 537.7562 | 456.2027 | 516.835 | 456.0996 | 516.7182
2020-11-08 09:00 | 403.8737 | 498.657 | 406.19 | 501.79 | 405.97 | 501.07 | 405.679 | 500.9064 | 952.16 | 952.16 | 1001.67 | 1001.67 | 919.29 | 1096.85 | 455.6502 | 580.7906 | 454.645 | 522.2155 | 450.4474 | 536.4261 | 450.7189 | 536.7494 | 450.8207 | 515.899 | 450.5831 | 515.6271
2020-11-08 09:30 | 399.0826 | 492.8211 | 401.72 | 496.3 | 401.63 | 495.82 | 401.3363 | 495.7255 | 948.45 | 948.45 | 996.84 | 996.84 | 906.04 | 1088.22 | 447.3048 | 570.134 | 446.8263 | 522.2249 | 442.0745 | 532.7512 | 442.3412 | 533.0726 | 442.3745 | 512.1694 | 442.4412 | 512.2111
2020-11-08 10:00 | 394.5866 | 487.2719 | 397.3 | 490.84 | 397.16 | 490.28 | 396.9715 | 490.2169 | 947.14 | 947.14 | 995.36 | 995.36 | 898.29 | 1084.36 | 460.8221 | 587.0941 | 460.1785 | 519.8606 | 453.8575 | 526.0592 | 453.9949 | 526.2184 | 453.9606 | 505.3268 | 454.0292 | 505.4032
2020-11-08 10:30 | 388.0663 | 479.1909 | 390.41 | 482.32 | 390.12 | 481.58 | 390.0119 | 481.6123 | 940.79 | 940.79 | 988.63 | 988.63 | 887.81 | 1077.25 | 430.2087 | 547.7957 | 428.5208 | 518.6028 | 429.0656 | 526.4436 | 429.1307 | 526.5234 | 429.1307 | 505.706 | 429.1633 | 505.7443
2020-11-08 11:00 | 386.7356 | 477.7173 | 389.16 | 480.77 | 389 | 480.43 | 388.9497 | 480.4659 | 941.14 | 941.14 | 988.23 | 988.23 | 877.18 | 1069.4 | 423.4968 | 538.1814 | 422.6143 | 520.7212 | 422.5923 | 524.0071 | 422.7201 | 524.1655 | 422.7202 | 503.2876 | 422.784 | 503.3636
2020-11-08 11:30 | 383.9568 | 474.2142 | 385.55 | 476.31 | 385.26 | 475.68 | 385.3676 | 475.9728 | 938.34 | 938.34 | 985.03 | 985.03 | 863.06 | 1056.8 | 412.9488 | 524.325 | 412.1146 | 516.0945 | 411.8537 | 516.4224 | 412.01 | 516.6185 | 412.01 | 495.8438 | 412.3228 | 496.2202
2020-11-08 12:00 | 378.2848 | 467.2488 | 379.96 | 469.38 | 379.87 | 469.14 | 379.6278 | 468.9223 | 934.16 | 934.16 | 980.21 | 980.21 | 856.47 | 1051.21 | 408.6959 | 519.7969 | 407.514 | 513.3918 | 407.4156 | 513.9366 | 407.6013 | 514.1708 | 407.6321 | 493.4306 | 407.725 | 493.5431
2020-11-08 12:30 | 374.9404 | 463.1892 | 377.33 | 466.09 | 377.26 | 465.96 | 376.8451 | 465.5422 | 931.69 | 931.69 | 977.15 | 977.15 | 849.24 | 1043.83 | 412.4372 | 524.0469 | 411.4081 | 510.1172 | 411.5469 | 510.9694 | 411.5781 | 510.9713 | 411.6407 | 490.3322 | 411.6094 | 490.2577
2020-11-08 13:00 | 373.5467 | 461.3531 | 375.95 | 464.45 | 375.68 | 463.88 | 375.3419 | 463.5702 | 932.71 | 932.71 | 978 | 978 | 843.8 | 1037.67 | 400.3044 | 509.3029 | 399.321 | 507.4041 | 433.3974 | 507.904 | 433.496 | 508.0197 | 433.5619 | 487.325 | 433.5289 | 487.2879
2020-11-08 13:30 | 371.9762 | 459.2616 | 374.31 | 462.36 | 374.38 | 462.22 | 373.79 | 461.5317 | 932.86 | 932.86 | 978.3 | 978.3 | 841.06 | 1033.4 | 411.774 | 523.8916 | 410.8301 | 504.965 | 423.0777 | 505.5267 | 423.1741 | 505.6419 | 423.1741 | 484.8639 | 423.174 | 484.8638
2020-11-08 14:00 | 374.638 | 462.5955 | 377.53 | 466.4 | 377.42 | 465.92 | 376.9162 | 465.4183 | 928.44 | 928.44 | 973.33 | 973.33 | 835.72 | 1025.32 | 427.297 | 543.3846 | 426.5341 | 500.8407 | 426.6924 | 501.6756 | 426.7247 | 501.7137 | 426.6924 | 480.9079 | 426.8543 | 481.0904
2020-11-08 14:30 | 377.0982 | 465.5007 | 379.64 | 468.95 | 379.53 | 468.36 | 379.095 | 467.9771 | 932.08 | 932.08 | 977.63 | 977.63 | 847.04 | 1033.05 | 447.0783 | 568.9481 | 446.1656 | 504.5826 | 423.4687 | 505.618 | 423.5652 | 505.7332 | 423.6295 | 485.0446 | 423.5974 | 485.0078
2020-11-08 15:00 | 377.6429 | 466.1645 | 379.76 | 469.15 | 379.71 | 468.59 | 379.6567 | 468.6732 | 929.31 | 929.31 | 974.63 | 974.63 | 848.58 | 1029.96 | 477.4185 | 608.124 | 476.1206 | 503.3076 | 484.9923 | 504.1694 | 485.1768 | 504.3227 | 483.6528 | 483.6528 | 483.6866 | 483.6866
2020-11-08 15:30 | 383.0171 | 472.9164 | 385.23 | 475.92 | 385.21 | 475.45 | 384.9871 | 475.3592 | 929.91 | 929.91 | 975.11 | 975.11 | 851.3 | 1028.28 | 481.5694 | 613.4651 | 480.4732 | 501.8603 | 488.6451 | 503.029 | 488.645 | 503.0671 | 482.2041 | 482.2041 | 482.2967 | 482.2967
2020-11-08 16:00 | 383.7377 | 473.7273 | 385.96 | 476.76 | 385.82 | 476.09 | 385.5333 | 475.955 | 929.59 | 929.59 | 975.6 | 975.6 | 851.45 | 1021.56 | 466.614 | 592.5746 | 465.9482 | 500.5944 | 465.4509 | 500.4829 | 465.5219 | 500.5593 | 465.8418 | 480.1823 | 465.6285 | 480.017
2020-11-08 16:30 | 387.249 | 478.3043 | 389.44 | 480.79 | 389.56 | 480.89 | 389.1663 | 480.6647 | 928.64 | 928.64 | 974.73 | 974.73 | 855.08 | 1018.86 | 531.9564 | 677.2893 | 498.5619 | 498.5619 | 499.3931 | 499.3931 | 499.5881 | 499.5881 | 479.0296 | 479.0296 | 479.0572 | 479.0572
2020-11-08 17:00 | 393.5585 | 486.1551 | 396.69 | 489.22 | 396.6 | 489.65 | 396.3902 | 489.6662 | 932.77 | 932.77 | 979.97 | 979.97 | 865.34 | 1023.1 | 508.1813 | 646.2433 | 499.8273 | 499.8273 | 501.4238 | 501.4238 | 501.4621 | 501.4621 | 480.3618 | 480.3618 | 480.472 | 480.472
2020-11-08 17:30 | 398.1457 | 491.7987 | 400.4 | 493.49 | 400.61 | 494.54 | 400.5763 | 494.7928 | 933.28 | 933.28 | 980 | 980 | 872.67 | 1023.6 | 511.8802 | 651.1489 | 500.8784 | 500.8784 | 501.4953 | 501.4953 | 501.3419 | 501.3419 | 481.2138 | 481.2138 | 480.9564 | 480.9564
2020-11-08 18:00 | 405.3651 | 500.8497 | 407.31 | 501.39 | 407.21 | 502.89 | 407.4601 | 503.456 | 937.24 | 937.24 | 984.53 | 984.53 | 884.58 | 1029.16 | 529.9235 | 674.2115 | 503.7071 | 503.7071 | 504.5776 | 504.5776 | 504.5391 | 504.5391 | 483.8887 | 483.8887 | 483.7779 | 483.7779
2020-11-08 18:30 | 410.1987 | 506.8328 | 412.86 | 506.93 | 413.22 | 510.55 | 413.1553 | 510.4859 | 937.26 | 937.26 | 985.44 | 985.44 | 896.69 | 1034.91 | 511.8743 | 651.1142 | 505.9775 | 505.9775 | 506.6169 | 506.6169 | 506.8103 | 506.8103 | 486.0512 | 486.0512 | 486.1997 | 486.1997
2020-11-08 19:00 | 417.7924 | 516.2405 | 419.27 | 515.21 | 419.41 | 518.11 | 419.4631 | 518.29 | 940.8 | 940.8 | 987.9 | 987.9 | 908.2 | 1040.07 | 470.3157 | 597.1343 | 469.4536 | 508.6407 | 470.0523 | 509.4581 | 470.0883 | 509.4192 | 469.9806 | 488.6707 | 470.0164 | 488.708
2020-11-08 19:30 | 421.3622 | 520.6376 | 422.92 | 519.19 | 423.18 | 522.79 | 423.4081 | 523.1615 | 943.77 | 943.77 | 992.97 | 992.97 | 915.94 | 1045.17 | 465.3359 | 590.7199 | 464.3197 | 511.4195 | 465.0227 | 512.1938 | 465.0583 | 512.233 | 465.0227 | 491.5834 | 465.094 | 491.6587
2020-11-08 20:00 | 422.7248 | 522.0813 | 424.62 | 522.96 | 425.04 | 524.43 | 425.0479 | 524.9383 | 945.28 | 945.28 | 994.59 | 994.59 | 918.3 | 1047.71 | 493.3753 | 626.9921 | 492.3155 | 512.4315 | 493.2304 | 513.3837 | 493.1549 | 513.3051 | 492.7376 | 492.7376 | 492.9262 | 492.9262
2020-11-08 20:30 | 425.4018 | 525.3145 | 427.9 | 527.33 | 427.77 | 527.64 | 427.7859 | 528.2585 | 950.17 | 950.17 | 1000.63 | 1000.63 | 928.57 | 1059.12 | 506.2018 | 643.6554 | 505.3128 | 516.1061 | 506.0937 | 517.9997 | 506.1323 | 518.1182 | 497.4234 | 497.4234 | 497.4614 | 497.4614
2020-11-08 21:00 | 429.9547 | 530.8209 | 432.23 | 532.98 | 432.08 | 532.83 | 432.2273 | 533.6267 | 957.49 | 957.49 | 1008.32 | 1008.32 | 935.07 | 1066.47 | 491.3057 | 624.249 | 490.7138 | 517.4112 | 491.3475 | 520.7598 | 491.3849 | 520.7994 | 491.3849 | 500.0555 | 491.497 | 500.1696
2020-11-08 21:30 | 432.3272 | 533.5715 | 434.59 | 536.28 | 434.7 | 535.89 | 435.2711 | 537.0325 | 961.94 | 961.94 | 1013.2 | 1013.2 | 944.75 | 1076.84 | 470.9646 | 598.0327 | 470.1751 | 518.1489 | 470.9761 | 526.3306 | 471.0861 | 526.4047 | 471.0118 | 505.5812 | 470.5112 | 505.0478
2020-11-08 22:00 | 434.7694 | 536.6373 | 436.14 | 538.23 | 435.74 | 537.28 | 436.1978 | 537.8753 | 967 | 967 | 1019.94 | 1019.94 | 950.78 | 1083.38 | 475.7719 | 604.1128 | 474.7834 | 517.8084 | 475.6881 | 529.9547 | 475.6162 | 529.9219 | 475.7604 | 509.2509 | 475.6158 | 509.0962
2020-11-08 22:30 | 436.7378 | 538.7872 | 439.09 | 542.16 | 438.67 | 540.57 | 439.1671 | 540.2742 | 967.01 | 967.01 | 1019.67 | 1019.67 | 955.26 | 1088.26 | 478.7388 | 608.0916 | 477.5528 | 517.8558 | 478.7461 | 532.4654 | 478.7461 | 532.4654 | 479.0004 | 511.9377 | 478.7824 | 511.7046
2020-11-08 23:00 | 437.5874 | 539.7664 | 439.78 | 543.09 | 439.49 | 541.5 | 439.2089 | 539.9614 | 967.12 | 967.12 | 1020.8 | 1020.8 | 954.68 | 1087.6 | 481.4232 | 611.2058 | 480.5196 | 517.9786 | 481.4232 | 534.5147 | 481.4232 | 534.5147 | 481.606 | 513.9132 | 481.5329 | 513.8351
2020-11-08 23:30 | 442.6807 | 546.3184 | 444.54 | 548.74 | 443.79 | 547.18 | 443.9976 | 544.1964 | 967.19 | 967.19 | 1020.35 | 1020.35 | 957.33 | 1090.48 | 481.0352 | 610.9476 | 480.0353 | 517.6099 | 480.9518 | 534.0371 | 481.2442 | 534.3618 | 481.2442 | 513.5671 | 481.3538 | 513.684
2020-11-09 | 445.0476 | 549.0476 | 447.13 | 552.18 | 446.44 | 550.12 | 446.886 | 546.6185 | 969.06 | 969.06 | 1023.11 | 1023.11 | 959.74 | 1093.01 | 485.2982 | 616.5865 | 484.4835 | 517.3734 | 485.0768 | 537.1166 | 485.3351 | 537.4027 | 485.5196 | 516.8209 | 485.372 | 516.6639
2020-11-09 00:30 | 447.6702 | 552.4404 | 450.05 | 555.7 | 449.2 | 553.79 | 449.3041 | 549.0255 | 972.05 | 972.05 | 1026.37 | 1026.37 | 962.75 | 1096.36 | 486.9574 | 618.5959 | 486.1319 | 517.9313 | 487.0905 | 538.9891 | 487.3495 | 539.2233 | 487.3495 | 518.4575 | 487.3494 | 518.4574
2020-11-09 01:00 | 448.9059 | 553.8357 | 451.17 | 557.23 | 450.34 | 555.13 | 450.3039 | 549.6352 | 970.79 | 970.79 | 1024.61 | 1024.61 | 962.47 | 1095.96 | 487.0702 | 618.6896 | 485.8819 | 517.5153 | 486.8911 | 538.6797 | 487.1502 | 538.9662 | 487.1501 | 518.1679 | 487.1132 | 518.1286
2020-11-09 01:30 | 450.8593 | 555.7437 | 452.43 | 558.98 | 451.72 | 556.17 | 451.8008 | 550.9243 | 972.61 | 972.61 | 1026.68 | 1026.68 | 968 | 1102.04 | 486.7634 | 618.1068 | 485.9292 | 517.8652 | 486.543 | 538.4277 | 486.9867 | 538.9186 | 486.8388 | 517.9528 | 486.7648 | 517.8741
2020-11-09 02:00 | 451.8049 | 556.9518 | 454.98 | 562.12 | 453.82 | 558.86 | 453.9801 | 553.181 | 974.98 | 974.98 | 1029.79 | 1029.79 | 970.29 | 1104.56 | 490.0541 | 622.6048 | 489.5811 | 518.7636 | 490.2802 | 541.6768 | 490.3546 | 541.759 | 490.6893 | 521.2766 | 490.243 | 520.8024
2020-11-09 02:30 | 452.4753 | 557.2287 | 454.54 | 561.66 | 453.67 | 558.09 | 454.0407 | 553.1221 | 973.38 | 973.38 | 1028.1 | 1028.1 | 969.93 | 1104.03 | 488.6409 | 620.6885 | 487.766 | 516.6925 | 488.263 | 539.4044 | 487.9281 | 539.0345 | 488.1513 | 518.5424 | 488.1513 | 518.5424
2020-11-09 03:00 | 452.2053 | 556.5922 | 453.51 | 560.38 | 452.92 | 556.62 | 453.3829 | 552.4532 | 975.68 | 975.68 | 1030.72 | 1030.72 | 969.62 | 1103.57 | 490.7677 | 623.6917 | 490.1039 | 516.6641 | 490.5554 | 541.1984 | 490.1068 | 540.7035 | 490.2937 | 520.1752 | 490.0694 | 519.9373
2020-11-09 03:30 | 451.8757 | 555.6597 | 454.24 | 561.26 | 453.16 | 556.4 | 453.4327 | 552.1176 | 972.97 | 972.97 | 1027.99 | 1027.99 | 970.1 | 1104.03 | 492.2289 | 625.4771 | 491.1926 | 515.4347 | 492.0967 | 542.2135 | 492.1718 | 542.2962 | 492.1718 | 521.571 | 491.9841 | 521.3721
2020-11-09 04:00 | 453.0791 | 557.2252 | 454.84 | 561.99 | 453.77 | 557.17 | 454.3906 | 552.9561 | 973.69 | 973.69 | 1028.65 | 1028.65 | 971.47 | 1105.46 | 494.7523 | 629.0953 | 493.9465 | 515.9171 | 494.2875 | 543.9084 | 494.0989 | 543.701 | 493.948 | 522.8278 | 494.1366 | 523.0274
2020-11-09 04:30 | 450.9956 | 554.5452 | 452.92 | 559.64 | 452.48 | 555.06 | 452.7467 | 550.8256 | 967.26 | 967.26 | 1021.95 | 1021.95 | 968.44 | 1101.93 | 494.5729 | 628.4184 | 493.2382 | 513.7514 | 494.0705 | 542.894 | 494.4109 | 543.2681 | 494.1084 | 522.6346 | 494.1462 | 522.6746
2020-11-09 05:00 | 449.3337 | 552.9785 | 451 | 557.19 | 450.68 | 553.62 | 451.4376 | 549.7538 | 968.25 | 968.25 | 1023.2 | 1023.2 | 969.4 | 1102.91 | 495.5016 | 629.739 | 494.2003 | 513.619 | 494.9722 | 542.6862 | 495.2376 | 542.9772 | 495.3134 | 523.6209 | 494.7826 | 523.0598
2020-11-09 05:30 | 440.6297 | 541.7191 | 442.13 | 546.2 | 442.2 | 542.45 | 442.521 | 541.6052 | 964.94 | 964.94 | 1019.66 | 1019.66 | 966.25 | 1100.2 | 494.1907 | 628.0723 | 493.0357 | 512.6071 | 493.6747 | 541.6053 | 493.812 | 541.73 | 493.6747 | 522.4339 | 493.6747 | 522.4338
2020-11-09 06:00 | 434.325 | 533.4715 | 435.66 | 538.14 | 435.32 | 533.39 | 435.7998 | 535.3096 | 957.29 | 957.29 | 1010.91 | 1010.91 | 956.34 | 1096.07 | 482.8119 | 613.4858 | 481.8693 | 512.418 | 483.4412 | 538.6117 | 483.219 | 538.3641 | 483.3827 | 517.8556 | 483.0707 | 517.5878
2020-11-09 06:30 | 416.4636 | 512.5622 | 418.07 | 516.15 | 418.12 | 513.5 | 418.7601 | 515.4108 | 945.17 | 945.17 | 994.99 | 994.99 | 936.68 | 1082.03 | 469.3185 | 595.8474 | 469.9912 | 516.929 | 470.6279 | 533.2972 | 469.4561 | 532.0795 | 469.5432 | 511.3387 | 469.6148 | 511.4167
2020-11-09 07:00 | 405.1376 | 498.2713 | 406.45 | 501.94 | 406.72 | 499.09 | 407.5264 | 501.3482 | 940.84 | 940.84 | 990.14 | 990.14 | 914.94 | 1065.86 | 456.5173 | 579.5984 | 455.6679 | 517.4963 | 455.8566 | 525.627 | 454.8508 | 524.4075 | 454.9243 | 503.7297 | 454.712 | 503.6206
2020-11-09 07:30 | 391.7415 | 482.1352 | 393.49 | 485.99 | 393.79 | 483.74 | 394.1248 | 485.0966 | 937.33 | 937.33 | 984.87 | 984.87 | 893.98 | 1050.76 | 440.4785 | 558.8206 | 439.8387 | 516.9608 | 440.1974 | 517.6955 | 439.3278 | 516.6729 | 439.495 | 496.1438 | 439.2609 | 495.8795
2020-11-09 08:00 | 382.7391 | 471.5609 | 385.74 | 476.39 | 385.91 | 474.69 | 386.1416 | 475.8102 | 934.32 | 934.32 | 980.42 | 980.42 | 866.66 | 1029.02 | 420.9443 | 533.6346 | 420.1234 | 505.9134 | 420.6837 | 506.9189 | 419.5975 | 505.61 | 419.5976 | 484.9015 | 419.5976 | 484.9015
2020-11-09 08:30 | 378.8853 | 466.9619 | 380.94 | 470.39 | 381.34 | 469.38 | 381.0508 | 469.7159 | 930.3 | 930.3 | 973.03 | 973.03 | 851.25 | 1019.27 | 410.2379 | 519.6177 | 409.6542 | 501.5763 | 409.3839 | 501.6497 | 408.4803 | 500.5425 | 408.8231 | 480.274 | 408.9477 | 480.4204
2020-11-09 09:00 | 369.0257 | 454.9475 | 371.72 | 459.18 | 372.24 | 458.27 | 371.9638 | 458.6036 | 919.48 | 919.48 | 961.68 | 961.68 | 838.65 | 1011.79 | 403.6313 | 511.3496 | 402.8423 | 498.3875 | 409.5382 | 499.0443 | 408.7583 | 498.0231 | 408.696 | 477.3353 | 408.7583 | 477.4811
2020-11-09 09:30 | 363.2536 | 447.233 | 364.46 | 450.33 | 365.09 | 448.98 | 365.2352 | 449.7447 | 905.86 | 905.86 | 946.64 | 946.64 | 823.02 | 1000.18 | 459.1899 | 583.3683 | 458.1205 | 493.4729 | 465.7994 | 494.0881 | 464.98 | 493.2189 | 465.0869 | 472.7501 | 465.0156 | 472.6776
2020-11-09 10:00 | 352.7542 | 434.3138 | 354.76 | 438.37 | 355.05 | 436.57 | 355.5834 | 437.8455 | 897.22 | 897.22 | 935.74 | 935.74 | 815.28 | 996.87 | 388.7729 | 492.2217 | 387.8173 | 490.7573 | 397.8452 | 493.7288 | 397.1757 | 492.8979 | 397.267 | 472.4272 | 397.3279 | 472.4522
2020-11-09 10:30 | 347.4117 | 428.369 | 349.27 | 431.51 | 349.87 | 430.91 | 349.8482 | 431.4104 | 887.75 | 887.75 | 923.92 | 923.92 | 801.21 | 987.26 | 388.3722 | 491.4201 | 387.4835 | 486.2865 | 385.5034 | 487.1891 | 385.2387 | 485.7135 | 385.1799 | 466.1247 | 385.2093 | 466.1603
2020-11-09 11:00 | 339.5346 | 418.1559 | 341.82 | 422.26 | 342.45 | 421.18 | 342.0152 | 421.257 | 890.67 | 890.67 | 927.86 | 927.86 | 796.28 | 985.22 | 380.1056 | 480.6937 | 379.0328 | 479.4874 | 370.8544 | 468.3855 | 370.6561 | 466.6259 | 370.6844 | 465.2138 | 370.6561 | 465.1783
2020-11-09 11:30 | 334.3572 | 412.1262 | 335.87 | 414.94 | 336.88 | 414.73 | 337.0784 | 415.5003 | 887.42 | 887.42 | 923.15 | 923.15 | 786.56 | 977.38 | 367.351 | 463.9529 | 366.7315 | 463.3281 | 366.7926 | 462.9527 | 366.5965 | 461.3174 | 366.3444 | 459.602 | 366.5125 | 463.4447
2020-11-09 12:00 | 330.9896 | 408.0477 | 332.57 | 410.8 | 333.24 | 410.27 | 333.176 | 410.7431 | 881.77 | 881.77 | 916.86 | 916.86 | 781.78 | 974.17 | 360.8845 | 455.6731 | 360.3364 | 455.1402 | 363.4805 | 458.7644 | 363.1476 | 456.8116 | 363.2585 | 455.8448 | 363.1753 | 459.5891
2020-11-09 12:30 | 327.7583 | 404.3516 | 329.42 | 406.74 | 330.03 | 406.65 | 330.0182 | 407.1396 | 869.54 | 869.54 | 901.93 | 901.93 | 773.5 | 965.69 | 359.8506 | 454.4999 | 359.0859 | 453.5341 | 358.9698 | 452.8827 | 358.6681 | 450.9562 | 358.6407 | 449.8059 | 358.6133 | 458.8337
2020-11-09 13:00 | 364.34 | 449.7241 | 366.07 | 451.89 | 366.7 | 452.26 | 366.7289 | 452.6991 | 867.22 | 867.22 | 899.89 | 899.89 | 767.74 | 959.3 | 367.9797 | 465.2494 | 367.4532 | 464.4303 | 386.903 | 479.1708 | 386.9622 | 479.2441 | 386.9326 | 458.5697 | 386.8734 | 458.4995
2020-11-09 13:30 | 321.6926 | 397.1707 | 322.89 | 398.15 | 323.39 | 398.89 | 323.7337 | 399.7997 | 862.08 | 862.08 | 893.3 | 893.3 | 765.16 | 954.93 | 359.3355 | 453.6742 | 358.3676 | 452.4651 | 358.3517 | 452.1482 | 358.3243 | 450.352 | 358.4338 | 449.2886 | 358.2969 | 457.2919
2020-11-09 14:00 | 324.8126 | 401.192 | 326.46 | 402.21 | 326.91 | 403.46 | 326.5393 | 403.3247 | 861.34 | 861.34 | 893.22 | 893.22 | 761.85 | 948.92 | 359.042 | 453.4522 | 358.0157 | 452.3135 | 358.2693 | 452.1627 | 358.2419 | 450.3023 | 358.1598 | 449.0006 | 358.1325 | 455.8137
2020-11-09 14:30 | 327.1085 | 403.8582 | 328.56 | 404.99 | 329.1 | 405.85 | 329.4724 | 406.7886 | 865.86 | 865.86 | 898.45 | 898.45 | 763.08 | 946.51 | 358.7749 | 453.2596 | 357.8547 | 451.7798 | 367.5669 | 464.1765 | 367.4827 | 462.4132 | 367.4827 | 453.8969 | 367.4827 | 453.8969
2020-11-09 15:00 | 334.4277 | 412.8627 | 335.94 | 413.96 | 336.31 | 414.62 | 336.6361 | 415.6016 | 863.73 | 863.73 | 895.74 | 895.74 | 771.39 | 950.29 | 368.9595 | 466.7199 | 368.4939 | 466.0296 | 360.6265 | 455.4631 | 360.4344 | 453.4888 | 360.4344 | 452.2708 | 360.4619 | 453.7605
2020-11-09 15:30 | 347.116 | 428.4053 | 348.71 | 429.63 | 349.48 | 430.67 | 349.9826 | 431.9432 | 864.09 | 864.09 | 896.41 | 896.41 | 773.16 | 946.53 | 362.6026 | 458.5272 | 361.9725 | 457.7303 | 361.9892 | 457.3719 | 361.934 | 455.2303 | 361.934 | 451.7285 | 361.9616 | 451.7629
2020-11-09 16:00 | 345.1743 | 426.1195 | 346.46 | 426.15 | 346.75 | 427.4 | 346.745 | 428.0803 | 866.54 | 866.54 | 899.29 | 899.29 | 785.96 | 954.02 | 381.7446 | 483.3569 | 380.8445 | 470.3709 | 372.8558 | 471.415 | 372.8274 | 469.5697 | 372.8842 | 450.7009 | 372.9695 | 450.8039
2020-11-09 16:30 | 340.4049 | 419.7971 | 342.15 | 421.02 | 342.34 | 421.15 | 342.9302 | 422.9271 | 867.43 | 867.43 | 901.05 | 901.05 | 783.26 | 944.38 | 399.5944 | 508.1946 | 398.5862 | 470.0407 | 398.8155 | 470.7311 | 398.8923 | 470.75 | 398.998 | 450.289 | 398.7852 | 449.9666
2020-11-09 17:00 | 345.1512 | 425.2548 | 346.46 | 426.22 | 347.01 | 426.17 | 347.6813 | 428.4151 | 874.76 | 874.76 | 909.66 | 909.66 | 795.58 | 950.27 | 388.266 | 494.2248 | 387.7912 | 471.1457 | 388.0707 | 471.8245 | 387.8936 | 471.6092 | 387.9822 | 450.9372 | 387.9822 | 450.9372
2020-11-09 17:30 | 385.2213 | 474.7557 | 386.08 | 475.11 | 386.53 | 475.11 | 387.409 | 477.5132 | 875.4 | 875.4 | 911 | 911 | 806.82 | 954.8 | 446.1673 | 568.7132 | 444.7859 | 472.3221 | 445.6399 | 473.4497 | 445.403 | 473.2339 | 445.3015 | 452.2978 | 445.4707 | 452.4354
2020-11-09 18:00 | 389.8229 | 480.5312 | 391.43 | 481.29 | 392.07 | 481.91 | 392.9009 | 480.8315 | 881.33 | 881.33 | 918.4 | 918.4 | 819.56 | 960.8 | 389.4332 | 494.532 | 388.7143 | 473.5331 | 389.4644 | 474.4792 | 389.4365 | 474.5152 | 389.2887 | 453.5179 | 389.3478 | 453.5179
2020-11-09 18:30 | 369.8651 | 455.8371 | 371.23 | 456.13 | 371.53 | 456.52 | 371.741 | 458.1853 | 893.91 | 893.91 | 932.34 | 932.34 | 840.07 | 975.4 | 402.1269 | 510.9152 | 401.6757 | 479.8766 | 402.0798 | 480.4603 | 402.0189 | 480.3878 | 401.9875 | 459.5923 | 401.9875 | 459.5576
2020-11-09 19:00 | 373.8467 | 460.4702 | 375.46 | 462.07 | 376.32 | 461.95 | 376.4953 | 463.7194 | 890.89 | 890.89 | 928.55 | 928.55 | 854.65 | 982.86 | 467.0833 | 594.8978 | 466.7336 | 483.959 | 467.175 | 484.4468 | 468.2055 | 485.5155 | 464.7235 | 464.7235 | 464.7234 | 464.7234
2020-11-09 19:30 | 378.0726 | 465.323 | 379.27 | 466.89 | 380.33 | 466.53 | 381.2464 | 469.3386 | 893.5 | 893.5 | 933.01 | 933.01 | 869.06 | 994.86 | 424.5758 | 539.8878 | 424.0331 | 489.5771 | 424.9841 | 490.675 | 425.6948 | 491.4956 | 425.6948 | 470.7098 | 425.5979 | 470.6026
2020-11-09 20:00 | 380.3347 | 467.3969 | 381.75 | 470.52 | 382.45 | 468.32 | 382.7092 | 470.4256 | 898.95 | 898.95 | 938.98 | 938.98 | 878.64 | 1005.27 | 487.7882 | 621.4959 | 486.3922 | 492.7976 | 487.9023 | 494.3276 | 488.7173 | 495.1534 | 474.4586 | 474.4586 | 474.4226 | 474.4226
2020-11-09 20:30 | 391.3949 | 480.1812 | 393.02 | 484.97 | 393.52 | 480.92 | 394.101 | 483.5902 | 901.26 | 901.26 | 941.66 | 941.66 | 887.74 | 1015.19 | 466.0751 | 593.2395 | 464.88 | 497.9187 | 465.9465 | 499.1445 | 466.4057 | 499.6363 | 466.6176 | 478.9929 | 466.4057 | 478.8116
2020-11-09 21:00 | 394.0483 | 483.6076 | 395.39 | 487.96 | 395.54 | 483.71 | 396.3031 | 486.4331 | 901.11 | 901.11 | 941.84 | 941.84 | 889.35 | 1016.65 | 445.3625 | 566.4869 | 444.6252 | 501.1112 | 445.0762 | 501.6911 | 444.5702 | 501.1204 | 444.7388 | 480.3921 | 444.667 | 480.3921
2020-11-09 21:30 | 397.4183 | 487.3632 | 398.68 | 492.32 | 398.63 | 487.41 | 399.1219 | 489.6346 | 904.68 | 904.68 | 945.45 | 945.45 | 888.43 | 1015.67 | 480.0181 | 611.1335 | 478.9703 | 500.5132 | 479.711 | 501.3691 | 479.3108 | 500.8369 | 479.3472 | 480.0838 | 479.3472 | 480.0323
2020-11-09 22:00 | 401.1506 | 491.8344 | 403.18 | 497.84 | 402.92 | 492.54 | 403.7867 | 495.0917 | 910.25 | 910.25 | 952.84 | 952.84 | 898.16 | 1026.39 | 443.7104 | 564.2121 | 442.9696 | 504.9796 | 443.5346 | 505.6237 | 443.132 | 505.1647 | 443.1991 | 484.4157 | 443.1991 | 484.4157
2020-11-09 22:30 | 404.9406 | 496.689 | 406.37 | 501.9 | 405.87 | 496.48 | 406.2953 | 498.4113 | 914.31 | 914.31 | 956.83 | 956.83 | 901.65 | 1030.25 | 451.0646 | 573.5929 | 450.2875 | 506.4034 | 453.4546 | 507.2358 | 453.249 | 507.0825 | 453.0802 | 486.1429 | 453.2148 | 486.1889
2020-11-09 23:00 | 407.3431 | 499.7248 | 408.59 | 504.66 | 407.86 | 499.23 | 408.1647 | 500.7928 | 917.54 | 917.54 | 961.33 | 961.33 | 918.28 | 1048.25 | 456.5127 | 580.5134 | 455.587 | 515.0451 | 456.3612 | 515.9203 | 456.0168 | 515.5309 | 456.0513 | 494.6891 | 455.9966 | 494.6891
2020-11-09 23:30 | 406.3582 | 498.5919 | 408.04 | 503.95 | 408 | 499.82 | 408.13 | 500.9131 | 914.99 | 914.99 | 958.87 | 958.87 | 919.81 | 1049.75 | 459.0739 | 584.053 | 457.7677 | 516.4351 | 458.5289 | 517.2939 | 458.2863 | 517.0201 | 458.1129 | 495.9863 | 457.8356 | 495.686
2020-11-10 | 409.381 | 502.2944 | 410.67 | 507.23 | 410.02 | 501.93 | 410.0244 | 503.2895 | 918.64 | 918.64 | 962.17 | 962.17 | 919.07 | 1049.1 | 463.3528 | 589.4654 | 462.8742 | 520.7175 | 463.2954 | 521.1914 | 463.2255 | 521.1127 | 463.1554 | 500.1549 | 463.1555 | 500.155
2020-11-10 00:30 | 410.9879 | 503.314 | 411.97 | 508.75 | 411.22 | 502.36 | 411.3814 | 503.8627 | 920.1 | 920.1 | 964.81 | 964.81 | 924.16 | 1054.6 | 465.587 | 592.3403 | 464.5591 | 521.4021 | 465.3609 | 522.9446 | 464.9919 | 522.4711 | 465.1152 | 501.7738 | 465.045 | 501.6981
2020-11-10 01:00 | 410.9136 | 502.2092 | 413.18 | 510.06 | 412.32 | 502.81 | 412.8537 | 504.8008 | 920.17 | 920.17 | 965.04 | 965.04 | 928.8 | 1059.56 | 466.9487 | 594.2184 | 465.9678 | 521.1467 | 469.4763 | 523.7531 | 469.37 | 523.6291 | 469.4409 | 502.8216 | 469.2991 | 502.6697
2020-11-10 01:30 | 417.0627 | 510.3322 | 418.66 | 516.83 | 417.2 | 509.23 | 417.3824 | 510.8633 | 927.96 | 927.96 | 972.99 | 972.99 | 936.05 | 1067.74 | 470.1043 | 598.1432 | 469.1379 | 523.3597 | 469.9913 | 527.1702 | 469.8147 | 526.9722 | 469.7794 | 505.9533 | 469.7794 | 505.9533
2020-11-10 02:00 | 416.2786 | 508.8668 | 418.25 | 516.22 | 417.09 | 508.51 | 417.3731 | 510.3875 | 927.17 | 927.17 | 972.98 | 972.98 | 934.33 | 1065.74 | 466.1094 | 593.0049 | 465.1657 | 522.083 | 465.8524 | 523.4969 | 465.9578 | 523.6152 | 465.9836 | 502.645 | 465.9135 | 502.6801
2020-11-10 02:30 | 419.2206 | 512.1292 | 419.85 | 518.16 | 418.93 | 510.78 | 419.5764 | 512.8632 | 928.96 | 928.96 | 976.35 | 976.35 | 933.8 | 1065.09 | 466.1616 | 592.9648 | 465.6724 | 522.1492 | 465.7736 | 523.2538 | 465.8087 | 523.2933 | 465.6682 | 502.2357 | 465.7736 | 502.3495
2020-11-10 03:00 | 422.2081 | 516.1184 | 423.93 | 523.18 | 422.54 | 515.38 | 422.9554 | 517.1418 | 933.68 | 933.68 | 981.28 | 981.28 | 935.9 | 1067.46 | 466.7976 | 593.8952 | 465.9369 | 522.1019 | 466.8455 | 524.3552 | 466.8103 | 524.3157 | 466.8455 | 503.4158 | 466.74 | 503.302
2020-11-10 03:30 | 423.4832 | 516.8881 | 424.65 | 523.88 | 423.34 | 515.61 | 424.4706 | 518.2499 | 930.6 | 930.6 | 976.89 | 976.89 | 930.87 | 1061.94 | 464.3004 | 590.6738 | 463.8133 | 521.722 | 463.9351 | 521.8589 | 464.005 | 521.9377 | 464.005 | 501.0271 | 464.005 | 501.0271
2020-11-10 04:00 | 421.2702 | 514.9351 | 422.58 | 521.54 | 421.34 | 513.72 | 421.9762 | 515.9026 | 929.84 | 929.84 | 975.33 | 975.33 | 925.73 | 1056.31 | 461.3596 | 586.7656 | 460.7499 | 519.1627 | 461.4502 | 519.9518 | 461.1717 | 519.638 | 461.4154 | 499.0054 | 461.1022 | 498.7496
2020-11-10 04:30 | 410.9348 | 501.3534 | 412.42 | 508.88 | 411.63 | 500.78 | 412.1475 | 503.0304 | 929.44 | 929.44 | 976.85 | 976.85 | 918.57 | 1048.37 | 457.8691 | 582.3901 | 457.0219 | 515.8596 | 457.4967 | 516.3956 | 457.4967 | 516.3956 | 457.3929 | 495.4391 | 457.3929 | 495.439
2020-11-10 05:00 | 409.4252 | 499.5518 | 410.94 | 507.15 | 410.5 | 499.38 | 410.4024 | 500.8806 | 928.74 | 928.74 | 976.41 | 976.41 | 914.43 | 1043.8 | 455.2402 | 579.1249 | 454.4648 | 513.5609 | 454.577 | 513.7414 | 455.0387 | 514.2092 | 454.6248 | 492.9536 | 454.9007 | 493.2527
2020-11-10 05:30 | 404.5063 | 493.9079 | 407.35 | 502.82 | 406.65 | 494.85 | 407.151 | 497.2892 | 924.99 | 924.99 | 972.45 | 972.45 | 906.06 | 1035.67 | 450.912 | 573.5738 | 449.7799 | 509.785 | 450.9645 | 511.0524 | 451.1017 | 511.3239 | 451.198 | 490.6521 | 451.2665 | 490.7267
2020-11-10 06:00 | 399.8969 | 486.6559 | 401.02 | 494.67 | 400.68 | 485.82 | 401.2387 | 488.5035 | 910.89 | 910.89 | 956.04 | 956.04 | 895.6 | 1031.32 | 444.3123 | 565.2822 | 443.8661 | 508.991 | 443.7224 | 508.9864 | 443.8237 | 509.1027 | 443.9051 | 488.4319 | 443.8913 | 488.5435
2020-11-10 06:30 | 392.5394 | 479.2555 | 394.61 | 487.1 | 394.25 | 479.42 | 394.19 | 481.2707 | 909.94 | 909.94 | 953.53 | 953.53 | 881.51 | 1023.43 | 434.5821 | 552.4631 | 433.4485 | 504.7351 | 434.5915 | 506.1433 | 434.0299 | 505.4893 | 434.063 | 484.8128 | 433.9969 | 484.739
2020-11-10 07:00 | 384.9621 | 470.4732 | 386.09 | 476.63 | 385.88 | 470.13 | 386.4022 | 472.3439 | 906.39 | 906.39 | 947.91 | 947.91 | 867.8 | 1016.47 | 423.5436 | 536.7167 | 423.7142 | 502.1377 | 424.7187 | 503.4978 | 424.6544 | 503.4216 | 426.5816 | 484.7666 | 424.5505 | 482.5036
2020-11-10 07:30 | 371.9138 | 453.5514 | 373.76 | 461.41 | 374.29 | 455.02 | 374.5518 | 456.9112 | 875.86 | 875.86 | 911.84 | 911.84 | 849.25 | 1003.65 | 413.1019 | 523.3061 | 411.4946 | 496.1659 | 436.029 | 497.3093 | 436.1543 | 497.43 | 437.7466 | 478.4583 | 435.9627 | 476.5769
2020-11-10 08:00 | 360.7654 | 439.734 | 362.69 | 447.68 | 363.46 | 441.85 | 363.5257 | 443.3739 | 865.55 | 865.55 | 899.83 | 899.83 | 834.44 | 994.85 | 402.8625 | 510.1734 | 402.0478 | 493.0151 | 443.3132 | 493.579 | 443.2459 | 493.5041 | 444.7279 | 474.3305 | 443.2459 | 472.7857
2020-11-10 08:30 | 341.9494 | 417.0111 | 343.39 | 423.83 | 343.72 | 417.77 | 343.851 | 419.4802 | 863.52 | 863.52 | 895.41 | 895.41 | 832.26 | 1000.72 | 395.7829 | 501.0759 | 394.6957 | 491.961 | 433.9382 | 493.2376 | 435.2177 | 494.6919 | 438.1375 | 476.9079 | 434.9552 | 473.4441
2020-11-10 09:00 | 383.5782 | 467.6799 | 385.85 | 475.81 | 385.3 | 468.61 | 385.6192 | 470.2531 | 858.46 | 858.46 | 889.78 | 889.78 | 820.52 | 994.69 | 387.7328 | 490.6098 | 387.0019 | 489.685 | 401.3001 | 490.9734 | 402.0275 | 491.9005 | 404.5127 | 473.8848 | 401.8759 | 470.7959
2020-11-10 09:30 | 366.5881 | 446.6126 | 368.15 | 453.75 | 367.96 | 447.26 | 368.3463 | 448.9215 | 852.42 | 852.42 | 882.27 | 882.27 | 802.9 | 981.7 | 377.5194 | 477.3153 | 377.3349 | 477.0821 | 392.2685 | 485.8647 | 392.7133 | 486.4156 | 394.7305 | 467.9089 | 392.5966 | 465.3776
2020-11-10 10:00 | 321.7777 | 389.7276 | 322.51 | 397.16 | 323.28 | 390.32 | 324.6594 | 393.2014 | 843.8 | 843.8 | 873.34 | 873.34 | 783.23 | 964.8 | 367.5847 | 464.0182 | 366.8542 | 463.2572 | 385.2312 | 480.6394 | 385.2019 | 480.6029 | 386.1102 | 460.9331 | 385.0847 | 459.7089
2020-11-10 10:30 | 308.0443 | 372.4391 | 309.63 | 381.16 | 309.98 | 373.58 | 310.0004 | 374.853 | 837.11 | 837.11 | 865.55 | 865.55 | 771.54 | 956.35 | 363.5163 | 459.0761 | 362.5067 | 457.4789 | 381.188 | 479.8571 | 380.7815 | 475.9353 | 381.3912 | 459.3743 | 380.6944 | 458.5351
2020-11-10 11:00 | 303.6147 | 368.0068 | 304.94 | 375.83 | 305.53 | 368.99 | 305.7395 | 370.7959 | 837.31 | 837.31 | 865.17 | 865.17 | 766.64 | 956.01 | 357.5518 | 451.0832 | 356.9079 | 450.1044 | 357.3305 | 448.4473 | 357.0324 | 443.9081 | 358.1974 | 458.9104 | 357.0054 | 457.3831
2020-11-10 11:30 | 317.1993 | 385.7292 | 319.24 | 393.72 | 319.74 | 387.49 | 319.5444 | 388.7805 | 835.13 | 835.13 | 862.4 | 862.4 | 759.63 | 949.46 | 354.4307 | 446.8338 | 353.4644 | 445.6157 | 357.4525 | 448.4248 | 357.4525 | 444.4873 | 358.4811 | 458.5327 | 357.2359 | 456.94
2020-11-10 12:00 | 299.3141 | 363.6788 | 300.75 | 370.98 | 301.19 | 364.57 | 301.5663 | 366.5904 | 834.23 | 834.23 | 861.11 | 861.11 | 753.34 | 941.4 | 348.3974 | 439.1686 | 348.0675 | 438.582 | 347.7564 | 435.4962 | 347.6773 | 431.1678 | 348.6537 | 450.1304 | 347.519 | 452.0396
2020-11-10 12:30 | 294.6163 | 358.5722 | 296.08 | 365.39 | 296.94 | 359.75 | 296.9932 | 361.7041 | 830.53 | 830.53 | 856.54 | 856.54 | 745.55 | 931.44 | 342.6723 | 431.5307 | 341.6736 | 430.273 | 354.0733 | 444.0739 | 353.8314 | 439.4743 | 354.7991 | 450.5776 | 353.7508 | 449.2806
2020-11-10 13:00 | 293.9069 | 356.6743 | 295.31 | 364.42 | 296.52 | 358.02 | 296.7522 | 360.21 | 821.09 | 821.09 | 845.93 | 845.93 | 738.58 | 922.24 | 337.7081 | 425.3008 | 337.3867 | 424.8959 | 337.0404 | 421.8284 | 336.6805 | 416.7604 | 336.8604 | 434.9029 | 336.5777 | 444.4653
2020-11-10 13:30 | 294.0051 | 356.6765 | 294.99 | 364.01 | 296.28 | 357.4 | 296.8913 | 360.293 | 822.18 | 822.18 | 847.63 | 847.63 | 736.13 | 919.88 | 341.249 | 429.8564 | 340.2663 | 428.6186 | 335.5925 | 419.5857 | 336.0265 | 415.0345 | 337.1243 | 435.2403 | 335.9754 | 444.2879
2020-11-10 14:00 | 298.2722 | 361.89 | 299.4 | 369.67 | 301.05 | 363.34 | 301.3758 | 365.9226 | 829.37 | 829.37 | 854.92 | 854.92 | 737.15 | 920.29 | 384.1664 | 485.9019 | 383.9424 | 464.9897 | 383.6326 | 465.4294 | 383.6326 | 465.371 | 384.8269 | 445.9759 | 383.8073 | 444.7943
2020-11-10 14:30 | 299.4065 | 365.6185 | 300.4 | 370.92 | 302.01 | 366.63 | 302.4983 | 369.5229 | 830.41 | 830.41 | 855.77 | 855.77 | 740.54 | 923.42 | 360.5665 | 455.3959 | 360.303 | 455.2213 | 359.9131 | 457.364 | 359.7487 | 454.7212 | 359.7762 | 443.0785 | 359.7487 | 443.0447
2020-11-10 15:00 | 298.3224 | 362.6835 | 299.65 | 370.11 | 301.68 | 364.38 | 302.0543 | 367.5197 | 826.42 | 826.42 | 851.9 | 851.9 | 731.3 | 908.1 | 342.9769 | 434.6765 | 341.9832 | 433.5545 | 339.4964 | 430.6012 | 339.055 | 427.2038 | 339.1069 | 426.1987 | 339.081 | 436.0047
2020-11-10 15:30 | 300.7145 | 365.3196 | 302.17 | 373.16 | 304.43 | 367.13 | 304.5695 | 370.0892 | 827.14 | 827.14 | 852.28 | 852.28 | 731.35 | 903.24 | 380.8971 | 483.7412 | 380.0364 | 460.4227 | 379.9616 | 460.958 | 377.9977 | 458.5754 | 377.9977 | 437.8495 | 377.8245 | 437.6488
2020-11-10 16:00 | 304.9682 | 369.4524 | 306.41 | 377.96 | 308.33 | 370.06 | 308.5155 | 373.861 | 826.21 | 826.21 | 852.34 | 852.34 | 747.61 | 915.08 | 347.2391 | 440.3614 | 346.6221 | 439.2977 | 347.0479 | 440.5504 | 345.4509 | 435.3042 | 345.265 | 434.0627 | 345.4248 | 438.9012
2020-11-10 16:30 | 306.9743 | 370.1596 | 308.63 | 380.68 | 310.66 | 371.05 | 310.775 | 375.2046 | 822.92 | 822.92 | 848.56 | 848.56 | 754.6 | 914.82 | 353.9865 | 448.8508 | 353.4467 | 448.3024 | 353.5772 | 449.1171 | 351.9454 | 443.688 | 351.9454 | 439.0788 | 352.1059 | 439.2791
2020-11-10 17:00 | 315.4453 | 380.5605 | 316.09 | 389.74 | 318.05 | 379.96 | 318.6588 | 384.7891 | 826.37 | 826.37 | 852.2 | 852.2 | 763.68 | 917.1 | 360.1281 | 457.0719 | 358.8406 | 455.3062 | 359.7759 | 457.3068 | 358.3066 | 452.0137 | 358.3338 | 439.808 | 358.3338 | 439.808
2020-11-10 17:30 | 322.0014 | 389.3455 | 322.86 | 397.47 | 324.26 | 388.17 | 325.2551 | 393.4635 | 830.41 | 830.41 | 856.78 | 856.78 | 779.42 | 926.29 | 459.9931 | 585.9958 | 458.9346 | 464.2413 | 459.6364 | 465.2274 | 457.867 | 463.4365 | 442.4418 | 442.4418 | 442.5089 | 442.5089
2020-11-10 18:00 | 329.3028 | 398.6003 | 329.9 | 406.14 | 331.4 | 397.4 | 331.9796 | 402.0828 | 833.66 | 833.66 | 860.85 | 860.85 | 799.3 | 939.68 | 415.7859 | 528.8979 | 414.96 | 467.2704 | 431.2802 | 467.6128 | 430.1107 | 466.38 | 430.1757 | 445.4911 | 430.2407 | 445.5584
2020-11-10 18:30 | 339.0813 | 411.4707 | 340.21 | 419 | 341.95 | 411.16 | 342.7884 | 416.2358 | 841.46 | 841.46 | 870.59 | 870.59 | 810.49 | 943.53 | 465.7667 | 593.4982 | 464.9514 | 465.2704 | 460.0782 | 466.1898 | 460.5675 | 466.6501 | 445.8017 | 445.8017 | 445.734 | 445.734
2020-11-10 19:00 | 368.7254 | 449.0856 | 369.95 | 455.99 | 371.4 | 449.23 | 372.0676 | 453.404 | 852.73 | 852.73 | 883.28 | 883.28 | 832.75 | 960.16 | 460.2575 | 586.1412 | 458.997 | 471.1472 | 460.4188 | 472.5984 | 461.2187 | 473.4623 | 452.4016 | 452.4016 | 452.4016 | 452.4016
2020-11-10 19:30 | 398.2196 | 484.8597 | 399.64 | 493.15 | 402.31 | 486.69 | 402.7943 | 467.2239 | 853.42 | 853.42 | 884.32 | 884.32 | 838.25 | 961.59 | 472.9553 | 602.6619 | 472.0335 | 474.9442 | 472.6854 | 475.6001 | 472.5777 | 475.4917 | 454.7983 | 454.7983 | 454.6601 | 454.6601
2020-11-10 20:00 | 361.4807 | 438.4471 | 362.52 | 447.15 | 364.25 | 438.25 | 364.9756 | 442.8792 | 862.45 | 862.45 | 895.09 | 895.09 | 851.32 | 976.14 | 452.9267 | 576.6782 | 452.4009 | 481.2997 | 453.3415 | 482.2275 | 453.2388 | 482.1183 | 453.273 | 461.3176 | 453.3415 | 461.3872
2020-11-10 20:30 | 365.0866 | 441.7755 | 366.4 | 452.16 | 368.22 | 442.24 | 368.733 | 446.4182 | 867.33 | 867.33 | 901.62 | 901.62 | 851.3 | 975.69 | 413.5931 | 525.8995 | 412.8856 | 481.5485 | 413.6973 | 482.5644 | 413.6973 | 482.5644 | 413.6753 | 461.6631 | 413.7066 | 461.6782
2020-11-10 21:00 | 368.9226 | 448.3349 | 370.33 | 456.87 | 371.18 | 448.28 | 371.718 | 452.0324 | 873.39 | 873.39 | 909.59 | 909.59 | 854.23 | 978.73 | 420.5571 | 534.6571 | 419.4786 | 486.5807 | 420.5507 | 487.7135 | 420.1682 | 487.3807 | 420.2958 | 466.7221 | 420.1682 | 466.5806
2020-11-10 21:30 | 379.2989 | 461.7239 | 379.82 | 468.61 | 380.3 | 460.74 | 380.4224 | 463.3895 | 875.88 | 875.88 | 912.94 | 912.94 | 863.08 | 988.6 | 427.0877 | 542.8426 | 426.2349 | 492.1191 | 427.2777 | 493.2376 | 427.633 | 493.7334 | 427.6653 | 472.8013 | 427.6653 | 472.8886
2020-11-10 22:00 | 378.3382 | 460.9008 | 380.9 | 470.04 | 381.17 | 462.42 | 381.3959 | 464.8755 | 872.08 | 872.08 | 906.84 | 906.84 | 865.31 | 990.93 | 429.1802 | 545.6856 | 428.3138 | 493.3745 | 429.2726 | 494.479 | 429.0775 | 494.2542 | 429.0125 | 473.4833 | 429.11 | 473.4833
2020-11-10 22:30 | 384.6216 | 470.3737 | 385.93 | 476.49 | 386.19 | 470.55 | 386.1507 | 472.3865 | 881.22 | 881.22 | 917.31 | 917.31 | 869.78 | 995.91 | 428.6002 | 544.6841 | 427.4221 | 492.9151 | 428.2791 | 493.9034 | 428.4088 | 494.0529 | 428.3764 | 473.1712 | 428.344 | 473.1354
2020-11-10 23:00 | 385.266 | 470.2664 | 387.11 | 477.96 | 386.6 | 469.99 | 387.4211 | 473.0137 | 888.43 | 888.43 | 925.99 | 925.99 | 873.6 | 1000 | 433.1412 | 550.6709 | 432.229 | 496.6336 | 432.7008 | 497.1758 | 432.7663 | 497.251 | 432.8319 | 476.4951 | 432.7663 | 476.4229
2020-11-10 23:30 | 383.6903 | 468.8454 | 384.6 | 474.83 | 384.3 | 467.94 | 384.667 | 470.2237 | 884.8 | 884.8 | 921.89 | 921.89 | 865.91 | 991.72 | 420.768 | 534.4303 | 419.9498 | 487.1937 | 421.0559 | 488.477 | 421.056 | 488.477 | 421.0878 | 467.7661 | 420.9285 | 467.483
2020-11-11 | 382.4851 | 466.0681 | 384.44 | 474.42 | 383.89 | 465.91 | 384.4205 | 468.583 | 883.78 | 883.78 | 920.53 | 920.53 | 865.86 | 991.75 | 420.5813 | 534.1813 | 419.9856 | 487.4349 | 420.8817 | 488.4749 | 421.3271 | 488.9919 | 421.1999 | 467.9595 | 421.6454 | 468.4545
2020-11-11 00:30 | 383.536 | 466.4195 | 385.68 | 475.72 | 384.89 | 466.5 | 385.0558 | 468.5764 | 883.92 | 883.92 | 921.49 | 921.49 | 860.77 | 986.21 | 417.5314 | 530.3586 | 416.7658 | 484.9729 | 417.9041 | 486.2976 | 418.1884 | 486.6284 | 418.1884 | 465.733 | 418.4411 | 466.0144
2020-11-11 01:00 | 385.1518 | 468.1359 | 387.46 | 477.75 | 386.79 | 468.55 | 387.3708 | 470.9684 | 886.62 | 886.62 | 924.43 | 924.43 | 862.53 | 988.26 | 418.3288 | 531.3635 | 416.7684 | 485.1123 | 417.9514 | 486.4891 | 418.0775 | 486.636 | 418.1722 | 465.8346 | 418.2038 | 465.8698
2020-11-11 01:30 | 383.2646 | 466.5171 | 384.03 | 473.73 | 383.43 | 465.08 | 383.9081 | 467.4729 | 883.23 | 883.23 | 919.52 | 919.52 | 863.46 | 989.26 | 416.5879 | 528.7853 | 416.1631 | 484.1359 | 416.6865 | 484.7449 | 416.7565 | 484.892 | 416.5285 | 463.7656 | 416.8446 | 464.1175
2020-11-11 02:00 | 380.0556 | 463.1939 | 381.6 | 470.81 | 380.74 | 462.4 | 381.0952 | 464.5023 | 876.9 | 876.9 | 913.11 | 913.11 | 863.29 | 988.99 | 417.4219 | 529.8607 | 416.7228 | 484.5165 | 417.2509 | 485.1306 | 417.1559 | 485.0201 | 417.3775 | 464.4034 | 417.3142 | 464.4034
2020-11-11 02:30 | 376.5878 | 458.7955 | 377.69 | 466.01 | 376.98 | 457.84 | 377.4716 | 460.0815 | 875.65 | 875.65 | 910.33 | 910.33 | 866.08 | 992.16 | 417.9742 | 530.4352 | 417.447 | 485.2236 | 418.1821 | 486.0781 | 418.3722 | 486.221 | 418.3023 | 465.4438 | 418.2771 | 465.3567
2020-11-11 03:00 | 376.6035 | 459.2773 | 378.13 | 466.67 | 377.84 | 459.35 | 377.8161 | 460.9578 | 877.22 | 877.22 | 911.99 | 911.99 | 867.34 | 993.62 | 417.9742 | 530.4352 | 417.4497 | 485.2943 | 418.1756 | 486.1381 | 418.4607 | 486.4695 | 418.3973 | 465.5495 | 418.524 | 465.6905
2020-11-11 03:30 | 377.0403 | 460.6899 | 379.13 | 468.03 | 378.3 | 460.78 | 378.7716 | 463.0285 | 877.61 | 877.61 | 912.39 | 912.39 | 867.14 | 993.32 | 418.7776 | 531.472 | 417.8899 | 485.6039 | 423.7122 | 486.3764 | 423.9048 | 486.6712 | 423.9689 | 465.8353 | 423.8727 | 465.7648
2020-11-11 04:00 | 380.2429 | 464.5016 | 381.25 | 470.72 | 380.69 | 463.91 | 381.3095 | 465.9924 | 877.67 | 877.67 | 913.1 | 913.1 | 867.34 | 993.36 | 420.0077 | 533.2057 | 419.1393 | 486.2534 | 429.3038 | 486.7398 | 429.532 | 486.9986 | 429.4668 | 466.0856 | 429.5453 | 466.2271
2020-11-11 04:30 | 377.3557 | 460.7819 | 378.78 | 467.62 | 378.21 | 460.43 | 378.8874 | 462.9183 | 875.07 | 875.07 | 910.19 | 910.19 | 865.77 | 991.48 | 423.4536 | 537.8268 | 422.696 | 485.6346 | 423.4214 | 486.4679 | 423.5502 | 486.616 | 423.6147 | 465.9412 | 423.5502 | 465.8703
2020-11-11 05:00 | 377.1189 | 460.5622 | 378.75 | 467.55 | 378.2 | 460.41 | 378.634 | 462.6021 | 876.65 | 876.65 | 911.38 | 911.38 | 864.02 | 989.45 | 418.8896 | 531.9222 | 418.1935 | 485.0901 | 421.9054 | 485.6801 | 421.9375 | 485.7171 | 421.9696 | 465.0233 | 421.9053 | 464.8647
2020-11-11 05:30 | 377.7936 | 461.3061 | 378.45 | 467.16 | 378.1 | 460.21 | 378.6065 | 462.5268 | 875.69 | 875.69 | 910.61 | 910.61 | 857.47 | 983.72 | 415.1373 | 527.0933 | 414.3239 | 482.3907 | 415.2258 | 483.4529 | 415.1308 | 483.3422 | 414.8774 | 462.3774 | 415.1941 | 462.7304
2020-11-11 06:00 | 370.541 | 452.528 | 371.97 | 459.18 | 371.81 | 452.39 | 372.7361 | 455.4694 | 873.75 | 873.75 | 909.28 | 909.28 | 845.67 | 977.95 | 410.511 | 521.359 | 409.1654 | 482.0858 | 409.981 | 483.1576 | 409.386 | 482.4564 | 409.4174 | 461.8636 | 409.4151 | 461.8283
2020-11-11 06:30 | 367.5925 | 449.0995 | 368.85 | 455.18 | 368.61 | 448.59 | 369.4207 | 451.5524 | 874.84 | 874.84 | 910.55 | 910.55 | 844.79 | 985.28 | 407.1585 | 517.2016 | 406.6551 | 485.7896 | 437.1562 | 486.2893 | 436.8912 | 485.9944 | 436.9243 | 465.2173 | 436.825 | 465.1114
2020-11-11 07:00 | 363.0563 | 443.1347 | 364.63 | 450.2 | 365.39 | 443.97 | 365.8395 | 446.7593 | 878.14 | 878.14 | 914.36 | 914.36 | 835.67 | 982.98 | 401.9114 | 508.7469 | 401.16 | 485.8687 | 401.5334 | 486.58 | 401.6246 | 486.6904 | 403.5095 | 467.9812 | 401.5039 | 465.6553
2020-11-11 07:30 | 362.8248 | 444.1989 | 364.07 | 449.47 | 364.79 | 444.68 | 365.0101 | 446.989 | 883.78 | 883.78 | 920.93 | 920.93 | 831.09 | 985.94 | 396.6871 | 502.0304 | 395.8225 | 486.0349 | 396.7088 | 487.3845 | 396.6494 | 487.4581 | 398.7452 | 468.8736 | 396.3803 | 466.1621
2020-11-11 08:00 | 356.1891 | 433.9334 | 356.78 | 440.11 | 356.86 | 432.66 | 357.4459 | 435.7952 | 885.67 | 885.67 | 923.15 | 923.15 | 818.47 | 979.45 | 388.617 | 491.4834 | 387.8617 | 483.6872 | 388.442 | 484.8228 | 388.5007 | 484.8961 | 390.2052 | 466.0662 | 388.3538 | 463.8549
2020-11-11 08:30 | 352.8057 | 429.4764 | 353.7 | 436.27 | 353.94 | 428.54 | 354.4061 | 431.6426 | 886.17 | 886.17 | 924.02 | 924.02 | 810.62 | 978.49 | 382.1191 | 482.9879 | 381.3929 | 482.07 | 392.1699 | 484.43 | 392.4653 | 484.9048 | 394.9208 | 466.7307 | 392.2878 | 463.6682
2020-11-11 09:00 | 348.5268 | 423.1411 | 349.68 | 431.48 | 350.61 | 423.08 | 351.0047 | 426.4177 | 885.85 | 885.85 | 924.54 | 924.54 | 795.43 | 968.2 | 372.9416 | 471.1675 | 372.0833 | 470.0501 | 390.163 | 480.2885 | 390.3402 | 480.5431 | 392.0831 | 461.7297 | 390.1924 | 459.5034
2020-11-11 09:30 | 348.4006 | 421.2033 | 349.41 | 430.87 | 350.06 | 420.48 | 350.5652 | 424.1426 | 886.2 | 886.2 | 924.63 | 924.63 | 788.01 | 965.64 | 368.3968 | 465.3744 | 367.7262 | 464.5273 | 367.7238 | 462.5703 | 367.9192 | 458.4719 | 369.2361 | 460.5907 | 367.8104 | 458.8638
2020-11-11 10:00 | 346.7188 | 420.5991 | 347.54 | 428.56 | 347.84 | 419.51 | 348.3944 | 422.7742 | 890.76 | 890.76 | 930.76 | 930.76 | 788.64 | 971.41 | 408.5665 | 517.4225 | 407.6889 | 480.2064 | 427.3688 | 481.623 | 427.6927 | 481.988 | 429.5717 | 463.1716 | 427.5308 | 460.971
2020-11-11 10:30 | 344.0033 | 416.8106 | 344.93 | 425.26 | 345.29 | 415.83 | 345.8342 | 419.2245 | 898.16 | 898.16 | 939.71 | 939.71 | 785.13 | 971.76 | 387.9052 | 490.5802 | 387.0019 | 480.8872 | 387.316 | 481.998 | 387.5803 | 482.3269 | 389.1657 | 463.3748 | 387.3453 | 461.1373
2020-11-11 11:00 | 338.166 | 410.4834 | 339.27 | 418.59 | 339.87 | 410.23 | 340.448 | 413.4865 | 896.25 | 896.25 | 936.58 | 936.58 | 779.81 | 969.58 | 374.0433 | 472.8547 | 373.0644 | 471.6172 | 371.9615 | 468.6523 | 372.187 | 464.4831 | 373.5188 | 461.2869 | 371.9615 | 459.2681
2020-11-11 11:30 | 333.9297 | 403.8881 | 335.11 | 413.12 | 335.43 | 403.24 | 335.9396 | 406.6121 | 893.25 | 893.25 | 933.41 | 933.41 | 778.2 | 970.17 | 365.5904 | 461.7147 | 364.8122 | 460.5712 | 360.5824 | 453.1404 | 360.7737 | 448.8764 | 362.332 | 459.4216 | 360.7464 | 457.4112
2020-11-11 12:00 | 325.3322 | 393.1566 | 326.25 | 402.16 | 326.61 | 392.13 | 327.1207 | 395.5127 | 891.54 | 891.54 | 931.46 | 931.46 | 772.21 | 965.17 | 364.7064 | 460.5757 | 364.0623 | 459.7623 | 356.1188 | 447.6088 | 356.335 | 443.6489 | 357.6592 | 454.5267 | 356.335 | 452.8438
2020-11-11 12:30 | 329.527 | 396.1979 | 330.5 | 405.98 | 329.41 | 393.25 | 330.0298 | 397.0372 | 905.09 | 905.09 | 947.51 | 947.51 | 766.23 | 956.91 | 358.6808 | 453.1197 | 358.0616 | 452.0786 | 353.1457 | 443.857 | 353.3058 | 438.8142 | 354.8198 | 453.5739 | 353.119 | 451.3546
2020-11-11 13:00 | 331.2044 | 399.5839 | 332.9 | 409.49 | 332.29 | 397.83 | 332.9735 | 401.9373 | 914.82 | 914.82 | 958.81 | 958.81 | 764.53 | 954.38 | 346.5787 | 436.7833 | 345.2292 | 435.252 | 339.2123 | 424.7934 | 339.3408 | 420.2514 | 340.7294 | 439.8981 | 339.1351 | 447.8192
2020-11-11 13:30 | 341.5882 | 410.9382 | 343.58 | 422.28 | 342.39 | 408.93 | 342.833 | 412.8389 | 913.9 | 913.9 | 958.43 | 958.43 | 771.06 | 961.93 | 364.4809 | 460.4389 | 363.7312 | 459.6491 | 354.3903 | 445.5729 | 354.5782 | 440.9865 | 355.8673 | 451.6393 | 354.5246 | 449.9352
2020-11-11 14:00 | 357.7527 | 435.3598 | 358.96 | 443.18 | 360.19 | 435.71 | 360.6057 | 439.0295 | 919.23 | 919.23 | 963.55 | 963.55 | 790.11 | 979.39 | 358.1923 | 454.3996 | 357.4076 | 453.0732 | 341.4355 | 432.6683 | 341.5385 | 430.2041 | 341.6671 | 429.3457 | 341.5899 | 448.4313
2020-11-11 14:30 | 361.2878 | 438.9472 | 362.46 | 447.33 | 363.47 | 438.86 | 364.0538 | 442.3452 | 913.11 | 913.11 | 956.02 | 956.02 | 830.13 | 1015.92 | 377.1108 | 478.6343 | 376.4199 | 477.7592 | 366.2787 | 465.2215 | 366.4443 | 463.2677 | 366.4995 | 452.1714 | 366.472 | 452.0693
2020-11-11 15:00 | 368.0308 | 449.2298 | 369.4 | 456.02 | 370.24 | 449.34 | 370.5884 | 452.4602 | 916.13 | 916.13 | 960.03 | 960.03 | 841.82 | 1023.37 | 362.3282 | 459.4616 | 361.4172 | 458.3621 | 362.1331 | 459.7769 | 362.3242 | 457.8301 | 362.2968 | 456.7736 | 362.346 | 457.5309
2020-11-11 15:30 | 372.2827 | 454.3604 | 373.83 | 461.47 | 374.09 | 454.63 | 374.2911 | 456.9296 | 915.15 | 915.15 | 958.47 | 958.47 | 861.42 | 1038.91 | 424.7282 | 540.3317 | 423.7087 | 486.4554 | 395.0947 | 488.6349 | 395.2729 | 488.8553 | 395.2433 | 467.7481 | 395.2729 | 467.8587
2020-11-11 16:00 | 375.8643 | 459.4009 | 376.87 | 465.22 | 377.01 | 458.83 | 377.3441 | 461.4665 | 921.24 | 921.24 | 964.89 | 964.89 | 865.12 | 1037.52 | 483.9605 | 616.7718 | 483.2634 | 503.1675 | 475.7367 | 499.2368 | 475.9152 | 499.4616 | 475.8438 | 478.3638 | 475.8795 | 478.3997
2020-11-11 16:30 | 378.0892 | 462.3244 | 379.81 | 468.9 | 380.41 | 463.31 | 380.7752 | 465.8636 | 914.68 | 914.68 | 958.36 | 958.36 | 867.14 | 1032.53 | 415.4127 | 528.1946 | 414.5876 | 504.8765 | 440.5597 | 499.406 | 441.4566 | 500.4227 | 441.5728 | 479.5031 | 441.1908 | 479.1783
2020-11-11 17:00 | 386.4152 | 473.4586 | 388.24 | 479.24 | 388.79 | 474.3 | 388.6844 | 476.3675 | 919.83 | 919.83 | 962.78 | 962.78 | 866.38 | 1025.52 | 445.869 | 567.6419 | 445.1764 | 503.4395 | 443.4754 | 502.8141 | 443.8758 | 503.2598 | 444.1093 | 482.5458 | 444.1761 | 482.6183
2020-11-11 17:30 | 390.9342 | 480.4455 | 392.17 | 483.86 | 393.03 | 481.32 | 393.1956 | 483.3698 | 922.59 | 922.59 | 965.9 | 965.9 | 886.33 | 1039.23 | 425.1953 | 540.6188 | 424.4178 | 504.6877 | 431.6044 | 510.2435 | 432.0606 | 510.7829 | 432.0932 | 489.9188 | 432.1584 | 489.9927
2020-11-11 18:00 | 395.3274 | 485.9464 | 397.08 | 490.04 | 398.01 | 487.65 | 398.2264 | 489.5185 | 925.13 | 925.13 | 967.68 | 967.68 | 898.02 | 1044.73 | 441.0482 | 561.1342 | 440.1227 | 512.9301 | 441.654 | 514.5247 | 442.0585 | 515.0284 | 442.0863 | 494.0698 | 442.0198 | 493.9955
2020-11-11 18:30 | 398.1286 | 490.3166 | 399.68 | 492.58 | 399.83 | 491.18 | 400.3446 | 493.1274 | 918 | 918 | 960.87 | 960.87 | 902.12 | 1042.04 | 444.6337 | 565.71 | 443.613 | 511.9526 | 444.3433 | 512.9702 | 444.9106 | 513.5106 | 445.011 | 492.6479 | 444.9497 | 492.6109
2020-11-11 19:00 | 399.3026 | 491.9421 | 400.24 | 493.44 | 401.16 | 492.94 | 401.4086 | 494.5367 | 912.06 | 912.06 | 954.22 | 954.22 | 903.11 | 1035.25 | 470.8575 | 599.6249 | 470.327 | 510.9632 | 470.4262 | 511.1486 | 470.747 | 511.4234 | 470.8183 | 490.6811 | 470.6511 | 490.5325
2020-11-11 19:30 | 401.7635 | 495.536 | 403.34 | 496.47 | 404.17 | 497.43 | 404.5551 | 498.9662 | 916.09 | 916.09 | 958.67 | 958.67 | 903.08 | 1031.61 | 489.1802 | 623.1509 | 488.0265 | 508.0198 | 489.0027 | 509.036 | 489.1137 | 509.0744 | 488.3347 | 488.3347 | 488.2978 | 488.2978
2020-11-11 20:00 | 403.2937 | 496.2952 | 405.12 | 499.71 | 406 | 498.09 | 406.4247 | 500.1742 | 918.64 | 918.64 | 961.57 | 961.57 | 908.37 | 1037.36 | 451.2404 | 573.9388 | 450.1519 | 510.4808 | 451.1749 | 511.641 | 451.209 | 511.6796 | 451.3114 | 490.9304 | 451.3114 | 490.9304
2020-11-11 20:30 | 405.7939 | 499.7801 | 407.78 | 502.89 | 408.65 | 502.1 | 408.638 | 503.3519 | 920.74 | 920.74 | 964.28 | 964.28 | 914.52 | 1044.16 | 507.4044 | 646.5544 | 506.7144 | 513.2673 | 507.9319 | 514.5448 | 508.2386 | 514.8555 | 493.9517 | 493.9517 | 493.7654 | 493.7654
2020-11-11 21:00 | 408.1539 | 502.9474 | 409.95 | 505.64 | 410.44 | 504.67 | 410.4405 | 505.8079 | 929.55 | 929.55 | 974.25 | 974.25 | 920.05 | 1050.39 | 485.8632 | 618.4991 | 484.9955 | 516.0804 | 485.5287 | 516.6478 | 485.5652 | 516.6867 | 485.7113 | 495.8718 | 485.6017 | 495.7599
2020-11-11 21:30 | 406.3778 | 500.2621 | 408.22 | 503.88 | 409.15 | 502.5 | 408.7059 | 503.2019 | 924.3 | 924.3 | 968.58 | 968.58 | 918.14 | 1048.05 | 498.1488 | 634.3928 | 496.976 | 514.2911 | 499.3195 | 516.3516 | 499.5456 | 516.5853 | 495.6775 | 495.6775 | 495.6775 | 495.6775
2020-11-11 22:00 | 409.1002 | 504.0006 | 410.92 | 507.14 | 411.27 | 505.71 | 411.4118 | 507.0911 | 925.95 | 925.95 | 970.7 | 970.7 | 917.92 | 1047.98 | 455.9265 | 579.8415 | 454.9755 | 514.8432 | 455.6415 | 515.5969 | 455.9347 | 515.9835 | 456.0034 | 495.1132 | 456.0034 | 495.1132
2020-11-11 22:30 | 406.2888 | 500.955 | 407.85 | 503.21 | 408.24 | 502.41 | 408.3572 | 503.4887 | 922.3 | 922.3 | 966.11 | 966.11 | 914.34 | 1044.07 | 453.2734 | 576.2065 | 452.5268 | 512.7853 | 453.2734 | 513.6313 | 453.6152 | 514.0187 | 453.6494 | 493.1336 | 453.5469 | 493.0222
2020-11-11 23:00 | 406.4517 | 500.9318 | 408.03 | 503.63 | 408.37 | 502.35 | 408.7455 | 503.7963 | 923.14 | 923.14 | 967.38 | 967.38 | 911.23 | 1040.7 | 451.0443 | 573.3334 | 449.2957 | 509.7876 | 450.3049 | 510.9326 | 450.6453 | 511.3188 | 450.7475 | 490.4861 | 450.6113 | 490.412
2020-11-11 23:30 | 405.2478 | 499.4839 | 406.78 | 502 | 406.65 | 500.39 | 407.0482 | 501.8083 | 918.74 | 918.74 | 962.88 | 962.88 | 907.79 | 1036.89 | 487.5486 | 620.5189 | 486.76 | 508.4242 | 487.1823 | 508.8653 | 487.6253 | 509.328 | 487.5515 | 488.427 | 487.3669 | 488.2421
2020-11-12 | 405.3261 | 499.701 | 407.32 | 502.7 | 407.31 | 501.37 | 407.5178 | 502.4883 | 929.81 | 929.81 | 975.15 | 975.15 | 911.7 | 1041.19 | 450.6798 | 572.8637 | 449.502 | 509.8548 | 450.7316 | 511.2494 | 451.0042 | 511.5587 | 451.0383 | 490.7306 | 451.0042 | 490.6935
2020-11-12 00:30 | 405.4886 | 499.1239 | 407.67 | 503.56 | 407.74 | 501.01 | 407.9479 | 502.2169 | 929 | 929 | 973.95 | 973.95 | 914.82 | 1044.61 | 452.4256 | 575.2207 | 451.7198 | 511.8157 | 452.6404 | 512.8587 | 452.8113 | 513.0524 | 452.7771 | 492.1371 | 452.8797 | 492.2486
2020-11-12 01:00 | 405.0304 | 497.4001 | 407.01 | 502.89 | 407.14 | 498.85 | 407.2591 | 500.1704 | 920.82 | 920.82 | 965.24 | 965.24 | 908.93 | 1038.07 | 448.2254 | 569.3657 | 447.2532 | 507.47 | 447.9899 | 508.3059 | 448.3984 | 508.7695 | 448.3984 | 488.0038 | 448.2282 | 487.8185
2020-11-12 01:30 | 407.2248 | 499.9988 | 409.09 | 505.41 | 408.6 | 500.64 | 408.7253 | 501.9255 | 920.12 | 920.12 | 964.03 | 964.03 | 904.83 | 1033.86 | 454.3187 | 577.0927 | 453.4104 | 504.9417 | 447.0611 | 505.9667 | 447.1965 | 506.0389 | 447.2982 | 485.3254 | 447.1966 | 485.2152
2020-11-12 02:00 | 405.9157 | 498.3031 | 407.5 | 503.49 | 407.27 | 498.84 | 407.7683 | 500.6909 | 923.57 | 923.57 | 967.72 | 967.72 | 901.46 | 1030.11 | 448.4248 | 569.5056 | 447.6231 | 502.8201 | 448.0907 | 503.3454 | 448.636 | 503.9579 | 448.6448 | 483.2051 | 448.5338 | 483.0582
2020-11-12 02:30 | 405.7527 | 498.9901 | 407.6 | 503.59 | 407.2 | 499.95 | 407.2356 | 500.9107 | 923.58 | 923.58 | 968.12 | 968.12 | 900.12 | 1028.74 | 440.722 | 559.5259 | 439.6696 | 501.6222 | 440.4007 | 502.4561 | 440.8693 | 502.9908 | 440.8692 | 482.2234 | 440.635 | 481.9672
2020-11-12 03:00 | 408.3698 | 500.3378 | 409.61 | 505.94 | 409.23 | 500.12 | 409.7921 | 502.3052 | 915.61 | 915.61 | 959.12 | 959.12 | 898.28 | 1026.66 | 440.0655 | 558.6845 | 439.3912 | 501.4206 | 439.9005 | 501.9121 | 440.0895 | 502.2175 | 440.1345 | 481.4356 | 440.2568 | 481.6552
2020-11-12 03:30 | 408.2948 | 500.4829 | 409.79 | 506.21 | 409.38 | 500.68 | 410.1367 | 502.835 | 918.53 | 918.53 | 962.55 | 962.55 | 897.16 | 1025.32 | 440.7704 | 559.5991 | 439.315 | 501.0438 | 439.8283 | 501.6293 | 440.1633 | 502.0114 | 440.3643 | 481.5191 | 440.1633 | 481.2993
2020-11-12 04:00 | 409.8394 | 503.3919 | 411.34 | 508.22 | 410.89 | 503.69 | 411.4721 | 505.4789 | 918.85 | 918.85 | 963.04 | 963.04 | 899.36 | 1027.72 | 441.4532 | 560.6202 | 440.3811 | 501.8562 | 441.0797 | 502.6523 | 441.3148 | 502.9203 | 441.3148 | 482.2052 | 441.382 | 482.2786
2020-11-12 04:30 | 408.1391 | 499.1602 | 409.83 | 506.04 | 409.16 | 498.98 | 409.5047 | 500.9014 | 914.68 | 914.68 | 959.63 | 959.63 | 891.12 | 1018.66 | 436.2918 | 553.9746 | 435.9401 | 498.1802 | 436.4862 | 498.8043 | 436.6195 | 498.9566 | 436.7194 | 478.3959 | 436.8526 | 478.5418
2020-11-12 05:00 | 410.2938 | 502.5832 | 412.01 | 508.96 | 411.52 | 502.53 | 412.5244 | 505.3808 | 917.4 | 917.4 | 963.81 | 963.81 | 888.79 | 1015.98 | 436.2315 | 554.0282 | 435.4079 | 497.5135 | 435.6092 | 497.7435 | 436.3864 | 498.5809 | 436.0422 | 477.6029 | 436.1975 | 477.7124
2020-11-12 05:30 | 411.1438 | 504.2922 | 412.78 | 509.89 | 412.61 | 504.77 | 412.9725 | 506.6842 | 920.19 | 920.19 | 965.66 | 965.66 | 891.96 | 1020.94 | 437.1556 | 555.3519 | 435.7723 | 498.3073 | 438.3002 | 500.8079 | 438.568 | 501.1139 | 438.5345 | 480.4268 | 438.5011 | 480.3901
2020-11-12 06:00 | 403.7635 | 494.1368 | 405.03 | 500.14 | 404.48 | 493.36 | 405.3593 | 496.1583 | 919.38 | 919.38 | 964.58 | 964.58 | 884.82 | 1020.1 | 435.5693 | 553.5428 | 434.9398 | 501.5931 | 435.4149 | 502.3069 | 435.5147 | 502.422 | 435.4482 | 481.7076 | 435.681 | 481.9652
2020-11-12 06:30 | 395.8398 | 482.8813 | 397.26 | 490.24 | 396.5 | 482.3 | 397.4313 | 484.9812 | 917.1 | 917.1 | 961.7 | 961.7 | 881.88 | 1024.47 | 434.346 | 552.1164 | 433.5924 | 505.8766 | 434.0356 | 506.5626 | 433.522 | 506.0255 | 433.5706 | 485.1949 | 433.411 | 485.0478
2020-11-12 07:00 | 391.2822 | 478.3733 | 392.33 | 484.29 | 391.74 | 477.62 | 392.1568 | 479.6228 | 917.78 | 917.78 | 962.02 | 962.02 | 874.5 | 1024.06 | 429.3417 | 545.8519 | 428.4012 | 506.3392 | 428.7406 | 506.9777 | 428.1903 | 506.327 | 428.1255 | 485.3982 | 428.0608 | 485.3248
2020-11-12 07:30 | 383.959 | 467.8244 | 385.17 | 475.02 | 384.76 | 467.52 | 385.0907 | 469.2864 | 909.07 | 909.07 | 952.1 | 952.1 | 862.12 | 1017.85 | 421.3616 | 535.5411 | 420.2699 | 503.7991 | 420.2951 | 504.1041 | 420.0244 | 503.761 | 420.0049 | 482.8954 | 419.9691 | 482.7857
2020-11-12 08:00 | 375.7643 | 458.1695 | 376.91 | 464.85 | 376.51 | 457.82 | 376.9723 | 459.9629 | 904.48 | 904.48 | 946.36 | 946.36 | 848.98 | 1010.65 | 412.3708 | 523.9099 | 411.4169 | 500.5911 | 411.8572 | 501.5396 | 411.1095 | 500.629 | 410.945 | 479.6787 | 411.0472 | 479.7515
2020-11-12 08:30 | 370.7038 | 451.7827 | 371.8 | 458.39 | 371.34 | 451.6 | 371.8178 | 453.4292 | 903.28 | 903.28 | 945.53 | 945.53 | 836.87 | 1004.07 | 404.1714 | 513.4472 | 403.6372 | 498.0835 | 403.5316 | 498.4041 | 402.8582 | 497.5724 | 402.8835 | 476.8184 | 402.7999 | 476.7702
2020-11-12 09:00 | 362.9145 | 442.2826 | 364.37 | 449.15 | 364.42 | 443.1 | 365.0753 | 445.08 | 904.58 | 904.58 | 946.36 | 946.36 | 828.48 | 1001.49 | 397.5407 | 504.6349 | 397.0863 | 496.4527 | 390.58 | 492.3136 | 390.0168 | 491.6038 | 389.9279 | 470.7433 | 390.2243 | 471.1011
2020-11-12 09:30 | 358.5384 | 435.8386 | 359.48 | 442.68 | 359.6 | 436.19 | 360.0699 | 437.966 | 901.56 | 901.56 | 943.84 | 943.84 | 820.1 | 997.41 | 409.0726 | 519.4573 | 408.0653 | 498.0141 | 400.6813 | 493.3559 | 400.4981 | 493.1304 | 400.2845 | 472.1867 | 400.5592 | 472.5108
2020-11-12 10:00 | 356.7723 | 433.996 | 358.89 | 442.36 | 359.12 | 435.64 | 359.0677 | 436.9643 | 910.9 | 910.9 | 953.01 | 953.01 | 826.87 | 1010.4 | 498.2892 | 634.8008 | 494.2456 | 494.2456 | 493.1521 | 493.1521 | 491.9431 | 491.9431 | 471.1027 | 471.1027 | 471.2456 | 471.2456
2020-11-12 10:30 | 353.9531 | 428.3895 | 355.13 | 437.08 | 355.6 | 428.58 | 355.5791 | 430.4154 | 903.37 | 903.37 | 944.63 | 944.63 | 823.34 | 1010.5 | 523.0765 | 666.7666 | 495.2841 | 495.2841 | 489.5026 | 489.5026 | 488.3554 | 488.3554 | 467.7127 | 467.7127 | 467.7127 | 467.7127
2020-11-12 11:00 | 349.4161 | 421.7551 | 350.65 | 430.98 | 350.87 | 422.13 | 351.2423 | 424.0382 | 898.56 | 898.56 | 939.43 | 939.43 | 817.34 | 1007.12 | 474.2298 | 603.7585 | 473.3081 | 493.9741 | 458.8109 | 486.9428 | 457.9425 | 486.0948 | 457.7689 | 465.0421 | 458.0814 | 465.3596
2020-11-12 11:30 | 343.4248 | 415.0072 | 344.89 | 424.72 | 345.44 | 415.67 | 345.5345 | 417.765 | 895.49 | 895.49 | 935.46 | 935.46 | 808.44 | 1000.56 | 516.8032 | 658.7996 | 494.0185 | 494.0185 | 483.3413 | 483.3413 | 483.3413 | 483.3413 | 462.256 | 462.256 | 462.2209 | 462.2209
2020-11-12 12:00 | 340.6823 | 411.374 | 342.45 | 421.32 | 343.14 | 412.57 | 343.5316 | 414.9738 | 899.5 | 899.5 | 941.52 | 941.52 | 803 | 996.05 | 541.9156 | 691.0813 | 492.9972 | 492.9972 | 493.3738 | 493.3738 | 492.887 | 492.887 | 472.2348 | 472.2348 | 472.3424 | 472.3424
2020-11-12 12:30 | 337.9656 | 408.771 | 339.38 | 417.28 | 340.02 | 410.07 | 340.2742 | 411.7657 | 899.56 | 899.56 | 940.56 | 940.56 | 800.55 | 994.31 | 555.1484 | 708.1248 | 493.0531 | 493.0531 | 493.6719 | 493.6719 | 493.1482 | 493.1482 | 472.6429 | 472.6429 | 472.4638 | 472.4638
2020-11-12 13:00 | 343.2818 | 416.6171 | 344.96 | 424.78 | 345.75 | 418.15 | 345.7016 | 419.577 | 906.39 | 906.39 | 948.16 | 948.16 | 798.25 | 991.45 | 557.9452 | 711.5342 | 493.995 | 493.995 | 494.4971 | 494.4971 | 494.0852 | 494.0852 | 473.3467 | 473.3467 | 473.2033 | 473.2033
2020-11-12 13:30 | 343.7617 | 414.0233 | 345.89 | 424.81 | 345.87 | 415.01 | 345.8088 | 416.714 | 906.86 | 906.86 | 949.87 | 949.87 | 801.72 | 994.28 | 553.824 | 706.4766 | 494.4277 | 494.4277 | 495.3446 | 495.3446 | 494.8593 | 494.8593 | 474.0241 | 474.0241 | 473.9168 | 473.9168
2020-11-12 14:00 | 349.5951 | 424.3475 | 351.12 | 432.68 | 351.67 | 425.19 | 351.8138 | 427.2668 | 912.43 | 912.43 | 954.17 | 954.17 | 805.48 | 995.68 | 560.3831 | 714.7371 | 493.9655 | 493.9655 | 494.9042 | 494.9042 | 494.6805 | 494.6805 | 473.7492 | 473.7492 | 473.8921 | 473.8921
2020-11-12 14:30 | 350.6538 | 425.1693 | 352.72 | 434.71 | 353.04 | 426.22 | 353.179 | 428.3765 | 907.22 | 907.22 | 949.13 | 949.13 | 816.9 | 1002.95 | 548.1362 | 699.1491 | 498.784 | 498.784 | 497.1791 | 497.1791 | 497.5541 | 497.5541 | 476.7733 | 476.7733 | 476.7014 | 476.7014
2020-11-12 15:00 | 355.5534 | 430.7321 | 356.91 | 439.93 | 357.74 | 431.37 | 357.8263 | 433.6839 | 911.74 | 911.74 | 954.44 | 954.44 | 824.94 | 1006.9 | 574.8953 | 733.5292 | 507.2125 | 507.2125 | 499.4722 | 499.4722 | 500.1876 | 500.1876 | 478.9839 | 478.9839 | 478.9839 | 478.9839
2020-11-12 15:30 | 358.7354 | 435.2348 | 359.64 | 443.45 | 359.94 | 434.69 | 360.4754 | 437.712 | 908.07 | 908.07 | 949.3 | 949.3 | 830.7 | 1007.76 | 557.5287 | 711.3303 | 509.1639 | 509.1639 | 499.614 | 499.614 | 499.802 | 499.802 | 478.949 | 478.949 | 478.6968 | 478.6968
2020-11-12 16:00 | 366.7917 | 446.3274 | 367.79 | 453.9 | 368.33 | 446.23 | 368.5257 | 448.5687 | 909.82 | 909.82 | 951.65 | 951.65 | 841.93 | 1013.01 | 467.8229 | 595.6579 | 466.8257 | 508.9243 | 457.5652 | 503.7253 | 457.5652 | 503.7253 | 457.5996 | 482.7817 | 457.5997 | 482.7089
2020-11-12 16:30 | 369.7955 | 450.678 | 372.12 | 459.54 | 372.74 | 452.5 | 372.679 | 454.3687 | 909.24 | 909.24 | 951.1 | 951.1 | 851.2 | 1016.35 | 466.9953 | 594.4845 | 466.2948 | 506.0924 | 466.5349 | 506.7214 | 466.7106 | 506.9122 | 466.7284 | 485.9471 | 466.4472 | 485.79
2020-11-12 17:00 | 377.3945 | 459.7235 | 379.41 | 468.53 | 380.32 | 461.11 | 380.3863 | 463.6679 | 913.04 | 913.04 | 956.32 | 956.32 | 859.18 | 1018.04 | 549.4883 | 700.9771 | 501.2176 | 501.2176 | 502.7701 | 502.7701 | 503.111 | 503.111 | 482.0532 | 482.0532 | 481.908 | 481.908
2020-11-12 17:30 | 384.8374 | 471.4898 | 386.81 | 477.63 | 387.78 | 473.22 | 387.7797 | 475.2054 | 917.27 | 917.27 | 960.37 | 960.37 | 872.06 | 1024.62 | 576.301 | 735.5202 | 503.8983 | 503.8983 | 505.1603 | 505.1603 | 505.9214 | 505.9214 | 484.9263 | 484.9263 | 484.9993 | 484.9993
2020-11-12 18:00 | 388.8635 | 476.8214 | 391.43 | 483.4 | 392.73 | 479.86 | 392.4934 | 481.425 | 919.91 | 919.91 | 964.27 | 964.27 | 876.33 | 1020.98 | 516.4811 | 658.6776 | 503.5552 | 503.5552 | 504.6089 | 504.6089 | 505.298 | 505.298 | 484.5634 | 484.5634 | 484.6 | 484.6
2020-11-12 18:30 | 396.1809 | 486.6844 | 397.67 | 490.97 | 398.88 | 488.19 | 399.2857 | 490.5014 | 922.47 | 922.47 | 966.55 | 966.55 | 889.16 | 1027.69 | 456.3407 | 580.6631 | 455.702 | 506.6718 | 459.8377 | 507.3574 | 460.5343 | 508.1644 | 460.4646 | 487.2065 | 460.4298 | 487.1696
2020-11-12 19:00 | 401.0718 | 492.5508 | 402.51 | 496.95 | 403.99 | 494.59 | 404.3386 | 496.6257 | 930.62 | 930.62 | 977.23 | 977.23 | 897.21 | 1029.14 | 477.644 | 608.1699 | 476.8107 | 507.2006 | 499.6062 | 508.1055 | 500.2871 | 508.7981 | 488.1336 | 488.1336 | 488.0967 | 488.0967
2020-11-12 19:30 | 403.6374 | 496.73 | 406.04 | 500.79 | 406.61 | 498.89 | 406.5621 | 500.3065 | 928.39 | 928.39 | 974.54 | 974.54 | 903.83 | 1032.42 | 457.5457 | 582.2022 | 456.5971 | 508.1739 | 457.209 | 508.8534 | 457.659 | 509.3542 | 457.9012 | 488.7653 | 458.1398 | 488.8761
2020-11-12 20:00 | 405.6886 | 499.253 | 406.61 | 501.53 | 407.1 | 499.42 | 408.2083 | 502.3795 | 929.37 | 929.37 | 975.77 | 975.77 | 904.67 | 1033.27 | 449.2124 | 571.3311 | 448.2495 | 508.8235 | 459.0646 | 509.918 | 459.1341 | 509.9951 | 458.9603 | 489.0491 | 459.0298 | 489.0491
2020-11-12 20:30 | 406.4228 | 500.1308 | 408.1 | 503.53 | 408.41 | 501.16 | 408.9749 | 503.294 | 930.03 | 930.03 | 976.71 | 976.71 | 907.07 | 1035.9 | 450.4998 | 573.0021 | 449.6411 | 510.0125 | 450.2204 | 510.6696 | 450.5612 | 511.0561 | 450.459 | 490.1003 | 450.3908 | 490.0262
2020-11-12 21:00 | 408.455 | 502.8819 | 410.09 | 506 | 410.39 | 504.17 | 410.8267 | 505.8928 | 934.5 | 934.5 | 981.67 | 981.67 | 914.86 | 1044.4 | 456.3623 | 580.316 | 455.5601 | 514.9064 | 456.3899 | 515.8444 | 456.4932 | 515.9611 | 456.4588 | 495.0365 | 456.4243 | 494.9991
2020-11-12 21:30 | 411.7837 | 507.2784 | 413.28 | 509.93 | 413.34 | 508.14 | 413.5846 | 509.536 | 936.35 | 936.35 | 983.69 | 983.69 | 920.59 | 1050.82 | 461.4999 | 587.0407 | 460.2316 | 518.7368 | 461.4151 | 520.0708 | 461.5889 | 520.2667 | 461.6932 | 499.4443 | 461.6584 | 499.4066
2020-11-12 22:00 | 412.1617 | 507.0912 | 413.88 | 511.2 | 413.66 | 507.73 | 414.1497 | 509.591 | 936.35 | 936.35 | 983.86 | 983.86 | 922.52 | 1052.76 | 464.2187 | 590.4662 | 463.3441 | 520.987 | 464.1392 | 521.9329 | 464.3588 | 522.1281 | 464.5691 | 501.4549 | 464.3493 | 501.2629
2020-11-12 22:30 | 414.0532 | 510.1201 | 416.12 | 513.66 | 416.46 | 512.13 | 416.2976 | 512.882 | 941.62 | 941.62 | 990.08 | 990.08 | 926.53 | 1057.18 | 466.37 | 592.8782 | 465.1635 | 521.4116 | 523.4491 | 523.4491 | 523.8834 | 523.8834 | 502.8826 | 502.8826 | 503.2996 | 503.2996
2020-11-12 23:00 | 417.4568 | 515.0698 | 419.07 | 516.84 | 418.98 | 516.27 | 419.7939 | 517.9809 | 946.44 | 946.44 | 995.09 | 995.09 | 930.77 | 1061.85 | 467.7436 | 594.6471 | 467.0163 | 522.3194 | 524.776 | 524.776 | 525.3297 | 525.3297 | 504.2645 | 504.2645 | 504.1886 | 504.1886
2020-11-12 23:30 | 415.6009 | 512.9586 | 416.96 | 514.14 | 416.91 | 513.89 | 416.769 | 514.3864 | 940.59 | 940.59 | 990.33 | 990.33 | 927.36 | 1057.9 | 465.6792 | 592.0162 | 464.5553 | 519.993 | 465.7877 | 522.9624 | 465.9989 | 523.1996 | 466.0693 | 502.4002 | 466.2102 | 502.5521
2020-11-13 | 422.6793 | 521.4668 | 423.76 | 522.99 | 423.76 | 522.12 | 424.1343 | 523.304 | 944.88 | 944.88 | 994.43 | 994.43 | 941.45 | 1073.23 | 472.7031 | 601.2028 | 472.0177 | 520.986 | 472.9958 | 528.8332 | 473.3885 | 529.2722 | 473.5314 | 508.5039 | 473.2101 | 508.0822
2020-11-13 00:30 | 426.0356 | 525.6268 | 427.27 | 527.45 | 427.14 | 526.26 | 427.1107 | 526.9104 | 951.49 | 951.49 | 1001.56 | 1001.56 | 946.08 | 1078.42 | 536.0651 | 682.78 | 522.3762 | 522.2816 | 529.8489 | 529.8489 | 530.2876 | 530.2876 | 509.3082 | 509.3082 | 509.155 | 509.155
2020-11-13 01:00 | 426.5759 | 526.1392 | 428.23 | 528.75 | 429.13 | 528.62 | 429.4255 | 529.6715 | 957.29 | 957.29 | 1007.77 | 1007.77 | 945.45 | 1077.65 | 522.9981 | 665.9233 | 521.5439 | 521.5439 | 526.4923 | 529.8918 | 527.0878 | 530.4112 | 509.4235 | 509.4235 | 509.5386 | 509.5386
2020-11-13 01:30 | 429.2697 | 529.8698 | 431.2 | 532.18 | 431.6 | 532.19 | 431.8096 | 533.0317 | 959.63 | 959.63 | 1010.29 | 1010.29 | 950.48 | 1083.2 | 477.2487 | 606.9298 | 476.2225 | 522.2344 | 477.1826 | 532.4836 | 477.7575 | 533.1252 | 477.7935 | 512.1812 | 477.7934 | 512.1812
2020-11-13 02:00 | 428.6863 | 529.1791 | 430.32 | 531.02 | 431.42 | 532.03 | 431.7066 | 532.9073 | 955.99 | 955.99 | 1006.45 | 1006.45 | 948.34 | 1080.65 | 493.718 | 628.0103 | 491.9192 | 519.8606 | 492.1042 | 531.0156 | 492.7008 | 531.6595 | 492.6262 | 510.7257 | 492.6635 | 510.687
2020-11-13 02:30 | 429.8929 | 530.7101 | 431.58 | 532.59 | 432.64 | 533.62 | 432.9406 | 534.4974 | 955.93 | 955.93 | 1006.18 | 1006.18 | 950.3 | 1082.79 | 527.5728 | 671.6613 | 518.9149 | 518.9622 | 531.4397 | 531.4397 | 532.3264 | 532.3264 | 511.0516 | 511.0516 | 511.0903 | 511.0903
2020-11-13 03:00 | 431.1973 | 532.5151 | 433.88 | 535.29 | 434.47 | 536.09 | 434.4392 | 535.9311 | 957.4 | 957.4 | 1007.88 | 1007.88 | 951.91 | 1084.64 | 557.6478 | 710.437 | 520.4753 | 520.4753 | 533.4218 | 533.4218 | 532.7368 | 532.7368 | 511.8289 | 511.8289 | 511.7903 | 511.7903
2020-11-13 03:30 | 433.72 | 535.377 | 435.83 | 537.86 | 436.37 | 538.14 | 436.2117 | 537.7429 | 959.66 | 959.66 | 1010.93 | 1010.93 | 953.67 | 1086.57 | 505.4955 | 643.22 | 504.0213 | 520.5036 | 515.5686 | 533.6443 | 515.1406 | 533.2013 | 511.9531 | 511.9531 | 511.8371 | 511.8371
2020-11-13 04:00 | 431.772 | 532.7844 | 433.63 | 535.29 | 434.48 | 535.52 | 434.3342 | 535.8015 | 958.38 | 958.38 | 1008.97 | 1008.97 | 952.53 | 1085.27 | 478.4922 | 608.332 | 477.6074 | 520.7307 | 500.2328 | 533.168 | 499.4395 | 532.3224 | 499.5152 | 511.5301 | 499.3263 | 511.3367
2020-11-13 04:30 | 431.2272 | 532.3713 | 433.42 | 534.71 | 434 | 535.26 | 433.7428 | 535.4482 | 959.12 | 959.12 | 1009.8 | 1009.8 | 953.24 | 1086.01 | 479.8729 | 609.8738 | 478.7335 | 520.5415 | 479.8091 | 534.0708 | 479.1205 | 533.3043 | 479.1205 | 512.4341 | 478.9394 | 512.2404
2020-11-13 05:00 | 428.6008 | 529.1634 | 430.46 | 530.74 | 431.7 | 532.46 | 431.9004 | 533.2491 | 957.03 | 957.03 | 1007.8 | 1007.8 | 950.04 | 1082.4 | 478.7232 | 608.5275 | 477.8887 | 519.87 | 478.687 | 532.9161 | 477.854 | 531.9888 | 478.035 | 511.3553 | 477.9626 | 511.2779
2020-11-13 05:30 | 427.6005 | 528.0486 | 430.58 | 530.39 | 431.23 | 532.01 | 431.2515 | 532.5676 | 958.56 | 958.56 | 1009.59 | 1009.59 | 945.29 | 1078.73 | 477.2624 | 606.5164 | 476.1867 | 519.7093 | 532.3337 | 532.3337 | 531.3667 | 531.3667 | 510.6288 | 510.6288 | 510.4739 | 510.4739
2020-11-13 06:00 | 421.4079 | 520.1713 | 422.62 | 520.52 | 423.95 | 522.74 | 424.6066 | 524.2569 | 951.62 | 951.62 | 1001.4 | 1001.4 | 929.94 | 1068.6 | 497.8895 | 633.3436 | 496.5013 | 517.5436 | 489.9345 | 529.0769 | 489.264 | 528.272 | 489.1802 | 507.4753 | 489.2356 | 507.4366
2020-11-13 06:30 | 413.9512 | 511.1235 | 416.17 | 512.21 | 417.5 | 514.89 | 417.2105 | 515.1251 | 945.37 | 945.37 | 994.9 | 994.9 | 919.58 | 1064.14 | 481.6426 | 612.8062 | 480.8261 | 517.9976 | 481.5257 | 528.8282 | 480.648 | 527.8243 | 480.5383 | 506.9644 | 480.6114 | 507.0416
2020-11-13 07:00 | 407.5371 | 503.1591 | 409.39 | 503.97 | 410.89 | 506.63 | 411.0037 | 507.4271 | 940.62 | 940.62 | 989.65 | 989.65 | 906.99 | 1057.11 | 530.4255 | 675.704 | 516.3521 | 516.3521 | 526.0821 | 526.0821 | 525.1202 | 525.1202 | 504.4827 | 504.4827 | 504.5212 | 504.5212
2020-11-13 07:30 | 491.349 | 606.8013 | 493.66 | 608.86 | 495.14 | 611.01 | 495.3206 | 523.4365 | 940.47 | 940.47 | 988.7 | 988.7 | 899.65 | 1056.21 | 529.6298 | 674.9756 | 517.0991 | 517.0991 | 525.2057 | 525.2057 | 524.1666 | 524.1666 | 503.5493 | 503.5493 | 503.5109 | 503.5109
2020-11-13 08:00 | 481.849 | 594.6904 | 484.22 | 597.89 | 485.73 | 599.02 | 485.5335 | 524.1061 | 942.88 | 942.88 | 991.52 | 991.52 | 893.69 | 1056.86 | 549.87 | 700.8351 | 519.6431 | 519.6431 | 527.431 | 527.431 | 525.9539 | 525.9539 | 505.1676 | 505.1676 | 505.2826 | 505.2826
2020-11-13 08:30 | 439.908 | 542.896 | 442.27 | 545.95 | 443.43 | 546.68 | 443.4222 | 519.9513 | 938.34 | 938.34 | 985.9 | 985.9 | 883.43 | 1052.24 | 535.5718 | 682.395 | 519.227 | 519.227 | 525.8508 | 525.8508 | 524.5763 | 524.5763 | 503.7968 | 503.7968 | 503.8732 | 503.8732
2020-11-13 09:00 | 423.7341 | 522.623 | 426.24 | 526.29 | 427.19 | 526.13 | 427.4973 | 519.3948 | 938.18 | 938.18 | 985.44 | 985.44 | 876.2 | 1050.55 | 520.5541 | 663.2205 | 519.4673 | 519.7755 | 516.1797 | 523.5975 | 515.0467 | 522.4481 | 501.7705 | 501.7705 | 501.6183 | 501.6183
2020-11-13 09:30 | 415.8009 | 512.6377 | 417.52 | 515.45 | 419.3 | 516.16 | 419.4346 | 517.1557 | 934.95 | 934.95 | 981.82 | 981.82 | 871.19 | 1050.35 | 523.6889 | 667.0592 | 520.0592 | 520.0592 | 522.4583 | 523.9904 | 521.391 | 522.92 | 502.1139 | 502.1139 | 501.8094 | 501.8094
2020-11-13 10:00 | 375.372 | 462.0026 | 376.87 | 465.49 | 378.45 | 464.75 | 378.3646 | 465.6859 | 930.81 | 930.81 | 977.12 | 977.12 | 862.09 | 1045.15 | 490.1696 | 623.9083 | 489.1805 | 518.8454 | 489.535 | 519.8429 | 487.9029 | 518.1119 | 488.0142 | 497.4038 | 488.148 | 497.5928
2020-11-13 10:30 | 438.0414 | 539.9693 | 440.07 | 543.62 | 441.56 | 543.61 | 441.5327 | 515.5387 | 933.32 | 933.32 | 979.71 | 979.71 | 860.05 | 1046.81 | 515.4763 | 656.6636 | 514.512 | 520.2211 | 513.2604 | 520.0518 | 511.9789 | 518.7534 | 498.0368 | 498.0368 | 498.0368 | 498.0368
2020-11-13 11:00 | 371.3903 | 457.0277 | 372.85 | 460.66 | 373.94 | 459.41 | 374.2142 | 460.5542 | 936.69 | 936.69 | 984.39 | 984.39 | 848.84 | 1038.19 | 448.0873 | 569.5199 | 447.1841 | 515.8625 | 447.152 | 516.4725 | 446.0008 | 515.1429 | 445.9669 | 494.3349 | 446.1024 | 494.485
2020-11-13 11:30 | 367.7676 | 452.0238 | 369.68 | 456.79 | 370.71 | 454.78 | 370.6581 | 455.6057 | 934.19 | 934.19 | 982.62 | 982.62 | 844.84 | 1035.84 | 507.9202 | 646.9321 | 506.9227 | 515.6435 | 504.1483 | 514.7951 | 502.6963 | 513.3123 | 492.3073 | 492.3073 | 492.7192 | 492.7192
2020-11-13 12:00 | 361.651 | 443.7127 | 364.36 | 450.22 | 365.17 | 447.45 | 365.1225 | 447.9779 | 921.56 | 921.56 | 966.47 | 966.47 | 841.86 | 1034.73 | 469.7452 | 597.6224 | 468.8842 | 515.4944 | 464.1284 | 513.4546 | 462.9705 | 512.1737 | 462.9003 | 491.2948 | 463.0056 | 491.4065
2020-11-13 12:30 | 361.6865 | 443.7691 | 363.38 | 449 | 365.1 | 446.92 | 365.1119 | 448.0056 | 935.33 | 935.33 | 982.65 | 982.65 | 832.12 | 1024.68 | 465.9673 | 592.8632 | 465.0619 | 509.0273 | 465.0609 | 509.725 | 464.075 | 508.6854 | 464.1102 | 487.8717 | 463.899 | 487.6795
2020-11-13 13:00 | 360.6806 | 442.4154 | 361.99 | 447.28 | 363.08 | 444.25 | 363.3712 | 445.7842 | 927.26 | 927.26 | 973.01 | 973.01 | 833.26 | 1024.76 | 517.631 | 659.4531 | 509.6346 | 509.6346 | 510.0511 | 510.0511 | 508.8123 | 508.8123 | 488.2026 | 488.2026 | 487.9127 | 487.9127
2020-11-13 13:30 | 368.6222 | 451.6745 | 371.16 | 458.5 | 372.54 | 455.27 | 372.4677 | 456.4151 | 919.15 | 919.15 | 963.02 | 963.02 | 840.07 | 1030.01 | 528.8629 | 674.0422 | 511.7737 | 511.7737 | 507.3958 | 507.3958 | 506.0824 | 506.0824 | 485.2901 | 485.2901 | 485.3844 | 485.3844
2020-11-13 14:00 | 370.5775 | 454.2783 | 373.23 | 461.14 | 374.51 | 457.96 | 374.3175 | 458.9347 | 924.08 | 924.08 | 969.18 | 969.18 | 846.03 | 1033.65 | 504.9907 | 644.4934 | 503.9184 | 513.841 | 499.8129 | 508.8786 | 498.4143 | 507.4547 | 486.7394 | 486.7394 | 486.8501 | 486.8501
2020-11-13 14:30 | 377.0378 | 463.1829 | 378.57 | 467.76 | 379.7 | 465.31 | 379.6776 | 466.4873 | 929.04 | 929.04 | 973.99 | 973.99 | 854.22 | 1039.69 | 557.8367 | 712.255 | 515.6927 | 515.6927 | 509.4155 | 509.4155 | 508.1485 | 508.1485 | 487.2823 | 487.2823 | 487.2454 | 487.2454
2020-11-13 15:00 | 373.9925 | 457.2486 | 376.01 | 464.49 | 376.64 | 458.86 | 376.741 | 460.7339 | 922.39 | 922.39 | 966.6 | 966.6 | 850.84 | 1032.23 | 578.2196 | 736.5267 | 511.5466 | 511.5466 | 510.6834 | 510.6834 | 509.7215 | 509.7215 | 488.5395 | 488.5395 | 488.5395 | 488.5395
2020-11-13 15:30 | 383.0608 | 469.2791 | 384.34 | 474.86 | 385.47 | 470.61 | 385.753 | 472.6885 | 929.32 | 929.32 | 975.63 | 975.63 | 858.6 | 1034.74 | 569.1049 | 726.6437 | 513.4637 | 513.4637 | 510.1138 | 510.1138 | 509.036 | 509.036 | 488.0762 | 488.0762 | 488.0393 | 488.0393
2020-11-13 16:00 | 385.6417 | 472.8105 | 387.35 | 478.57 | 388.36 | 474.48 | 388.4105 | 476.3064 | 932.14 | 932.14 | 978.8 | 978.8 | 863.76 | 1034.68 | 574.0164 | 733.3235 | 513.3754 | 513.3754 | 511.5643 | 511.5643 | 510.1376 | 510.1376 | 489.3515 | 489.3515 | 489.4254 | 489.4254
2020-11-13 16:30 | 388.9277 | 477.5994 | 391.33 | 483.47 | 392.49 | 480.62 | 392.2661 | 481.7938 | 937.77 | 937.77 | 984.82 | 984.82 | 876.18 | 1041.6 | 630.4863 | 735.7419 | 516.3571 | 516.3571 | 512.7095 | 512.7095 | 511.4348 | 511.4348 | 490.5009 | 490.5009 | 490.412 | 490.412
2020-11-13 17:00 | 390.4131 | 480.2266 | 393.18 | 485.58 | 394.05 | 483.42 | 394.1466 | 484.7655 | 938.34 | 938.34 | 985.75 | 985.75 | 880.04 | 1039.2 | 606.2881 | 735.4493 | 514.6814 | 514.6814 | 512.9144 | 512.9144 | 511.6772 | 511.6772 | 490.8491 | 490.8491 | 490.8861 | 490.8861
2020-11-13 17:30 | 394.3596 | 485.3865 | 396.34 | 489.24 | 397.21 | 487.59 | 397.4956 | 489.2968 | 949.45 | 949.45 | 999.5 | 999.5 | 897.01 | 1050.27 | 568.9825 | 726.524 | 519.7487 | 519.7487 | 514.5703 | 514.5703 | 513.3685 | 513.3685 | 492.5661 | 492.5661 | 492.4918 | 492.4918
2020-11-13 18:00 | 397.5932 | 490.0369 | 399.86 | 492.97 | 401.03 | 493.17 | 401.0428 | 494.3293 | 950.18 | 950.18 | 999.64 | 999.64 | 905.72 | 1052.41 | 579.4683 | 735.0901 | 521.0447 | 521.0447 | 516.1539 | 516.1539 | 515.1027 | 515.1027 | 494.3901 | 494.3901 | 494.2408 | 494.2408
2020-11-13 18:30 | 410.9088 | 507.2687 | 412.32 | 507.45 | 413.58 | 509.72 | 414.0132 | 511.0357 | 954.06 | 954.06 | 1004.44 | 1004.44 | 921.79 | 1062.57 | 540.3222 | 689.4435 | 522.1114 | 522.1114 | 521.5117 | 521.5117 | 520.3714 | 520.3714 | 499.5007 | 499.5007 | 499.5762 | 499.5762
2020-11-13 19:00 | 417.0767 | 515.134 | 419.82 | 515.71 | 420.88 | 519.3 | 421.0434 | 520.0334 | 956.49 | 956.49 | 1007.18 | 1007.18 | 932.86 | 1067.59 | 590.6904 | 735.1034 | 521.2413 | 521.2413 | 524.0693 | 524.0693 | 523.0864 | 523.0864 | 502.2065 | 502.2065 | 502.3204 | 502.3204
2020-11-13 19:30 | 424.2708 | 524.0464 | 426.04 | 523.1 | 427.34 | 527.31 | 427.4741 | 528.1016 | 954.23 | 954.23 | 1005.55 | 1005.55 | 937.59 | 1068.52 | 583.8315 | 734.1722 | 520.324 | 520.324 | 526.8681 | 526.8681 | 525.586 | 525.586 | 504.8298 | 504.8298 | 504.7914 | 504.7914
2020-11-13 20:00 | 425.7489 | 525.8378 | 427.41 | 525.13 | 428.87 | 529.14 | 429.4395 | 530.4052 | 955.84 | 955.84 | 1006.52 | 1006.52 | 942 | 1073.38 | 491.4272 | 625.4993 | 490.5841 | 521.3547 | 488.8958 | 530.3649 | 487.6043 | 528.9639 | 487.6413 | 508.1492 | 487.8901 | 508.4205
2020-11-13 20:30 | 429.9134 | 531.1032 | 431.98 | 530.58 | 432.76 | 534.17 | 432.9942 | 534.6752 | 959.58 | 959.58 | 1010.83 | 1010.83 | 947.1 | 1079.13 | 494.9047 | 630.0756 | 493.8497 | 522.3667 | 494.0777 | 533.6813 | 493.1109 | 532.6369 | 493.1109 | 511.7079 | 493.0365 | 511.6308
2020-11-13 21:00 | 433.9486 | 535.9984 | 435.21 | 535.25 | 436.29 | 538.4 | 436.4748 | 537.918 | 961.58 | 961.58 | 1012.36 | 1012.36 | 946.08 | 1078 | 478.0583 | 608.0863 | 476.4769 | 520.9198 | 477.2701 | 532.1951 | 477.2686 | 532.2416 | 477.3047 | 511.3624 | 477.2701 | 511.2835
2020-11-13 21:30 | 434.0035 | 536.1724 | 436.32 | 535.91 | 436.96 | 539.59 | 437.4511 | 538.6025 | 960.95 | 960.95 | 1011.9 | 1011.9 | 946.81 | 1078.72 | 478.559 | 608.7723 | 477.8216 | 520.8347 | 478.4347 | 532.9194 | 478.6877 | 533.2013 | 478.6516 | 512.1877 | 478.5793 | 512.1853
2020-11-13 22:00 | 434.421 | 536.6884 | 437.03 | 537.49 | 438.02 | 540.82 | 438.3553 | 539.5685 | 960.5 | 960.5 | 1011.61 | 1011.61 | 962.51 | 1096.02 | 486.733 | 619.3022 | 485.7654 | 522.2437 | 481.583 | 535.7618 | 481.9824 | 536.2061 | 481.946 | 515.2089 | 482.0187 | 515.2865
2020-11-13 22:30 | 433.0555 | 535.0366 | 436.59 | 536.24 | 436.9 | 539.71 | 437.0893 | 538.3785 | 959.11 | 959.11 | 1010 | 1010 | 961.65 | 1095.11 | 486.2844 | 618.6755 | 484.9561 | 521.4021 | 481.2584 | 535.5894 | 481.6573 | 536.0332 | 481.6936 | 515.1035 | 481.5848 | 514.9872
2020-11-13 23:00 | 434.3077 | 536.6147 | 436.76 | 537.01 | 437.8 | 540.8 | 437.64 | 538.6147 | 960.57 | 960.57 | 1011.45 | 1011.45 | 961.99 | 1095.5 | 487.2221 | 619.7109 | 486.1118 | 521.6953 | 482.2335 | 536.426 | 482.8159 | 536.9918 | 482.8886 | 516.0931 | 482.8159 | 516.0154
2020-11-13 23:30 | 435.5953 | 538.2009 | 436.84 | 537.13 | 437.45 | 540.33 | 437.3317 | 538.2352 | 959.92 | 959.92 | 1010.53 | 1010.53 | 960.42 | 1093.74 | 486.2185 | 618.3055 | 485.9722 | 522.1586 | 481.8675 | 535.7964 | 482.5586 | 536.5648 | 482.4858 | 515.5399 | 482.6313 | 515.6953
2020-11-14 | 435.6111 | 538.2054 | 438.18 | 538.79 | 438.66 | 541.9 | 438.6372 | 539.8708 | 962.46 | 962.46 | 1013.62 | 1013.62 | 961.72 | 1095.28 | 486.3555 | 618.5765 | 485.6085 | 522.5369 | 485.6245 | 539.133 | 486.1364 | 539.7013 | 486.0999 | 518.6681 | 486.173 | 518.7461
2020-11-14 00:30 | 436.9956 | 539.936 | 439.19 | 540.34 | 439.75 | 543.25 | 439.4037 | 540.6674 | 964.07 | 964.07 | 1015.4 | 1015.4 | 961.4 | 1094.68 | 484.6066 | 615.7687 | 483.7453 | 520.532 | 482.8581 | 536.2461 | 483.3694 | 536.814 | 483.3329 | 515.8766 | 483.2599 | 515.7986
2020-11-14 01:00 | 437.318 | 540.3038 | 439.59 | 540.95 | 440.1 | 543.68 | 440.128 | 541.4562 | 965.42 | 965.42 | 1017.13 | 1017.13 | 961.69 | 1095.21 | 522.6445 | 664.9176 | 520.7906 | 520.8158 | 520.8157 | 537.4862 | 521.1696 | 537.8514 | 516.9599 | 516.9599 | 516.7217 | 516.7217
2020-11-14 01:30 | 439.0269 | 542.2205 | 440.59 | 540.88 | 441.07 | 544.96 | 440.8394 | 542.1848 | 964.46 | 964.46 | 1016.23 | 1016.23 | 965.78 | 1099.78 | 507.4024 | 645.2161 | 506.1529 | 521.09 | 496.525 | 538.561 | 497.1245 | 539.2114 | 497.0871 | 518.2179 | 497.0871 | 518.296
2020-11-14 02:00 | 436.1516 | 538.7562 | 439.2 | 539.74 | 439.7 | 543.29 | 439.32 | 540.1706 | 963.05 | 963.05 | 1014.81 | 1014.81 | 962.43 | 1095.93 | 503.426 | 639.9017 | 502.7015 | 518.4515 | 503.4168 | 537.0011 | 504.1427 | 537.7755 | 503.7989 | 516.5817 | 503.7989 | 516.5817
2020-11-14 02:30 | 433.8391 | 535.7756 | 436.55 | 536.38 | 438.23 | 541.37 | 437.8016 | 538.2312 | 960.74 | 960.74 | 1012.38 | 1012.38 | 962.16 | 1095.54 | 483.9922 | 614.8377 | 482.9326 | 517.2221 | 484.0702 | 536.4502 | 484.6957 | 537.1434 | 484.5485 | 516.178 | 484.5853 | 516.2172
2020-11-14 03:00 | 435.4811 | 537.7633 | 437.64 | 537.48 | 439.07 | 542.39 | 438.9817 | 539.6398 | 962.75 | 962.75 | 1015.32 | 1015.32 | 963.57 | 1097.12 | 483.7877 | 614.5084 | 482.9322 | 517.8273 | 483.9083 | 536.4514 | 484.5697 | 537.1846 | 484.386 | 516.1624 | 484.5698 | 516.2798
2020-11-14 03:30 | 436.3083 | 538.7965 | 439.43 | 539.73 | 440.85 | 544.59 | 440.9743 | 541.6973 | 965.91 | 965.91 | 1017.85 | 1017.85 | 965.06 | 1098.81 | 484.6168 | 615.5615 | 483.532 | 518.4704 | 484.5697 | 537.1846 | 484.8271 | 537.4698 | 484.8637 | 516.6715 | 484.7903 | 516.5932
2020-11-14 04:00 | 437.8241 | 540.6373 | 439.76 | 540.15 | 441.34 | 545.19 | 440.9376 | 541.5084 | 966.9 | 966.9 | 1019.3 | 1019.3 | 965.96 | 1099.79 | 485.3794 | 616.6749 | 484.0187 | 518.0827 | 485.0525 | 537.4487 | 485.6046 | 538.0604 | 485.5678 | 517.1852 | 485.7151 | 517.342
2020-11-14 04:30 | 436.9276 | 539.5413 | 439.38 | 539.71 | 441.27 | 545.11 | 441.0384 | 541.6632 | 966.26 | 966.26 | 1018.59 | 1018.59 | 965.16 | 1098.87 | 485.1052 | 616.1987 | 484.0188 | 518.1394 | 484.7637 | 537.1736 | 485.2421 | 537.7039 | 485.2422 | 516.8776 | 485.3525 | 516.9952
2020-11-14 05:00 | 438.0429 | 540.7034 | 440.12 | 539.57 | 441.37 | 545.16 | 441.1355 | 541.6081 | 965.42 | 965.42 | 1017.69 | 1017.69 | 966.27 | 1100.12 | 485.2292 | 616.4841 | 484.1159 | 518.1867 | 485.0156 | 537.4078 | 485.5734 | 538.0709 | 485.6783 | 517.3029 | 485.6415 | 517.2637
2020-11-14 05:30 | 435.1583 | 537.2523 | 437.35 | 536.4 | 438.92 | 542.28 | 438.8801 | 540.202 | 963.5 | 963.5 | 1015.2 | 1015.2 | 957.63 | 1092.27 | 482.4802 | 612.9545 | 481.6501 | 517.2221 | 482.1977 | 535.7271 | 482.7848 | 536.3792 | 482.748 | 515.557 | 482.6747 | 515.4787
2020-11-14 06:00 | 431.1838 | 532.4165 | 433.53 | 532.12 | 435 | 537.34 | 434.8417 | 536.9443 | 963.41 | 963.41 | 1015.54 | 1015.54 | 952.18 | 1093.22 | 479.6468 | 609.4894 | 478.7476 | 519.312 | 479.2285 | 537.6328 | 479.7733 | 538.2438 | 479.7118 | 517.2197 | 479.5665 | 517.063
2020-11-14 06:30 | 426.8519 | 527.1907 | 428.51 | 526.52 | 429.77 | 530.91 | 429.4485 | 530.3977 | 962.21 | 962.21 | 1013.6 | 1013.6 | 948.11 | 1095.84 | 475.9651 | 604.6867 | 474.8074 | 520.7874 | 475.7722 | 539.116 | 476.9213 | 540.4181 | 477.1367 | 519.6761 | 477.1367 | 519.6762
2020-11-14 07:00 | 421.2949 | 520.3986 | 423.29 | 520.82 | 424.71 | 524.57 | 424.4142 | 524.2596 | 960.53 | 960.53 | 1011.41 | 1011.41 | 938.58 | 1092.41 | 470.1624 | 597.4262 | 469.3026 | 521.3454 | 469.5784 | 537.8162 | 470.5003 | 538.8721 | 470.6422 | 518.0746 | 470.5809 | 518.0007
2020-11-14 07:30 | 419.5147 | 518.1949 | 421.78 | 520.27 | 421.45 | 520.3 | 421.7359 | 520.9135 | 961.13 | 961.13 | 1011.8 | 1011.8 | 927.08 | 1086.84 | 470.6798 | 597.9723 | 469.6144 | 521.0711 | 469.8342 | 535.0441 | 470.6862 | 536.0142 | 470.4732 | 514.8472 | 470.6507 | 515.0414
2020-11-14 08:00 | 413.8785 | 511.2635 | 415.64 | 512.7 | 415.17 | 512.61 | 415.5285 | 513.3081 | 954.1 | 954.1 | 1004.58 | 1004.58 | 922.67 | 1089.05 | 493.8246 | 627.8909 | 492.9671 | 521.9789 | 493.3245 | 535.0388 | 493.9196 | 535.6842 | 493.994 | 514.7985 | 493.8452 | 514.6434
2020-11-14 08:30 | 406.7178 | 502.3768 | 408.55 | 504.19 | 408.13 | 503.86 | 408.106 | 504.106 | 952.14 | 952.14 | 1001.99 | 1001.99 | 911.64 | 1083.42 | 459.8065 | 583.9052 | 458.9821 | 521.1562 | 459.328 | 533.0207 | 459.9521 | 533.7719 | 459.9174 | 512.8111 | 459.7441 | 512.579
2020-11-14 09:00 | 400.6776 | 494.8297 | 402.58 | 497.03 | 402.36 | 496.67 | 402.6376 | 497.2504 | 948.83 | 948.83 | 997.86 | 997.86 | 901.75 | 1078.62 | 444.7929 | 564.6033 | 443.1094 | 519.8039 | 443.4656 | 530.7491 | 444.0026 | 531.3918 | 444.0361 | 510.5504 | 444.0447 | 510.5118
2020-11-14 09:30 | 394.6926 | 487.375 | 396.54 | 489.74 | 396.44 | 489.28 | 396.1849 | 489.2366 | 943.35 | 943.35 | 992.11 | 992.11 | 895.26 | 1076.81 | 512.7161 | 652.2479 | 511.6528 | 518.8392 | 508.4642 | 526.454 | 508.8494 | 526.813 | 505.8988 | 505.8988 | 505.7456 | 505.7456
2020-11-14 10:00 | 389.7883 | 481.196 | 391.69 | 483.9 | 391.69 | 483.3 | 391.7951 | 483.6954 | 943.67 | 943.67 | 992.02 | 992.02 | 885.39 | 1071.27 | 510.3669 | 649.4308 | 509.4579 | 519.4066 | 509.4549 | 525.4971 | 509.9567 | 526.0945 | 505.1739 | 505.1739 | 505.1739 | 505.1739
2020-11-14 10:30 | 382.9601 | 472.7173 | 384.79 | 475.24 | 384.68 | 474.6 | 384.8551 | 475.1001 | 940.25 | 940.25 | 987.27 | 987.27 | 876.05 | 1065.41 | 521.7161 | 663.9738 | 518.7448 | 518.7448 | 520.3117 | 523.7653 | 520.4301 | 523.8845 | 503.1085 | 503.1085 | 503.2997 | 503.2997
2020-11-14 11:00 | 379.9149 | 469.0176 | 382.08 | 472.02 | 381.88 | 471.12 | 381.7643 | 471.3224 | 937.16 | 937.16 | 983.89 | 983.89 | 867.88 | 1059.34 | 500.2805 | 636.3323 | 499.1844 | 516.8344 | 499.2673 | 518.8257 | 499.7237 | 519.2207 | 498.5242 | 498.5242 | 498.5242 | 498.5242
2020-11-14 11:30 | 373.3392 | 460.6609 | 375.88 | 464.43 | 375.37 | 463 | 375.5709 | 463.4812 | 937.69 | 937.69 | 984.84 | 984.84 | 866.05 | 1060 | 513.3515 | 653.1873 | 512.3596 | 518.6514 | 512.2861 | 519.4905 | 512.4803 | 519.6875 | 499.0319 | 499.0319 | 499.1879 | 499.1879
2020-11-14 12:00 | 370.0428 | 456.6738 | 372.13 | 459.78 | 371.73 | 458.5 | 371.616 | 458.628 | 930.41 | 930.41 | 976.11 | 976.11 | 863.54 | 1058.49 | 524.8055 | 668.0966 | 517.9052 | 517.9052 | 517.8174 | 517.8174 | 518.2534 | 518.2534 | 497.5295 | 497.5295 | 497.3466 | 497.3466
2020-11-14 12:30 | 370.1075 | 456.8017 | 372.02 | 459.64 | 372.19 | 459.07 | 371.8881 | 458.9753 | 932.18 | 932.18 | 977.78 | 977.78 | 859.49 | 1054.71 | 544.7786 | 693.6568 | 516.9514 | 516.9514 | 517.6692 | 517.6692 | 517.9847 | 517.9847 | 497.2157 | 497.2157 | 497.1435 | 497.1435
2020-11-14 13:00 | 366.1615 | 452.2291 | 368.09 | 454.55 | 368.15 | 454.5 | 367.9378 | 454.4229 | 926.23 | 926.23 | 970.82 | 970.82 | 855.25 | 1050.2 | 528.1635 | 672.0709 | 516.5813 | 516.5813 | 517.4097 | 517.4097 | 517.0574 | 517.0574 | 496.3784 | 496.3784 | 496.3409 | 496.3409
2020-11-14 13:30 | 367.569 | 453.9938 | 369.81 | 456.79 | 369.75 | 456.59 | 369.9216 | 456.9224 | 925.71 | 925.71 | 969.85 | 969.85 | 853.06 | 1046.09 | 540.9643 | 688.8256 | 513.7005 | 513.7005 | 514.3643 | 514.3643 | 514.0527 | 514.0527 | 493.3174 | 493.3174 | 493.3921 | 493.3921
2020-11-14 14:00 | 370.647 | 457.505 | 372.37 | 460.07 | 372.36 | 459.61 | 372.1983 | 459.6026 | 920.03 | 920.03 | 963.29 | 963.29 | 856.84 | 1047.17 | 529.7919 | 674.2979 | 514.5341 | 514.5341 | 515.0291 | 515.0291 | 514.717 | 514.717 | 494.0625 | 494.0625 | 493.9128 | 493.9128
2020-11-14 14:30 | 369.5046 | 455.9713 | 371.13 | 458.54 | 370.98 | 457.65 | 370.9914 | 457.8449 | 918.93 | 918.93 | 962.4 | 962.4 | 849.64 | 1036.26 | 469.9262 | 596.9176 | 468.9856 | 511.343 | 469.0687 | 512.0184 | 468.9445 | 511.8632 | 468.8379 | 490.9597 | 468.8553 | 490.9969
2020-11-14 15:00 | 372.1642 | 458.9708 | 374.04 | 462.13 | 373.78 | 460.71 | 373.3916 | 460.4845 | 916 | 916 | 957.93 | 957.93 | 857.5 | 1040.88 | 502.4175 | 643.0689 | 501.3465 | 514.0932 | 501.5522 | 514.8439 | 501.6655 | 514.9603 | 494.4329 | 494.4329 | 493.8005 | 493.8005
2020-11-14 15:30 | 369.8156 | 456.5238 | 371.58 | 459.07 | 371.22 | 458.08 | 371.3474 | 458.437 | 911.76 | 911.76 | 953.26 | 953.26 | 856.44 | 1034.8 | 482.0605 | 616.8688 | 481.0157 | 513.3571 | 481.2735 | 514.2461 | 481.1649 | 514.0885 | 481.2011 | 493.2678 | 481.2735 | 493.3348
2020-11-14 16:00 | 375.8625 | 464.007 | 377.54 | 466.18 | 377.21 | 465.42 | 377.4753 | 465.9869 | 910.23 | 910.23 | 951.82 | 951.82 | 859.02 | 1031.21 | 500.2392 | 640.2227 | 499.415 | 510.9503 | 499.4293 | 511.3905 | 499.5423 | 511.5063 | 490.5822 | 490.5822 | 490.6562 | 490.6562
2020-11-14 16:30 | 378.1999 | 467.147 | 380.04 | 468.89 | 379.72 | 468.82 | 379.7298 | 469.0441 | 909.45 | 909.45 | 951.1 | 951.1 | 860.7 | 1026.02 | 517.1639 | 661.9645 | 507.908 | 507.908 | 508.901 | 508.901 | 508.901 | 508.901 | 488.1975 | 488.1975 | 488.0866 | 488.0866
2020-11-14 17:00 | 384.1518 | 474.4587 | 386.04 | 475.81 | 385.82 | 476.21 | 386.1862 | 477.0025 | 912.33 | 912.33 | 955 | 955 | 878.28 | 1037.99 | 507.1775 | 649.1899 | 506.2391 | 510.6317 | 506.3348 | 511.0948 | 506.2583 | 511.0175 | 490.1374 | 490.1374 | 490.2115 | 490.2115
2020-11-14 17:30 | 389.5726 | 481.1293 | 391.27 | 482.24 | 391.26 | 482.83 | 391.5686 | 483.6028 | 927.14 | 927.14 | 973.57 | 973.57 | 884.13 | 1036.97 | 472.0283 | 603.9384 | 470.9648 | 510.0456 | 471.6652 | 511.0265 | 471.6294 | 510.9899 | 471.6652 | 490.209 | 471.7723 | 490.2765
2020-11-14 18:00 | 396.0221 | 489.3232 | 397.3 | 488.61 | 397.6 | 491.03 | 398.1366 | 491.9337 | 933.08 | 933.08 | 980.29 | 980.29 | 897.66 | 1044.25 | 512.2388 | 655.6944 | 511.5587 | 513.7856 | 511.5924 | 513.9365 | 511.7301 | 514.1313 | 493.4446 | 493.4446 | 493.4868 | 493.4868
2020-11-14 18:30 | 411.8425 | 508.8708 | 413.63 | 507.87 | 413.32 | 510.63 | 413.5998 | 511.0421 | 941.75 | 941.75 | 991.11 | 991.11 | 912.12 | 1053.12 | 470.0609 | 601.5739 | 469.3033 | 516.891 | 494.2073 | 518.0754 | 494.0955 | 517.9973 | 494.17 | 497.1259 | 494.0582 | 497.0135
2020-11-14 19:00 | 418.2491 | 516.7516 | 420.13 | 515.44 | 420.08 | 519.05 | 420.5416 | 519.5793 | 942.83 | 942.83 | 991.99 | 991.99 | 926 | 1060.85 | 489.6895 | 626.7279 | 488.6701 | 521.0193 | 489.4224 | 521.7803 | 489.3116 | 521.7376 | 489.4224 | 500.9575 | 489.4962 | 501.0331
2020-11-14 19:30 | 423.2797 | 523.0341 | 425.32 | 522.28 | 425.3 | 525.41 | 425.5938 | 525.8937 | 940.72 | 940.72 | 990.17 | 990.17 | 935.6 | 1066.8 | 472.309 | 604.465 | 471.238 | 520.1727 | 472.3175 | 528.0748 | 471.9962 | 527.7155 | 472.1391 | 507.0087 | 471.9963 | 506.8554
2020-11-14 20:00 | 425.5156 | 525.7654 | 427.31 | 524.29 | 427.09 | 527.68 | 427.3069 | 527.9823 | 942.72 | 942.72 | 992.1 | 992.1 | 937.37 | 1068.75 | 474.5544 | 607.3474 | 473.4095 | 520.1064 | 473.7482 | 529.1354 | 473.8557 | 529.2554 | 473.784 | 508.3052 | 473.8915 | 508.4206
2020-11-14 20:30 | 426.6128 | 527.1581 | 428.5 | 526.42 | 428.4 | 529.21 | 428.4972 | 529.4911 | 945.69 | 945.69 | 994.94 | 994.94 | 940.98 | 1072.81 | 477.3019 | 610.1943 | 476.3526 | 521.3075 | 477.3047 | 532.2817 | 477.2686 | 532.1549 | 477.3047 | 511.3624 | 477.2686 | 511.3238
2020-11-14 21:00 | 427.6286 | 528.2139 | 429.26 | 528.37 | 429.15 | 529.9 | 429.6878 | 530.8634 | 946.34 | 946.34 | 996.33 | 996.33 | 945.91 | 1078.16 | 480.1358 | 613.8007 | 479.3547 | 522.3667 | 479.7728 | 534.3623 | 479.7367 | 534.3221 | 479.9536 | 513.6146 | 479.9536 | 513.6146
2020-11-14 21:30 | 428.9617 | 530.0084 | 431 | 530.35 | 430.77 | 532.04 | 430.4393 | 531.931 | 946.89 | 946.89 | 997.54 | 997.54 | 948.29 | 1080.67 | 518.7184 | 662.6546 | 517.7688 | 520.759 | 486.4046 | 533.9974 | 486.8087 | 534.4412 | 486.7352 | 513.4059 | 487.0658 | 513.7935
2020-11-14 22:00 | 429.6606 | 530.7335 | 431.67 | 532 | 431.26 | 532.31 | 431.4539 | 532.9556 | 948.75 | 948.75 | 998.97 | 998.97 | 949.27 | 1081.62 | 479.4793 | 610.4434 | 479.1653 | 519.2932 | 479.9055 | 533.6614 | 480.269 | 534.0657 | 480.4146 | 513.3674 | 480.4509 | 513.4062
2020-11-14 22:30 | 430.3808 | 531.6503 | 432.41 | 532.79 | 432.21 | 533.59 | 432.3898 | 534.0803 | 950.83 | 950.83 | 1001.02 | 1001.02 | 952.17 | 1084.8 | 479.9085 | 610.2186 | 479.0718 | 518.0543 | 479.7044 | 533.0662 | 480.3604 | 533.7952 | 480.324 | 512.9464 | 480.2147 | 512.8297
2020-11-14 23:00 | 432.1798 | 533.7518 | 433.85 | 534.96 | 433.46 | 535.02 | 433.7029 | 535.6068 | 952.81 | 952.81 | 1003.1 | 1003.1 | 959.08 | 1092.5 | 482.2519 | 613.3488 | 481.1158 | 519.2364 | 482.3891 | 535.8089 | 482.715 | 536.1334 | 482.4229 | 514.9454 | 482.6419 | 515.1793
2020-11-14 23:30 | 432.1552 | 533.4442 | 433.94 | 535.52 | 433.44 | 534.6 | 433.4556 | 534.7177 | 954.83 | 954.83 | 1005.76 | 1005.76 | 957.23 | 1090.33 | 481.0605 | 611.0916 | 479.6239 | 517.7801 | 480.9656 | 534.2365 | 481.2577 | 534.5609 | 481.1847 | 513.664 | 481.1847 | 513.6639
2020-11-15 | 437.5114 | 539.8402 | 439.65 | 542.87 | 438.82 | 540.86 | 439.0145 | 540.0864 | 958.47 | 958.47 | 1010.68 | 1010.68 | 959.41 | 1092.8 | 484.944 | 616.2174 | 483.9206 | 518.7352 | 485.0793 | 537.7042 | 485.2999 | 538.0301 | 485.2312 | 517.063 | 485.3734 | 517.175
2020-11-15 00:30 | 439.8589 | 542.3183 | 442.27 | 546.4 | 441.15 | 543.47 | 441.5505 | 542.4774 | 963.23 | 963.23 | 1015.58 | 1015.58 | 960.79 | 1094.27 | 488.2791 | 620.5374 | 487.1337 | 518.8486 | 487.346 | 539.4949 | 487.5306 | 539.6993 | 487.4568 | 518.7659 | 487.2722 | 518.5694
2020-11-15 01:00 | 441.0032 | 543.4742 | 443.21 | 547.63 | 442.38 | 544.69 | 442.6587 | 543.2634 | 964.32 | 964.32 | 1016.73 | 1016.73 | 963.15 | 1096.79 | 489.0184 | 621.6169 | 488.1111 | 518.9905 | 488.5721 | 540.4061 | 488.9055 | 540.7749 | 489.0536 | 520.0764 | 488.9425 | 519.9583
2020-11-15 01:30 | 440.0197 | 541.9523 | 441.76 | 545.86 | 441.51 | 543.12 | 442.25 | 541.9144 | 959.93 | 959.93 | 1012.94 | 1012.94 | 959.29 | 1092.33 | 488.9517 | 621.3198 | 487.9535 | 517.7801 | 486.9872 | 538.6973 | 487.4315 | 539.1185 | 487.2834 | 518.2324 | 487.3575 | 518.3112
2020-11-15 02:00 | 441.8203 | 543.7502 | 443.84 | 548.45 | 442.99 | 544.65 | 443.1565 | 542.746 | 961.54 | 961.54 | 1014.76 | 1014.76 | 963.84 | 1097.47 | 488.588 | 620.6896 | 487.4242 | 518.8582 | 488.2831 | 540.1309 | 488.6605 | 540.5927 | 488.6975 | 519.7751 | 488.5865 | 519.657
2020-11-15 02:30 | 440.5315 | 541.2923 | 442.03 | 546.05 | 441.57 | 541.88 | 442.0692 | 541.1033 | 958.67 | 958.67 | 1011.39 | 1011.39 | 963.05 | 1096.55 | 487.4661 | 619.2445 | 486.3751 | 518.6406 | 487.1113 | 539.1457 | 487.4438 | 539.5138 | 487.7025 | 518.9495 | 487.6286 | 518.8708
2020-11-15 03:00 | 440.5505 | 541.2977 | 442.73 | 546.92 | 442.2 | 542.66 | 442.1742 | 541.1289 | 959.04 | 959.04 | 1011.84 | 1011.84 | 965.02 | 1098.64 | 488.7872 | 620.8309 | 488.4047 | 519.2837 | 488.8909 | 540.67 | 488.8538 | 540.629 | 488.6686 | 519.5897 | 488.8909 | 519.826
2020-11-15 03:30 | 437.2422 | 537.7094 | 438.94 | 542.34 | 438.27 | 538.31 | 438.2928 | 537.8346 | 957.24 | 957.24 | 1010.16 | 1010.16 | 967.94 | 1101.86 | 490.8084 | 623.4317 | 489.5417 | 518.9906 | 490.1483 | 541.6189 | 490.3713 | 541.8654 | 490.2598 | 520.8967 | 490.3342 | 520.9758
2020-11-15 04:00 | 437.2812 | 536.9587 | 439.39 | 542.72 | 438.53 | 537.67 | 438.6306 | 537.9674 | 954.27 | 954.27 | 1006.4 | 1006.4 | 969.53 | 1103.56 | 490.1943 | 622.9027 | 489.6857 | 519.0378 | 491.3905 | 542.6843 | 491.3817 | 542.6308 | 491.4561 | 521.8622 | 491.5307 | 521.9413
2020-11-15 04:30 | 436.2897 | 536.3291 | 438.35 | 541.59 | 437.38 | 536.94 | 437.2589 | 536.8485 | 954.61 | 954.61 | 1007.3 | 1007.3 | 971.97 | 1106.25 | 489.5046 | 621.8758 | 488.2763 | 518.7825 | 491.4472 | 542.6595 | 491.7081 | 542.9475 | 491.8571 | 522.1786 | 491.7453 | 522.1312
2020-11-15 05:00 | 434.5695 | 534.282 | 437.37 | 540.35 | 436.63 | 536.24 | 436.8393 | 536.5465 | 954.79 | 954.79 | 1006.99 | 1006.99 | 971.1 | 1105.24 | 488.8199 | 621.2288 | 487.7175 | 518.8203 | 491.5591 | 542.783 | 491.7081 | 542.9476 | 491.7081 | 522.0916 | 491.4472 | 521.8147
2020-11-15 05:30 | 434.511 | 534.3622 | 436.63 | 539.43 | 436.05 | 535.43 | 435.8643 | 536.0993 | 953.82 | 953.82 | 1004.93 | 1004.93 | 971.43 | 1107.63 | 485.8584 | 617.159 | 484.8777 | 519 | 489.6765 | 542.3099 | 489.9735 | 542.6388 | 489.957 | 521.822 | 489.8457 | 521.7748
2020-11-15 06:00 | 417.5092 | 513.0551 | 419.59 | 518.38 | 419.52 | 514.83 | 419.354 | 515.45 | 949.51 | 949.51 | 999.57 | 999.57 | 943.7 | 1084.53 | 472.3586 | 600.0322 | 470.6798 | 519.9836 | 472.0742 | 532.5849 | 472.211 | 532.8263 | 472.2524 | 511.8853 | 472.3594 | 512.0013
2020-11-15 06:30 | 412.4176 | 506.6852 | 414.51 | 512.08 | 413.58 | 507.4 | 413.9559 | 508.7342 | 949.25 | 949.25 | 999.15 | 999.15 | 938.23 | 1085.57 | 468.4955 | 595.1512 | 467.7998 | 521.213 | 468.0027 | 533.0402 | 468.321 | 533.4026 | 468.321 | 512.4948 | 468.321 | 512.4948
2020-11-15 07:00 | 401.3294 | 493.6323 | 402.24 | 496.97 | 402.22 | 494.01 | 402.0117 | 494.4956 | 948.81 | 948.81 | 998.27 | 998.27 | 909.54 | 1062.14 | 548.126 | 698.0396 | 520.6724 | 520.6724 | 521.7753 | 521.7753 | 521.6965 | 521.6965 | 501.036 | 501.036 | 501.1873 | 501.1873
2020-11-15 07:30 | 394.668 | 483.4882 | 396.36 | 489.55 | 395.14 | 482.95 | 395.3575 | 484.399 | 949.4 | 949.4 | 998.73 | 998.73 | 874.12 | 1032.24 | 429.8303 | 544.7931 | 429.0834 | 505.5913 | 443.3421 | 506.395 | 443.5093 | 506.586 | 443.5093 | 485.6752 | 443.5427 | 485.7118
2020-11-15 08:00 | 393.0945 | 478.5154 | 395.13 | 487.09 | 393.84 | 478.4 | 394.0009 | 479.9185 | 933.54 | 933.54 | 981.34 | 981.34 | 864.42 | 1028.05 | 523.8227 | 666.675 | 506.1556 | 506.1556 | 506.8725 | 506.8725 | 507.1023 | 507.1023 | 486.2983 | 486.2983 | 486.335 | 486.335
2020-11-15 08:30 | 384.6815 | 469.047 | 386.74 | 476.91 | 385.52 | 468.87 | 385.5384 | 470.2545 | 924.94 | 924.94 | 970.47 | 970.47 | 872.67 | 1043.38 | 479.4795 | 609.4667 | 478.3518 | 512.4464 | 454.7893 | 513.7814 | 454.8578 | 513.8589 | 454.8921 | 492.9707 | 454.8235 | 492.8964
2020-11-15 09:00 | 373.4791 | 456.5081 | 375.18 | 462.25 | 373.95 | 456.67 | 373.379 | 456.3857 | 913.61 | 913.61 | 955.94 | 955.94 | 858.39 | 1034.69 | 412.7432 | 523.0339 | 411.7364 | 508.2433 | 412.2935 | 509.4354 | 412.4176 | 509.5888 | 412.3246 | 488.5334 | 412.2935 | 488.4966
2020-11-15 09:30 | 360.2185 | 438.1565 | 362.16 | 445.49 | 361.38 | 438.72 | 361.6921 | 439.8412 | 891.95 | 891.95 | 930.99 | 930.99 | 835.34 | 1015.39 | 444.0066 | 563.5944 | 442.9677 | 500.2617 | 443.3114 | 501.2014 | 443.345 | 501.2394 | 443.1773 | 480.2021 | 443.3114 | 480.3474
2020-11-15 10:00 | 341.0478 | 413.0986 | 342.28 | 420.72 | 341.29 | 412.35 | 341.7241 | 414.0679 | 869.35 | 869.35 | 903.07 | 903.07 | 831.58 | 1017.16 | 497.9107 | 633.6259 | 496.993 | 500.4485 | 501.0389 | 501.0389 | 500.9633 | 500.9633 | 480.4349 | 480.4349 | 480.2541 | 480.2541
2020-11-15 10:30 | 333.5397 | 403.6272 | 334.5 | 411.34 | 333.57 | 402.51 | 333.8534 | 404.1589 | 856.02 | 856.02 | 887.84 | 887.84 | 817.92 | 1005.69 | 486.3954 | 618.9178 | 485.706 | 496.4039 | 496.8285 | 496.8285 | 496.9791 | 496.9791 | 476.049 | 476.049 | 476.049 | 476.049
2020-11-15 11:00 | 317.7775 | 385.4713 | 319.48 | 392.57 | 318.82 | 386.4 | 318.7838 | 386.9121 | 852.94 | 852.94 | 881.64 | 881.64 | 824.42 | 1017.54 | 463.7608 | 589.3566 | 462.5891 | 498.9645 | 463.3338 | 500.3757 | 463.341 | 500.4885 | 463.6544 | 479.8282 | 463.2714 | 479.4318
2020-11-15 11:30 | 300.9094 | 364.373 | 302.42 | 370.01 | 301.27 | 364.68 | 301.3821 | 364.9454 | 830.12 | 830.12 | 856.02 | 856.02 | 803.38 | 996.15 | 479.1171 | 609.1635 | 478.2988 | 491.8149 | 478.2243 | 492.5772 | 478.3073 | 492.5771 | 471.5111 | 471.5111 | 471.7814 | 471.7814
2020-11-15 12:00 | 303.7553 | 368.507 | 305.08 | 374.36 | 303.85 | 368.43 | 303.9929 | 368.9169 | 839.07 | 839.07 | 865.84 | 865.84 | 790.4 | 985.4 | 465.0452 | 591.1796 | 464.2869 | 490.4691 | 464.0215 | 490.9611 | 463.9514 | 490.8992 | 464.1267 | 470.1923 | 464.1266 | 470.1212
2020-11-15 12:30 | 334.6198 | 405.8985 | 336.26 | 413.33 | 335.34 | 405.9 | 335.1783 | 406.6715 | 826.52 | 826.52 | 850.86 | 850.86 | 770.47 | 962.41 | 435.1195 | 552.3589 | 434.2978 | 484.2895 | 434.0562 | 484.8299 | 434.3847 | 485.2258 | 434.1548 | 464.0891 | 434.1876 | 464.1243
2020-11-15 13:00 | 317.8699 | 382.8224 | 319.95 | 393.04 | 318.98 | 383.83 | 318.5621 | 383.8241 | 830.67 | 830.67 | 857.78 | 857.78 | 772.64 | 966.02 | 466.3992 | 592.8547 | 465.4487 | 480.9399 | 465.4432 | 481.7057 | 465.4785 | 481.8519 | 460.9276 | 460.9276 | 460.8577 | 460.8577
2020-11-15 13:30 | 306.9462 | 372.5086 | 308.01 | 378.54 | 307.33 | 372.48 | 307.3434 | 373.0847 | 838.51 | 838.51 | 866.45 | 866.45 | 771.53 | 962.95 | 432.4955 | 548.8685 | 431.7942 | 475.3915 | 431.5941 | 475.9785 | 431.627 | 476.0147 | 431.6925 | 455.2815 | 431.758 | 455.316
2020-11-15 14:00 | 303.8024 | 368.4333 | 305.2 | 374.57 | 304.32 | 368.65 | 304.4265 | 369.3817 | 834.48 | 834.48 | 861.03 | 861.03 | 757.77 | 947.25 | 356.9984 | 450.8431 | 356.1547 | 449.7777 | 356.4036 | 449.4428 | 356.5116 | 449.0186 | 356.6465 | 448.2465 | 356.6195 | 456.1797
2020-11-15 14:30 | 300.4233 | 361.0852 | 301.27 | 370.63 | 300.73 | 359 | 301.4356 | 362.4201 | 822.53 | 822.53 | 848.6 | 848.6 | 743.97 | 929.03 | 341.7554 | 430.8568 | 341.0579 | 430.1437 | 340.786 | 428.8148 | 341.2005 | 428.0806 | 341.3231 | 427.0061 | 341.2005 | 444.6592
2020-11-15 15:00 | 309.5238 | 371.9047 | 310.86 | 382.7 | 310.47 | 370.67 | 310.6227 | 373.4776 | 837.05 | 837.05 | 864.33 | 864.33 | 760.64 | 941.5 | 392.8135 | 497.6856 | 391.9849 | 468.7383 | 413.2722 | 469.6609 | 413.5228 | 470.0168 | 413.6168 | 449.1023 | 413.4915 | 449.0343
2020-11-15 15:30 | 309.2325 | 370.4309 | 310.36 | 381.83 | 310.17 | 369.17 | 310.7771 | 372.7743 | 830.63 | 830.63 | 856.26 | 856.26 | 764.06 | 938.73 | 500.8976 | 637.3508 | 468.1282 | 468.1282 | 468.9326 | 468.9326 | 469.2534 | 469.2534 | 448.4095 | 448.4095 | 448.5036 | 448.5036
2020-11-15 16:00 | 311.4121 | 374.7534 | 312.33 | 384.52 | 312 | 373.23 | 312.6316 | 376.505 | 827.47 | 827.47 | 853.18 | 853.18 | 757.85 | 926.09 | 456.3337 | 579.7625 | 455.6747 | 458.0869 | 455.6454 | 458.6179 | 456.062 | 459.072 | 438.2527 | 438.2527 | 438.1859 | 438.1859
2020-11-15 16:30 | 320.9609 | 390.2528 | 322.67 | 398.03 | 322.13 | 390.32 | 322.359 | 392.1619 | 834.94 | 834.94 | 862.18 | 862.18 | 767 | 928.96 | 408.6361 | 518.2541 | 407.9866 | 458.9081 | 408.4455 | 459.8878 | 408.7562 | 460.2377 | 408.8495 | 439.5046 | 408.7873 | 439.3432
2020-11-15 17:00 | 326.287 | 396.7188 | 328.19 | 404.98 | 327.77 | 396.93 | 328.3331 | 399.3397 | 829.58 | 829.58 | 855.12 | 855.12 | 773.13 | 927.53 | 448.7902 | 570.2554 | 447.5179 | 458.9633 | 452.1702 | 460.4253 | 452.0669 | 460.3201 | 439.6415 | 439.6415 | 439.2061 | 439.2061
2020-11-15 17:30 | 326.9272 | 398.1053 | 328.55 | 405.55 | 328.52 | 398.37 | 328.873 | 400.7303 | 832.06 | 832.06 | 858.56 | 858.56 | 781.06 | 928.59 | 500.0579 | 636.586 | 460.6879 | 460.6879 | 461.7388 | 461.7388 | 461.6337 | 461.6337 | 440.8969 | 440.8969 | 440.8969 | 440.8969
2020-11-15 18:00 | 334.3491 | 407.4624 | 335.45 | 414.06 | 335.63 | 406.95 | 335.8479 | 409.5168 | 837.48 | 837.48 | 865.33 | 865.33 | 786.98 | 927.21 | 463.9659 | 590.0633 | 459.5962 | 459.634 | 460.8534 | 460.8534 | 460.6088 | 460.6088 | 439.8865 | 439.8865 | 439.7531 | 439.7531
2020-11-15 18:30 | 342.0545 | 417.8991 | 343.44 | 423.74 | 343.37 | 417.38 | 344.2931 | 420.7457 | 840.62 | 840.62 | 869.14 | 869.14 | 797.28 | 930.27 | 377.0121 | 477.3196 | 376.2812 | 461.4906 | 377.0412 | 462.5094 | 376.7271 | 462.1241 | 376.7841 | 441.2982 | 376.8413 | 441.3651
2020-11-15 19:00 | 354.3625 | 433.2444 | 355.86 | 439.16 | 356.03 | 433.15 | 356.2962 | 435.6808 | 850.32 | 850.32 | 880.53 | 880.53 | 813.43 | 939.84 | 387.9134 | 491.7251 | 387.2353 | 465.7631 | 387.9284 | 466.6421 | 387.6645 | 466.3245 | 387.6938 | 445.4363 | 387.7525 | 445.5038
2020-11-15 19:30 | 357.0052 | 435.6864 | 357.75 | 441.46 | 357.83 | 434.57 | 358.3604 | 437.496 | 857.62 | 857.62 | 889.69 | 889.69 | 824.74 | 947.1 | 413.5876 | 524.9964 | 412.7993 | 469.3441 | 458.9148 | 470.4851 | 458.4291 | 469.9871 | 449.1234 | 449.1234 | 449.0894 | 449.0894
2020-11-15 20:00 | 360.7051 | 441.5085 | 362.09 | 446.86 | 362.29 | 441.54 | 362.2785 | 443.5708 | 872.32 | 872.32 | 906.93 | 906.93 | 827.71 | 950.42 | 436.4852 | 554.4929 | 435.5831 | 470.5158 | 436.6447 | 471.6626 | 436.2821 | 471.2708 | 436.2491 | 450.3129 | 436.1831 | 450.2448
2020-11-15 20:30 | 359.7463 | 438.7928 | 361.24 | 445.97 | 361.58 | 438.94 | 361.9348 | 441.6872 | 874.34 | 874.34 | 908.97 | 908.97 | 826.08 | 948.78 | 399.0221 | 505.9655 | 398.1261 | 469.4325 | 399.1569 | 470.6835 | 398.7053 | 470.1154 | 398.7957 | 449.1964 | 398.7656 | 449.2025
2020-11-15 21:00 | 364.6172 | 444.9399 | 366.23 | 452.21 | 366.46 | 445.44 | 367.0125 | 448.1375 | 878.87 | 878.87 | 914.26 | 914.26 | 829.03 | 952.28 | 411.5582 | 522.1656 | 410.4967 | 470.4018 | 411.364 | 471.3365 | 411.1475 | 471.1475 | 411.1474 | 450.1221 | 411.2402 | 450.2186
2020-11-15 21:30 | 365.7614 | 446.3182 | 366.95 | 453.15 | 367.03 | 446.06 | 367.5758 | 448.8415 | 871.1 | 871.1 | 905.87 | 905.87 | 828.73 | 951.76 | 403.2033 | 511.0905 | 402.4234 | 470.7316 | 403.1997 | 471.6396 | 403.3212 | 471.7817 | 403.2301 | 450.6775 | 403.0782 | 450.5078
2020-11-15 22:00 | 360.8004 | 440.5195 | 362.04 | 447.13 | 362.25 | 440.58 | 362.5067 | 442.795 | 870.48 | 870.48 | 904.45 | 904.45 | 830.55 | 953.77 | 396.9464 | 503.152 | 396.0539 | 469.677 | 396.9153 | 470.6985 | 397.1253 | 470.9475 | 397.1852 | 450.075 | 397.0953 | 449.9731
2020-11-15 22:30 | 358.3233 | 438.8557 | 359.86 | 444.48 | 360.04 | 439.36 | 360.1506 | 441.1931 | 855.11 | 855.11 | 885.02 | 885.02 | 829.29 | 952.5 | 395.3938 | 500.997 | 394.469 | 468.5018 | 402.5269 | 469.7507 | 402.8006 | 470.07 | 402.7701 | 449.1127 | 402.8006 | 449.2144
2020-11-15 23:00 | 358.3069 | 439.1339 | 359.99 | 444.69 | 360.33 | 440.09 | 360.4978 | 441.8829 | 848.38 | 848.38 | 876.11 | 876.11 | 824.24 | 947.02 | 396.4763 | 502.1627 | 395.4948 | 464.4504 | 396.3596 | 465.466 | 396.7204 | 465.8897 | 396.7806 | 445.0802 | 396.8708 | 445.21
2020-11-15 23:30 | 355.1779 | 436.576 | 356.67 | 440.45 | 357.14 | 437.68 | 357.0629 | 439.0656 | 854.46 | 854.46 | 882.45 | 882.45 | 822.72 | 945.32 | 390.3791 | 494.2538 | 389.4265 | 464.0146 | 446.519 | 464.9251 | 447.197 | 465.6311 | 444.6855 | 444.6855 | 444.6518 | 444.6518
2020-11-16 | 353.3002 | 434.1338 | 355.33 | 438.7 | 355.16 | 435.26 | 354.9609 | 436.2788 | 849.14 | 849.14 | 877.65 | 877.65 | 824.92 | 947.77 | 520.0537 | 662.062 | 464.9456 | 464.9456 | 465.4306 | 465.4306 | 466.1369 | 466.1369 | 445.2825 | 445.2825 | 445.215 | 445.215
2020-11-16 00:30 | 349.5001 | 428.9459 | 350.84 | 433.32 | 350.56 | 428.94 | 350.86 | 430.644 | 844.57 | 844.57 | 871.62 | 871.62 | 818.75 | 941.27 | 536.5807 | 683.3917 | 461.8438 | 461.8438 | 462.4297 | 462.4297 | 462.9902 | 462.9902 | 442.0982 | 442.0982 | 442.0648 | 442.0648
2020-11-16 01:00 | 353.5983 | 432.6586 | 355.38 | 438.95 | 354.89 | 432.91 | 355.3059 | 434.964 | 846.5 | 846.5 | 874.9 | 874.9 | 810.95 | 932.63 | 562.7108 | 717.2175 | 457.9341 | 457.9341 | 459.0917 | 459.0917 | 459.7279 | 459.7279 | 438.8648 | 438.8648 | 439.1977 | 439.1977
2020-11-16 01:30 | 349.9404 | 428.1143 | 350.89 | 433.35 | 350.58 | 427.44 | 351.6363 | 430.3624 | 871 | 871 | 906.7 | 906.7 | 810.03 | 931.6 | 523.2345 | 666.1874 | 458.2555 | 458.2555 | 458.6822 | 458.6822 | 459.2399 | 459.2399 | 438.4338 | 438.4338 | 438.6003 | 438.6003
2020-11-16 02:00 | 356.2224 | 436.1588 | 358.12 | 442.39 | 358.04 | 436.93 | 357.8821 | 438.1706 | 891.11 | 891.11 | 930.05 | 930.05 | 812.3 | 934.24 | 550.4467 | 701.39 | 458.7355 | 458.7355 | 459.3879 | 459.3879 | 460.093 | 460.093 | 439.2325 | 439.2325 | 439.0355 | 439.0355
2020-11-16 02:30 | 355.9588 | 435.5942 | 357.07 | 441.07 | 357.24 | 435.79 | 357.6536 | 437.7715 | 904.34 | 904.34 | 946.5 | 946.5 | 814.22 | 936.28 | 564.6931 | 719.6679 | 459.9564 | 459.9564 | 460.4342 | 460.4342 | 461.028 | 461.028 | 440.0866 | 440.0866 | 440.1533 | 440.1533
2020-11-16 03:00 | 350.8763 | 430.2482 | 352.19 | 435.1 | 352.24 | 430.71 | 353.0163 | 433.0244 | 907.11 | 907.11 | 949.79 | 949.79 | 817.2 | 939.43 | 568.3167 | 724.342 | 461.5526 | 461.5526 | 462.1192 | 462.1192 | 462.6453 | 462.6453 | 441.7213 | 441.7213 | 441.8218 | 441.8218
2020-11-16 03:30 | 387.4912 | 476.0677 | 389.57 | 481.34 | 389.9 | 477.93 | 389.8618 | 479.0436 | 914.24 | 914.24 | 958.47 | 958.47 | 821.1 | 943.63 | 524.928 | 668.3573 | 463.5538 | 463.5538 | 464.0424 | 464.0424 | 464.5706 | 464.5706 | 443.7839 | 443.7839 | 443.7839 | 443.7839
2020-11-16 04:00 | 392.7293 | 483.1001 | 394.52 | 487.4 | 395.05 | 484.97 | 395.3474 | 486.3796 | 922.94 | 922.94 | 967.89 | 967.89 | 890.83 | 1018.38 | 540.1967 | 687.9688 | 479.5506 | 479.5506 | 475.6001 | 475.6001 | 476.0696 | 476.0696 | 455.2127 | 455.2127 | 455.2473 | 455.2473
2020-11-16 04:30 | 394.3057 | 483.6331 | 395.69 | 488.86 | 396.02 | 484.44 | 396.359 | 486.1858 | 916.33 | 916.33 | 961.68 | 961.68 | 895.57 | 1023.33 | 504.7527 | 643.3762 | 478.0737 | 478.0737 | 473.6158 | 473.6158 | 474.1562 | 474.1562 | 453.1176 | 453.1176 | 453.1176 | 453.1176
2020-11-16 05:00 | 396.6228 | 486.7392 | 397.78 | 491.42 | 397.98 | 487.12 | 398.3675 | 488.9094 | 918.32 | 918.32 | 963.47 | 963.47 | 899.73 | 1027.94 | 606.104 | 730.5673 | 480.4684 | 480.4684 | 495.8875 | 495.8875 | 496.2263 | 496.2263 | 475.4094 | 475.4094 | 475.6523 | 475.6523
2020-11-16 05:30 | 393.6445 | 482.2917 | 395.07 | 488.05 | 395.34 | 482.81 | 395.7935 | 484.9247 | 915.87 | 915.87 | 961.07 | 961.07 | 890.67 | 1019.99 | 588.5628 | 728.1064 | 502.1838 | 502.1838 | 505.2324 | 505.2324 | 505.6177 | 505.6177 | 485.1078 | 485.1078 | 484.9601 | 484.9601
2020-11-16 06:00 | 390.6499 | 478.8709 | 393.2 | 485.7 | 393.46 | 481.03 | 393.8997 | 482.917 | 922.05 | 922.05 | 967.89 | 967.89 | 884.84 | 1020.93 | 485.3304 | 618.1301 | 485.0468 | 503.4236 | 485.9815 | 504.4721 | 486.3137 | 504.817 | 484.1219 | 484.1219 | 484.1219 | 484.1219
2020-11-16 06:30 | 443.3731 | 544.3989 | 445.59 | 550.34 | 445.88 | 546.09 | 445.532 | 500.036 | 921.65 | 921.65 | 967.83 | 967.83 | 891.97 | 1036.18 | 540.5212 | 689.3615 | 509.3959 | 509.3959 | 511.3988 | 511.3988 | 511.7852 | 511.7852 | 490.9754 | 490.9754 | 490.753 | 490.753
2020-11-16 07:00 | 524.2899 | 643.3995 | 525.64 | 649.05 | 525.22 | 643.34 | 500.7981 | 500.7981 | 912.01 | 912.01 | 957.07 | 957.07 | 885.92 | 1036.33 | 549.6152 | 701.1779 | 512.1848 | 512.1848 | 509.4549 | 509.4549 | 509.8794 | 509.8794 | 489.3007 | 489.3007 | 488.938 | 488.938
2020-11-16 07:30 | 513.3364 | 628.3063 | 515.8 | 636.16 | 514.51 | 628.59 | 499.5467 | 499.5467 | 911.57 | 911.57 | 957.3 | 957.3 | 872.4 | 1028.93 | 631.1321 | 731.4719 | 509.374 | 509.374 | 506.2051 | 506.2051 | 506.6269 | 506.6269 | 485.6834 | 485.6834 | 485.4995 | 485.4995
2020-11-16 08:00 | 508.3542 | 621.5696 | 509.86 | 628.7 | 509.04 | 621.41 | 497.0107 | 497.0107 | 908.44 | 908.44 | 952.69 | 952.69 | 853.95 | 1016.14 | 614.2742 | 731.3921 | 504.317 | 504.317 | 504.8087 | 504.8087 | 505.1535 | 505.1535 | 484.5996 | 484.5996 | 484.3245 | 484.3245
2020-11-16 08:30 | 436.1201 | 531.7984 | 437.42 | 538.96 | 437.56 | 532.32 | 437.9131 | 502.1101 | 912.63 | 912.63 | 956.6 | 956.6 | 855.17 | 1024.19 | 612.9675 | 732.4031 | 507.5792 | 507.5792 | 508.1825 | 508.1825 | 508.2979 | 508.2979 | 487.6539 | 487.6539 | 487.7646 | 487.7646
2020-11-16 09:00 | 366.9426 | 444.2989 | 368.79 | 453.47 | 368.81 | 445.26 | 368.7469 | 446.5328 | 912.18 | 912.18 | 956.26 | 956.26 | 843.49 | 1017.85 | 612.1733 | 732.3898 | 509.896 | 509.896 | 510.9062 | 510.9062 | 510.9835 | 510.9835 | 490.2627 | 490.2627 | 490.2628 | 490.2628
2020-11-16 09:30 | 362.0657 | 440.9801 | 363.89 | 448.37 | 364.23 | 442.62 | 364.4023 | 443.9889 | 909.15 | 909.15 | 951.82 | 951.82 | 841.12 | 1020.91 | 603.7594 | 732.7223 | 508.924 | 508.924 | 509.6364 | 509.6364 | 509.8678 | 509.8678 | 489.0186 | 489.0186 | 489.1296 | 489.1296
2020-11-16 10:00 | 355.622 | 430.2009 | 357.34 | 438.88 | 357.91 | 431.65 | 358.5644 | 433.8259 | 898.05 | 898.05 | 940.32 | 940.32 | 830.9 | 1013.75 | 596.3052 | 729.6229 | 506.2219 | 506.2219 | 507.1303 | 507.1303 | 507.4773 | 507.4773 | 486.8369 | 486.8369 | 486.541 | 486.541
2020-11-16 10:30 | 347.5485 | 418.4598 | 349.16 | 427.99 | 349.31 | 419.78 | 349.7624 | 421.5758 | 900.46 | 900.46 | 943.83 | 943.83 | 827.01 | 1014.49 | 587.9268 | 732.2435 | 504.7572 | 504.7572 | 506.2349 | 506.2349 | 506.1583 | 506.1583 | 485.3346 | 485.3346 | 484.967 | 484.967
2020-11-16 11:00 | 347.72 | 418.6989 | 349.37 | 428.18 | 349.5 | 420.05 | 349.5949 | 421.1814 | 897.58 | 897.58 | 939.4 | 939.4 | 815.35 | 1005.41 | 583.1967 | 731.0463 | 504.1239 | 504.1239 | 504.962 | 504.962 | 505.2684 | 505.2684 | 484.4347 | 484.4347 | 484.4347 | 484.4347
2020-11-16 11:30 | 348.581 | 420.583 | 349.75 | 429.07 | 349.77 | 421.03 | 350.2614 | 422.5245 | 896.27 | 896.27 | 938.42 | 938.42 | 807.94 | 999.07 | 583.6202 | 728.9578 | 503.8621 | 503.8621 | 505.2528 | 505.2528 | 505.0604 | 505.0604 | 484.65 | 484.65 | 484.4288 | 484.4288
2020-11-16 12:00 | 346.9942 | 418.3116 | 348.49 | 427.03 | 348.46 | 418.83 | 349.3025 | 420.9837 | 892.54 | 892.54 | 933.63 | 933.63 | 803.19 | 995.57 | 578.3388 | 728.9711 | 502.8452 | 502.8452 | 501.1347 | 501.1347 | 501.2873 | 501.2873 | 480.6752 | 480.6752 | 480.3828 | 480.3828
2020-11-16 12:30 | 345.5424 | 417.0066 | 346.85 | 425.47 | 346.81 | 417.46 | 347.2612 | 419.1883 | 891.05 | 891.05 | 931.94 | 931.94 | 803.14 | 995.64 | 571.8963 | 728.5321 | 499.6347 | 499.6347 | 500.9059 | 500.9059 | 500.5432 | 500.5432 | 479.7592 | 479.7592 | 479.7593 | 479.7593
2020-11-16 13:00 | 340.1391 | 409.1399 | 341.34 | 418.37 | 341.53 | 409.43 | 342.0101 | 411.6777 | 893.21 | 893.21 | 934.71 | 934.71 | 801.58 | 993.31 | 569.1224 | 726.59 | 497.871 | 497.871 | 498.7061 | 498.7061 | 499.0097 | 499.0097 | 478.2095 | 478.2095 | 477.9912 | 477.9912
2020-11-16 13:30 | 344.6384 | 422.2466 | 346.18 | 427.44 | 346.59 | 423.77 | 346.7532 | 424.9236 | 895.82 | 895.82 | 937.05 | 937.05 | 795.76 | 984.16 | 571.8459 | 726.5767 | 498.0889 | 498.0889 | 498.1193 | 498.1193 | 497.8529 | 497.8529 | 477.338 | 477.338 | 477.1191 | 477.1191
2020-11-16 14:00 | 347.0647 | 422.8279 | 348.4 | 429.71 | 349.33 | 424.74 | 349.9688 | 426.738 | 891.01 | 891.01 | 931.69 | 931.69 | 816.24 | 1002.72 | 581.6282 | 729.4633 | 501.5112 | 501.5112 | 502.4362 | 502.4362 | 501.2513 | 501.2513 | 480.7221 | 480.7221 | 480.5755 | 480.5755
2020-11-16 14:30 | 349.3127 | 421.7229 | 350.75 | 430.77 | 351.38 | 422.92 | 351.8181 | 424.8789 | 894.78 | 894.78 | 935.71 | 935.71 | 824.47 | 1007.82 | 591.468 | 729.45 | 504.7979 | 504.7979 | 503.7785 | 503.7785 | 502.9462 | 502.9462 | 482.2643 | 482.2643 | 482.1908 | 482.1908
2020-11-16 15:00 | 350.1975 | 421.8936 | 352.11 | 432.5 | 352.59 | 423.58 | 352.636 | 425.1641 | 896.7 | 896.7 | 938.4 | 938.4 | 824.77 | 1003.86 | 595.2045 | 729.3037 | 503.8253 | 503.8253 | 504.8916 | 504.8916 | 503.5855 | 503.5855 | 483.1451 | 483.1451 | 483.1451 | 483.1451
2020-11-16 15:30 | 355.6399 | 428.3978 | 356.57 | 438.35 | 357.07 | 427.7 | 357.9109 | 431.125 | 893.09 | 893.09 | 934.05 | 934.05 | 841.99 | 1016.62 | 602.6931 | 728.918 | 505.4679 | 505.4679 | 506.1517 | 506.1517 | 505.3094 | 505.3094 | 484.5395 | 484.5395 | 484.4287 | 484.4287
2020-11-16 16:00 | 361.2258 | 436.6997 | 362.5 | 446.19 | 362.61 | 436.66 | 363.1847 | 439.4294 | 899.84 | 899.84 | 940.86 | 940.86 | 848.6 | 1018.71 | 614.3889 | 730.767 | 508.8065 | 508.8065 | 508.0887 | 508.0887 | 506.8555 | 506.8555 | 486.3787 | 486.3787 | 486.2678 | 486.2678
2020-11-16 16:30 | 371.0846 | 449.8224 | 372.71 | 459.35 | 372.8 | 449.47 | 373.1133 | 452.2867 | 910.82 | 910.82 | 954.51 | 954.51 | 858.03 | 1022.67 | 620.2877 | 732.2168 | 508.842 | 508.842 | 509.5706 | 509.5706 | 508.6058 | 508.6058 | 487.8646 | 487.8646 | 487.7536 | 487.7536
2020-11-16 17:00 | 380.3774 | 461.363 | 381.92 | 470.83 | 382.14 | 461.53 | 382.548 | 464.1063 | 918.64 | 918.64 | 963.29 | 963.29 | 871.83 | 1030.88 | 628.2442 | 733.2411 | 509.3494 | 509.3494 | 510.6154 | 510.6154 | 509.3802 | 509.3802 | 489.0195 | 489.0195 | 488.7147 | 488.7147
2020-11-16 17:30 | 388.589 | 472.3236 | 390.51 | 481.85 | 390.85 | 473.05 | 391.303 | 475.8378 | 920.42 | 920.42 | 966.35 | 966.35 | 884.3 | 1037.21 | 643.1094 | 732.7489 | 513.3062 | 513.3062 | 514.4782 | 514.4782 | 514.0502 | 514.0502 | 493.1841 | 493.1841 | 493.2589 | 493.2589
2020-11-16 18:00 | 393.7198 | 479.3304 | 395.44 | 487.93 | 395.33 | 479.26 | 395.9956 | 482.3742 | 919.75 | 919.75 | 965.96 | 965.96 | 898.89 | 1045.55 | 656.2689 | 732.576 | 516.5493 | 516.5493 | 517.3699 | 517.3699 | 517.0175 | 517.0175 | 496.2697 | 496.2697 | 496.1946 | 496.1946
2020-11-16 18:30 | 403.3486 | 493.0297 | 405.15 | 500.27 | 405.37 | 493.22 | 405.7655 | 495.9172 | 926.69 | 926.69 | 974.54 | 974.54 | 910.7 | 1051.06 | 614.1261 | 731.7912 | 519.2837 | 519.2837 | 520.3135 | 520.3135 | 519.8405 | 519.8405 | 499.2635 | 499.2635 | 499.1122 | 499.1122
2020-11-16 19:00 | 415.2852 | 509.0655 | 417.05 | 514.94 | 417.5 | 509.96 | 417.3731 | 511.7003 | 938.47 | 938.47 | 986.37 | 986.37 | 928.35 | 1063.43 | 618.2173 | 734.1058 | 520.8441 | 520.8441 | 524.9419 | 524.9419 | 524.7437 | 524.7437 | 503.8638 | 503.8638 | 503.7888 | 503.7888
2020-11-16 19:30 | 422.519 | 519.3604 | 424.52 | 523.85 | 424.68 | 520.5 | 424.7401 | 522.1669 | 944.62 | 944.62 | 993.63 | 993.63 | 938.6 | 1069.96 | 606.3049 | 733.9062 | 521.2413 | 521.2413 | 528.3381 | 528.3381 | 527.9792 | 527.9792 | 507.0103 | 507.0103 | 507.2017 | 507.2017
2020-11-16 20:00 | 426.3402 | 525.009 | 428 | 527.77 | 428.35 | 526.14 | 428.4248 | 527.6379 | 950.87 | 950.87 | 1001.18 | 1001.18 | 943.76 | 1075.64 | 553.3817 | 705.3301 | 521.4589 | 521.4589 | 530.6557 | 530.6557 | 530.1757 | 530.1757 | 509.343 | 509.343 | 509.266 | 509.266
2020-11-16 20:30 | 428.9784 | 528.3994 | 430.63 | 531.16 | 431.06 | 529.74 | 431.4346 | 531.4844 | 953.49 | 953.49 | 1004.26 | 1004.26 | 949.84 | 1082.25 | 478.867 | 608.9122 | 478.0443 | 521.9412 | 479.1529 | 534.006 | 478.792 | 533.6038 | 478.8641 | 512.7397 | 478.828 | 512.7011
2020-11-16 21:00 | 430.8223 | 531.0697 | 433.13 | 534.25 | 433.3 | 533 | 433.2489 | 534.1525 | 955.74 | 955.74 | 1007.22 | 1007.22 | 952.24 | 1084.82 | 545.1589 | 694.6219 | 521.5534 | 521.5534 | 535.2477 | 535.2477 | 534.5217 | 534.5217 | 513.907 | 513.907 | 514.181 | 514.181
2020-11-16 21:30 | 434.0678 | 535.6001 | 436.26 | 537.61 | 436.14 | 537.33 | 436.218 | 537.1672 | 959.8 | 959.8 | 1011.2 | 1011.2 | 953.57 | 1086.31 | 618.8856 | 735.8083 | 521.9223 | 521.9223 | 537.1156 | 537.1156 | 536.7919 | 536.7919 | 515.8444 | 515.8444 | 515.8054 | 515.8054
2020-11-16 22:00 | 436.093 | 538.0626 | 438.54 | 540.8 | 438.08 | 539.83 | 438.5056 | 539.3873 | 958.49 | 958.49 | 1009.63 | 1009.63 | 960.38 | 1093.8 | 578.1954 | 736.1411 | 522.9341 | 522.9341 | 539.207 | 539.207 | 539.0449 | 539.0449 | 517.9426 | 517.9426 | 517.8257 | 517.8257
2020-11-16 22:30 | 437.0058 | 539.5955 | 439.08 | 541.1 | 439.18 | 541.68 | 439.7232 | 540.5936 | 962.9 | 962.9 | 1014.86 | 1014.86 | 960.51 | 1093.88 | 557.5864 | 710.6414 | 522.4045 | 522.4045 | 539.1736 | 539.1736 | 539.1736 | 539.1736 | 518.278 | 518.278 | 518.1609 | 518.1609
2020-11-16 23:00 | 435.8996 | 538.4026 | 437.58 | 539.01 | 437.31 | 539.67 | 437.7472 | 538.5272 | 964.22 | 964.22 | 1017.11 | 1017.11 | 959.6 | 1092.85 | 561.4579 | 715.4343 | 522.6978 | 522.6978 | 538.1931 | 538.1931 | 538.4364 | 538.4364 | 517.4748 | 517.4748 | 517.5138 | 517.5138
2020-11-16 23:30 | 438.2627 | 541.3231 | 439.84 | 541.76 | 440.3 | 543.36 | 440.5443 | 541.458 | 971.89 | 971.89 | 1025.59 | 1025.59 | 958.72 | 1091.89 | 584.467 | 736.0345 | 522.2722 | 522.2722 | 538.5018 | 538.5018 | 538.4207 | 538.4207 | 517.2914 | 517.2914 | 517.0966 | 517.0966
2020-11-17 | 441.3332 | 545.176 | 443.07 | 545.61 | 443.75 | 547.74 | 444.3136 | 544.8665 | 971.57 | 971.57 | 1025.22 | 1025.22 | 961.22 | 1094.66 | 578.339 | 735.9813 | 522.2627 | 522.2627 | 539.2632 | 539.2632 | 539.1415 | 539.1415 | 518.3209 | 518.3209 | 518.2429 | 518.2429
2020-11-17 00:30 | 444.0383 | 548.5481 | 446.31 | 549.8 | 446.89 | 551.72 | 446.6021 | 547.0361 | 971.41 | 971.41 | 1024.73 | 1024.73 | 966.85 | 1100.77 | 575.2241 | 733.004 | 521.2886 | 521.2886 | 540.671 | 540.671 | 540.5486 | 540.5486 | 519.6163 | 519.6163 | 519.4202 | 519.4202
2020-11-17 01:00 | 442.6596 | 546.5344 | 444.48 | 548.29 | 444.11 | 547.88 | 445.1379 | 545.7354 | 966.1 | 966.1 | 1018.83 | 1018.83 | 970.73 | 1104.97 | 490.0654 | 622.8267 | 489.1848 | 520.1254 | 489.8979 | 541.2181 | 489.6756 | 540.9725 | 489.6755 | 520.0967 | 489.5644 | 519.9786
2020-11-17 01:30 | 445.4518 | 550.1204 | 446.95 | 551.26 | 446.48 | 550.95 | 447.2591 | 547.4571 | 970.88 | 970.88 | 1024.76 | 1024.76 | 966.6 | 1100.47 | 565.2968 | 719.8068 | 519.5769 | 519.5769 | 538.8556 | 538.8556 | 538.4067 | 538.4067 | 517.5262 | 517.5262 | 517.4478 | 517.4478
2020-11-17 02:00 | 446.751 | 551.6817 | 449.24 | 554.25 | 448.7 | 553.62 | 448.9347 | 549.1935 | 974.07 | 974.07 | 1028.37 | 1028.37 | 968.14 | 1102.23 | 535.4891 | 681.437 | 519.4066 | 519.4066 | 535.395 | 538.3356 | 535.5978 | 538.5804 | 517.6891 | 517.6891 | 517.6891 | 517.6891
2020-11-17 02:30 | 449.731 | 555.2877 | 451.41 | 556.98 | 451 | 556.41 | 451.4637 | 551.5272 | 974.93 | 974.93 | 1029.58 | 1029.58 | 968.91 | 1103.05 | 582.6215 | 731.5783 | 519.2932 | 519.2932 | 538.8542 | 538.8542 | 539.3852 | 539.3852 | 518.5222 | 518.5222 | 518.3652 | 518.3652
2020-11-17 03:00 | 450.7474 | 556.6312 | 453.02 | 558.87 | 452.77 | 558.7 | 452.5738 | 552.714 | 977.01 | 977.01 | 1031.34 | 1031.34 | 969.77 | 1103.94 | 612.6793 | 731.7246 | 519.0568 | 519.0568 | 539.8928 | 539.8928 | 539.1976 | 539.1976 | 518.5629 | 518.5629 | 518.2877 | 518.2877
2020-11-17 03:30 | 452.2223 | 558.4804 | 454.3 | 560.27 | 453.52 | 559.72 | 453.9472 | 554.0821 | 977.29 | 977.29 | 1031.45 | 1031.45 | 973.28 | 1107.72 | 506.5059 | 643.9825 | 505.6679 | 519.2459 | 541.5316 | 541.5316 | 541.1622 | 541.1622 | 520.1694 | 520.1694 | 520.2089 | 520.2089
2020-11-17 04:00 | 451.8958 | 557.9537 | 452.95 | 558.84 | 452.62 | 558.4 | 452.876 | 552.7068 | 974.69 | 974.69 | 1028.99 | 1028.99 | 974.64 | 1109.18 | 513.9177 | 653.5755 | 513.0197 | 518.6879 | 541.9688 | 541.9688 | 541.5577 | 541.5577 | 520.7393 | 520.7393 | 520.7393 | 520.7393
2020-11-17 04:30 | 450.3074 | 556.0131 | 452.65 | 558.29 | 452.26 | 557.97 | 452.4681 | 552.1415 | 974.43 | 974.43 | 1029.29 | 1029.29 | 973.98 | 1108.35 | 545.1787 | 693.86 | 517.8558 | 517.8558 | 542.0582 | 542.0582 | 541.8112 | 541.8112 | 520.8089 | 520.8089 | 520.5714 | 520.5714
2020-11-17 05:00 | 449.2288 | 554.5851 | 450.65 | 555.9 | 450.52 | 555.59 | 450.8687 | 550.4599 | 974.7 | 974.7 | 1029.14 | 1029.14 | 978.24 | 1113.09 | 506.312 | 643.8691 | 505.6848 | 518.5461 | 506.315 | 543.4252 | 507.4677 | 544.6623 | 507.4293 | 523.7444 | 507.2371 | 523.546
2020-11-17 05:30 | 445.0923 | 549.6747 | 447.75 | 551.59 | 447.61 | 552.35 | 447.6772 | 548.0682 | 971.17 | 971.17 | 1025.46 | 1025.46 | 973.23 | 1109.67 | 517.7123 | 658.7451 | 517.0613 | 517.0613 | 517.6943 | 542.5884 | 518.9156 | 543.8685 | 518.9157 | 523.0482 | 518.8763 | 522.9778
2020-11-17 06:00 | 436.6604 | 539.1463 | 438.69 | 540.58 | 438.63 | 541.01 | 438.8822 | 541.9481 | 962.81 | 962.81 | 1016.24 | 1016.24 | 958.73 | 1100.3 | 483.9035 | 615.4086 | 483.2757 | 516.8344 | 483.0032 | 539.9416 | 483.9722 | 541.0929 | 483.8372 | 520.0592 | 483.9722 | 520.3359
2020-11-17 06:30 | 429.4688 | 530.1004 | 431.21 | 531.39 | 432.14 | 532.7 | 432.1753 | 533.4678 | 962.78 | 962.78 | 1015.22 | 1015.22 | 945.85 | 1093.19 | 531.9469 | 677.7227 | 519.4067 | 519.4067 | 532.1401 | 540.1082 | 533.147 | 541.1301 | 520.1022 | 520.1022 | 520.1808 | 520.1808
2020-11-17 07:00 | 421.3438 | 520.2816 | 422.99 | 520.99 | 424 | 523.01 | 424.5979 | 524.239 | 957.86 | 957.86 | 1008.98 | 1008.98 | 937.31 | 1090.77 | 591.924 | 732.4031 | 519.5769 | 519.5769 | 537.3875 | 537.3875 | 538.3238 | 538.3238 | 517.3977 | 517.3977 | 517.4368 | 517.4368
2020-11-17 07:30 | 411.2363 | 507.6459 | 413.67 | 510.03 | 414.72 | 511.28 | 414.9286 | 512.0448 | 950.56 | 950.56 | 999.57 | 999.57 | 918.48 | 1077.22 | 591.2633 | 730.7802 | 518.9905 | 518.9905 | 532.3038 | 532.3038 | 533.2737 | 533.2737 | 512.7921 | 512.7921 | 512.4813 | 512.4813
2020-11-17 08:00 | 407.1184 | 502.1118 | 408.47 | 504.09 | 409.54 | 504.65 | 409.2142 | 504.7143 | 946.52 | 946.52 | 995.81 | 995.81 | 910.75 | 1075.45 | 594.0646 | 731.3522 | 518.792 | 518.792 | 532.9016 | 532.9016 | 533.791 | 533.791 | 512.9437 | 512.9437 | 513.0214 | 513.0214
2020-11-17 08:30 | 399.9541 | 493.1314 | 401.74 | 496.09 | 402.86 | 496.03 | 402.9019 | 496.8223 | 946.48 | 946.48 | 994.53 | 994.53 | 899.65 | 1069.99 | 591.8551 | 731.7247 | 519.1702 | 519.1702 | 529.8723 | 529.8723 | 530.7156 | 530.7156 | 509.935 | 509.935 | 509.8192 | 509.8192
2020-11-17 09:00 | 388.9417 | 479.1416 | 390.51 | 482.4 | 391.05 | 480.93 | 390.9535 | 481.7299 | 928.93 | 928.93 | 975.53 | 975.53 | 884.67 | 1059.49 | 586.1061 | 730.1151 | 517.572 | 517.572 | 525.4803 | 525.4803 | 526.1934 | 526.1934 | 505.4753 | 505.4753 | 505.3602 | 505.3602
2020-11-17 09:30 | 381.6978 | 469.9771 | 383.55 | 473.79 | 384.27 | 472.5 | 383.7914 | 472.606 | 925.5 | 925.5 | 971.39 | 971.39 | 875.25 | 1054.64 | 607.2422 | 729.2372 | 517.2599 | 517.2599 | 524.1624 | 524.1624 | 524.9993 | 524.9993 | 504.0247 | 504.0247 | 504.1778 | 504.1778
2020-11-17 10:00 | 377.5596 | 464.6757 | 379.83 | 469.26 | 380.17 | 467.12 | 380.5423 | 468.4284 | 923.01 | 923.01 | 968.54 | 968.54 | 867.71 | 1051.3 | 571.397 | 728.7199 | 517.6004 | 517.6004 | 524.5157 | 524.5157 | 525.0634 | 525.0634 | 504.3672 | 504.3672 | 504.2148 | 504.2148
2020-11-17 10:30 | 373.462 | 459.9002 | 375.11 | 463.34 | 375.53 | 461.63 | 375.8167 | 462.8813 | 920.27 | 920.27 | 964.69 | 964.69 | 863.98 | 1051.32 | 556.3787 | 709.3498 | 518.5555 | 518.5555 | 520.6301 | 520.6301 | 521.3812 | 521.3812 | 500.5405 | 500.5405 | 500.5405 | 500.5405
2020-11-17 11:00 | 370.0754 | 455.6552 | 371.51 | 458.95 | 371.93 | 457.18 | 372.1655 | 458.2973 | 917.46 | 917.46 | 961.3 | 961.3 | 854.48 | 1044.55 | 530.3311 | 675.8572 | 517.9976 | 517.9976 | 520.2742 | 520.2742 | 520.837 | 520.837 | 500.2369 | 500.2369 | 500.0806 | 500.0806
2020-11-17 11:30 | 368.2108 | 453.2414 | 369.97 | 457.01 | 370.34 | 455.01 | 370.2917 | 455.846 | 917.46 | 917.46 | 961.47 | 961.47 | 846.42 | 1038.46 | 534.1289 | 680.7496 | 518.3569 | 518.3569 | 519.5991 | 519.5991 | 520.1906 | 520.1906 | 499.4194 | 499.4194 | 499.6086 | 499.6086
2020-11-17 12:00 | 362.7315 | 446.4211 | 364.17 | 449.77 | 364.66 | 447.86 | 364.8357 | 449.0989 | 912.01 | 912.01 | 954.6 | 954.6 | 843.01 | 1036.12 | 498.7691 | 634.9164 | 497.879 | 515.9722 | 496.1713 | 515.5297 | 497.1134 | 516.5086 | 495.7437 | 495.7437 | 495.7813 | 495.7813
2020-11-17 12:30 | 366.7498 | 451.9418 | 367.6 | 453.82 | 368.28 | 452.89 | 368.4588 | 453.9922 | 917.22 | 917.22 | 961.01 | 961.01 | 842.39 | 1035.85 | 497.8611 | 633.7358 | 496.6837 | 514.3865 | 496.7985 | 515.1838 | 497.5899 | 516.0046 | 495.223 | 495.223 | 495.1855 | 495.1855
2020-11-17 13:00 | 363.5275 | 448.2865 | 364.74 | 450.32 | 365.36 | 449.87 | 365.5153 | 450.7559 | 914.73 | 914.73 | 957.32 | 957.32 | 847.47 | 1040.57 | 517.2151 | 658.7106 | 514.0898 | 514.0898 | 514.6778 | 514.6778 | 515.4967 | 515.4967 | 494.5443 | 494.5443 | 494.5443 | 494.5443
2020-11-17 13:30 | 365.2534 | 450.6761 | 367.19 | 453.19 | 367.79 | 453.29 | 367.8666 | 453.916 | 917.18 | 917.18 | 959.64 | 959.64 | 844.55 | 1035.83 | 499.1101 | 635.4542 | 498.257 | 513.1771 | 498.0557 | 513.6242 | 498.8112 | 514.4032 | 493.7285 | 493.7285 | 493.6911 | 493.6911
2020-11-17 14:00 | 363.5136 | 448.6409 | 365.33 | 450.83 | 365.85 | 451.03 | 366.0372 | 451.8108 | 911.53 | 911.53 | 953.61 | 953.61 | 840.39 | 1029.32 | 547.6622 | 697.9928 | 511.8073 | 511.8073 | 512.6819 | 512.6819 | 513.4588 | 513.4588 | 492.7282 | 492.7282 | 492.6537 | 492.6537
2020-11-17 14:30 | 371.8983 | 459.1878 | 373.61 | 460.91 | 373.9 | 461.23 | 374.1123 | 461.9325 | 917.5 | 917.5 | 960.39 | 960.39 | 843.69 | 1029.57 | 479.0106 | 609.2554 | 478.3234 | 510.6824 | 511.0244 | 511.0244 | 511.9141 | 511.9141 | 491.1973 | 491.1973 | 491.1302 | 491.1302
2020-11-17 15:00 | 372.9991 | 460.5609 | 375.03 | 462.62 | 375.4 | 463.18 | 375.383 | 463.5266 | 917.71 | 917.71 | 960.53 | 960.53 | 843.91 | 1025.44 | 550.3684 | 701.3766 | 510.2842 | 510.2842 | 511.1854 | 511.1854 | 511.9209 | 511.9209 | 491.1811 | 491.1811 | 491.2554 | 491.2554
2020-11-17 15:30 | 376.4929 | 464.9569 | 378 | 465.95 | 378.57 | 467.17 | 378.7446 | 467.7378 | 926.23 | 926.23 | 971.03 | 971.03 | 847.59 | 1023.89 | 519.45 | 661.8149 | 506.4695 | 506.4695 | 507.1468 | 507.1468 | 508.1858 | 508.1858 | 487.4038 | 487.4038 | 487.4406 | 487.4406
2020-11-17 16:00 | 379.8928 | 469.2959 | 382.37 | 470.79 | 382.85 | 472.62 | 383.0417 | 473.193 | 924.31 | 924.31 | 969.56 | 969.56 | 851.89 | 1022.68 | 530.9672 | 676.3659 | 508.2816 | 508.2816 | 508.9581 | 508.9581 | 509.7302 | 509.7302 | 489.0268 | 489.0268 | 489.0638 | 489.0638
2020-11-17 16:30 | 385.5285 | 476.0691 | 387.67 | 477.64 | 387.98 | 478.64 | 388.3041 | 479.4748 | 924.6 | 924.6 | 970.06 | 970.06 | 860.68 | 1025.68 | 509.356 | 648.9948 | 508.1609 | 508.1357 | 508.8784 | 508.8784 | 509.8435 | 509.8435 | 488.9455 | 488.9455 | 488.8344 | 488.8344
2020-11-17 17:00 | 393.7339 | 485.9781 | 395.99 | 488.21 | 396.75 | 489.1 | 396.842 | 489.8538 | 924.99 | 924.99 | 970.52 | 970.52 | 870.81 | 1029.75 | 568.26 | 724.567 | 508.3718 | 508.3718 | 509.1534 | 509.1534 | 510.1576 | 510.1576 | 489.2192 | 489.2192 | 489.2563 | 489.2563
2020-11-17 17:30 | 400.7384 | 494.9963 | 402.76 | 495.39 | 403.32 | 497.78 | 403.722 | 498.7953 | 930.13 | 930.13 | 976.47 | 976.47 | 880.12 | 1032.78 | 544.3579 | 693.7368 | 509.7548 | 509.7548 | 510.5696 | 510.5696 | 511.4951 | 511.4951 | 490.7489 | 490.7489 | 490.7489 | 490.7489
2020-11-17 18:00 | 405.1896 | 500.4295 | 406.9 | 500.26 | 407.67 | 502.96 | 407.8812 | 503.7899 | 933.24 | 933.24 | 980.03 | 980.03 | 895.25 | 1042.05 | 522.022 | 665.0065 | 514.3839 | 514.3839 | 514.9868 | 514.9868 | 516.2355 | 516.2355 | 495.4961 | 495.4961 | 495.5708 | 495.5708
2020-11-17 18:30 | 413.7906 | 511.1386 | 415.54 | 510.49 | 415.98 | 513.3 | 416.4987 | 514.499 | 939.29 | 939.29 | 987.74 | 987.74 | 912.04 | 1053.16 | 550.4181 | 701.6176 | 518.2554 | 518.2554 | 519.0498 | 519.0498 | 520.5796 | 520.5796 | 499.5699 | 499.5699 | 499.5323 | 499.5323
2020-11-17 19:00 | 421.349 | 520.6084 | 422.99 | 518.72 | 423.37 | 522.61 | 423.6985 | 523.5114 | 943.12 | 943.12 | 991.64 | 991.64 | 933.46 | 1069.23 | 614.8829 | 734.7044 | 521.2603 | 521.2603 | 527.0353 | 527.0353 | 528.2283 | 528.2283 | 507.3878 | 507.3878 | 507.3495 | 507.3495
2020-11-17 19:30 | 423.0904 | 522.6507 | 425.1 | 521.74 | 425.56 | 525.31 | 426.0911 | 526.3718 | 941.83 | 941.83 | 990.71 | 990.71 | 937.37 | 1068.56 | 522.1189 | 665.0228 | 520.5226 | 520.5226 | 530.4327 | 530.4327 | 531.6817 | 531.6817 | 510.7932 | 510.7932 | 510.9486 | 510.9486
2020-11-17 20:00 | 423.092 | 522.7677 | 424.55 | 520.14 | 425.06 | 524.81 | 425.6665 | 525.9399 | 939.94 | 939.94 | 988.81 | 988.81 | 937.93 | 1068.98 | 485.1288 | 617.053 | 484.0886 | 519.1986 | 484.9815 | 531.8651 | 486.2867 | 533.1943 | 486.2867 | 512.2988 | 486.4337 | 512.4123
2020-11-17 20:30 | 426.5301 | 526.872 | 428.73 | 526.97 | 428.96 | 529.15 | 429.1538 | 529.9859 | 947.29 | 947.29 | 996.23 | 996.23 | 945.95 | 1078.11 | 481.5684 | 612.6467 | 480.4959 | 521.2035 | 481.3998 | 535.4639 | 483.1798 | 537.4438 | 482.8165 | 516.0572 | 482.5985 | 515.8242
2020-11-17 21:00 | 428.158 | 528.6946 | 429.93 | 529.08 | 430.05 | 530.34 | 430.4665 | 531.5458 | 948.79 | 948.79 | 998.12 | 998.12 | 948.53 | 1080.68 | 482.0975 | 613.1077 | 480.8139 | 520.7212 | 481.9752 | 535.8693 | 482.994 | 537.002 | 483.0667 | 516.1197 | 482.8848 | 515.9254
2020-11-17 21:30 | 427.5638 | 528.0916 | 430.14 | 529.03 | 430.23 | 530.93 | 430.5501 | 531.8391 | 947.67 | 947.67 | 997.65 | 997.65 | 950.66 | 1083.04 | 483.9733 | 615.5319 | 482.9849 | 520.636 | 484.0551 | 537.4368 | 485.1178 | 538.5327 | 485.1544 | 517.6187 | 485.0421 | 517.5798
2020-11-17 22:00 | 430.5926 | 531.653 | 432.53 | 532.77 | 432.28 | 533.14 | 432.9574 | 534.5625 | 952.72 | 952.72 | 1002.48 | 1002.48 | 956.33 | 1089.44 | 488.0168 | 620.7863 | 487.0329 | 522.9909 | 487.6024 | 540.7751 | 488.6299 | 541.9147 | 488.6299 | 520.8842 | 488.5932 | 520.8452
2020-11-17 22:30 | 430.6562 | 531.7712 | 432.1 | 532.4 | 432.05 | 532.96 | 432.4534 | 534.1205 | 950.82 | 950.82 | 1000.84 | 1000.84 | 956.64 | 1089.74 | 487.3553 | 619.5502 | 485.9958 | 520.655 | 486.8712 | 539.5997 | 487.901 | 540.741 | 488.0481 | 519.9457 | 488.1953 | 520.1025
2020-11-17 23:00 | 434.8456 | 537.155 | 436.49 | 537.5 | 437.02 | 539.38 | 437.0927 | 538.6796 | 963.84 | 963.84 | 1015.49 | 1015.49 | 957.78 | 1090.98 | 500.1695 | 636.2321 | 499.3625 | 520.8536 | 500.2979 | 540.1815 | 501.2801 | 541.2421 | 501.2045 | 520.2044 | 501.129 | 520.0476
2020-11-17 23:30 | 431.3341 | 532.7682 | 433.07 | 533.37 | 433.84 | 535.38 | 433.8493 | 534.9048 | 957.69 | 957.69 | 1010.06 | 1010.06 | 953.43 | 1085.94 | 482.9058 | 613.8691 | 482.1561 | 517.0424 | 483.2468 | 535.7181 | 484.2758 | 536.8588 | 484.1655 | 515.9274 | 484.2391 | 516.0058
2020-11-18 | 437.8958 | 540.9105 | 440.27 | 542.27 | 441.01 | 544.38 | 440.7521 | 541.9314 | 965.55 | 965.55 | 1017.67 | 1017.67 | 961.47 | 1094.94 | 484.1062 | 615.2697 | 483.1028 | 519.1702 | 484.0519 | 536.9286 | 484.9321 | 537.905 | 484.8954 | 516.9827 | 484.7487 | 516.8264
2020-11-18 00:30 | 440.535 | 544.2954 | 442.73 | 545.02 | 443.17 | 547.28 | 443.3568 | 544.5516 | 969.53 | 969.53 | 1022.08 | 1022.08 | 967.73 | 1101.92 | 488.5657 | 620.7658 | 487.4748 | 519.8133 | 488.109 | 540.2499 | 489.2176 | 541.4771 | 489.2915 | 520.6403 | 489.3344 | 520.725
2020-11-18 01:00 | 441.8437 | 545.772 | 443.82 | 547.06 | 443.44 | 547.41 | 443.4987 | 543.938 | 966.67 | 966.67 | 1019.12 | 1019.12 | 967.96 | 1102.16 | 492.4697 | 626.0836 | 491.7976 | 518.9432 | 492.5757 | 543.6006 | 493.6957 | 544.8367 | 493.7704 | 524.0152 | 493.6303 | 523.9044
2020-11-18 01:30 | 445.1804 | 549.95 | 446.72 | 550.66 | 446.74 | 551.56 | 447.0757 | 547.4059 | 971.74 | 971.74 | 1025.67 | 1025.67 | 973.93 | 1108.75 | 495.0385 | 629.2687 | 493.7887 | 519.5201 | 494.8599 | 545.6443 | 496.0958 | 547.0071 | 496.0958 | 526.0665 | 496.0958 | 526.0665
2020-11-18 02:00 | 449.495 | 555.2745 | 451.04 | 555.97 | 450.43 | 556.17 | 450.8021 | 551.6176 | 976.27 | 976.27 | 1030.5 | 1030.5 | 977.54 | 1112.82 | 505.3107 | 646.7238 | 504.3553 | 524.173 | 505.0195 | 553.702 | 506.8773 | 555.7389 | 506.9531 | 535.9258 | 506.9152 | 535.8858
2020-11-18 02:30 | 447.5126 | 552.7427 | 449.39 | 554.26 | 449.16 | 554.39 | 449.6544 | 549.7281 | 970.98 | 970.98 | 1024.87 | 1024.87 | 975.92 | 1110.75 | 501.2477 | 641.459 | 500.3405 | 521.5817 | 500.8047 | 550.7506 | 502.9215 | 553.0785 | 502.9215 | 532.067 | 502.8459 | 531.987
2020-11-18 03:00 | 447.0442 | 552.0544 | 449.17 | 554.14 | 448.8 | 553.82 | 448.9917 | 548.9868 | 972.61 | 972.61 | 1026.45 | 1026.45 | 976.89 | 1111.81 | 502.0546 | 642.7759 | 501.3184 | 521.5912 | 501.9637 | 550.9584 | 503.7816 | 552.9537 | 503.8574 | 532.7995 | 503.7437 | 532.6793
2020-11-18 03:30 | 448.8772 | 554.4221 | 451.36 | 556.54 | 450.86 | 556.51 | 451.106 | 551.0219 | 974.04 | 974.04 | 1028.17 | 1028.17 | 978.78 | 1113.9 | 502.7498 | 643.2737 | 501.5311 | 521.4777 | 502.5058 | 551.2494 | 504.59 | 553.5358 | 504.552 | 533.4607 | 504.552 | 533.4607
2020-11-18 04:00 | 450.5842 | 556.3951 | 452.49 | 558.22 | 452.11 | 557.85 | 452.6142 | 552.1173 | 971.94 | 971.94 | 1026.74 | 1026.74 | 978.65 | 1113.64 | 502.8605 | 643.6436 | 501.9586 | 521.2035 | 502.5765 | 550.418 | 504.6262 | 552.6628 | 504.6262 | 533.3199 | 504.7401 | 533.4403
2020-11-18 04:30 | 449.7681 | 555.3564 | 451.65 | 557.11 | 451.35 | 556.98 | 451.4619 | 551.0486 | 974.26 | 974.26 | 1028.67 | 1028.67 | 978.78 | 1113.75 | 505.129 | 646.4391 | 504.159 | 521.1467 | 504.6882 | 550.1686 | 506.8999 | 552.7044 | 506.9762 | 535.1871 | 506.8002 | 535.0372
2020-11-18 05:00 | 449.9915 | 555.635 | 451.87 | 557.29 | 451.46 | 556.98 | 451.8842 | 551.0928 | 974.43 | 974.43 | 1029.08 | 1029.08 | 977.38 | 1112.06 | 503.7108 | 644.7405 | 503.0248 | 520.0781 | 503.5752 | 549.2541 | 505.5189 | 551.3742 | 505.6332 | 533.8411 | 505.5188 | 533.7203
2020-11-18 05:30 | 447.5166 | 552.426 | 449.35 | 554.08 | 449 | 553.61 | 449.2289 | 549.8386 | 971.67 | 971.67 | 1026.27 | 1026.27 | 977.93 | 1115.04 | 501.0087 | 641.2681 | 500.3454 | 520.7307 | 500.8546 | 549.9191 | 502.6719 | 551.9977 | 502.6719 | 532.8175 | 502.6719 | 532.8175
2020-11-18 06:00 | 437.5918 | 539.9165 | 438.7 | 541.02 | 438.58 | 540.36 | 438.9752 | 541.6566 | 960.27 | 960.27 | 1013.46 | 1013.46 | 967.27 | 1109.89 | 490.0334 | 627.1776 | 489.7104 | 520.0687 | 489.6359 | 546.0197 | 491.4537 | 548.0468 | 491.392 | 527.062 | 491.4167 | 527.0621
2020-11-18 06:30 | 427.1481 | 526.7474 | 428.52 | 528.63 | 428.4 | 527.42 | 428.7039 | 528.6976 | 947.39 | 947.39 | 997.27 | 997.27 | 948.7 | 1096.59 | 478.5322 | 612.5634 | 477.8285 | 520.2104 | 478.2619 | 540.9127 | 479.9158 | 542.7028 | 479.8179 | 521.7231 | 479.7093 | 521.605
2020-11-18 07:00 | 417.5154 | 514.7413 | 419.13 | 517.35 | 419.87 | 516.74 | 420.1821 | 518.1055 | 946.9 | 946.9 | 995.41 | 995.41 | 929.5 | 1082.87 | 465.7525 | 596.1535 | 464.9701 | 520.1254 | 465.2558 | 534.3323 | 466.7014 | 536.0796 | 466.559 | 515.0736 | 466.5237 | 514.9958
2020-11-18 07:30 | 406.7164 | 501.3755 | 408.7 | 504.64 | 409.64 | 504.13 | 409.5466 | 504.9427 | 946.56 | 946.56 | 994.57 | 994.57 | 920.9 | 1080.76 | 458.6707 | 587.1068 | 457.5743 | 521.0143 | 458.2813 | 533.0676 | 459.6649 | 534.677 | 459.5957 | 513.6249 | 459.5612 | 513.5862
2020-11-18 08:00 | 394.2187 | 485.9192 | 395.59 | 488.56 | 395.81 | 487.04 | 396.6382 | 488.8583 | 926.83 | 926.83 | 971.77 | 971.77 | 895.21 | 1059.61 | 442.5721 | 566.3854 | 441.6957 | 519.5391 | 441.8307 | 523.428 | 443.1029 | 524.9351 | 443.1364 | 504.0958 | 443.1699 | 504.1731
2020-11-18 08:30 | 383.5612 | 472.6838 | 384.98 | 475.53 | 385.35 | 474.07 | 385.7259 | 475.3902 | 919.95 | 919.95 | 963.68 | 963.68 | 878.99 | 1049.05 | 445.7734 | 570.5516 | 444.7769 | 517.0739 | 451.9786 | 517.9875 | 453.2798 | 519.4796 | 453.2797 | 498.6027 | 453.314 | 498.6404
2020-11-18 09:00 | 374.4307 | 461.0302 | 375.95 | 464.51 | 376.2 | 462.55 | 376.38 | 463.4981 | 911.35 | 911.35 | 952.82 | 952.82 | 858.15 | 1033.58 | 436.9687 | 559.2419 | 435.89 | 509.0992 | 435.9265 | 509.6451 | 437.6435 | 511.6191 | 437.5775 | 490.6485 | 437.5114 | 490.5745
2020-11-18 09:30 | 363.4008 | 447.4215 | 365.21 | 451.24 | 365.63 | 449.55 | 365.5665 | 450.1886 | 903.12 | 903.12 | 942.56 | 942.56 | 837.24 | 1017.13 | 400.8122 | 512.6801 | 399.9233 | 501.5518 | 400.1938 | 502.4639 | 401.2452 | 503.7582 | 401.2452 | 482.8943 | 401.2148 | 482.8577
2020-11-18 10:00 | 349.4019 | 429.9197 | 350.73 | 433.34 | 351.24 | 431.44 | 351.5604 | 432.6278 | 891.12 | 891.12 | 928.62 | 928.62 | 827.4 | 1011.21 | 394.4011 | 504.5084 | 393.8625 | 499.4637 | 393.5305 | 499.6489 | 394.756 | 501.2048 | 394.6963 | 480.3083 | 394.7262 | 480.3448
2020-11-18 10:30 | 345.7975 | 425.4858 | 347.5 | 429.34 | 348.05 | 427.41 | 348.199 | 428.4669 | 881.88 | 881.88 | 917.9 | 917.9 | 812.71 | 999.77 | 384.7234 | 492.0774 | 384.1196 | 491.3051 | 383.8784 | 494.0338 | 385.0937 | 494.4404 | 384.9881 | 475.1931 | 385.1049 | 475.2556
2020-11-18 11:00 | 335.3593 | 412.7681 | 337.01 | 416.38 | 337.71 | 414.98 | 337.9361 | 416.0631 | 878.3 | 878.3 | 913.52 | 913.52 | 797.64 | 987.25 | 376.2201 | 481.2147 | 375.4488 | 480.2292 | 375.3436 | 482.9725 | 376.5154 | 483.369 | 376.43 | 470.7703 | 376.4872 | 470.7136
2020-11-18 11:30 | 328.7229 | 404.5846 | 330.26 | 408.05 | 330.93 | 406.61 | 331.0477 | 407.471 | 876.86 | 876.86 | 911.68 | 911.68 | 790.98 | 982.69 | 368.9941 | 471.9292 | 368.7649 | 471.6986 | 367.9859 | 473.5157 | 369.0517 | 473.5989 | 368.9676 | 466.6988 | 369.0797 | 466.8406
2020-11-18 12:00 | 327.7814 | 403.733 | 329.46 | 406.99 | 330.26 | 406.04 | 330.3894 | 406.968 | 869.88 | 869.88 | 903.16 | 903.16 | 779.16 | 971.85 | 361.2277 | 462.0725 | 360.5219 | 461.0437 | 360.332 | 463.6693 | 361.457 | 463.9304 | 361.4295 | 462.6297 | 361.4295 | 462.6297
2020-11-18 12:30 | 321.7417 | 396.2922 | 323.68 | 399.8 | 324.38 | 398.85 | 324.4417 | 399.6629 | 864.5 | 864.5 | 897.1 | 897.1 | 776.29 | 969.08 | 362.8824 | 464.1351 | 362.1541 | 463.1398 | 362.0665 | 465.8601 | 362.8652 | 465.7956 | 362.755 | 463.5544 | 362.8377 | 463.66
2020-11-18 13:00 | 319.4627 | 393.6443 | 321.19 | 396.54 | 322.1 | 396.2 | 321.9534 | 396.7133 | 860.29 | 860.29 | 891.9 | 891.9 | 771.61 | 963.64 | 390.188 | 499.279 | 389.4755 | 480.435 | 420.3075 | 481.0707 | 421.4236 | 482.2427 | 421.3276 | 461.3522 | 421.4236 | 461.4573
2020-11-18 13:30 | 319.5461 | 393.8115 | 321.07 | 396.23 | 321.94 | 396.09 | 321.9564 | 396.8024 | 860.64 | 860.64 | 893.1 | 893.1 | 765.48 | 955.64 | 396.6815 | 507.557 | 395.851 | 479.6611 | 438.179 | 480.3408 | 439.3764 | 481.6534 | 439.2766 | 460.6923 | 439.3763 | 460.7969
2020-11-18 14:00 | 329.7956 | 406.9005 | 331.45 | 408.67 | 332.47 | 409.6 | 332.4594 | 410.1871 | 854.38 | 854.38 | 884.78 | 884.78 | 760.33 | 947.61 | 414.6269 | 530.608 | 413.8644 | 478.4891 | 413.7288 | 479.0884 | 414.6709 | 480.1794 | 414.6082 | 459.2598 | 414.6709 | 459.3294
2020-11-18 14:30 | 321.0879 | 396.1718 | 322.72 | 397.69 | 323.44 | 398.53 | 323.7369 | 399.4557 | 855.84 | 855.84 | 887.07 | 887.07 | 760.04 | 943.11 | 390.5411 | 499.4769 | 389.6269 | 477.1971 | 422.6557 | 477.7858 | 423.6795 | 478.9431 | 423.6795 | 458.0246 | 423.7115 | 458.0592
2020-11-18 15:00 | 326.8892 | 403.5687 | 328.25 | 403.48 | 329.17 | 405.8 | 329.4572 | 406.7744 | 851.79 | 851.79 | 882.25 | 882.25 | 762.4 | 941.04 | 384.6699 | 492.0584 | 384.279 | 478.1491 | 404.2821 | 478.3821 | 405.108 | 479.3594 | 405.1386 | 458.475 | 405.108 | 458.4404
2020-11-18 15:30 | 328.3413 | 405.4935 | 329.28 | 404.08 | 330 | 406.93 | 330.3389 | 407.9701 | 855.07 | 855.07 | 886.27 | 886.27 | 774.27 | 947.56 | 364.8036 | 466.5267 | 363.7977 | 465.1744 | 380.661 | 476.3725 | 381.2081 | 477.0571 | 381.1793 | 456.1038 | 381.1792 | 456.1038
2020-11-18 16:00 | 335.6261 | 414.6013 | 337.04 | 411.76 | 337.67 | 416.73 | 338.0012 | 417.5353 | 865.17 | 865.17 | 899.15 | 899.15 | 774.56 | 942.55 | 363.4012 | 464.7883 | 362.8344 | 464.0634 | 363.0682 | 467.1892 | 363.5345 | 466.5599 | 363.5894 | 452.6101 | 363.6982 | 452.6102
2020-11-18 16:30 | 333.8432 | 412.3599 | 335.56 | 408.09 | 336.22 | 415.13 | 336.9042 | 416.149 | 873.19 | 873.19 | 909.44 | 909.44 | 786.11 | 947.7 | 421.7 | 539.5668 | 420.8988 | 476.0499 | 420.7405 | 476.3979 | 422.122 | 478.0001 | 422.1538 | 457.0324 | 422.1695 | 457.0072
2020-11-18 17:00 | 341.9467 | 422.3079 | 342.82 | 415.83 | 343.74 | 424.4 | 344.4316 | 425.3767 | 873.63 | 873.63 | 909.93 | 909.93 | 794.99 | 949.71 | 434.9104 | 556.4188 | 434.242 | 478.4001 | 444.6831 | 478.5965 | 445.8571 | 479.8599 | 445.9241 | 458.929 | 445.8571 | 458.8599
2020-11-18 17:30 | 354.3961 | 437.4822 | 356.43 | 431.35 | 356.99 | 440.85 | 357.1599 | 441.034 | 875.62 | 875.62 | 912.73 | 912.73 | 813.3 | 962.22 | 443.2057 | 567.1267 | 441.9355 | 482.7919 | 464.7972 | 483.816 | 466.3693 | 485.4525 | 464.3735 | 464.3735 | 464.4083 | 464.4083
2020-11-18 18:00 | 360.1522 | 444.3936 | 361.86 | 435.72 | 362.44 | 447.62 | 363.1155 | 448.0499 | 879.71 | 879.71 | 916.89 | 916.89 | 832.59 | 975.46 | 431.3388 | 551.8779 | 430.1594 | 492.1624 | 431.1436 | 493.4718 | 432.5009 | 495.0254 | 432.4685 | 473.8746 | 432.4685 | 473.8746
2020-11-18 18:30 | 370.3954 | 456.7316 | 371.81 | 447.51 | 372.34 | 459.8 | 373.0157 | 459.9067 | 886.1 | 886.1 | 923.9 | 923.9 | 857.03 | 994.45 | 438.3273 | 560.8462 | 437.3143 | 500.8978 | 451.7963 | 501.9456 | 453.3141 | 503.6318 | 453.3816 | 482.5074 | 453.4153 | 482.5433
2020-11-18 19:00 | 374.455 | 462.0403 | 376.32 | 454.17 | 376.91 | 465.64 | 377.0263 | 465.1662 | 889.33 | 889.33 | 927.69 | 927.69 | 871.89 | 1003.2 | 437.1314 | 559.3096 | 436.2227 | 504.7198 | 443.3416 | 505.5591 | 445.4926 | 508.0499 | 445.4926 | 486.8222 | 445.5588 | 486.8946
2020-11-18 19:30 | 380.5265 | 469.7342 | 381.81 | 461.97 | 382.71 | 472.73 | 382.8655 | 472.6343 | 894.22 | 894.22 | 933.06 | 933.06 | 877.03 | 1003.23 | 442.8245 | 566.686 | 441.8463 | 505.769 | 442.6854 | 506.7294 | 443.7789 | 507.9811 | 444.044 | 487.0474 | 444.044 | 487.1565
2020-11-18 20:00 | 385.3223 | 476.0077 | 387.16 | 470.51 | 387.68 | 478.86 | 387.7855 | 479.0506 | 901.93 | 901.93 | 942.4 | 942.4 | 884.5 | 1011.49 | 445.5638 | 570.145 | 444.1835 | 507.7201 | 445.6931 | 509.5294 | 446.7511 | 510.701 | 446.8912 | 489.6436 | 446.8579 | 489.6928
2020-11-18 20:30 | 389.0761 | 480.7231 | 390.3 | 476.56 | 391.23 | 483.05 | 391.5676 | 483.8107 | 906.14 | 906.14 | 946.91 | 946.91 | 889.43 | 1016.8 | 449.6238 | 575.3599 | 449.2125 | 511.0809 | 448.8221 | 511.769 | 450.0963 | 513.2219 | 449.9286 | 491.874 | 449.9957 | 491.9474
2020-11-18 21:00 | 391.7307 | 483.9063 | 393.63 | 482.59 | 393.85 | 485.93 | 394.3512 | 487.1433 | 909.13 | 909.13 | 950.61 | 950.61 | 895.21 | 1023.21 | 471.5291 | 603.4878 | 470.5511 | 512.5567 | 474.1031 | 513.6695 | 475.4099 | 515.0158 | 475.3393 | 493.7909 | 475.4805 | 493.901
2020-11-18 21:30 | 395.4506 | 488.3872 | 397.66 | 488.4 | 397.96 | 490.85 | 397.8311 | 491.3355 | 912.67 | 912.67 | 954.58 | 954.58 | 899.03 | 1027.41 | 453.1235 | 579.7917 | 452.7426 | 515.0088 | 459.9374 | 515.8448 | 461.3762 | 517.4585 | 461.4448 | 496.2986 | 461.342 | 496.1881
2020-11-18 22:00 | 399.3752 | 492.9913 | 401.07 | 493.74 | 401.25 | 494.39 | 402.0272 | 496.1809 | 915.5 | 915.5 | 957.98 | 957.98 | 904.1 | 1032.96 | 468.3516 | 599.3483 | 467.9117 | 517.6036 | 468.2973 | 518.0803 | 469.9701 | 519.931 | 469.9353 | 498.6334 | 469.9353 | 498.6334
2020-11-18 22:30 | 400.5749 | 493.9967 | 401.79 | 495.37 | 402.09 | 494.95 | 402.0521 | 495.8811 | 918.99 | 918.99 | 962.78 | 962.78 | 913.03 | 1042.85 | 462.4752 | 591.7943 | 461.4619 | 522.2387 | 462.1127 | 522.9752 | 464.0347 | 525.1504 | 464.1034 | 503.908 | 464.0004 | 503.7961
2020-11-18 23:00 | 410.069 | 506.0582 | 412.05 | 507.85 | 411.79 | 507.47 | 412.0711 | 508.5418 | 926.22 | 926.22 | 970.79 | 970.79 | 920.24 | 1050.89 | 462.907 | 592.3408 | 461.6338 | 522.9361 | 462.718 | 524.108 | 464.8544 | 526.5844 | 464.9571 | 505.2769 | 464.9913 | 505.3983
2020-11-18 23:30 | 412.2589 | 508.2861 | 413.69 | 510.33 | 413.6 | 509.1 | 413.7168 | 510.1335 | 925.83 | 925.83 | 970.22 | 970.22 | 919.37 | 1049.62 | 465.8265 | 596.2093 | 464.8872 | 524.6292 | 465.972 | 525.8533 | 468.0152 | 528.1591 | 467.946 | 506.7747 | 467.9806 | 506.8122
2020-11-19 | 415.6481 | 512.0818 | 418.11 | 516.06 | 417.7 | 513.85 | 417.6963 | 514.7197 | 929.75 | 929.75 | 975.13 | 975.13 | 922.18 | 1052.87 | 471.2794 | 603.0999 | 470.1729 | 529.1927 | 471.4876 | 530.6725 | 473.3039 | 532.7168 | 473.199 | 511.2331 | 473.0942 | 511.1199
2020-11-19 00:30 | 415.5249 | 511.9574 | 417.28 | 515.21 | 416.73 | 512.6 | 417.0366 | 513.8391 | 930.52 | 930.52 | 975.62 | 975.62 | 921.47 | 1051.99 | 475.3652 | 608.4054 | 474.3658 | 529.6959 | 475.1196 | 533.077 | 476.9898 | 535.1754 | 476.8839 | 513.7403 | 476.8487 | 513.7023
2020-11-19 01:00 | 414.9716 | 510.7495 | 417.43 | 515.58 | 416.75 | 512.17 | 416.9389 | 513.3281 | 928.87 | 928.87 | 974.68 | 974.68 | 926.67 | 1057.67 | 475.5909 | 608.4761 | 474.3875 | 529.3839 | 475.1742 | 533.0352 | 477.2222 | 535.3325 | 477.2928 | 514.0903 | 477.2222 | 514.0143
2020-11-19 01:30 | 420.1824 | 517.1165 | 422.49 | 522 | 421.74 | 518.26 | 421.8211 | 519.2006 | 935.7 | 935.7 | 982.36 | 982.36 | 930.47 | 1061.9 | 474.9824 | 607.8571 | 473.6637 | 529.9229 | 474.907 | 533.2011 | 476.9252 | 535.4149 | 476.8083 | 513.9763 | 476.7843 | 513.905
2020-11-19 02:00 | 422.4794 | 519.034 | 424 | 523.81 | 423.06 | 518.88 | 423.6994 | 520.798 | 938.41 | 938.41 | 985.32 | 985.32 | 937.37 | 1069.48 | 479.9876 | 614.1102 | 478.8779 | 530.5375 | 479.3759 | 536.5693 | 481.2964 | 538.7189 | 481.5453 | 517.6378 | 481.6082 | 517.6379
2020-11-19 02:30 | 423.6862 | 520.7181 | 425.33 | 525.43 | 424.35 | 520.67 | 424.3688 | 521.6092 | 938.03 | 938.03 | 985.67 | 985.67 | 941.65 | 1074.07 | 478.4517 | 612.2416 | 476.7596 | 527.0858 | 478.0062 | 534.7574 | 480.0319 | 536.9503 | 480.1032 | 515.7795 | 479.9317 | 515.4766
2020-11-19 03:00 | 421.9489 | 517.8539 | 424.11 | 523.92 | 423.25 | 518.43 | 423.6374 | 520.071 | 936.71 | 936.71 | 983.59 | 983.59 | 937.96 | 1069.78 | 474.9539 | 607.6823 | 473.9845 | 522.4612 | 474.798 | 530.6508 | 476.621 | 532.6884 | 476.5495 | 511.5723 | 476.3708 | 511.3805
2020-11-19 03:30 | 424.8342 | 521.2435 | 426.71 | 527.1 | 425.82 | 521.31 | 427.0036 | 523.9944 | 937.84 | 937.84 | 985.68 | 985.68 | 939.92 | 1071.82 | 475.9057 | 608.6618 | 475.2517 | 522.2911 | 475.943 | 531.4402 | 477.5565 | 533.2419 | 477.4489 | 512.1091 | 477.5565 | 512.2245
2020-11-19 04:00 | 417.2095 | 512.2241 | 419.05 | 517.69 | 418.33 | 512.57 | 418.5922 | 513.9783 | 942.38 | 942.38 | 992.53 | 992.53 | 943.46 | 1075.55 | 480.563 | 614.5847 | 479.7109 | 521.7614 | 480.3167 | 534.6831 | 482.0556 | 536.6188 | 482.0918 | 515.6534 | 482.0918 | 515.6534
2020-11-19 04:30 | 415.88 | 510.3434 | 417.5 | 515.76 | 416.88 | 510.5 | 416.5649 | 511.3005 | 940.88 | 940.88 | 989.71 | 989.71 | 945.23 | 1077.4 | 481.2672 | 615.2225 | 480.2648 | 521.1089 | 480.8923 | 534.9464 | 482.8896 | 537.1682 | 482.8898 | 516.1765 | 482.7082 | 515.9824
2020-11-19 05:00 | 417.6288 | 512.4201 | 419.2 | 517.84 | 418.49 | 512.36 | 419.0018 | 514.1345 | 938.96 | 938.96 | 988.21 | 988.21 | 943.65 | 1075.55 | 480.7489 | 614.6985 | 480.0251 | 520.6928 | 480.6369 | 534.6154 | 482.3806 | 536.5547 | 482.5985 | 515.8242 | 482.4897 | 515.7078
2020-11-19 05:30 | 411.8859 | 504.4828 | 412.77 | 509.81 | 412.38 | 503.84 | 412.9859 | 505.8918 | 936.58 | 936.58 | 986.14 | 986.14 | 937.88 | 1071.76 | 472.6919 | 603.5103 | 471.9459 | 519.7661 | 472.2156 | 528.9678 | 473.8972 | 530.8515 | 473.8615 | 509.9113 | 473.8615 | 509.9114
2020-11-19 06:00 | 402.6295 | 492.4107 | 403.37 | 498.11 | 403.42 | 491.84 | 403.7711 | 493.9481 | 926.81 | 926.81 | 974.59 | 974.59 | 916.33 | 1055.11 | 457.4865 | 584.1178 | 456.7286 | 518.026 | 457.0444 | 520.2709 | 458.7463 | 522.2844 | 458.6769 | 501.4151 | 458.6854 | 501.4167
2020-11-19 06:30 | 388.2992 | 474.5332 | 389.76 | 480.99 | 388.86 | 473.58 | 389.2229 | 475.8085 | 907.1 | 907.1 | 950.98 | 950.98 | 880.32 | 1023.79 | 432.9454 | 552.0511 | 431.9958 | 504.8178 | 432.6528 | 505.7953 | 434.0262 | 507.4835 | 434.1296 | 486.6666 | 434.0262 | 486.6298
2020-11-19 07:00 | 380.654 | 464.8234 | 382.16 | 471.5 | 380.94 | 463.63 | 381.7337 | 466.256 | 895.37 | 895.37 | 935.62 | 935.62 | 854.4 | 1003.66 | 414.3975 | 527.7234 | 413.8088 | 495.0778 | 423.7442 | 495.457 | 425.2886 | 497.3004 | 425.5139 | 476.5988 | 425.2886 | 476.4907
2020-11-19 07:30 | 371.6938 | 454.2059 | 372.85 | 460.15 | 372.53 | 453.72 | 372.7347 | 455.5718 | 886.54 | 886.54 | 924.06 | 924.06 | 840.13 | 995.96 | 403.6669 | 513.6469 | 403.0633 | 491.1346 | 403.3928 | 491.8686 | 404.8304 | 493.6215 | 404.7692 | 472.71 | 404.7692 | 472.6743
2020-11-19 08:00 | 357.5074 | 436.5849 | 358.21 | 442.16 | 358.35 | 436.19 | 359.0745 | 438.5751 | 861.98 | 861.98 | 894.01 | 894.01 | 821.31 | 982.87 | 391.3572 | 497.2794 | 390.6581 | 485.4661 | 396.1144 | 485.939 | 397.4394 | 487.5644 | 397.4394 | 466.74 | 397.3792 | 466.6693
2020-11-19 08:30 | 347.7176 | 422.9756 | 348.75 | 430.18 | 348.65 | 422.63 | 348.6748 | 424.4455 | 855.89 | 855.89 | 886.94 | 886.94 | 807.79 | 976.1 | 379.1832 | 481.6491 | 378.6235 | 480.6173 | 389.602 | 481.0565 | 391.0226 | 482.8482 | 391.1409 | 462.1718 | 391.0226 | 462.0728
2020-11-19 09:00 | 361.431 | 439.9102 | 363.02 | 447.65 | 362.9 | 440.27 | 363.1162 | 442.133 | 841.59 | 841.59 | 869.93 | 869.93 | 792.1 | 965.58 | 369.0985 | 468.2274 | 368.2757 | 467.0437 | 368.6277 | 468.2277 | 369.9604 | 467.7215 | 369.9042 | 457.891 | 369.8898 | 457.891
2020-11-19 09:30 | 444.1463 | 542.5514 | 446.58 | 550.63 | 446.41 | 544.05 | 446.4214 | 461.9872 | 841.47 | 841.47 | 869.48 | 869.48 | 784.29 | 963.99 | 369.6485 | 469.0483 | 368.2405 | 467.2617 | 369.1392 | 469.321 | 370.4567 | 468.9053 | 370.4847 | 455.855 | 370.4567 | 455.8205
2020-11-19 10:00 | 304.0338 | 364.7112 | 305.46 | 374.84 | 305.04 | 364.14 | 305.5281 | 366.8047 | 830.8 | 830.8 | 857.25 | 857.25 | 771.71 | 955.43 | 353.3552 | 447.8412 | 352.4779 | 446.9481 | 352.5783 | 447.133 | 353.8199 | 446.5702 | 353.7858 | 445.4423 | 353.8931 | 452.5986
2020-11-19 10:30 | 303.0903 | 361.7599 | 303.83 | 372.45 | 304.33 | 361.38 | 305.0077 | 364.4159 | 834.19 | 834.19 | 860.75 | 860.75 | 755.68 | 943.32 | 341.361 | 432.1114 | 340.7499 | 431.1905 | 340.5917 | 430.9245 | 341.9924 | 430.0222 | 341.9146 | 428.6461 | 341.9406 | 446.8416
2020-11-19 11:00 | 296.1913 | 354.8062 | 297.67 | 365.54 | 298.11 | 354.95 | 298.603 | 357.8198 | 831.96 | 831.96 | 856.97 | 856.97 | 754.76 | 943.4 | 338.0702 | 427.6597 | 337.1214 | 426.4595 | 337.2385 | 426.3268 | 338.7758 | 425.609 | 338.7758 | 424.3844 | 338.8015 | 447.1943
2020-11-19 11:30 | 291.4254 | 347.7617 | 292.52 | 359 | 293.04 | 347.23 | 293.3484 | 350.3019 | 826.11 | 826.11 | 850.9 | 850.9 | 745.78 | 932.15 | 348.7597 | 441.4333 | 347.9244 | 440.3761 | 348.0622 | 440.5249 | 349.6001 | 439.6761 | 349.547 | 438.4897 | 349.6001 | 444.2234
2020-11-19 12:00 | 289.856 | 345.8371 | 290.7 | 356.88 | 291.3 | 345.32 | 291.6318 | 348.5494 | 824.66 | 824.66 | 848.36 | 848.36 | 735.18 | 918.57 | 326.2061 | 411.7911 | 325.4552 | 410.6806 | 325.3221 | 409.8108 | 326.6603 | 408.3126 | 326.5859 | 406.9752 | 326.5612 | 440.468
2020-11-19 12:30 | 287.5515 | 342.6879 | 289.36 | 355.27 | 290.09 | 343.16 | 290.031 | 345.9419 | 819.11 | 819.11 | 843.19 | 843.19 | 729.4 | 911.39 | 337.2847 | 426.0698 | 336.4331 | 424.994 | 360.9121 | 456.7254 | 362.6734 | 456.3758 | 362.5909 | 439.4508 | 362.6734 | 439.5842
2020-11-19 13:00 | 278.8608 | 331.2427 | 280.18 | 343.88 | 280.6 | 330.43 | 281.1311 | 334.099 | 815.98 | 815.98 | 838.39 | 838.39 | 723.71 | 903.64 | 317.9726 | 400.8633 | 318.0247 | 401.0972 | 385.3144 | 452.244 | 387.1874 | 454.4424 | 387.1289 | 433.3817 | 387.2166 | 433.48
2020-11-19 13:30 | 282.0908 | 336.6985 | 283.39 | 348.87 | 284.19 | 335.88 | 284.6879 | 340.1735 | 818.05 | 818.05 | 841.95 | 841.95 | 724.46 | 904.3 | 380.9018 | 482.9775 | 380.1368 | 452.6208 | 380.7707 | 453.9884 | 382.2754 | 455.7824 | 382.3333 | 434.8954 | 382.3043 | 434.8309
2020-11-19 14:00 | 289.1713 | 346.1454 | 290.14 | 356.49 | 290 | 344.37 | 290.3802 | 347.9925 | 820.8 | 820.8 | 842.67 | 842.67 | 727.48 | 906.93 | 351.4837 | 444.9232 | 350.7734 | 444.024 | 350.6863 | 443.9115 | 351.9901 | 441.9524 | 352.07 | 433.48 | 351.9901 | 433.3817
2020-11-19 14:30 | 288.6022 | 345.5938 | 289.75 | 356.23 | 289.84 | 343.96 | 290.2674 | 347.8673 | 819.79 | 819.79 | 842.44 | 842.44 | 722.28 | 899.29 | 369.1563 | 467.7647 | 368.0425 | 448.1342 | 368.2301 | 449.1685 | 369.9321 | 451.4289 | 369.9709 | 430.4422 | 369.8759 | 430.4716
2020-11-19 15:00 | 292.2235 | 349.6806 | 292.66 | 359.3 | 292.68 | 347.23 | 293.4901 | 351.6379 | 818.42 | 818.42 | 840.84 | 840.84 | 725.65 | 902.86 | 403.0114 | 511.4862 | 401.7538 | 447.2877 | 437.9328 | 448.5337 | 439.5983 | 450.2395 | 429.3772 | 429.3772 | 429.4097 | 429.4097
2020-11-19 15:30 | 293.1042 | 351.2715 | 294.44 | 361.66 | 294.41 | 349.34 | 295.0427 | 354.0338 | 816.18 | 816.18 | 838.68 | 838.68 | 720.83 | 895.28 | 360.0362 | 456.2328 | 359.0141 | 444.7029 | 359.2488 | 445.6954 | 360.5656 | 447.3291 | 360.7851 | 426.7083 | 360.7303 | 426.6434
2020-11-19 16:00 | 298.4602 | 356.9955 | 299.23 | 367.12 | 299.27 | 354.23 | 300.4759 | 360.0343 | 816 | 816 | 839.47 | 839.47 | 728.83 | 897.84 | 386.5993 | 490.6473 | 385.7719 | 448.0997 | 422.1031 | 448.9033 | 425.8365 | 452.8054 | 425.8365 | 431.8683 | 425.8687 | 431.9336
2020-11-19 16:30 | 306.9719 | 369.4272 | 308.32 | 378.64 | 309.46 | 368.25 | 309.7738 | 373.2854 | 830.17 | 830.17 | 853.5 | 853.5 | 749.01 | 911.78 | 419.7188 | 533.4793 | 418.683 | 447.8828 | 419.4485 | 449.1208 | 423.1853 | 453.1219 | 423.4968 | 432.3123 | 423.2491 | 432.1492
2020-11-19 17:00 | 311.3013 | 375.813 | 311.85 | 381.99 | 311.52 | 372.47 | 312.5037 | 377.6919 | 825.48 | 825.48 | 848.77 | 848.77 | 763.43 | 920.96 | 372.7454 | 472.8239 | 372.1134 | 453.3179 | 372.774 | 454.5369 | 374.2853 | 456.3798 | 374.3973 | 435.2712 | 374.3413 | 435.2061
2020-11-19 17:30 | 316.5292 | 382.2154 | 317.21 | 388.19 | 316.89 | 378.57 | 317.9339 | 384.1117 | 823.38 | 823.38 | 847.05 | 847.05 | 769.08 | 918.33 | 350.5488 | 444.2297 | 349.9536 | 443.4764 | 350.534 | 444.4742 | 352.2525 | 441.8074 | 352.3055 | 434.6655 | 352.1392 | 434.5023
2020-11-19 18:00 | 323.458 | 392.6727 | 323.26 | 395.39 | 323.1 | 388.52 | 324.2387 | 393.9545 | 826.96 | 826.96 | 851.34 | 851.34 | 778.35 | 920.38 | 356.8144 | 452.4351 | 356.114 | 451.4482 | 356.8197 | 452.7763 | 358.2903 | 449.665 | 358.2635 | 434.6875 | 358.1902 | 434.5572
2020-11-19 18:30 | 334.436 | 406.5147 | 335 | 410.08 | 334.7 | 403.49 | 335.9242 | 408.5946 | 836.79 | 836.79 | 861.96 | 861.96 | 788.07 | 922.24 | 465.2524 | 592.4594 | 454.614 | 454.614 | 451.3617 | 455.4422 | 453.0974 | 457.1591 | 436.1299 | 436.1299 | 436.0644 | 436.0644
2020-11-19 19:00 | 339.4385 | 414.0472 | 341.54 | 419.54 | 343.27 | 415.11 | 343.4991 | 419.1348 | 838.7 | 838.7 | 867.41 | 867.41 | 801.83 | 928.53 | 398.3139 | 506.12 | 397.2796 | 457.8056 | 395.0417 | 458.9253 | 396.4169 | 460.5229 | 396.4468 | 439.6385 | 396.5066 | 439.6054
2020-11-19 19:30 | 356.1849 | 434.3346 | 356.76 | 438.99 | 358.55 | 433.67 | 359.4819 | 438.4465 | 856.83 | 856.83 | 888.5 | 888.5 | 823.06 | 945.88 | 391.4256 | 496.9147 | 390.7246 | 466.2914 | 391.5542 | 467.2814 | 392.9702 | 468.9713 | 392.8522 | 447.8522 | 392.7932 | 447.6841
2020-11-19 20:00 | 364.4006 | 445.6242 | 366.23 | 450.59 | 367.62 | 446.44 | 368.1588 | 450.3832 | 875.43 | 875.43 | 909.7 | 909.7 | 846.53 | 971.76 | 403.9586 | 512.9481 | 403.1526 | 476.5318 | 404.203 | 477.7156 | 405.625 | 479.4543 | 405.625 | 458.2603 | 405.6553 | 458.2945
2020-11-19 20:30 | 364.8012 | 447.4406 | 365.99 | 450.07 | 367.36 | 447.94 | 367.9098 | 451.3219 | 870.01 | 870.01 | 904.37 | 904.37 | 849.08 | 974.22 | 437.9641 | 557.2389 | 436.8925 | 475.6992 | 438.2697 | 477.1987 | 441.941 | 481.1961 | 441.974 | 460.1182 | 441.9079 | 460.0494
2020-11-19 21:00 | 359.1828 | 440.8368 | 360.05 | 443.09 | 361.66 | 441.66 | 362.0345 | 444.4673 | 851 | 851 | 880.16 | 880.16 | 843.95 | 968.3 | 404.5735 | 513.9641 | 403.4722 | 474.9473 | 476.2094 | 476.2094 | 477.919 | 477.919 | 456.8128 | 456.8128 | 456.8471 | 456.8471
2020-11-19 21:30 | 373.9305 | 460.1803 | 375.3 | 461.86 | 376.48 | 461.54 | 376.8615 | 463.8386 | 878.99 | 878.99 | 914.51 | 914.51 | 846.96 | 971.67 | 406.134 | 515.7135 | 404.8242 | 476.1693 | 406.0567 | 477.6189 | 407.5282 | 479.3497 | 407.5895 | 458.4173 | 407.4669 | 458.2793
2020-11-19 22:00 | 377.198 | 464.7283 | 378.76 | 466.25 | 379.9 | 466.53 | 380.2278 | 468.4829 | 898.58 | 898.58 | 938.26 | 938.26 | 840.44 | 964.2 | 404.3069 | 513.2565 | 402.9549 | 474.0438 | 404.3057 | 475.545 | 405.2552 | 476.6625 | 405.3166 | 455.8763 | 405.1809 | 455.7728
2020-11-19 22:30 | 382.5021 | 471.8219 | 384.32 | 472.72 | 385.64 | 474.63 | 385.6116 | 475.6746 | 913.94 | 913.94 | 955.34 | 955.34 | 853.54 | 978.58 | 411.5356 | 522.462 | 410.6024 | 480.4195 | 411.3726 | 481.3206 | 412.5546 | 482.7036 | 412.6168 | 461.831 | 412.6168 | 461.831
2020-11-19 23:00 | 372.1106 | 458.4141 | 373.58 | 460.26 | 374.7 | 460.41 | 375.3376 | 462.4339 | 914.4 | 914.4 | 956.94 | 956.94 | 860.03 | 985.59 | 415.5931 | 527.5974 | 414.7174 | 483.2711 | 415.6775 | 484.3018 | 416.9987 | 485.8778 | 417.1561 | 465.1281 | 417.0523 | 465.1282
2020-11-19 23:30 | 389.1193 | 479.4612 | 390.1 | 481.04 | 391.15 | 480.88 | 391.4805 | 482.392 | 915.41 | 915.41 | 959.85 | 959.85 | 872 | 998.15 | 424.5961 | 539.2953 | 423.9456 | 489.6676 | 424.7587 | 490.6068 | 426.4366 | 492.5338 | 426.5011 | 471.7699 | 426.243 | 471.4844
2020-11-20 | 396.5658 | 488.964 | 398.4 | 491.27 | 399.26 | 491.29 | 399.1059 | 492.1517 | 921.08 | 921.08 | 965.26 | 965.26 | 886.51 | 1013.81 | 434.3184 | 551.6932 | 433.226 | 496.6796 | 434.3738 | 497.9127 | 435.825 | 499.6592 | 435.858 | 478.8109 | 435.7324 | 478.7747
2020-11-20 00:30 | 399.7484 | 492.2073 | 401.87 | 496.19 | 402.68 | 494.74 | 402.7326 | 495.953 | 923.93 | 923.93 | 968.97 | 968.97 | 899.42 | 1027.87 | 496.9768 | 632.5956 | 496.2353 | 503.5385 | 496.9617 | 504.3138 | 498.7326 | 506.0725 | 485.1661 | 485.1661 | 485.1295 | 485.1295
2020-11-20 01:00 | 403.0357 | 495.6048 | 404.85 | 500.1 | 405.63 | 497.71 | 405.8019 | 499.1319 | 927.45 | 927.45 | 972.93 | 972.93 | 907.12 | 1036.19 | 448.7813 | 570.3535 | 448.194 | 508.8163 | 448.822 | 509.5293 | 450.0796 | 510.9569 | 450.3357 | 490.4108 | 450.1135 | 490.1148
2020-11-20 01:30 | 405.5668 | 499.196 | 407.96 | 503.89 | 408.78 | 502.06 | 408.6935 | 503.1271 | 937.48 | 937.48 | 984.6 | 984.6 | 913.8 | 1043.73 | 452.6346 | 575.3133 | 451.545 | 511.894 | 452.4202 | 512.8862 | 453.854 | 514.5115 | 453.8881 | 493.5872 | 453.6492 | 493.3274
2020-11-20 02:00 | 405.6017 | 499.9646 | 408.1 | 503.82 | 408.53 | 502.81 | 408.3257 | 503.3623 | 941.99 | 941.99 | 989.62 | 989.62 | 915.05 | 1045.02 | 455.9188 | 579.3958 | 454.7438 | 511.1958 | 455.9367 | 512.5119 | 457.3847 | 514.062 | 457.6949 | 493.5565 | 457.557 | 493.4078
2020-11-20 02:30 | 408.1693 | 502.5673 | 409.98 | 506.43 | 410.47 | 504.36 | 410.7249 | 505.7623 | 947.49 | 947.49 | 995.99 | 995.99 | 919.19 | 1049.6 | 455.4281 | 578.502 | 454.4704 | 513.9451 | 455.5602 | 515.1776 | 455.9731 | 515.6445 | 456.0419 | 494.8212 | 456.0075 | 494.7838
2020-11-20 03:00 | 410.7514 | 505.7053 | 413.36 | 510.63 | 414.16 | 509.08 | 414.2857 | 510.0511 | 951.76 | 951.76 | 1001.59 | 1001.59 | 928.34 | 1059.41 | 459.3104 | 583.1459 | 458.2611 | 516.8325 | 459.3284 | 518.0363 | 459.6408 | 518.3885 | 459.7101 | 497.5763 | 459.606 | 497.4635
2020-11-20 03:30 | 414.2768 | 510.5594 | 416.83 | 514.79 | 417.14 | 513.19 | 417.0635 | 514.0146 | 955.81 | 955.81 | 1005.97 | 1005.97 | 928.74 | 1059.64 | 473.2521 | 601.34 | 471.7211 | 516.9826 | 473.0629 | 518.4531 | 473.2421 | 518.6495 | 473.1704 | 497.7497 | 473.1704 | 497.7497
2020-11-20 04:00 | 416.061 | 511.696 | 417.45 | 515.79 | 417.96 | 512.88 | 418.667 | 514.9539 | 950.2 | 950.2 | 999.92 | 999.92 | 926.15 | 1056.57 | 460.8235 | 585.058 | 460.4195 | 517.3654 | 500.1389 | 518.2221 | 500.2911 | 518.4191 | 497.5252 | 497.5252 | 497.4873 | 497.4873
2020-11-20 04:30 | 417.7872 | 513.445 | 419.96 | 518.9 | 420.24 | 515.36 | 420.7276 | 517.1052 | 944.5 | 944.5 | 993.31 | 993.31 | 929.46 | 1060.01 | 463.014 | 588.0357 | 461.9472 | 515.9927 | 463.1508 | 519.6985 | 463.045 | 519.5798 | 462.9744 | 498.7997 | 463.2566 | 499.1037
2020-11-20 05:00 | 422.811 | 520.4868 | 424.67 | 524.58 | 425.22 | 522.42 | 425.3068 | 523.6571 | 942.93 | 942.93 | 990.91 | 990.91 | 931.84 | 1062.43 | 465.011 | 590.7667 | 464.2697 | 515.3212 | 500.6708 | 520.5983 | 500.9095 | 520.7573 | 500.0943 | 500.0943 | 500.2852 | 500.2852
2020-11-20 05:30 | 420.9315 | 517.76 | 421.81 | 521.02 | 423.12 | 519.26 | 423.379 | 520.7994 | 939.34 | 939.34 | 987.56 | 987.56 | 935.07 | 1068.6 | 509.5335 | 648.424 | 508.4238 | 515.5009 | 509.7505 | 522.0671 | 510.8006 | 523.0629 | 502.3433 | 502.3433 | 502.4198 | 502.4198
2020-11-20 06:00 | 414.6071 | 510.3827 | 415.97 | 513.65 | 416.84 | 511.77 | 417.3387 | 513.6653 | 935.36 | 935.36 | 983.27 | 983.27 | 930.83 | 1070.69 | 555.5842 | 708.1529 | 517.2316 | 517.2316 | 521.9898 | 521.9898 | 522.9838 | 522.9838 | 501.8888 | 501.8888 | 502.1561 | 502.1561
2020-11-20 06:30 | 407.7809 | 501.2167 | 409.03 | 505.23 | 409.91 | 502.5 | 410.4878 | 504.6953 | 930.51 | 930.51 | 977.67 | 977.67 | 922.55 | 1068.85 | 594.6284 | 730.5806 | 518.1867 | 518.1867 | 520.5574 | 520.5574 | 521.7428 | 521.7428 | 500.8788 | 500.8788 | 500.9167 | 500.9167
2020-11-20 07:00 | 402.019 | 494.0059 | 403.92 | 498.95 | 404.27 | 495.46 | 404.9676 | 497.7259 | 929.69 | 929.69 | 976.35 | 976.35 | 910.6 | 1062.92 | 621.2202 | 731.299 | 518.7636 | 518.7636 | 521.4111 | 521.4111 | 522.5978 | 522.5978 | 501.532 | 501.532 | 501.6081 | 501.6081
2020-11-20 07:30 | 396.7392 | 487.6192 | 399.14 | 493.1 | 399.88 | 490.25 | 399.9214 | 491.6176 | 929.67 | 929.67 | 976.07 | 976.07 | 900.77 | 1059.43 | 590.7095 | 731.2192 | 518.7542 | 518.7542 | 520.2643 | 520.2643 | 521.2481 | 521.2481 | 500.4503 | 500.4503 | 500.2967 | 500.2967
2020-11-20 08:00 | 390.2965 | 479.6799 | 392.4 | 484.85 | 393.43 | 482.41 | 392.9776 | 483.0043 | 925.19 | 925.19 | 971.22 | 971.22 | 889.52 | 1053.82 | 579.6642 | 729.6362 | 517.4018 | 517.4018 | 519.2811 | 519.2811 | 520.0278 | 520.0278 | 499.4973 | 499.4973 | 499.3458 | 499.3458
2020-11-20 08:30 | 382.4467 | 469.6039 | 384.44 | 475 | 385.35 | 472.13 | 385.4042 | 473.3302 | 921.09 | 921.09 | 965.94 | 965.94 | 881.54 | 1051.73 | 582.8549 | 731.4586 | 518.5562 | 518.5562 | 518.718 | 518.718 | 519.3473 | 519.3473 | 498.711 | 498.711 | 498.5978 | 498.5978
2020-11-20 09:00 | 377.1323 | 462.6925 | 379.26 | 468.56 | 380.38 | 465.59 | 380.4064 | 466.8438 | 923.08 | 923.08 | 968.18 | 968.18 | 870.76 | 1046.39 | 575.6766 | 731.7646 | 516.0982 | 516.0982 | 515.3024 | 515.3024 | 515.8878 | 515.8878 | 494.9802 | 494.9802 | 495.0176 | 495.0176
2020-11-20 09:30 | 368.1251 | 451.9743 | 369.38 | 456.39 | 370.81 | 454.27 | 371.0322 | 455.6195 | 912.81 | 912.81 | 955.12 | 955.12 | 864.58 | 1044.87 | 504.4397 | 642.3348 | 503.2838 | 516.4554 | 499.1306 | 514.5609 | 499.8877 | 515.3023 | 494.4838 | 494.4838 | 494.4464 | 494.4464
2020-11-20 10:00 | 364.1981 | 446.9071 | 366.23 | 452.45 | 367.39 | 449.92 | 367.0992 | 450.6646 | 911.03 | 911.03 | 952.76 | 952.76 | 862.61 | 1047.26 | 526.0648 | 670.3506 | 515.8467 | 515.8467 | 512.4906 | 512.4906 | 513.3069 | 513.3069 | 492.4102 | 492.4102 | 492.261 | 492.261
2020-11-20 10:30 | 360.8621 | 442.8524 | 362.54 | 447.88 | 364.07 | 445.92 | 364.0883 | 446.8779 | 907.42 | 907.42 | 948.47 | 948.47 | 852.02 | 1040.27 | 514.5112 | 655.332 | 513.1397 | 513.1397 | 510.221 | 510.221 | 511.073 | 511.073 | 490.4146 | 490.4146 | 490.2288 | 490.2288
2020-11-20 11:00 | 360.1418 | 442.178 | 361.77 | 446.98 | 363.21 | 445.13 | 363.4685 | 446.3581 | 910.76 | 910.76 | 952.39 | 952.39 | 851.25 | 1042.55 | 491.8785 | 626.1089 | 490.7704 | 513.8417 | 487.0762 | 512.5217 | 487.4818 | 512.9485 | 487.4818 | 492.0707 | 487.445 | 492.0707
2020-11-20 11:30 | 356.192 | 437.4324 | 358.37 | 442.77 | 359.86 | 441.08 | 359.7482 | 441.8312 | 910.22 | 910.22 | 951.12 | 951.12 | 840.74 | 1033.33 | 509.3902 | 648.5281 | 508.4805 | 509.7038 | 494.9139 | 507.1227 | 495.7036 | 508.0059 | 487.1843 | 487.1843 | 487.1843 | 487.1843
2020-11-20 12:00 | 354.6092 | 435.4866 | 355.93 | 439.76 | 357.62 | 438.31 | 357.7377 | 439.4225 | 907.49 | 907.49 | 947.97 | 947.97 | 834.34 | 1027.88 | 497.173 | 632.7607 | 496.9373 | 507.5824 | 476.1765 | 502.5082 | 477.1179 | 503.4157 | 477.1542 | 482.7823 | 477.2266 | 482.7457
2020-11-20 12:30 | 355.1451 | 436.3386 | 357.31 | 441.49 | 358.73 | 440.07 | 358.5342 | 440.6266 | 906.29 | 906.29 | 946.71 | 946.71 | 832.23 | 1026.32 | 496.1224 | 631.6101 | 494.8936 | 505.5604 | 458.5619 | 503.7786 | 459.1883 | 504.4668 | 459.1535 | 483.6266 | 459.1187 | 483.59
2020-11-20 13:00 | 357.4391 | 438.549 | 358.76 | 443.17 | 360.26 | 441.17 | 360.2662 | 442.0851 | 904.43 | 904.43 | 945.12 | 945.12 | 834.68 | 1027.77 | 519.0151 | 661.2673 | 506.3434 | 506.3434 | 501.1477 | 501.1477 | 502.3667 | 502.3667 | 481.5023 | 481.5023 | 481.3563 | 481.3563
2020-11-20 13:30 | 360.9907 | 443.1079 | 362.72 | 448.14 | 364.1 | 446.22 | 364.4011 | 447.3596 | 903.76 | 903.76 | 944.51 | 944.51 | 830.56 | 1021.74 | 452.0429 | 574.9019 | 451.6888 | 505.0746 | 474.2713 | 496.411 | 474.9201 | 497.0901 | 475.0282 | 476.4185 | 474.848 | 476.2378
2020-11-20 14:00 | 360.3253 | 441.437 | 362.2 | 447.38 | 363.46 | 444.28 | 363.8217 | 445.8677 | 909.68 | 909.68 | 951.56 | 951.56 | 828.43 | 1016.81 | 541.2507 | 690.1515 | 501.6937 | 501.6937 | 494.8949 | 494.8949 | 495.5729 | 495.5729 | 474.7998 | 474.7998 | 474.8359 | 474.8359
2020-11-20 14:30 | 364.8673 | 447.5659 | 367 | 453.44 | 368.41 | 450.95 | 368.3307 | 451.9168 | 912.15 | 912.15 | 954.6 | 954.6 | 837.62 | 1023.28 | 548.5974 | 699.5982 | 504.8564 | 504.8564 | 498.8697 | 498.8697 | 499.665 | 499.665 | 478.8596 | 478.8596 | 478.7507 | 478.7507
2020-11-20 15:00 | 369.7858 | 453.1745 | 372.05 | 459.64 | 373.5 | 456.61 | 373.2963 | 457.5854 | 913.44 | 913.44 | 956 | 956 | 830.74 | 1011.78 | 500.2778 | 637.4031 | 499.2702 | 499.2702 | 499.5412 | 499.5412 | 500.3763 | 500.3763 | 479.5556 | 479.5556 | 479.4466 | 479.4466
2020-11-20 15:30 | 373.2996 | 457.8397 | 375.1 | 463.5 | 376.95 | 461.09 | 377.2592 | 462.8334 | 913.98 | 913.98 | 957.28 | 957.28 | 835.39 | 1011.36 | 519.3834 | 661.8538 | 499.109 | 499.109 | 498.8079 | 498.8079 | 499.5667 | 499.5667 | 478.7696 | 478.7696 | 478.7696 | 478.7696
2020-11-20 16:00 | 380.5146 | 467.7607 | 382.83 | 472.84 | 384.52 | 471.38 | 384.2896 | 472.4875 | 923.28 | 923.28 | 967.81 | 967.81 | 845.21 | 1016.53 | 545.6791 | 696.1105 | 500.5441 | 500.5441 | 502.0657 | 502.0657 | 502.4842 | 502.4842 | 481.7308 | 481.7308 | 481.4391 | 481.4391
2020-11-20 16:30 | 385.4932 | 473.0942 | 387.15 | 478.33 | 389.27 | 476.33 | 389.5284 | 478.2109 | 922.59 | 922.59 | 967.43 | 967.43 | 857.49 | 1023 | 532.8279 | 679.176 | 503.7753 | 503.7753 | 505.0343 | 505.0343 | 505.4173 | 505.4173 | 484.7928 | 484.7928 | 484.7194 | 484.7194
2020-11-20 17:00 | 395.0725 | 485.6684 | 396.62 | 489.91 | 398.2 | 488.28 | 398.4032 | 489.878 | 936.7 | 936.7 | 982.88 | 982.88 | 873.49 | 1033.99 | 561.108 | 715.506 | 508.0461 | 508.0461 | 508.3405 | 508.3405 | 508.6861 | 508.6861 | 488.2027 | 488.2027 | 488.1659 | 488.1659
2020-11-20 17:30 | 399.9918 | 492.3917 | 402.4 | 496.59 | 403.95 | 496.06 | 403.7599 | 497.1045 | 941.88 | 941.88 | 989.48 | 989.48 | 885.83 | 1039.69 | 545.8843 | 695.9728 | 512.3587 | 512.3587 | 509.771 | 509.771 | 509.848 | 509.848 | 489.0814 | 489.0814 | 489.1921 | 489.1921
2020-11-20 18:00 | 406.5509 | 500.8029 | 407.75 | 502.63 | 409.36 | 502.93 | 409.6726 | 504.6934 | 944.38 | 944.38 | 991.58 | 991.58 | 898.99 | 1046.42 | 557.1617 | 710.4281 | 515.5965 | 515.5965 | 511.3748 | 511.3748 | 511.9938 | 511.9938 | 491.4341 | 491.4341 | 491.1301 | 491.1301
2020-11-20 18:30 | 415.1721 | 512.0953 | 416.09 | 512.65 | 416.77 | 512.83 | 417.1779 | 514.639 | 942.44 | 942.44 | 991.31 | 991.31 | 916.12 | 1057.9 | 484.9151 | 617.0883 | 484.1773 | 521.2707 | 496.997 | 514.5908 | 497.6354 | 515.2517 | 494.5047 | 494.5047 | 494.4674 | 494.4674
2020-11-20 19:00 | 419.333 | 517.524 | 421.9 | 519.34 | 422.33 | 520.27 | 422.2387 | 521.114 | 943.87 | 943.87 | 991.83 | 991.83 | 926.02 | 1061.77 | 465.1275 | 591.7378 | 463.8997 | 521.6764 | 454.7376 | 517.7583 | 455.0723 | 518.1093 | 455.2856 | 497.4204 | 455.2172 | 497.2333
2020-11-20 19:30 | 422.0007 | 520.2699 | 423.67 | 522.14 | 424.27 | 521.78 | 425.011 | 523.9811 | 940.71 | 940.71 | 989.03 | 989.03 | 928.99 | 1059.63 | 470.9499 | 599.1713 | 470.2668 | 520.8347 | 463.2702 | 521.1111 | 463.3051 | 521.1505 | 463.1905 | 500.1928 | 463.3401 | 500.3091
2020-11-20 20:00 | 423.0395 | 521.1855 | 424.84 | 523.83 | 425.45 | 522.83 | 425.8678 | 524.7139 | 942.38 | 942.38 | 990.88 | 990.88 | 934.32 | 1065.54 | 474.2797 | 603.581 | 473.4117 | 521.0049 | 467.2002 | 524.2932 | 467.1297 | 524.2141 | 467.2355 | 503.4348 | 467.306 | 503.5107
2020-11-20 20:30 | 427.6882 | 526.7477 | 429.8 | 530.16 | 429.85 | 528.19 | 430.3748 | 530.1491 | 949.76 | 949.76 | 999.81 | 999.81 | 945.69 | 1078.05 | 479.2191 | 609.8123 | 478.4491 | 523.0759 | 472.0855 | 528.709 | 472.192 | 528.8282 | 472.1921 | 507.8451 | 472.1211 | 507.7687
2020-11-20 21:00 | 428.7464 | 527.4542 | 429.96 | 530.9 | 430.7 | 528.65 | 430.8531 | 530.1467 | 951.97 | 951.97 | 1001.51 | 1001.51 | 950.11 | 1082.86 | 481.4836 | 612.6193 | 480.3307 | 523.0665 | 476.2126 | 531.9859 | 476.3558 | 532.1459 | 476.3558 | 511.1499 | 476.4632 | 511.2651
2020-11-20 21:30 | 428.6422 | 528.1063 | 430.64 | 531.45 | 431.13 | 530.11 | 431.4195 | 531.5856 | 951.9 | 951.9 | 1001.36 | 1001.36 | 954.06 | 1087.15 | 482.9699 | 614.5387 | 481.872 | 523.0098 | 479.9828 | 534.931 | 480.2715 | 535.2527 | 480.2354 | 514.1694 | 480.091 | 514.0535
2020-11-20 22:00 | 428.5336 | 528.3657 | 430.32 | 530.99 | 430.81 | 530.19 | 431.0241 | 531.4531 | 951.99 | 951.99 | 1001.21 | 1001.21 | 955.47 | 1088.62 | 482.093 | 613.3812 | 481.2289 | 521.3737 | 481.4734 | 535.5927 | 481.6913 | 535.7618 | 481.6913 | 514.8954 | 481.6913 | 514.8954
2020-11-20 22:30 | 429.2983 | 529.2887 | 430.84 | 531.74 | 430.95 | 530.42 | 431.0887 | 531.5363 | 950.92 | 950.92 | 1000.72 | 1000.72 | 958.27 | 1091.63 | 483.0089 | 614.3983 | 481.6701 | 520.6077 | 482.0813 | 535.8938 | 482.4453 | 536.2985 | 482.4105 | 515.3778 | 482.5181 | 515.452
2020-11-20 23:00 | 429.0448 | 529.2214 | 431.44 | 532.36 | 431.49 | 531.56 | 430.9802 | 531.6387 | 950.82 | 950.82 | 999.99 | 999.99 | 955.89 | 1089.13 | 484.2745 | 616.0342 | 483.2743 | 520.9482 | 484.3475 | 537.7615 | 484.8594 | 538.3297 | 484.8594 | 517.3848 | 484.8228 | 517.3458
2020-11-20 23:30 | 429.2584 | 529.4101 | 431.3 | 532.36 | 431.29 | 531.18 | 431.3741 | 532.0528 | 950.8 | 950.8 | 1000.29 | 1000.29 | 956.17 | 1089.29 | 486.1927 | 618.2924 | 484.8 | 520.1349 | 485.4374 | 538.3741 | 485.9878 | 538.9845 | 486.0246 | 518.1069 | 486.208 | 518.3025
2020-11-21 | 430.8044 | 530.9843 | 432.72 | 534.38 | 432.46 | 532.2 | 432.6183 | 533.3089 | 952.88 | 952.88 | 1002.65 | 1002.65 | 961.07 | 1094.68 | 488.3333 | 621.0422 | 487.3252 | 521.1657 | 484.2043 | 537.6486 | 484.7889 | 538.2977 | 484.7158 | 517.2719 | 484.6062 | 517.1548
2020-11-21 00:30 | 428.8952 | 529.1176 | 432.19 | 533.57 | 432.1 | 532.43 | 431.6238 | 532.5124 | 951.72 | 951.72 | 1001.26 | 1001.26 | 960.68 | 1094.14 | 488.4951 | 621.2778 | 487.137 | 519.681 | 480.8492 | 534.6641 | 481.2144 | 535.0685 | 481.3584 | 514.3352 | 481.1401 | 514.1021
2020-11-21 01:00 | 432.2891 | 532.7878 | 433.93 | 536.06 | 434.18 | 534.38 | 434.2213 | 535.2193 | 955.19 | 955.19 | 1005.01 | 1005.01 | 962.88 | 1096.48 | 490.487 | 624.0672 | 489.3577 | 520.4659 | 482.0756 | 535.7477 | 482.6949 | 536.436 | 482.4399 | 515.2466 | 482.6949 | 515.519
2020-11-21 01:30 | 432.8178 | 533.2917 | 435.44 | 537.98 | 435.35 | 535.7 | 435.1181 | 536.2018 | 957.31 | 957.31 | 1007.22 | 1007.22 | 966.39 | 1100.38 | 491.3665 | 625.1891 | 490.0146 | 520.9198 | 484.924 | 538.2629 | 485.0703 | 538.4254 | 484.8142 | 517.2159 | 485.4362 | 517.8795
2020-11-21 02:00 | 430.6296 | 530.8832 | 433.07 | 535 | 433.26 | 533.29 | 433.4146 | 534.3589 | 953.73 | 953.73 | 1003.73 | 1003.73 | 961.23 | 1094.51 | 487.1137 | 619.7289 | 486.3528 | 519.8417 | 482.2768 | 535.6467 | 483.1869 | 536.6112 | 483.1896 | 515.7639 | 482.861 | 515.4131
2020-11-21 02:30 | 430.7571 | 531.1016 | 431.85 | 533.42 | 432.72 | 532.9 | 433.0044 | 533.9291 | 953.66 | 953.66 | 1003.79 | 1003.79 | 958.95 | 1091.93 | 483.3835 | 614.9136 | 482.6983 | 519.6431 | 480.2289 | 533.9279 | 480.6655 | 534.5024 | 480.7747 | 513.6709 | 480.811 | 513.7097
2020-11-21 03:00 | 431.3947 | 532.5021 | 433.74 | 535.39 | 434.51 | 535.87 | 434.1536 | 535.8043 | 955.95 | 955.95 | 1006.96 | 1006.96 | 960.6 | 1093.71 | 483.7893 | 615.418 | 482.6136 | 520.1821 | 482.5013 | 535.9886 | 482.8298 | 536.3535 | 482.7568 | 515.3826 | 482.5744 | 515.1877
2020-11-21 03:30 | 431.4144 | 532.527 | 433.36 | 534.86 | 434.42 | 535.75 | 434.2165 | 535.7394 | 957.24 | 957.24 | 1007.26 | 1007.26 | 962.33 | 1095.55 | 483.4032 | 614.8109 | 482.1134 | 519.6431 | 480.88 | 534.5584 | 481.3533 | 535.1249 | 481.2804 | 514.1298 | 481.2076 | 514.0521
2020-11-21 04:00 | 430.9678 | 532.077 | 433.01 | 534.3 | 433.75 | 535.06 | 433.5544 | 534.9896 | 955.17 | 955.17 | 1005.7 | 1005.7 | 961.03 | 1094.14 | 480.8493 | 611.5754 | 479.8452 | 519.7755 | 480.1617 | 533.9931 | 480.3798 | 534.2356 | 480.5252 | 513.5264 | 480.9977 | 514.0314
2020-11-21 04:30 | 433.5093 | 535.2296 | 434.47 | 536.1 | 435.46 | 537.24 | 435.483 | 536.9191 | 958.04 | 958.04 | 1009.46 | 1009.46 | 959.04 | 1091.98 | 479.6602 | 610.0945 | 478.9721 | 520.0592 | 480.2344 | 534.074 | 480.5615 | 534.4377 | 480.6342 | 513.6429 | 480.6342 | 513.6429
2020-11-21 05:00 | 432.0906 | 533.6204 | 435.21 | 536.81 | 436.02 | 538.12 | 435.5357 | 536.7608 | 959.01 | 959.01 | 1010.08 | 1010.08 | 956.83 | 1089.6 | 478.8079 | 609.1091 | 477.8858 | 519.5201 | 480.5909 | 534.2836 | 481.0276 | 534.769 | 481.1367 | 514.017 | 481.0276 | 513.9004
2020-11-21 05:30 | 431.5103 | 532.861 | 433.56 | 534.74 | 434.35 | 535.93 | 434.4565 | 536.4885 | 958.93 | 958.93 | 1010.52 | 1010.52 | 959.54 | 1095.42 | 477.9744 | 607.6498 | 477.3142 | 519.6337 | 477.813 | 533.6455 | 478.3557 | 534.2516 | 477.9824 | 513.0674 | 478.1995 | 513.184
2020-11-21 06:00 | 421.9139 | 520.8925 | 423.6 | 522.56 | 424.77 | 524.03 | 424.2295 | 523.7753 | 949.44 | 949.44 | 999.64 | 999.64 | 945.87 | 1087.08 | 471.177 | 599.2662 | 470.1227 | 518.6596 | 471.7246 | 532.1592 | 472.0389 | 532.5627 | 472.0999 | 511.8463 | 472.0389 | 511.6102
2020-11-21 06:30 | 415.1382 | 512.6065 | 417.21 | 514.42 | 418.02 | 515.82 | 418.1479 | 516.3447 | 946.01 | 946.01 | 994.9 | 994.9 | 934.54 | 1081.7 | 465.429 | 591.8254 | 464.8878 | 519.8322 | 465.0959 | 530.876 | 465.3871 | 531.1642 | 465.4833 | 510.3875 | 465.4223 | 510.4238
2020-11-21 07:00 | 407.773 | 503.2467 | 409.4 | 505.15 | 410.6 | 506.19 | 410.2 | 506.2842 | 940.29 | 940.29 | 988.1 | 988.1 | 920.93 | 1073.59 | 497.0153 | 632.5573 | 496.4265 | 518.2812 | 495.5994 | 527.0764 | 496.0135 | 527.5968 | 496.0134 | 506.7249 | 496.051 | 506.7634
2020-11-21 07:30 | 402.9004 | 497.5461 | 405.17 | 499.64 | 405.32 | 500.12 | 405.3969 | 500.6494 | 940.34 | 940.34 | 987.8 | 987.8 | 912.62 | 1072.22 | 464.4185 | 590.636 | 463.4993 | 519.3121 | 461.4221 | 526.4489 | 461.7717 | 526.8478 | 461.9816 | 506.2432 | 462.0865 | 506.3965
2020-11-21 08:00 | 399.4241 | 493.3771 | 401.22 | 494.86 | 401.94 | 496.2 | 401.7558 | 496.249 | 938.44 | 938.44 | 985.73 | 985.73 | 901.11 | 1066.48 | 477.9642 | 608.1406 | 476.948 | 519.2742 | 454.7707 | 525.1706 | 455.1494 | 525.6078 | 455.1149 | 504.7142 | 454.7707 | 504.3705
2020-11-21 08:30 | 396.0233 | 489.3363 | 397.87 | 490.63 | 398.13 | 491.81 | 398.2852 | 491.9977 | 939.69 | 939.69 | 987.05 | 987.05 | 885.12 | 1056 | 468.7734 | 596.1464 | 467.7344 | 519.3878 | 486.5859 | 521.4009 | 486.8069 | 521.6377 | 486.6596 | 500.6418 | 486.6964 | 500.6797
2020-11-21 09:00 | 389.9493 | 481.7634 | 390.93 | 482.35 | 391.11 | 483.1 | 391.4473 | 483.62 | 934.82 | 934.82 | 980.5 | 980.5 | 871.04 | 1046.63 | 434.652 | 552.0361 | 433.9954 | 517.3195 | 436.8367 | 516.3099 | 437.0023 | 516.4302 | 437.3005 | 495.9804 | 437.2011 | 495.9052
2020-11-21 09:30 | 375.7872 | 464.2338 | 377.65 | 465.94 | 378 | 466.84 | 377.7503 | 466.6656 | 929.41 | 929.41 | 975.6 | 975.6 | 861.63 | 1041.73 | 418.3293 | 530.8159 | 417.9101 | 513.8787 | 415.2188 | 512.5724 | 415.4711 | 512.8839 | 415.4396 | 492.0792 | 415.3134 | 491.9297
2020-11-21 10:00 | 369.6679 | 456.6634 | 371.78 | 458.35 | 372.22 | 459.63 | 372.277 | 459.7818 | 925.86 | 925.86 | 970.26 | 970.26 | 840.5 | 1024.37 | 411.4282 | 522.1246 | 410.5648 | 510.6211 | 405.5442 | 507.7651 | 405.8218 | 508.1128 | 405.8835 | 487.4479 | 405.791 | 487.3368
2020-11-21 10:30 | 359.5115 | 444.1154 | 361.74 | 446.29 | 362.38 | 447.56 | 362.3655 | 447.6482 | 929.15 | 929.15 | 973.85 | 973.85 | 835.54 | 1023.2 | 400.595 | 508.2207 | 400.0315 | 505.7864 | 399.6808 | 506.0123 | 399.6778 | 505.9739 | 399.6171 | 485.1427 | 399.7689 | 485.327
2020-11-21 11:00 | 349.2195 | 431.3813 | 351.16 | 433.58 | 352.04 | 434.59 | 351.7742 | 434.4283 | 919.28 | 919.28 | 962.46 | 962.46 | 818.55 | 1008.8 | 395.9893 | 501.9883 | 395.1074 | 500.8702 | 395.4377 | 501.8296 | 395.4077 | 501.0704 | 395.6784 | 481.6837 | 395.4979 | 481.5466
2020-11-21 11:30 | 342.0466 | 422.3741 | 343.99 | 424.22 | 344.66 | 425.31 | 344.6336 | 425.5998 | 914.1 | 914.1 | 956.27 | 956.27 | 808.59 | 1000.44 | 381.6769 | 483.5716 | 381.0052 | 482.5838 | 380.8412 | 482.5954 | 380.9881 | 482.2128 | 381.1024 | 474.5022 | 380.9591 | 474.4661
2020-11-21 12:00 | 339.5886 | 418.8307 | 341.37 | 421.12 | 342.33 | 421.5 | 341.9797 | 421.7623 | 907.15 | 907.15 | 948.58 | 948.58 | 798.48 | 991.16 | 375.0069 | 474.9289 | 374.2182 | 474.0726 | 374.5851 | 474.8372 | 374.3283 | 472.9955 | 374.3568 | 470.4495 | 374.3283 | 470.4136
2020-11-21 12:30 | 350.4085 | 432.3276 | 353.24 | 435.73 | 354.1 | 436.33 | 354.0808 | 436.8898 | 905.36 | 905.36 | 946.52 | 946.52 | 792.88 | 985.78 | 383.0803 | 485.5511 | 382.2181 | 484.4584 | 372.8343 | 472.4939 | 372.9196 | 471.4038 | 373.0333 | 467.8041 | 373.0049 | 467.7329
2020-11-21 13:00 | 355.4232 | 438.5625 | 357.12 | 440.69 | 357.17 | 440.17 | 357.6007 | 441.2549 | 910.2 | 910.2 | 952.54 | 952.54 | 793.33 | 986.05 | 428.5498 | 544.2951 | 427.838 | 487.1076 | 406.3748 | 487.5588 | 406.3439 | 487.5733 | 406.3438 | 466.7971 | 406.4057 | 466.8682
2020-11-21 13:30 | 361.739 | 446.5373 | 364.05 | 448.87 | 364.37 | 449.25 | 364.5293 | 450.0202 | 910.96 | 910.96 | 952.58 | 952.58 | 791 | 982.44 | 367.6611 | 465.648 | 366.7227 | 464.4595 | 366.9515 | 464.8066 | 366.8399 | 463.0466 | 366.8957 | 462.1508 | 366.8399 | 464.7604
2020-11-21 14:00 | 360.7942 | 445.2724 | 362.75 | 447.49 | 363.1 | 447.54 | 363.2757 | 448.3357 | 911.88 | 911.88 | 953.59 | 953.59 | 788.3 | 976.7 | 366.4911 | 464.287 | 365.6749 | 462.966 | 365.7702 | 463.338 | 365.6868 | 461.6179 | 365.659 | 460.4781 | 365.6868 | 462.3042
2020-11-21 14:30 | 357.4673 | 441.4495 | 358.6 | 442.17 | 359 | 443.05 | 359.2854 | 443.7147 | 908.4 | 908.4 | 949.43 | 949.43 | 795.7 | 980.33 | 430.5486 | 547.0164 | 429.7068 | 484.2515 | 429.5255 | 484.7199 | 429.6564 | 484.8676 | 429.6891 | 464.1937 | 429.7219 | 464.2291
2020-11-21 15:00 | 357.0164 | 440.9834 | 358.82 | 442.84 | 358.98 | 443.16 | 359.2565 | 443.7668 | 907.11 | 907.11 | 947.29 | 947.29 | 794.35 | 975.19 | 437.8036 | 556.4975 | 436.822 | 481.2359 | 437.1421 | 482.2646 | 436.9095 | 481.9641 | 436.9759 | 461.2665 | 436.7767 | 461.0562
2020-11-21 15:30 | 350.6973 | 433.3218 | 351.95 | 432.46 | 352.15 | 435.05 | 352.245 | 435.2381 | 906.19 | 906.19 | 946.43 | 946.43 | 792.76 | 968.41 | 433.2755 | 550.6443 | 432.7936 | 478.5327 | 432.5894 | 478.7933 | 432.5237 | 478.8093 | 432.5237 | 458.0361 | 432.5237 | 458.0361
2020-11-21 16:00 | 348.1309 | 430.1234 | 349.74 | 428.48 | 350.1 | 432.45 | 350.3238 | 432.8275 | 898.51 | 898.51 | 938.01 | 938.01 | 780.06 | 948.92 | 382.6612 | 485.1359 | 381.9476 | 469.7587 | 381.9645 | 470.4399 | 381.7317 | 470.1531 | 381.819 | 449.4244 | 381.7607 | 449.4244
2020-11-21 16:30 | 350.6604 | 433.2276 | 351.83 | 430.3 | 352.19 | 435.15 | 352.5747 | 435.5652 | 897.09 | 897.09 | 936.73 | 936.73 | 780.9 | 943.62 | 362.7479 | 459.3203 | 362.0982 | 458.5322 | 362.4444 | 458.9594 | 362.0583 | 456.4313 | 362.2174 | 446.355 | 361.9203 | 446.0569
2020-11-21 17:00 | 353.2668 | 436.36 | 355.76 | 434.36 | 355.81 | 439.62 | 355.5765 | 439.2049 | 895.03 | 895.03 | 934.38 | 934.38 | 787.51 | 943.14 | 432.5824 | 549.7809 | 431.7832 | 466.616 | 432.6937 | 467.9644 | 432.496 | 467.7917 | 432.4301 | 447.0125 | 432.3972 | 446.8931
2020-11-21 17:30 | 358.9698 | 443.3569 | 360.27 | 439.23 | 360.36 | 445.24 | 360.7936 | 445.6003 | 894.21 | 894.21 | 933.18 | 933.18 | 802.25 | 951.73 | 378.4884 | 479.6828 | 377.8267 | 470.7184 | 378.1303 | 471.3411 | 378.2186 | 471.4483 | 378.3048 | 450.723 | 378.2473 | 450.6546
2020-11-21 18:00 | 369.9989 | 456.7307 | 371.83 | 452.46 | 371.71 | 459.27 | 371.9943 | 459.1823 | 897.5 | 897.5 | 936.58 | 936.58 | 814.64 | 957.67 | 386.0745 | 489.5324 | 385.1752 | 472.3846 | 385.9862 | 473.6103 | 386.0465 | 473.6461 | 385.9862 | 452.6456 | 385.9862 | 452.6456
2020-11-21 18:30 | 381.4656 | 470.769 | 382.9 | 465.71 | 382.79 | 472.9 | 383.4099 | 473.1686 | 900.2 | 900.2 | 939.77 | 939.77 | 823.91 | 959.82 | 393.47 | 499.0683 | 392.5844 | 473.9601 | 393.2915 | 474.8295 | 393.0833 | 474.7184 | 393.2022 | 453.8055 | 393.1725 | 453.9085
2020-11-21 19:00 | 390.1816 | 481.7771 | 391.57 | 477.23 | 391.55 | 483.8 | 392.1294 | 484.1435 | 906.19 | 906.19 | 946.68 | 946.68 | 839.05 | 968.43 | 404.1153 | 512.9346 | 403.2645 | 477.8933 | 404.1342 | 478.9062 | 404.0131 | 478.7975 | 404.0437 | 457.9551 | 404.0131 | 457.9205
2020-11-21 19:30 | 397.8844 | 491.5714 | 399.5 | 488.39 | 399.82 | 493.98 | 400.5508 | 494.8654 | 910.73 | 910.73 | 951.62 | 951.62 | 853.97 | 978.71 | 415.0764 | 527.0452 | 414.5427 | 483.4812 | 414.7325 | 483.8665 | 414.9306 | 483.9336 | 414.8267 | 463.0088 | 415.0247 | 463.1692
2020-11-21 20:00 | 399.2838 | 493.2672 | 401.16 | 490.18 | 401.23 | 495.74 | 401.3974 | 495.8782 | 917.03 | 917.03 | 960.06 | 960.06 | 870.33 | 996.38 | 425.6104 | 540.6575 | 424.9321 | 491.3881 | 425.7798 | 492.2822 | 425.5868 | 492.0592 | 425.6833 | 471.3743 | 425.6511 | 471.3387
2020-11-21 20:30 | 399.1493 | 493.1668 | 400.27 | 490.37 | 400.75 | 494.97 | 401.1044 | 495.5872 | 921.28 | 921.28 | 965.55 | 965.55 | 875.12 | 1001.43 | 429.7277 | 545.6287 | 429.0883 | 494.4559 | 430.0252 | 495.5355 | 429.7979 | 495.2735 | 429.7978 | 474.4079 | 429.6354 | 474.2286
2020-11-21 21:00 | 400.5503 | 494.8979 | 402.19 | 492.61 | 402.69 | 497.46 | 402.6825 | 497.5373 | 926.52 | 926.52 | 970.86 | 970.86 | 882.37 | 1009.41 | 434.1467 | 551.4464 | 433.2512 | 497.9941 | 434.0878 | 498.9557 | 433.826 | 498.5704 | 433.8587 | 477.7882 | 433.8914 | 477.8243
2020-11-21 21:30 | 401.2513 | 495.7378 | 403.66 | 494.39 | 403.91 | 499.04 | 403.9437 | 499.0641 | 930.54 | 930.54 | 975.72 | 975.72 | 888.95 | 1016.71 | 437.4276 | 555.5403 | 436.6854 | 501.0736 | 437.4776 | 502.0581 | 437.0828 | 501.5296 | 437.1157 | 480.6158 | 437.1486 | 480.6519
2020-11-21 22:00 | 403.8136 | 498.9487 | 405.34 | 497.35 | 405.48 | 501.06 | 406.1333 | 501.815 | 933.69 | 933.69 | 979.5 | 979.5 | 893.46 | 1021.58 | 439.9225 | 558.879 | 439.5013 | 503.2053 | 439.6179 | 503.3387 | 439.7834 | 503.6421 | 439.9821 | 482.8057 | 440.1146 | 482.951
2020-11-21 22:30 | 405.1339 | 500.5715 | 406.98 | 499.63 | 406.46 | 502.15 | 406.718 | 502.5288 | 931.59 | 931.59 | 977.58 | 977.58 | 895.73 | 1023.93 | 441.6791 | 561.1942 | 440.672 | 503.5877 | 441.6818 | 504.6275 | 441.5153 | 504.5513 | 441.5486 | 483.6859 | 441.5153 | 483.54
2020-11-21 23:00 | 409.3943 | 505.8244 | 411.52 | 505.41 | 410.93 | 507.7 | 411.2801 | 508.1408 | 936.95 | 936.95 | 984.24 | 984.24 | 899 | 1027.44 | 443.9231 | 563.8497 | 443.1597 | 505.5455 | 443.892 | 506.4981 | 443.9714 | 506.4714 | 443.8709 | 485.4555 | 443.8374 | 485.4189
2020-11-21 23:30 | 412.1496 | 509.0462 | 414.56 | 508.14 | 413.81 | 511.31 | 413.8147 | 511.0782 | 925.99 | 925.99 | 971.03 | 971.03 | 902 | 1030.67 | 445.9088 | 566.5491 | 444.851 | 506.6611 | 446.0919 | 508.0744 | 445.9909 | 507.9595 | 446.0582 | 487.1718 | 446.0919 | 487.1718
2020-11-22 | 411.9692 | 509.0023 | 414.21 | 509 | 413.94 | 511.42 | 413.8799 | 511.363 | 937.58 | 937.58 | 984.88 | 984.88 | 900.41 | 1029.01 | 444.6583 | 564.6925 | 444.0549 | 506.3914 | 444.6757 | 507.0994 | 444.6421 | 507.0611 | 444.6421 | 486.1457 | 444.5751 | 486.1558
2020-11-22 00:30 | 410.2819 | 506.9551 | 412.02 | 506.73 | 411.8 | 508.77 | 411.9328 | 508.9848 | 938.62 | 938.62 | 985.97 | 985.97 | 908.6 | 1037.78 | 450.9188 | 572.8906 | 450.03 | 510.9569 | 450.8427 | 511.8795 | 450.7748 | 511.8025 | 450.8427 | 490.9579 | 450.7408 | 490.8469
2020-11-22 01:00 | 411.0557 | 507.8715 | 412.11 | 507.68 | 412.41 | 509.29 | 412.676 | 509.8784 | 942.93 | 942.93 | 990.53 | 990.53 | 911.1 | 1040.39 | 453.4562 | 576.175 | 452.6689 | 513.0016 | 453.2225 | 513.629 | 453.1883 | 513.5903 | 453.2908 | 492.7921 | 453.1199 | 492.6063
2020-11-22 01:30 | 415.3294 | 513.0601 | 417 | 514.16 | 417.18 | 515.05 | 417.5311 | 515.7947 | 943.19 | 943.19 | 991.25 | 991.25 | 914.46 | 1044.01 | 455.6473 | 579.0818 | 455.0868 | 514.9146 | 455.3822 | 515.2488 | 455.3821 | 515.2487 | 455.4509 | 494.4178 | 455.3821 | 494.3432
2020-11-22 02:00 | 414.8509 | 512.368 | 416.54 | 513.82 | 417.06 | 514.77 | 416.8117 | 514.7991 | 942.39 | 942.39 | 990.49 | 990.49 | 916.51 | 1046.31 | 456.7326 | 580.4012 | 455.4949 | 515.2126 | 456.4933 | 516.3419 | 456.4589 | 516.3029 | 456.3214 | 495.2196 | 456.2527 | 495.145
2020-11-22 02:30 | 412.7537 | 509.9371 | 415 | 511.58 | 415.26 | 512.81 | 415.2802 | 513.0643 | 946.94 | 946.94 | 995.4 | 995.4 | 916.26 | 1045.99 | 456.5923 | 580.4731 | 455.2382 | 514.8135 | 456.3171 | 516.0335 | 456.3171 | 516.0335 | 456.3515 | 495.157 | 456.4203 | 495.2317
2020-11-22 03:00 | 409.2409 | 505.5833 | 410.59 | 506.2 | 411.31 | 507.89 | 411.4701 | 508.3307 | 938.68 | 938.68 | 986.02 | 986.02 | 916.53 | 1046.14 | 456.7679 | 580.3679 | 456.047 | 515.1335 | 456.3688 | 515.497 | 456.6105 | 515.77 | 456.576 | 494.8811 | 456.4034 | 494.694
2020-11-22 03:30 | 408.5918 | 504.8051 | 410.46 | 505.86 | 410.77 | 507.27 | 410.7892 | 507.5199 | 932.55 | 932.55 | 978.82 | 978.82 | 915.66 | 1045.25 | 456.6188 | 580.3685 | 455.904 | 515.0256 | 456.5971 | 515.8086 | 456.5971 | 515.8086 | 456.8041 | 495.1754 | 456.528 | 494.8761
2020-11-22 04:00 | 407.8363 | 503.9361 | 409.13 | 503.7 | 409.53 | 505.92 | 409.7956 | 506.3571 | 935.91 | 935.91 | 982.6 | 982.6 | 910.86 | 1040.03 | 453.2477 | 575.9346 | 452.8614 | 512.8337 | 452.9258 | 512.9067 | 452.8915 | 512.8679 | 452.8915 | 492.0211 | 453.097 | 492.2443
2020-11-22 04:30 | 406.2628 | 501.9916 | 407.8 | 501.8 | 408.23 | 504.37 | 408.1747 | 504.3575 | 932 | 932 | 978.78 | 978.78 | 901.52 | 1029.93 | 446.6312 | 567.5098 | 445.3905 | 506.5888 | 446.2014 | 507.5111 | 446.5055 | 507.857 | 446.2352 | 486.7274 | 446.5055 | 487.0222
2020-11-22 05:00 | 405.695 | 501.2998 | 407.63 | 501.6 | 407.74 | 503.76 | 407.7248 | 503.808 | 931.1 | 931.1 | 976.78 | 976.78 | 893.79 | 1021.49 | 441.1179 | 560.2605 | 440.6209 | 503.0578 | 441.0697 | 503.5703 | 441.2702 | 503.7991 | 441.2368 | 482.932 | 441.2368 | 482.9319
2020-11-22 05:30 | 397.5284 | 490.8551 | 399.21 | 492.59 | 399.23 | 492.55 | 399.5332 | 493.3499 | 929.3 | 929.3 | 974.98 | 974.98 | 880.23 | 1010.18 | 432.5904 | 549.3505 | 431.9066 | 498.0267 | 432.2938 | 498.5018 | 432.5245 | 498.7362 | 432.4461 | 477.8558 | 432.4319 | 477.8305
2020-11-22 06:00 | 396.5031 | 488.9405 | 398.59 | 492.38 | 398.31 | 490.72 | 398.2393 | 491.1719 | 922.46 | 922.46 | 966.41 | 966.41 | 876.12 | 1013.05 | 428.9619 | 544.5253 | 428.1884 | 499.145 | 428.5788 | 499.6061 | 428.676 | 499.8028 | 428.5751 | 478.8709 | 428.676 | 478.9558
2020-11-22 06:30 | 390.8186 | 480.9825 | 391.95 | 484.3 | 391.68 | 481.3 | 391.6407 | 482.0391 | 919.98 | 919.98 | 963.16 | 963.16 | 871.83 | 1015.61 | 426.288 | 541.1795 | 425.3506 | 500.7256 | 425.8734 | 501.4258 | 426.0989 | 501.7604 | 425.7767 | 480.5399 | 425.7123 | 480.4671
2020-11-22 07:00 | 386.2587 | 475.7428 | 387.46 | 478.66 | 386.97 | 475.93 | 387.0409 | 476.7461 | 914.7 | 914.7 | 957.42 | 957.42 | 870.96 | 1021.5 | 426.4227 | 541.3661 | 425.8182 | 504.6031 | 425.9837 | 505.0164 | 426.2419 | 505.3224 | 426.2419 | 484.4985 | 426.2096 | 484.4618
2020-11-22 07:30 | 381.0352 | 469.5847 | 382.79 | 472.84 | 382.41 | 470.61 | 382.6673 | 471.6676 | 911.01 | 911.01 | 953.14 | 953.14 | 865.11 | 1022.03 | 422.6866 | 536.67 | 421.7793 | 504.8656 | 422.2089 | 505.7067 | 422.3049 | 505.8217 | 422.4729 | 485.1776 | 422.1961 | 485.0128
2020-11-22 08:00 | 370.618 | 457.2917 | 372.68 | 459.84 | 372.97 | 459.62 | 372.5495 | 459.73 | 897.85 | 897.85 | 937.48 | 937.48 | 863.66 | 1026.87 | 421.565 | 535.2422 | 421.0275 | 507.5243 | 422.5924 | 508.4152 | 422.5924 | 508.4152 | 422.7528 | 487.8347 | 422.6245 | 487.6866
2020-11-22 08:30 | 360.7125 | 444.8706 | 362.87 | 448.02 | 363.13 | 447.2 | 363.231 | 448.0075 | 893.24 | 893.24 | 931.41 | 931.41 | 854.61 | 1023.59 | 437.1721 | 555.5576 | 436.3674 | 506.0943 | 436.6584 | 506.9988 | 436.6252 | 506.8804 | 436.7071 | 486.0827 | 436.6583 | 486.0534
2020-11-22 09:00 | 354.6767 | 436.6876 | 355.68 | 439.23 | 356.11 | 437.54 | 356.3687 | 438.832 | 887.28 | 887.28 | 924.79 | 924.79 | 840.9 | 1014.51 | 425.4352 | 540.5181 | 424.6194 | 502.9156 | 424.4346 | 503.1762 | 424.2405 | 502.9462 | 424.3699 | 482.4114 | 424.3699 | 482.4114
2020-11-22 09:30 | 352.8324 | 435.0943 | 355.06 | 437.84 | 355.34 | 437.57 | 355.4608 | 438.4252 | 890.35 | 890.35 | 928.51 | 928.51 | 827.23 | 1006.04 | 396.0049 | 502.4291 | 395.3461 | 497.3961 | 395.5906 | 498.2827 | 395.8821 | 498.7381 | 395.8821 | 477.9077 | 395.9522 | 478.0168
2020-11-22 10:00 | 349.2526 | 429.408 | 351.19 | 433.73 | 351.35 | 431 | 351.4806 | 432.3049 | 888.11 | 888.11 | 925.42 | 925.42 | 819.84 | 1003.28 | 405.8404 | 515.1378 | 405.0415 | 496.6476 | 405.1327 | 497.3763 | 405.0403 | 497.2629 | 405.0096 | 476.4805 | 404.948 | 476.4081
2020-11-22 10:30 | 347.6255 | 427.0596 | 349.65 | 431.99 | 349.98 | 428.95 | 349.7531 | 429.7527 | 889.5 | 889.5 | 928.33 | 928.33 | 821.03 | 1008.34 | 413.4503 | 524.8585 | 412.4784 | 494.2091 | 408.863 | 492.8586 | 408.7388 | 492.6904 | 408.7698 | 471.9767 | 408.7698 | 471.9767
2020-11-22 11:00 | 341.8976 | 420.3826 | 343.82 | 424.76 | 344.32 | 422.52 | 344.4754 | 423.6014 | 883.84 | 883.84 | 919.55 | 919.55 | 820.57 | 1010.8 | 436.9779 | 555.4208 | 435.9116 | 493.4127 | 425.1255 | 488.5748 | 424.9964 | 488.4264 | 425.0287 | 467.688 | 424.9964 | 467.6525
2020-11-22 11:30 | 329.2418 | 404.9038 | 330.77 | 408.63 | 331.17 | 406.61 | 331.281 | 407.5318 | 875.35 | 875.35 | 909.59 | 909.59 | 820.07 | 1012.47 | 427.6851 | 543.5164 | 427.0859 | 493.9265 | 430.5686 | 489.6833 | 430.438 | 489.5861 | 430.6013 | 468.9623 | 430.5033 | 468.8557
2020-11-22 12:00 | 325.2469 | 400.4723 | 327.67 | 404.8 | 327.97 | 403.23 | 327.6564 | 403.4694 | 872.5 | 872.5 | 905.44 | 905.44 | 810.69 | 1004.48 | 379.975 | 481.7245 | 379.4307 | 480.9981 | 373.9758 | 474.2933 | 373.7493 | 471.9031 | 373.7776 | 470.9055 | 373.8459 | 471.3372
2020-11-22 12:30 | 321.2874 | 396.722 | 323.08 | 398.99 | 323.59 | 399.41 | 323.4149 | 399.2808 | 868.63 | 868.63 | 900.32 | 900.32 | 794.14 | 987.91 | 385.5516 | 488.9619 | 384.8376 | 487.8158 | 384.6745 | 488.0387 | 384.5277 | 486.2279 | 384.5277 | 468.8747 | 384.6152 | 468.8746
2020-11-22 13:00 | 318.5914 | 393.3892 | 320.55 | 395.69 | 320.94 | 396.11 | 320.7166 | 396.0351 | 865.02 | 865.02 | 896.17 | 896.17 | 781.38 | 974.36 | 375.7542 | 476.1241 | 374.7562 | 474.5743 | 374.5606 | 474.5006 | 374.5891 | 473.0559 | 374.5891 | 462.9139 | 374.5606 | 462.8787
2020-11-22 13:30 | 325.5964 | 402.1039 | 327.24 | 402.91 | 328.04 | 404.89 | 328.0373 | 405.1084 | 863.82 | 863.82 | 894.76 | 894.76 | 773 | 964.27 | 356.5257 | 451.0386 | 356.1098 | 450.5124 | 354.6337 | 448.5655 | 354.7953 | 447.2993 | 354.7414 | 446.166 | 354.8223 | 457.1401
2020-11-22 14:00 | 324.7989 | 400.6609 | 326.09 | 401.46 | 327.12 | 402.88 | 327.3737 | 403.7779 | 858.77 | 858.77 | 889.22 | 889.22 | 768.32 | 955.74 | 354.5148 | 448.619 | 353.8015 | 447.7163 | 353.4682 | 447.2431 | 353.3697 | 445.307 | 353.5221 | 444.1518 | 353.576 | 453.8238
2020-11-22 14:30 | 323.2656 | 398.7465 | 323.92 | 398.98 | 325.14 | 400.45 | 325.2074 | 401.1915 | 857.91 | 857.91 | 888.96 | 888.96 | 769.45 | 953.45 | 354.6916 | 448.855 | 354.4709 | 448.5757 | 353.4492 | 447.2095 | 353.5301 | 444.8771 | 353.6649 | 443.9453 | 353.5571 | 452.0041
2020-11-22 15:00 | 331.4381 | 408.6239 | 332.67 | 410.23 | 333.37 | 410.12 | 333.7156 | 411.299 | 865.64 | 865.64 | 898.06 | 898.06 | 780.22 | 960.79 | 361.0579 | 457.5076 | 360.6179 | 456.8155 | 360.5115 | 456.9391 | 360.4568 | 454.1519 | 360.3198 | 453.0797 | 360.5858 | 455.0622
2020-11-22 15:30 | 332.3001 | 409.3462 | 333.35 | 410.81 | 334.14 | 410.36 | 334.3828 | 411.9338 | 865.79 | 865.79 | 900.4 | 900.4 | 782.29 | 956.97 | 363.774 | 460.6156 | 363.3595 | 460.0155 | 387.1286 | 474.1862 | 387.3 | 474.4201 | 387.2409 | 453.7234 | 387.2114 | 453.6542
2020-11-22 16:00 | 350.6033 | 430.7719 | 351.32 | 433.29 | 351.07 | 429.77 | 351.5454 | 431.9297 | 879.5 | 879.5 | 915.52 | 915.52 | 798.29 | 969.02 | 372.3515 | 471.7084 | 371.8174 | 471.2063 | 371.9133 | 471.6601 | 371.9414 | 469.4561 | 372.0979 | 457.5722 | 371.9979 | 457.5375
2020-11-22 16:30 | 354.9807 | 436.9634 | 357.05 | 439.89 | 357.34 | 438.48 | 357.7269 | 440.4097 | 893.24 | 893.24 | 933.07 | 933.07 | 806.19 | 970.45 | 378.7418 | 480.2931 | 377.9274 | 478.0003 | 378.4885 | 479.0683 | 378.6049 | 478.3011 | 378.7184 | 458.5506 | 378.5754 | 458.4115
2020-11-22 17:00 | 372.9408 | 460.165 | 374.59 | 460.47 | 375.07 | 461.8 | 375.2795 | 463.0661 | 909.73 | 909.73 | 952.47 | 952.47 | 834 | 992.01 | 393.8333 | 499.5944 | 393.244 | 485.1067 | 389.0616 | 482.7546 | 389.0616 | 482.7546 | 389.0352 | 462.0104 | 389.1503 | 461.9911
2020-11-22 17:30 | 386.2841 | 477.0913 | 387.71 | 475.83 | 388.68 | 479.43 | 389.1859 | 480.7021 | 916.2 | 916.2 | 960.82 | 960.82 | 871.37 | 1024.43 | 402.426 | 510.9562 | 401.205 | 487.432 | 401.003 | 487.8619 | 401.0334 | 487.8989 | 401.0943 | 467.164 | 400.9422 | 466.9868
2020-11-22 18:00 | 391.232 | 483.3172 | 393.52 | 483.29 | 394.08 | 486.13 | 394.4997 | 487.2616 | 916.47 | 916.47 | 959.61 | 959.61 | 882.78 | 1029.63 | 419.6331 | 532.8318 | 418.581 | 496.6642 | 425.6534 | 502.478 | 425.6857 | 502.5161 | 425.7501 | 481.7563 | 425.7501 | 481.7563
2020-11-22 18:30 | 397.3335 | 490.8083 | 399.51 | 491.03 | 399.68 | 493.23 | 399.9141 | 494.0188 | 919.49 | 919.49 | 962.79 | 962.79 | 897.46 | 1038.33 | 453.8702 | 577.2218 | 452.8492 | 502.2282 | 462.9055 | 509.7165 | 463.3256 | 510.2533 | 463.4657 | 489.5443 | 463.2556 | 489.3145
2020-11-22 19:00 | 402.4179 | 497.264 | 404.79 | 495.56 | 405.03 | 500.44 | 405.459 | 500.9074 | 920.59 | 920.59 | 963.93 | 963.93 | 907.65 | 1042.18 | 586.1083 | 732.709 | 507.7325 | 507.7325 | 513.1038 | 513.1038 | 513.6082 | 513.6082 | 492.7408 | 492.7408 | 492.778 | 492.778
2020-11-22 19:30 | 407.114 | 502.8 | 409.25 | 499.93 | 409.49 | 505.95 | 409.7655 | 506.1554 | 922.39 | 922.39 | 966.03 | 966.03 | 912.06 | 1041.53 | 473.3958 | 602.3282 | 472.1952 | 511.3553 | 473.2158 | 512.4605 | 473.4659 | 512.7314 | 473.5731 | 491.9538 | 473.6088 | 491.9909
2020-11-22 20:00 | 408.2661 | 504.2982 | 409.9 | 501.2 | 410.14 | 506.75 | 410.4182 | 506.9648 | 923.2 | 923.2 | 967.02 | 967.02 | 916.13 | 1045.96 | 454.7523 | 578.2404 | 453.5747 | 513.3674 | 454.8895 | 514.8555 | 455.1984 | 515.1256 | 455.164 | 494.2869 | 455.0954 | 494.1752
2020-11-22 20:30 | 407.7929 | 503.7209 | 408.98 | 500.52 | 409.59 | 506.04 | 409.7392 | 506.133 | 923.68 | 923.68 | 967.47 | 967.47 | 912.24 | 1041.4 | 454.33 | 577.7158 | 453.3062 | 512.6286 | 454.2185 | 513.6603 | 454.0809 | 513.5047 | 454.2185 | 492.8427 | 454.0465 | 492.6561
2020-11-22 21:00 | 408.3263 | 504.4768 | 410.23 | 503.47 | 410.79 | 507.38 | 411.1687 | 507.9998 | 925.67 | 925.67 | 969.09 | 969.09 | 914.73 | 1044.16 | 456.7114 | 580.7819 | 455.8161 | 514.1263 | 456.6837 | 515.1049 | 456.442 | 514.8322 | 456.4074 | 493.9206 | 456.5456 | 494.1075
2020-11-22 21:30 | 409.6959 | 506.1572 | 411.43 | 505.97 | 411.81 | 508.48 | 412.1698 | 509.2422 | 926.68 | 926.68 | 970.77 | 970.77 | 917.02 | 1046.76 | 456.7573 | 580.7057 | 455.9131 | 515.1974 | 456.7972 | 516.1965 | 456.5214 | 515.8849 | 456.5214 | 495.01 | 456.5904 | 495.0848
2020-11-22 22:00 | 413.2437 | 510.5752 | 414.9 | 510.38 | 415.1 | 512.59 | 415.4344 | 513.2767 | 931.79 | 931.79 | 976.46 | 976.46 | 920.71 | 1051.03 | 465.6014 | 591.9829 | 464.6601 | 516.5681 | 465.303 | 517.2829 | 465.2331 | 517.205 | 465.3381 | 496.37 | 465.128 | 496.1833
2020-11-22 22:30 | 412.174 | 509.2331 | 414.23 | 508.69 | 414.86 | 512.6 | 414.9139 | 512.6182 | 930.24 | 930.24 | 975.55 | 975.55 | 918.86 | 1048.66 | 459.3567 | 583.8215 | 458.9657 | 517.7866 | 459.0489 | 517.8805 | 459.0836 | 517.9196 | 459.1875 | 497.1497 | 459.0835 | 497.0372
2020-11-22 23:00 | 412.5163 | 509.656 | 414.64 | 510.28 | 415.3 | 512.84 | 415.0922 | 512.9458 | 930.77 | 930.77 | 975.7 | 975.7 | 923.51 | 1053.81 | 461.1828 | 586.1564 | 460.532 | 519.0754 | 461.2065 | 519.8356 | 461.3108 | 519.9532 | 461.276 | 498.993 | 461.2412 | 498.9552
2020-11-22 23:30 | 413.3885 | 510.787 | 415.24 | 510.53 | 415.75 | 513.61 | 415.9002 | 513.8689 | 927.44 | 927.44 | 972.6 | 972.6 | 923.67 | 1053.81 | 462.336 | 587.56 | 461.3808 | 519.2953 | 462.2564 | 520.3348 | 462.1168 | 520.1776 | 462.3263 | 499.532 | 462.1518 | 499.3434
2020-11-23 | 414.5889 | 512.2534 | 416.88 | 513.15 | 417.1 | 515.13 | 417.0461 | 515.2895 | 931.97 | 931.97 | 977.96 | 977.96 | 926.95 | 1057.51 | 464.39 | 590.3223 | 463.3312 | 521.076 | 463.0246 | 521.1995 | 463.0246 | 521.1995 | 463.0595 | 500.3242 | 462.9896 | 500.211
2020-11-23 00:30 | 419.7074 | 518.0591 | 421.07 | 519.67 | 420.89 | 518.88 | 420.7542 | 519.398 | 938.46 | 938.46 | 985.25 | 985.25 | 934.29 | 1065.88 | 479.0714 | 609.2625 | 478.0781 | 523.3194 | 477.8637 | 523.3973 | 478.1869 | 523.7513 | 478.2587 | 502.8299 | 478.0073 | 502.5655
2020-11-23 01:00 | 415.2722 | 512.1883 | 417.15 | 515.04 | 416.59 | 513.31 | 416.6061 | 513.9389 | 927.68 | 927.68 | 973.74 | 973.74 | 928.45 | 1059.21 | 495.3032 | 630.1711 | 494.2801 | 519.9372 | 495.0639 | 520.7617 | 495.55 | 521.2731 | 495.55 | 500.3754 | 495.4378 | 500.2621
2020-11-23 01:30 | 417.5691 | 515.2445 | 418.99 | 517.27 | 418.56 | 515.88 | 418.5957 | 516.5248 | 931.74 | 931.74 | 977.42 | 977.42 | 929.26 | 1060.17 | 463.2649 | 588.3927 | 462.3928 | 520.3839 | 463.0702 | 520.9612 | 463.28 | 521.1971 | 463.6295 | 500.6708 | 463.3848 | 500.4066
2020-11-23 02:00 | 416.7007 | 513.6586 | 418.39 | 516.81 | 417.8 | 514.42 | 418.3419 | 515.7166 | 930.74 | 930.74 | 976.9 | 976.9 | 930.72 | 1061.78 | 463.739 | 589.2402 | 463.1429 | 521.0198 | 463.5653 | 521.4276 | 463.95 | 521.8604 | 463.9151 | 501.0207 | 463.9601 | 501.0239
2020-11-23 02:30 | 418.3479 | 515.9133 | 420.07 | 518.76 | 419.88 | 517.29 | 420.0827 | 518.1617 | 933.64 | 933.64 | 979.8 | 979.8 | 933.38 | 1064.73 | 464.9487 | 590.0297 | 464.73 | 522.3771 | 464.0401 | 521.9771 | 464.425 | 522.41 | 464.355 | 501.4049 | 464.25 | 501.2915
2020-11-23 03:00 | 418.6566 | 516.4474 | 420.58 | 519.32 | 420.08 | 517.7 | 420.1664 | 518.3392 | 935.11 | 935.11 | 980.93 | 980.93 | 936.29 | 1067.94 | 466.5893 | 592.2004 | 465.4756 | 521.8276 | 465.1744 | 522.9932 | 465.525 | 523.3873 | 465.5601 | 502.4792 | 465.525 | 502.4414
2020-11-23 03:30 | 418.836 | 517.1509 | 420.55 | 518.89 | 420.07 | 518.19 | 420.4423 | 519.1541 | 935.86 | 935.86 | 981.45 | 981.45 | 936.45 | 1068.1 | 467.2792 | 593.0379 | 466.2318 | 521.8845 | 466.871 | 524.2299 | 467.5397 | 524.9807 | 467.2933 | 503.7643 | 467.2933 | 503.7643
2020-11-23 04:00 | 419.1261 | 517.7372 | 421.04 | 518.85 | 420.59 | 519.27 | 420.7798 | 519.7866 | 935.08 | 935.08 | 980.67 | 980.67 | 935.53 | 1067 | 466.3839 | 591.1921 | 465.6743 | 521.3453 | 466.1858 | 523.5629 | 466.5376 | 523.9579 | 466.3265 | 502.7333 | 466.3265 | 502.7309
2020-11-23 04:30 | 418.0757 | 516.4272 | 419.58 | 517.05 | 419.41 | 517.74 | 419.8825 | 518.6727 | 936.32 | 936.32 | 983.81 | 983.81 | 930.87 | 1061.58 | 484.0289 | 613.894 | 482.7333 | 517.9786 | 487.537 | 518.9111 | 488.0934 | 519.5034 | 488.0562 | 498.7109 | 487.9079 | 498.5593
2020-11-23 05:00 | 419.8974 | 518.769 | 421.81 | 519.32 | 422.07 | 521.16 | 422.1168 | 521.5211 | 938.02 | 938.02 | 985.24 | 985.24 | 932.05 | 1062.86 | 467.7002 | 591.7747 | 467.4008 | 516.9478 | 465.8628 | 518.8116 | 466.0048 | 518.9697 | 466.0758 | 498.3391 | 466.0048 | 498.2632
2020-11-23 05:30 | 415.6729 | 513.565 | 417.73 | 513.77 | 417.9 | 516 | 417.6966 | 516.0704 | 933.24 | 933.24 | 980.5 | 980.5 | 912.26 | 1044.42 | 460.422 | 581.4349 | 458.8769 | 513.9783 | 460.053 | 518.6694 | 460.8606 | 519.5798 | 460.8479 | 498.9137 | 460.9308 | 498.9517
2020-11-23 06:00 | 413.3369 | 510.7029 | 414.78 | 509.61 | 415.03 | 512.46 | 415.6263 | 513.5315 | 932.63 | 932.63 | 980.96 | 980.96 | 793.24 | 924.73 | 457.2685 | 577.5626 | 456.7841 | 516.6547 | 456.7025 | 519.9678 | 457.3982 | 520.7598 | 457.4677 | 500.0936 | 457.2242 | 499.8274
2020-11-23 06:30 | 408.2298 | 504.0092 | 410.17 | 504.5 | 410.45 | 506.11 | 410.7936 | 507.2628 | 931.91 | 931.91 | 979.35 | 979.35 | 672.14 | 807.35 | 454.781 | 574.5891 | 454.1712 | 519.104 | 454.0787 | 522.3799 | 454.9052 | 523.2118 | 454.8708 | 502.4523 | 454.9478 | 502.4523
2020-11-23 07:00 | 400.5999 | 493.6395 | 401.51 | 495.01 | 401.87 | 494.14 | 402.1215 | 495.6018 | 922.15 | 922.15 | 968.6 | 968.6 | 784 | 930.45 | 453.4448 | 572.8728 | 452.9905 | 518.6689 | 449.1893 | 522.0197 | 449.428 | 522.2971 | 449.4621 | 501.5405 | 449.4017 | 501.5024
2020-11-23 07:30 | 398.4843 | 490.1143 | 399.92 | 493.58 | 399.73 | 490.6 | 400.2127 | 492.579 | 922.64 | 922.64 | 968.9 | 968.9 | 726.35 | 879.11 | 448.7835 | 566.6322 | 447.5257 | 518.1111 | 445.0513 | 522.6104 | 444.7138 | 522.2142 | 444.8151 | 501.5414 | 444.68 | 501.3891
2020-11-23 08:00 | 393.438 | 482.5635 | 394.81 | 487.35 | 394.43 | 482.38 | 394.7447 | 484.2857 | 921.87 | 921.87 | 968.78 | 968.78 | 691.2 | 851.07 | 505.449 | 640.1392 | 504.0405 | 517.8368 | 521.9702 | 523.2491 | 521.3365 | 522.6139 | 501.8889 | 501.8889 | 501.7743 | 501.7743
2020-11-23 08:30 | 390.5496 | 478.291 | 392.31 | 484.23 | 391.92 | 478.31 | 392.261 | 480.4858 | 925.56 | 925.56 | 972.82 | 972.82 | 848.66 | 1018.15 | 467.3876 | 590.0858 | 466.194 | 517.118 | 484.5553 | 521.7066 | 484.2242 | 521.3501 | 484.6289 | 501.0474 | 484.3346 | 500.7028
2020-11-23 09:00 | 387.005 | 473.0973 | 388.64 | 479.41 | 387.99 | 472.46 | 388.483 | 475.0125 | 926.81 | 926.81 | 974.45 | 974.45 | 866.08 | 1041.82 | 437.2865 | 550.6451 | 436.2434 | 518.1393 | 436.9899 | 523.9072 | 436.7578 | 523.629 | 436.7578 | 502.8432 | 436.6916 | 502.7669
2020-11-23 09:30 | 386.437 | 472.3258 | 387.61 | 478.33 | 387.43 | 471.7 | 388.0931 | 474.5316 | 925.96 | 925.96 | 973.16 | 973.16 | 781.33 | 960.8 | 474.8712 | 599.6667 | 473.9789 | 517.4302 | 473.9017 | 524.133 | 473.6856 | 523.894 | 473.6856 | 503.1459 | 473.7216 | 503.2224
2020-11-23 10:00 | 385.8831 | 471.617 | 387.2 | 477.84 | 386.57 | 470.64 | 387.2831 | 473.4746 | 926.04 | 926.04 | 972.63 | 972.63 | 793.51 | 978.41 | 529.0929 | 669.9479 | 517.6099 | 517.6099 | 522.5501 | 523.7337 | 522.1671 | 523.3368 | 502.5743 | 502.5743 | 502.4981 | 502.4981
2020-11-23 10:30 | 374.0637 | 455.7083 | 376.17 | 464.15 | 376.08 | 455.98 | 376.6874 | 459.0958 | 924.23 | 924.23 | 969 | 969 | 754.12 | 942.57 | 586.2745 | 733.6269 | 520.2862 | 520.2862 | 522.8914 | 522.8914 | 522.3383 | 522.3383 | 501.5598 | 501.5598 | 501.4839 | 501.4839
2020-11-23 11:00 | 370.7452 | 452.0832 | 372.73 | 460.13 | 372.81 | 452.56 | 372.9513 | 454.976 | 922.39 | 922.39 | 967.18 | 967.18 | 762.91 | 953.7 | 523.6888 | 662.8844 | 520.0308 | 520.0308 | 501.758 | 521.211 | 501.5881 | 521.0556 | 500.2188 | 500.2188 | 500.2945 | 500.2945
2020-11-23 11:30 | 367.499 | 448.0048 | 369.09 | 455.61 | 369.16 | 448.22 | 369.465 | 450.5241 | 919.56 | 919.56 | 963.74 | 963.74 | 802.73 | 997.03 | 554.2405 | 702.39 | 520.0308 | 520.0308 | 522.2813 | 522.2813 | 522.3239 | 522.3239 | 501.7584 | 501.7584 | 501.3787 | 501.3787
2020-11-23 12:00 | 369.5649 | 450.7863 | 370.19 | 456.64 | 369.47 | 449.32 | 370.2615 | 451.7961 | 916.14 | 916.14 | 960.31 | 960.31 | 821.46 | 1016.68 | 520.8541 | 659.0803 | 519.4445 | 519.4445 | 513.096 | 521.4746 | 513.368 | 521.672 | 500.8733 | 500.8733 | 500.4942 | 500.4942
2020-11-23 12:30 | 365.3753 | 445.9915 | 367.14 | 453.06 | 366.61 | 446.18 | 366.6481 | 447.8629 | 912.01 | 912.01 | 954.96 | 954.96 | 825.03 | 1020.26 | 583.0021 | 731.2857 | 518.5555 | 518.5555 | 521.9583 | 521.9583 | 522.3541 | 522.3541 | 501.684 | 501.684 | 501.7599 | 501.7599
2020-11-23 13:00 | 365.2518 | 446.2901 | 366.1 | 451.79 | 365.39 | 445.04 | 366.0434 | 447.4551 | 911.39 | 911.39 | 953.76 | 953.76 | 822.45 | 1017.25 | 519.9092 | 657.9833 | 518.8521 | 519.8322 | 515.1826 | 519.6602 | 515.5335 | 520.0142 | 499.3558 | 499.3558 | 499.167 | 499.167
2020-11-23 13:30 | 366.1307 | 447.3743 | 367.2 | 452.75 | 366.48 | 446.94 | 367.0053 | 448.6288 | 911.98 | 911.98 | 954.65 | 954.65 | 814.4 | 1007.08 | 604.9081 | 730.8202 | 518.7825 | 518.7825 | 520.2139 | 520.2139 | 519.9771 | 519.9771 | 499.3931 | 499.3931 | 499.2415 | 499.2415
2020-11-23 14:00 | 362.9864 | 443.4288 | 365.55 | 450.65 | 364.97 | 444.9 | 364.8537 | 445.6448 | 907.25 | 907.25 | 948.41 | 948.41 | 836.15 | 1026.1 | 572.4558 | 726.3177 | 518.3191 | 518.3191 | 518.9367 | 518.9367 | 518.9761 | 518.9761 | 498.3912 | 498.3912 | 498.3534 | 498.3534
2020-11-23 14:30 | 368.2851 | 448.5524 | 370 | 455.45 | 369.28 | 448.86 | 370.1031 | 450.7253 | 909.13 | 909.13 | 951.89 | 951.89 | 848.32 | 1035.33 | 621.4062 | 731.6715 | 519.6053 | 519.6053 | 520.5477 | 520.5477 | 520.1535 | 520.1535 | 499.455 | 499.455 | 499.3793 | 499.3793
2020-11-23 15:00 | 370.0681 | 450.7719 | 371.49 | 458.02 | 370.9 | 450.71 | 370.9781 | 452.0483 | 908.02 | 908.02 | 950.51 | 950.51 | 858.71 | 1041.49 | 621.3174 | 730.0752 | 517.5084 | 517.5084 | 518.5129 | 518.5129 | 518.7492 | 518.7492 | 497.9662 | 497.9662 | 498.1552 | 498.1552
2020-11-23 15:30 | 375.6388 | 458.3431 | 377.05 | 465.34 | 376.97 | 459.09 | 376.8049 | 460.0012 | 912.42 | 912.42 | 955.99 | 955.99 | 863.73 | 1041.76 | 629.6647 | 729.7426 | 517.5626 | 517.5626 | 520.1685 | 520.1685 | 520.6425 | 520.6425 | 499.8135 | 499.8135 | 499.8514 | 499.8514
2020-11-23 16:00 | 382.2885 | 467.0167 | 383.91 | 473.94 | 383.33 | 466.77 | 383.5939 | 468.7236 | 913.44 | 913.44 | 957.23 | 957.23 | 867.06 | 1039.35 | 612.421 | 728.7583 | 517.6382 | 517.6382 | 519.2996 | 519.2996 | 519.6156 | 519.6156 | 499.0551 | 499.0551 | 498.9792 | 498.9792
2020-11-23 16:30 | 387.904 | 473.2657 | 389.57 | 480.86 | 389.07 | 473.06 | 388.5158 | 474.2091 | 916.72 | 916.72 | 961.48 | 961.48 | 878.46 | 1045.06 | 622.9323 | 729.7294 | 517.7422 | 517.7422 | 520.3962 | 520.3962 | 520.9495 | 520.9495 | 500.1975 | 500.1975 | 500.0836 | 500.0836
2020-11-23 17:00 | 392.834 | 480.2368 | 393.78 | 486.16 | 393.36 | 479.38 | 393.537 | 481.2766 | 918.22 | 918.22 | 963.29 | 963.29 | 895.26 | 1056.11 | 625.7491 | 728.9312 | 517.4963 | 517.4963 | 520.5372 | 520.5372 | 521.012 | 521.012 | 500.3179 | 500.3179 | 500.2419 | 500.2419
2020-11-23 17:30 | 396.7365 | 486.5593 | 398.62 | 492.19 | 398.12 | 486.8 | 398.549 | 488.993 | 920.8 | 920.8 | 965.93 | 965.93 | 904.75 | 1059.63 | 583.31 | 729.5166 | 517.7328 | 517.7328 | 524.1627 | 524.1627 | 524.8391 | 524.8391 | 503.9891 | 503.9891 | 503.7598 | 503.7598
2020-11-23 18:00 | 404.8737 | 497.7237 | 406.36 | 501.66 | 406.32 | 498.22 | 405.9157 | 499.0551 | 929.05 | 929.05 | 975.06 | 975.06 | 918.66 | 1068.04 | 623.0226 | 732.6691 | 519.7944 | 519.7944 | 529.7293 | 529.7293 | 530.5369 | 530.5369 | 509.5649 | 509.5649 | 509.5663 | 509.5663
2020-11-23 18:30 | 412.5158 | 508.1195 | 413.97 | 510.81 | 414.1 | 508.88 | 414.2606 | 510.3282 | 936.21 | 936.21 | 983.65 | 983.65 | 928.6 | 1071.89 | 580.3596 | 733.3875 | 520.7402 | 520.7402 | 529.9977 | 529.9977 | 530.6793 | 530.6793 | 509.8315 | 509.8315 | 509.8316 | 509.8316
2020-11-23 19:00 | 417.3105 | 514.3541 | 418.89 | 516.47 | 419.1 | 515.49 | 419.5085 | 517.1816 | 937.37 | 937.37 | 985 | 985 | 933.47 | 1069.79 | 563.1048 | 712.3762 | 517.9219 | 517.9219 | 527.8456 | 527.8456 | 527.9258 | 527.9258 | 507.0238 | 507.0238 | 507.0238 | 507.0238
2020-11-23 19:30 | 421.7133 | 519.8832 | 423.94 | 522.47 | 423.99 | 521.63 | 424.3635 | 523.1157 | 939.79 | 939.79 | 987.9 | 987.9 | 940.89 | 1072.38 | 562.5677 | 711.9719 | 517.9219 | 517.9219 | 528.2801 | 528.2801 | 527.9594 | 527.9594 | 507.3298 | 507.3298 | 507.2143 | 507.2143
2020-11-23 20:00 | 423.4641 | 521.9497 | 425.66 | 524.57 | 425.6 | 523.42 | 425.821 | 524.8903 | 941.71 | 941.71 | 990.33 | 990.33 | 943.07 | 1074.74 | 555.8625 | 703.119 | 517.8558 | 517.8558 | 528.4674 | 528.4674 | 528.2669 | 528.2669 | 507.4414 | 507.4414 | 507.5569 | 507.5569
2020-11-23 20:30 | 427.4352 | 527.3628 | 429.38 | 528.58 | 429.12 | 528.78 | 429.2022 | 529.7148 | 946.95 | 946.95 | 995.72 | 995.72 | 947.28 | 1079.43 | 507.2462 | 639.8035 | 506.0104 | 518.7541 | 512.158 | 530.0396 | 511.9253 | 529.7987 | 509.0884 | 509.0884 | 508.8184 | 508.8184
2020-11-23 21:00 | 428.6644 | 528.9376 | 430.1 | 529.86 | 430.09 | 529.84 | 431.1154 | 531.9754 | 951.29 | 951.29 | 1001.1 | 1001.1 | 945.87 | 1077.92 | 585.1561 | 729.9156 | 517.8084 | 517.8084 | 528.9819 | 528.9819 | 528.7007 | 528.7007 | 507.8107 | 507.8107 | 508.0035 | 508.0035
2020-11-23 21:30 | 428.0721 | 528.2719 | 430.43 | 530.28 | 430.39 | 530.44 | 430.7569 | 531.6235 | 951.66 | 951.66 | 1001.53 | 1001.53 | 947.9 | 1080.18 | 487.1999 | 613.1733 | 486.1884 | 518.2056 | 486.5576 | 528.7548 | 486.4838 | 528.6745 | 486.5207 | 507.9313 | 486.5207 | 507.9313
2020-11-23 22:00 | 430.249 | 531.285 | 430.75 | 530.47 | 430.58 | 531.11 | 431.745 | 533.1323 | 953.82 | 953.82 | 1003.89 | 1003.89 | 949.7 | 1082.14 | 474.7382 | 597.0276 | 474.2452 | 518.4799 | 474.4254 | 528.9276 | 474.2452 | 528.7266 | 474.3172 | 508.037 | 474.2452 | 507.9598
2020-11-23 22:30 | 428.8774 | 529.2563 | 430.85 | 531.21 | 430.54 | 530.75 | 430.9915 | 531.9037 | 952.51 | 952.51 | 1002.2 | 1002.2 | 948.7 | 1081.04 | 475.3708 | 599.0864 | 474.1663 | 517.4963 | 475.2914 | 529.6075 | 475.4719 | 529.8087 | 475.508 | 509.0634 | 475.4358 | 508.9861
2020-11-23 23:00 | 431.0801 | 532.3506 | 432.59 | 532.87 | 431.94 | 532.96 | 432.2853 | 533.8389 | 956.34 | 956.34 | 1006.71 | 1006.71 | 953.11 | 1085.85 | 492.8675 | 622.7209 | 491.7464 | 518.5649 | 493.141 | 530.9755 | 492.8794 | 530.6133 | 492.8794 | 509.7979 | 492.8794 | 509.8752
2020-11-23 23:30 | 431.0794 | 532.3417 | 432.66 | 532.9 | 432.02 | 533.12 | 432.485 | 533.9708 | 952.59 | 952.59 | 1002.87 | 1002.87 | 948.53 | 1080.91 | 524.8293 | 664.4516 | 518.2814 | 518.234 | 524.8707 | 530.6644 | 524.791 | 530.5838 | 509.7478 | 509.7478 | 509.7477 | 509.7477
2020-11-24 | 431.0954 | 532.256 | 432.53 | 533.12 | 431.99 | 532.95 | 432.9084 | 534.1924 | 949.11 | 949.11 | 998.98 | 998.98 | 951.12 | 1083.66 | 553.4786 | 701.4664 | 518.2056 | 518.2056 | 530.2385 | 530.2385 | 530.6415 | 530.6415 | 509.6996 | 509.6996 | 509.6996 | 509.6996
2020-11-24 00:30 | 433.9944 | 535.8694 | 435.47 | 536.85 | 434.76 | 536.45 | 435.6012 | 536.9158 | 955.52 | 955.52 | 1006.51 | 1006.51 | 954.47 | 1087.42 | 518.0327 | 655.2825 | 516.9772 | 518.7352 | 517.6259 | 531.804 | 517.9008 | 532.0864 | 511.3456 | 511.3456 | 511.113 | 511.113
2020-11-24 01:00 | 434.424 | 536.4385 | 436.48 | 538.14 | 435.81 | 537.74 | 435.8986 | 537.3568 | 960.56 | 960.56 | 1011.72 | 1011.72 | 954.45 | 1087.48 | 492.0629 | 621.5253 | 491.0147 | 518.3474 | 491.8493 | 532.6591 | 491.924 | 532.74 | 491.9987 | 512.0115 | 491.9987 | 512.0115
2020-11-24 01:30 | 433.3881 | 535.2881 | 435.74 | 537.1 | 435.38 | 537.4 | 435.7548 | 537.4788 | 964.29 | 964.29 | 1015.38 | 1015.38 | 952.31 | 1085.01 | 512.7987 | 648.5093 | 511.8268 | 518.0732 | 512.5557 | 532.2463 | 512.6336 | 532.3271 | 511.3859 | 511.3859 | 511.347 | 511.347
2020-11-24 02:00 | 437.2996 | 540.2761 | 439.4 | 541.31 | 438.76 | 541.95 | 438.8835 | 540.2924 | 965.35 | 965.35 | 1017.29 | 1017.29 | 955.28 | 1088.24 | 480.3458 | 606.5667 | 479.304 | 517.6949 | 480.5705 | 533.8899 | 480.607 | 533.9304 | 480.607 | 513.1276 | 480.4975 | 513.0109
2020-11-24 02:30 | 438.1562 | 541.3349 | 440.27 | 542.34 | 439.89 | 543.28 | 440.2919 | 541.6578 | 968.03 | 968.03 | 1020.48 | 1020.48 | 955.5 | 1088.29 | 481.0322 | 607.3732 | 480.1544 | 517.2788 | 481.1961 | 534.1709 | 481.0498 | 534.0085 | 481.0132 | 513.2008 | 480.9035 | 513.0837
2020-11-24 03:00 | 438.2525 | 541.5018 | 440.3 | 542.21 | 439.74 | 543.2 | 440.0074 | 541.1615 | 967.37 | 967.37 | 1019.99 | 1019.99 | 955.97 | 1088.73 | 481.9602 | 608.2828 | 481.4846 | 517.0329 | 482.0615 | 534.63 | 482.2449 | 534.8335 | 482.3183 | 514.1561 | 482.0981 | 513.9214
2020-11-24 03:30 | 440.2618 | 543.9325 | 442.47 | 545.06 | 442.02 | 545.87 | 442.2279 | 543.2372 | 967.82 | 967.82 | 1020.08 | 1020.08 | 959.94 | 1093.23 | 482.7352 | 609.6956 | 481.4582 | 516.9951 | 482.722 | 535.3626 | 482.6853 | 535.3218 | 482.6486 | 514.5082 | 482.722 | 514.5864
2020-11-24 04:00 | 438.7063 | 542.08 | 440.58 | 542.02 | 440.09 | 543.64 | 440.1516 | 540.6867 | 964.42 | 964.42 | 1016.86 | 1016.86 | 954.49 | 1087.09 | 480.8237 | 607.0046 | 480.1458 | 515.7468 | 480.8194 | 533.2977 | 481.1128 | 533.6231 | 481.0761 | 512.8712 | 481.0027 | 512.793
2020-11-24 04:30 | 438.7385 | 542.1033 | 440.42 | 541.97 | 440.24 | 543.79 | 440.9359 | 541.0779 | 958.07 | 958.07 | 1009.9 | 1009.9 | 952.73 | 1085 | 480.1461 | 606.2093 | 479.4061 | 514.6497 | 480.1476 | 532.4623 | 480.4045 | 532.7472 | 480.4779 | 512.1548 | 480.3678 | 512.0375
2020-11-24 05:00 | 436.6455 | 539.5128 | 437.82 | 538.44 | 437.35 | 540.25 | 437.9061 | 538.2155 | 956.52 | 956.52 | 1007.58 | 1007.58 | 956.03 | 1088.53 | 481.8718 | 608.5543 | 481.2886 | 515.1605 | 481.8497 | 533.8998 | 482.0706 | 534.1446 | 482.1442 | 513.5387 | 481.9601 | 513.3427
2020-11-24 05:30 | 432.0066 | 533.8008 | 433.23 | 531.83 | 432.98 | 534.91 | 433.4524 | 535.3923 | 952.41 | 952.41 | 1002.84 | 1002.84 | 950.37 | 1085.57 | 478.3223 | 603.9612 | 477.4177 | 514.0635 | 477.9467 | 532.2032 | 478.2028 | 532.4885 | 478.1662 | 511.809 | 478.2759 | 511.9265
2020-11-24 06:00 | 430.1209 | 531.4449 | 431.66 | 530.19 | 431.05 | 532.39 | 431.6414 | 533.3274 | 955.73 | 955.73 | 1006.33 | 1006.33 | 950.45 | 1092.8 | 477.5596 | 602.9348 | 476.5095 | 519.2648 | 477.0911 | 536.6633 | 476.5489 | 536.0939 | 476.5851 | 515.3121 | 476.5127 | 515.1949
2020-11-24 06:30 | 422.0275 | 521.3298 | 423.69 | 520.78 | 423.33 | 522.76 | 423.6728 | 523.4449 | 949.44 | 949.44 | 999.73 | 999.73 | 938.69 | 1086.55 | 472.7811 | 597.3321 | 471.5205 | 519.7471 | 472.3145 | 536.679 | 471.5996 | 535.8668 | 471.5996 | 515.03 | 471.5283 | 515.0691
2020-11-24 07:00 | 461.8569 | 570.4643 | 463.73 | 571.25 | 463.17 | 571.72 | 463.4591 | 532.825 | 948.32 | 948.32 | 998.15 | 998.15 | 933.47 | 1088 | 467.8228 | 590.5715 | 467.0521 | 521.0806 | 466.5079 | 536.2903 | 465.9075 | 535.4808 | 465.9075 | 514.5928 | 465.7686 | 514.5187
2020-11-24 07:30 | 410.7272 | 507.1662 | 413.15 | 509.15 | 412.68 | 509.23 | 413.0594 | 510.0556 | 947.54 | 947.54 | 996.01 | 996.01 | 923.71 | 1084.4 | 460.2057 | 580.7787 | 459.1467 | 520.7307 | 473.0301 | 534.1768 | 472.8872 | 534.0154 | 472.7085 | 512.932 | 472.8157 | 513.0483
2020-11-24 08:00 | 404.2663 | 499.2258 | 405.42 | 499.82 | 405.1 | 499.86 | 405.5078 | 500.7945 | 941.53 | 941.53 | 989.97 | 989.97 | 907.96 | 1073.11 | 507.0979 | 641.9845 | 506.2485 | 518.6596 | 505.936 | 530.9059 | 505.6289 | 530.5838 | 505.6674 | 509.8251 | 505.6558 | 509.709
2020-11-24 08:30 | 399.5785 | 493.2873 | 400.71 | 494.23 | 400.76 | 494.25 | 401.4333 | 495.6095 | 943.8 | 943.8 | 992.29 | 992.29 | 897.89 | 1068.56 | 514.6922 | 652.1151 | 513.8308 | 518.9055 | 514.0801 | 529.2099 | 513.7292 | 528.8486 | 508.0516 | 508.0516 | 508.013 | 508.013
2020-11-24 09:00 | 393.4451 | 485.4109 | 394.86 | 487.13 | 394.85 | 486.48 | 395.1093 | 487.4782 | 941.49 | 941.49 | 989.45 | 989.45 | 889.59 | 1065.47 | 553.1266 | 701.9747 | 517.137 | 517.137 | 526.8698 | 526.8698 | 526.5494 | 526.5494 | 505.8385 | 505.8385 | 505.7616 | 505.7616
2020-11-24 09:30 | 389.6999 | 480.5258 | 391.42 | 482.99 | 391.57 | 482.05 | 391.7493 | 483.1012 | 933.83 | 933.83 | 980.93 | 980.93 | 882.23 | 1062.69 | 555.802 | 705.7166 | 516.7871 | 516.7871 | 524.944 | 524.944 | 524.7661 | 524.7661 | 504.1251 | 504.1251 | 504.0913 | 504.0913
2020-11-24 10:00 | 385.5529 | 475.2196 | 386.67 | 477.14 | 387.07 | 476.18 | 387.3625 | 477.4322 | 932.57 | 932.57 | 979.31 | 979.31 | 879.12 | 1064.51 | 557.5718 | 707.3797 | 515.813 | 515.813 | 523.4785 | 523.4785 | 524.4426 | 524.4426 | 503.7501 | 503.7501 | 503.6734 | 503.6734
2020-11-24 10:30 | 382.3388 | 471.2817 | 383.35 | 473.33 | 383.46 | 472.07 | 383.5811 | 472.8477 | 932.1 | 932.1 | 978.72 | 978.72 | 873.89 | 1063.15 | 514.2999 | 651.2288 | 513.5583 | 517.4112 | 513.809 | 522.5606 | 514.0044 | 522.7593 | 502.1563 | 502.1563 | 502.0037 | 502.0037
2020-11-24 11:00 | 377.1198 | 464.916 | 378.28 | 466.98 | 378.23 | 465.61 | 378.5378 | 466.6982 | 928.52 | 928.52 | 974.73 | 974.73 | 873.85 | 1066.23 | 517.3155 | 655.1293 | 516.3533 | 517.6287 | 506.0686 | 522.9625 | 506.6067 | 523.5186 | 502.7284 | 502.7284 | 502.7284 | 502.7284
2020-11-24 11:30 | 377.1134 | 465.0271 | 378.39 | 467.04 | 378.45 | 465.98 | 378.9417 | 467.3138 | 930.41 | 930.41 | 976.33 | 976.33 | 868.4 | 1062.65 | 499.7062 | 632.1102 | 498.8315 | 517.799 | 498.9065 | 521.0012 | 499.4372 | 521.5555 | 499.3615 | 500.6205 | 499.4373 | 500.777
2020-11-24 12:00 | 372.2009 | 458.881 | 373.8 | 461.54 | 374.08 | 460.5 | 374.1303 | 461.3099 | 923.04 | 923.04 | 968.06 | 968.06 | 867.72 | 1062.5 | 510.6306 | 646.0283 | 509.4372 | 516.7493 | 498.5849 | 521.7051 | 498.6229 | 521.7448 | 498.5091 | 500.8214 | 498.585 | 500.9738
2020-11-24 12:30 | 371.2427 | 457.9015 | 373.15 | 460.66 | 373.1 | 459.52 | 373.4213 | 460.6037 | 924.61 | 924.61 | 969.12 | 969.12 | 855.86 | 1050.95 | 471.37 | 595.2352 | 470.4774 | 518.3569 | 470.5552 | 520.8672 | 470.6266 | 520.9464 | 470.7337 | 500.2748 | 470.6981 | 500.2369
2020-11-24 13:00 | 371.1823 | 457.6813 | 372.69 | 460.13 | 372.7 | 458.93 | 372.9975 | 459.936 | 919.93 | 919.93 | 964.38 | 964.38 | 855.17 | 1049.52 | 500.2047 | 632.4219 | 498.9939 | 518.3759 | 499.5141 | 521.4602 | 499.5141 | 521.4602 | 499.5519 | 500.5419 | 499.552 | 500.6924
2020-11-24 13:30 | 369.9009 | 455.8763 | 371.28 | 458.12 | 371.57 | 457.01 | 372.0277 | 458.5337 | 921.12 | 921.12 | 965.57 | 965.57 | 852.01 | 1044.41 | 445.7373 | 561.5098 | 444.8522 | 517.4494 | 445.1828 | 518.4759 | 445.1489 | 518.3621 | 445.1152 | 497.5433 | 445.2165 | 497.7371
2020-11-24 14:00 | 367.1052 | 452.6962 | 369.06 | 455.46 | 368.98 | 454.19 | 369.2709 | 455.2719 | 916.55 | 916.55 | 959.27 | 959.27 | 854.51 | 1044.75 | 428.5578 | 539.0622 | 427.7621 | 514.894 | 427.8739 | 515.6499 | 428.0038 | 515.8064 | 427.9388 | 494.9434 | 428.0038 | 495.0184
2020-11-24 14:30 | 371.0869 | 457.4642 | 373.04 | 459.88 | 373.16 | 459.1 | 373.3774 | 460.3224 | 919.04 | 919.04 | 962.46 | 962.46 | 854.36 | 1041.56 | 497.8539 | 629.243 | 496.1383 | 508.84 | 497.1418 | 510.9295 | 497.1041 | 510.8896 | 490.0546 | 490.0546 | 490.1662 | 490.1662
2020-11-24 15:00 | 371.8774 | 458.3817 | 373.86 | 460.83 | 373.68 | 459.71 | 374.0734 | 461.1236 | 913.5 | 913.5 | 956.94 | 956.94 | 864.92 | 1048.3 | 473.6418 | 597.8687 | 472.4862 | 513.363 | 495.4037 | 514.6778 | 494.8401 | 514.0922 | 493.4021 | 493.4021 | 493.4021 | 493.4021
2020-11-24 15:30 | 374.9124 | 462.1769 | 376.96 | 464.49 | 376.95 | 463.74 | 376.999 | 464.7491 | 914.23 | 914.23 | 957.34 | 957.34 | 864.71 | 1043.29 | 460.4515 | 581.0215 | 459.5123 | 513.5732 | 441.873 | 514.8727 | 441.5378 | 514.4823 | 441.4038 | 493.5562 | 441.3368 | 493.4813
2020-11-24 16:00 | 379.9682 | 468.7148 | 381.73 | 469.98 | 381.67 | 469.91 | 381.9221 | 471.1397 | 918.59 | 918.59 | 961.58 | 961.58 | 875.08 | 1048.83 | 433.4116 | 545.053 | 432.5275 | 513.1671 | 441.5403 | 514.3659 | 440.9707 | 513.5847 | 440.9708 | 492.8776 | 440.9037 | 492.7941
2020-11-24 16:30 | 382.5096 | 471.9671 | 384.19 | 472.87 | 383.94 | 472.74 | 384.1937 | 473.9695 | 915.98 | 915.98 | 958.82 | 958.82 | 881.15 | 1048.7 | 474.1459 | 598.3127 | 472.6563 | 513.8417 | 464.3392 | 515.263 | 463.6362 | 514.4049 | 463.6362 | 493.6835 | 463.6362 | 493.6086
2020-11-24 17:00 | 385.9034 | 476.2923 | 387.92 | 477.28 | 387.74 | 477.81 | 388.1327 | 479.0821 | 914.7 | 914.7 | 958.11 | 958.11 | 883.09 | 1043.81 | 493.9671 | 624.1849 | 493.0396 | 512.1812 | 472.871 | 513.43 | 472.4403 | 512.9623 | 472.4762 | 492.2478 | 472.4762 | 492.2478
2020-11-24 17:30 | 389.8549 | 481.4251 | 391.61 | 480.97 | 391.52 | 482.85 | 391.8281 | 483.889 | 914.77 | 914.77 | 957.93 | 957.93 | 894.08 | 1048.73 | 487.3365 | 615.5449 | 486.5108 | 514.738 | 467.6722 | 515.6882 | 467.4236 | 515.4142 | 467.2818 | 494.4965 | 467.4237 | 494.6467
2020-11-24 18:00 | 397.5952 | 491.0953 | 399.11 | 490.16 | 399.66 | 493.01 | 399.8049 | 493.8174 | 915.5 | 915.5 | 958.16 | 958.16 | 901.16 | 1049.33 | 463.3194 | 584.566 | 462.0978 | 515.3841 | 463.2724 | 516.8609 | 462.8864 | 516.4694 | 463.2373 | 496.0067 | 462.7109 | 495.4055
2020-11-24 18:30 | 404.741 | 500.1342 | 406.2 | 497.51 | 406.21 | 501.62 | 406.5069 | 502.3164 | 925.28 | 925.28 | 970.19 | 970.19 | 910.39 | 1052.32 | 450.7797 | 567.8669 | 450.0247 | 516.6713 | 450.9511 | 517.9136 | 450.7122 | 517.6392 | 450.7463 | 496.8564 | 450.6199 | 496.7399
2020-11-24 19:00 | 407.3487 | 503.3139 | 409.97 | 501.22 | 409.89 | 506.39 | 410.2691 | 506.9146 | 926.95 | 926.95 | 972.92 | 972.92 | 916.69 | 1052.08 | 457.0167 | 576.1893 | 456.2021 | 517.7955 | 457.3578 | 519.0362 | 456.9769 | 518.7217 | 457.0461 | 497.9881 | 456.873 | 497.7994
2020-11-24 19:30 | 414.0365 | 511.5988 | 415.18 | 507.81 | 415.12 | 512.77 | 415.9569 | 513.9717 | 932.41 | 932.41 | 978.96 | 978.96 | 924.8 | 1055.15 | 461.7206 | 582.1289 | 460.7643 | 518.4993 | 461.6926 | 519.5439 | 461.3781 | 519.1899 | 461.2732 | 498.258 | 461.413 | 498.409
2020-11-24 20:00 | 414.6358 | 512.3461 | 416.3 | 509.42 | 416.3 | 514.12 | 416.8819 | 515.1148 | 935.53 | 935.53 | 982.1 | 982.1 | 926.42 | 1056.94 | 464.6372 | 585.7582 | 463.5858 | 519.5958 | 464.7708 | 522.0248 | 464.3136 | 521.5114 | 464.3839 | 500.7614 | 464.4895 | 500.8752
2020-11-24 20:30 | 414.5128 | 512.1725 | 416.84 | 510.97 | 417.12 | 515.02 | 417.2114 | 515.507 | 937.32 | 937.32 | 984.74 | 984.74 | 929.15 | 1060.01 | 467.5143 | 589.3743 | 466.4544 | 520.201 | 467.5257 | 524.3539 | 467.1017 | 523.8785 | 467.3137 | 503.2536 | 466.9604 | 502.8731
2020-11-24 21:00 | 416.3077 | 514.3994 | 418.3 | 512.71 | 418.16 | 516.44 | 418.418 | 517.007 | 937.91 | 937.91 | 984.77 | 984.77 | 929.64 | 1060.53 | 467.8648 | 589.9735 | 466.7426 | 519.2081 | 468.0421 | 524.48 | 468.0775 | 524.5198 | 468.0775 | 503.681 | 468.2488 | 503.7954
2020-11-24 21:30 | 418.5078 | 517.1213 | 419.37 | 514.17 | 419.21 | 517.82 | 420.0062 | 518.9695 | 939.41 | 939.41 | 987.6 | 987.6 | 931.4 | 1062.48 | 470.5827 | 593.1495 | 469.5393 | 520.1916 | 470.4129 | 526.413 | 470.0974 | 526.1342 | 470.3109 | 505.5181 | 470.2042 | 505.4033
2020-11-24 22:00 | 419.6253 | 518.4817 | 421.54 | 516.86 | 421.52 | 520.73 | 421.879 | 521.2663 | 940.48 | 940.48 | 988.28 | 988.28 | 937.28 | 1068.84 | 473.1281 | 596.2138 | 472.3091 | 518.1016 | 473.552 | 528.4805 | 473.6598 | 528.6007 | 473.6598 | 507.792 | 473.4443 | 507.5609
2020-11-24 22:30 | 421.1154 | 520.2093 | 423.07 | 518.19 | 422.5 | 522.07 | 422.5848 | 522.0044 | 942.78 | 942.78 | 990.34 | 990.34 | 942.55 | 1074.71 | 474.5636 | 598.4131 | 473.3018 | 517.9219 | 474.6759 | 529.3502 | 474.892 | 529.5911 | 474.892 | 508.7776 | 474.676 | 508.5462
2020-11-24 23:00 | 420.5717 | 519.5391 | 422.37 | 517.49 | 421.98 | 521.43 | 422.3172 | 521.6824 | 940.27 | 940.27 | 988.06 | 988.06 | 941.28 | 1073.04 | 474.1801 | 597.8229 | 473.2786 | 516.3237 | 474.352 | 528.5134 | 474.5326 | 528.7147 | 474.4965 | 507.9392 | 474.5327 | 507.9779
2020-11-24 23:30 | 421.5624 | 520.5961 | 422.75 | 517.19 | 422.33 | 521.94 | 423.0276 | 522.4144 | 939.32 | 939.32 | 987.72 | 987.72 | 940.56 | 1072.05 | 475.6485 | 598.7084 | 474.8639 | 515.0942 | 475.5876 | 528.9988 | 475.9872 | 529.4434 | 475.8781 | 508.6411 | 475.8781 | 508.6411
2020-11-25 | 425.2283 | 525.1445 | 426.38 | 521.89 | 426.24 | 526.66 | 427.0322 | 527.3546 | 944.11 | 944.11 | 993.18 | 993.18 | 945.14 | 1077.09 | 478.7303 | 601.8565 | 477.574 | 515.5671 | 478.3741 | 531.358 | 478.9216 | 531.9661 | 479.1772 | 511.521 | 478.9947 | 511.3261
2020-11-25 00:30 | 426.9066 | 527.0864 | 428.66 | 524.77 | 428.28 | 529.15 | 428.6403 | 529.1845 | 946.69 | 946.69 | 996.15 | 996.15 | 947.77 | 1079.99 | 479.7191 | 602.6201 | 479.0338 | 515.6144 | 479.2299 | 532.0795 | 479.5955 | 532.4854 | 479.559 | 511.7288 | 479.6686 | 511.8458
2020-11-25 01:00 | 430.2745 | 531.3085 | 431.78 | 529.04 | 431.39 | 533.03 | 432.3134 | 533.8065 | 952.21 | 952.21 | 1002.91 | 1002.91 | 953.58 | 1086.44 | 483.2857 | 607.9483 | 482.0322 | 516.4088 | 481.0325 | 533.8066 | 481.3255 | 534.1317 | 481.0692 | 513.1013 | 481.179 | 513.2184
2020-11-25 01:30 | 432.915 | 534.4943 | 434.07 | 531.76 | 433.74 | 535.87 | 433.8059 | 534.9258 | 952.83 | 952.83 | 1002.98 | 1002.98 | 954.07 | 1086.89 | 482.237 | 606.9794 | 481.4316 | 514.4133 | 479.9389 | 532.321 | 480.4158 | 532.85 | 480.4525 | 512.2064 | 480.2324 | 511.9717
2020-11-25 02:00 | 435.7866 | 537.9456 | 438.03 | 536.49 | 437.56 | 540.54 | 437.441 | 538.6638 | 956.53 | 956.53 | 1007.06 | 1007.06 | 957.43 | 1090.59 | 484.1633 | 609.1749 | 483.1517 | 514.9052 | 480.505 | 533.085 | 480.615 | 533.2069 | 480.615 | 512.4982 | 480.5783 | 512.459
2020-11-25 02:30 | 436.7682 | 539.291 | 439.28 | 538.59 | 438.78 | 542.12 | 438.4477 | 539.2433 | 958.05 | 958.05 | 1009.47 | 1009.47 | 958.39 | 1091.55 | 485.7763 | 611.2917 | 484.7341 | 514.6592 | 480.9069 | 533.2141 | 480.9436 | 533.347 | 480.8335 | 512.4552 | 481.1272 | 512.7683
2020-11-25 03:00 | 437.3061 | 539.9958 | 438.86 | 538.08 | 439.04 | 542.45 | 440.0071 | 540.7253 | 959.59 | 959.59 | 1011.52 | 1011.52 | 959.14 | 1092.22 | 486.8411 | 613.2027 | 486.2075 | 515.1889 | 481.0294 | 533.17 | 481.3236 | 533.4962 | 481.25 | 512.7424 | 481.2132 | 512.7032
2020-11-25 03:30 | 437.6805 | 540.368 | 440.49 | 539.67 | 440.45 | 544.14 | 440.5342 | 541.4456 | 961.46 | 961.46 | 1013.22 | 1013.22 | 960.78 | 1094.07 | 487.2036 | 612.5343 | 486.2929 | 515.1321 | 483.0686 | 535.0267 | 483.1792 | 535.1492 | 483.1792 | 514.4461 | 483.1055 | 514.3677
2020-11-25 04:00 | 438.5249 | 541.6033 | 440.24 | 539.95 | 440.27 | 544 | 440.6108 | 541.1788 | 963.03 | 963.03 | 1014.74 | 1014.74 | 958.73 | 1091.69 | 486.5123 | 611.3774 | 486.2354 | 515.0187 | 484.0334 | 535.4739 | 483.9964 | 535.433 | 484.2924 | 515.0899 | 484.4406 | 515.2474
2020-11-25 04:30 | 437.9246 | 540.8092 | 439.72 | 539.17 | 439.75 | 543.36 | 440.5283 | 540.7911 | 961.25 | 961.25 | 1013.24 | 1013.24 | 957.04 | 1089.71 | 486.8129 | 612.8516 | 485.9013 | 514.1297 | 484.5099 | 535.6061 | 484.844 | 535.9755 | 484.844 | 515.3323 | 484.7698 | 515.2534
2020-11-25 05:00 | 439.9745 | 543.2569 | 441.53 | 540.5 | 441.34 | 545.28 | 441.7224 | 542.0431 | 962.69 | 962.69 | 1015.32 | 1015.32 | 961.26 | 1094.44 | 486.7049 | 612.4619 | 485.9814 | 514.5079 | 486.4316 | 537.5119 | 486.5061 | 537.5941 | 486.5432 | 516.9479 | 486.4317 | 516.8295
2020-11-25 05:30 | 435.1725 | 537.6022 | 436.75 | 535.31 | 437.09 | 540.08 | 437.1963 | 538.744 | 956.49 | 956.49 | 1007.71 | 1007.71 | 953.26 | 1088.91 | 481.8468 | 606.7169 | 480.7852 | 513.9216 | 480.0707 | 534.105 | 480.2414 | 534.391 | 480.2414 | 513.6074 | 480.1679 | 513.5289
2020-11-25 06:00 | 428.2098 | 529.0833 | 429.48 | 526.62 | 429.49 | 530.66 | 429.9403 | 531.1708 | 951.93 | 951.93 | 1002.45 | 1002.45 | 946.74 | 1088.76 | 475.7334 | 598.7403 | 474.6065 | 517.799 | 474.3406 | 534.2089 | 474.4127 | 534.29 | 474.4127 | 513.494 | 474.4487 | 513.5329
2020-11-25 06:30 | 420.5309 | 519.6047 | 422.22 | 517.69 | 421.91 | 521.27 | 422.5702 | 522.1169 | 946.7 | 946.7 | 995.74 | 995.74 | 935.41 | 1083.73 | 468.2063 | 589.1415 | 467.3676 | 521.752 | 468.0912 | 534.1677 | 467.4818 | 533.5637 | 467.5877 | 512.6495 | 467.5877 | 512.6495
2020-11-25 07:00 | 412.6036 | 509.8311 | 414.43 | 508.61 | 414.14 | 511.64 | 414.431 | 512.0861 | 940.85 | 940.85 | 988.87 | 988.87 | 917.08 | 1071.14 | 456.4429 | 573.7369 | 455.5683 | 521.5818 | 456.1687 | 528.5818 | 455.7903 | 528.1433 | 455.8247 | 507.2783 | 455.8591 | 507.3167
2020-11-25 07:30 | 402.969 | 497.91 | 404.2 | 496.97 | 404.41 | 499.46 | 405.0442 | 500.4781 | 931.91 | 931.91 | 977.67 | 977.67 | 900.78 | 1060.68 | 443.8703 | 557.2984 | 443.3751 | 521.7236 | 443.6525 | 522.6744 | 443.3179 | 522.2801 | 443.2099 | 501.2361 | 443.3513 | 501.4254
2020-11-25 08:00 | 390.1446 | 481.9839 | 391.79 | 482.43 | 392.19 | 484.18 | 392.3165 | 484.677 | 923.64 | 923.64 | 969.03 | 969.03 | 882.01 | 1047.43 | 431.4529 | 541.2309 | 430.4373 | 515.6339 | 430.8834 | 516.5105 | 430.4605 | 516.0035 | 430.4605 | 495.138 | 430.428 | 495.1006
2020-11-25 08:30 | 379.6367 | 468.9258 | 381.6 | 470.22 | 382.14 | 471.66 | 382.4598 | 472.4371 | 918.36 | 918.36 | 961.38 | 961.38 | 869.36 | 1040.33 | 437.9874 | 549.6434 | 436.7876 | 511.6454 | 437.9093 | 513.3704 | 437.4793 | 512.8662 | 437.38 | 491.903 | 437.38 | 491.903
2020-11-25 09:00 | 373.4581 | 461.1292 | 374.46 | 461.8 | 375 | 462.68 | 374.9529 | 463.0077 | 909.34 | 909.34 | 950.41 | 950.41 | 858.54 | 1034.93 | 414.5401 | 519.3025 | 413.6669 | 509.4016 | 414.0687 | 510.3752 | 413.6932 | 509.9979 | 413.6306 | 488.9971 | 413.6932 | 489.071
2020-11-25 09:30 | 362.8402 | 448.0317 | 363.89 | 448.81 | 364.51 | 449.7 | 364.4865 | 450.0756 | 906.58 | 906.58 | 946.51 | 946.51 | 841.26 | 1022.24 | 415.363 | 520.1699 | 414.6247 | 504.0947 | 427.0486 | 504.8511 | 426.5321 | 504.1969 | 426.5321 | 483.4116 | 426.403 | 483.2186
2020-11-25 10:00 | 354.5787 | 437.4042 | 355.59 | 439 | 356.47 | 439.18 | 356.5106 | 439.9105 | 897.42 | 897.42 | 936.3 | 936.3 | 825.38 | 1010.32 | 394.4733 | 492.9471 | 393.9507 | 492.294 | 393.6381 | 487.9916 | 393.1614 | 486.0088 | 393.1018 | 479.3421 | 393.3104 | 479.5964
2020-11-25 10:30 | 345.3493 | 425.8802 | 347.5 | 429.04 | 348.33 | 429 | 348.2759 | 429.56 | 889.4 | 889.4 | 927.18 | 927.18 | 811.24 | 999.44 | 387.0655 | 483.4701 | 386.3263 | 482.3341 | 386.248 | 478.4778 | 385.8674 | 476.4397 | 385.8846 | 474.6965 | 385.9845 | 476.0806
2020-11-25 11:00 | 336.0544 | 414.4446 | 337.77 | 416.92 | 338.68 | 417.15 | 338.747 | 417.8004 | 880.23 | 880.23 | 915.97 | 915.97 | 797.43 | 988.19 | 377.3633 | 470.9536 | 376.5384 | 469.7083 | 376.7226 | 465.6989 | 376.3794 | 463.6417 | 376.2078 | 461.3226 | 376.265 | 470.7433
2020-11-25 11:30 | 329.2315 | 405.5376 | 330.73 | 408.45 | 331.58 | 407.63 | 331.8924 | 408.8375 | 871.91 | 871.91 | 906.25 | 906.25 | 778.5 | 970.86 | 405.4931 | 507.4606 | 404.6946 | 487.5232 | 404.7797 | 488.3941 | 404.5525 | 488.0969 | 404.5217 | 467.2681 | 404.5025 | 467.3392
2020-11-25 12:00 | 321.7877 | 396.4421 | 323.96 | 400.04 | 324.85 | 399.45 | 324.9569 | 400.3684 | 866.95 | 866.95 | 899.34 | 899.34 | 771.61 | 963.5 | 409.2993 | 512.756 | 408.6051 | 483.7564 | 421.8619 | 484.7022 | 421.7017 | 484.4576 | 421.349 | 463.2588 | 421.2849 | 463.2416
2020-11-25 12:30 | 317.3217 | 390.7756 | 318.91 | 393.57 | 320.06 | 393.32 | 320.0167 | 394.1406 | 863.02 | 863.02 | 895.93 | 895.93 | 764.16 | 954.15 | 403.5573 | 505.4485 | 402.8425 | 478.7045 | 416.0119 | 479.5847 | 415.6004 | 479.1103 | 415.6321 | 458.416 | 415.7587 | 458.5556
2020-11-25 13:00 | 314.8884 | 387.4698 | 316.04 | 390.08 | 317.14 | 389.29 | 317.3857 | 390.6443 | 856.53 | 856.53 | 887.49 | 887.49 | 757.89 | 946.86 | 441.3163 | 554.7552 | 440.8239 | 475.3373 | 449.6384 | 475.6927 | 449.3984 | 475.4389 | 449.3641 | 454.7026 | 449.3642 | 454.7026
2020-11-25 13:30 | 309.725 | 381.0925 | 310.96 | 383.25 | 312.08 | 382.78 | 312.2685 | 384.2735 | 853.5 | 853.5 | 884.7 | 884.7 | 752.42 | 940.42 | 456.4982 | 574.7605 | 455.6719 | 473.5697 | 455.1116 | 474.6049 | 454.6957 | 474.1712 | 453.3804 | 453.3804 | 453.4149 | 453.4149
2020-11-25 14:00 | 360.1749 | 443.1393 | 360.77 | 444.81 | 362.27 | 444.14 | 362.7515 | 446.3868 | 850 | 850 | 880.03 | 880.03 | 753.44 | 941.57 | 464.9517 | 585.7922 | 464.0334 | 468.709 | 464.076 | 469.552 | 463.5101 | 468.9795 | 448.2606 | 448.2606 | 448.5342 | 448.5342
2020-11-25 14:30 | 351.444 | 432.4474 | 352.85 | 434.94 | 354.84 | 435 | 354.9139 | 436.7684 | 854.7 | 854.7 | 884.97 | 884.97 | 755.52 | 940.3 | 463.9473 | 584.4627 | 462.8387 | 469.4735 | 463.3312 | 470.6685 | 462.6371 | 469.9879 | 449.2486 | 449.2486 | 449.2828 | 449.2828
2020-11-25 15:00 | 350.567 | 431.2935 | 352.1 | 433.74 | 353.73 | 433.72 | 354.2245 | 435.872 | 854.4 | 854.4 | 883.67 | 883.67 | 764.48 | 944.75 | 479.2787 | 603.9241 | 468.1176 | 468.1176 | 468.9382 | 468.9382 | 467.9393 | 467.9393 | 447.0294 | 447.0294 | 447.3363 | 447.3363
2020-11-25 15:30 | 366.6347 | 451.5453 | 368.45 | 453.77 | 369.23 | 453.33 | 369.8328 | 455.4266 | 850.64 | 850.64 | 880.93 | 880.93 | 772.66 | 947.6 | 452.4759 | 569.6707 | 451.1364 | 468.9258 | 452.1417 | 470.5773 | 451.1439 | 469.5388 | 448.7448 | 448.7448 | 448.6907 | 448.6907
2020-11-25 16:00 | 373.4593 | 460.1077 | 375.15 | 461.12 | 376.29 | 462.28 | 376.8401 | 464.3378 | 848.51 | 848.51 | 876.63 | 876.63 | 778.64 | 949.16 | 407.5923 | 510.6419 | 406.5695 | 469.7523 | 406.9012 | 470.6715 | 406.1917 | 469.8507 | 406.1609 | 449.0244 | 406.1917 | 449.0327
2020-11-25 16:30 | 324.3052 | 399.2435 | 325.61 | 398.95 | 326.88 | 400.59 | 327.4063 | 403.1096 | 849.31 | 849.31 | 878.48 | 878.48 | 772.35 | 935.42 | 397.4802 | 497.4412 | 396.6609 | 468.2984 | 397.4659 | 469.6309 | 396.8624 | 468.9889 | 396.5002 | 447.7879 | 397.0434 | 448.4014
2020-11-25 17:00 | 358.7041 | 441.9153 | 360.45 | 441.74 | 362.01 | 444.22 | 362.5369 | 446.7024 | 866.83 | 866.83 | 900.11 | 900.11 | 772 | 928.22 | 398.485 | 497.9142 | 397.7442 | 465.8768 | 398.1168 | 466.682 | 397.4818 | 465.9377 | 397.3004 | 444.9706 | 397.4516 | 445.0721
2020-11-25 17:30 | 336.7993 | 415.046 | 338.22 | 412.26 | 339.96 | 416.88 | 340.3643 | 419.4185 | 887.42 | 887.42 | 926.12 | 926.12 | 791.63 | 941.53 | 425.1895 | 532.9666 | 424.632 | 464.7555 | 428.8818 | 466.6307 | 428.6546 | 466.3842 | 428.7195 | 445.5524 | 428.4922 | 445.3597
2020-11-25 18:00 | 346.2452 | 426.8781 | 348.1 | 424.33 | 350.17 | 429.76 | 350.8826 | 432.4945 | 890.57 | 890.57 | 929.27 | 929.27 | 805.25 | 948.16 | 447.1715 | 562.0521 | 446.368 | 469.1981 | 447.2159 | 470.2986 | 446.8778 | 469.9431 | 446.8102 | 448.967 | 446.9455 | 449.103
2020-11-25 18:30 | 366.4997 | 452.3037 | 366.65 | 446.44 | 368.58 | 453.57 | 370.0545 | 456.733 | 894.14 | 894.14 | 934.39 | 934.39 | 823.5 | 959.87 | 420.6362 | 527.7341 | 419.9557 | 474.0368 | 420.6771 | 474.979 | 420.5497 | 474.8352 | 420.486 | 453.8347 | 420.5497 | 453.9721
2020-11-25 19:00 | 376.7258 | 465.0759 | 377.95 | 460.26 | 379.79 | 467.75 | 380.2113 | 469.3665 | 901.6 | 901.6 | 942.94 | 942.94 | 858.2 | 989.4 | 417.6332 | 524.3577 | 416.8517 | 488.1648 | 422.598 | 489.4783 | 422.4061 | 489.2932 | 422.4381 | 468.4388 | 422.4691 | 468.5097
2020-11-25 19:30 | 386.4332 | 477.1176 | 387.94 | 472.91 | 389.9 | 480.5 | 390.7803 | 482.5191 | 903.63 | 903.63 | 945.17 | 945.17 | 868.01 | 993.49 | 450.4795 | 567.5371 | 449.2888 | 490.1036 | 445.7245 | 491.5265 | 445.6259 | 491.3772 | 445.7169 | 470.6838 | 445.8937 | 470.8625
2020-11-25 20:00 | 391.4352 | 482.7513 | 393.11 | 481.74 | 395.01 | 485.62 | 395.4293 | 487.6949 | 912.23 | 912.23 | 954.98 | 954.98 | 882.55 | 1009.35 | 462.8468 | 582.7687 | 461.8109 | 497.1021 | 472.6588 | 498.3062 | 472.6588 | 498.2307 | 472.623 | 477.4338 | 472.6588 | 477.3977
2020-11-25 20:30 | 395.9146 | 488.1234 | 397.23 | 487.65 | 398.71 | 490.11 | 400.1098 | 493.3337 | 918.85 | 918.85 | 962.81 | 962.81 | 892.45 | 1020.14 | 441.0247 | 553.6409 | 439.8957 | 502.4057 | 439.7767 | 502.3286 | 439.6994 | 502.1816 | 439.566 | 481.2569 | 439.566 | 481.2569
2020-11-25 21:00 | 399.2381 | 492.9491 | 399.53 | 489.7 | 400.26 | 493.3 | 401.4278 | 495.664 | 914.57 | 914.57 | 958.53 | 958.53 | 885.4 | 1012.11 | 488.9055 | 615.6195 | 486.7466 | 502.1857 | 487.2521 | 502.7227 | 486.7317 | 502.2241 | 481.692 | 481.692 | 481.5817 | 481.5817
2020-11-25 21:30 | 402.6934 | 497.1961 | 404.28 | 496.44 | 404.96 | 499.13 | 405.248 | 500.4102 | 922.58 | 922.58 | 967.3 | 967.3 | 900.26 | 1028.45 | 447.6438 | 561.6487 | 446.3133 | 506.5701 | 447.905 | 508.3766 | 447.2587 | 507.6431 | 447.2928 | 486.9461 | 447.1908 | 486.8351
2020-11-25 22:00 | 403.9837 | 498.8416 | 405.96 | 499.05 | 406.25 | 500.88 | 406.7947 | 502.303 | 924.6 | 924.6 | 970 | 970 | 901.69 | 1029.88 | 448.0337 | 561.6423 | 446.797 | 506.5663 | 447.9668 | 507.8926 | 447.2161 | 507.0414 | 447.1137 | 486.2682 | 447.4208 | 486.6022
2020-11-25 22:30 | 406.1573 | 501.8521 | 407.8 | 500.19 | 407.96 | 503.75 | 408.2569 | 504.4464 | 926.83 | 926.83 | 972.55 | 972.55 | 905.96 | 1034.53 | 450.4075 | 564.7661 | 449.8885 | 509.1411 | 450.2029 | 509.4968 | 449.6537 | 508.8754 | 449.5851 | 488.1445 | 449.5508 | 488.1073
2020-11-25 23:00 | 407.2632 | 503.2041 | 409 | 500.72 | 408.85 | 505.12 | 409.3166 | 505.7414 | 927.54 | 927.54 | 973.46 | 973.46 | 908.5 | 1037.31 | 452.9133 | 567.8599 | 452.0352 | 510.6552 | 452.7656 | 511.4803 | 452.3169 | 510.9733 | 452.455 | 490.4609 | 452.317 | 490.3112
2020-11-25 23:30 | 407.7653 | 503.5536 | 409.09 | 499.85 | 410.06 | 506.56 | 410.5547 | 506.988 | 933.52 | 933.52 | 979.7 | 979.7 | 904.5 | 1032.81 | 453.1842 | 568.0994 | 451.8622 | 509.8778 | 452.9265 | 511.0787 | 452.8226 | 510.9615 | 452.684 | 490.2003 | 452.58 | 490.0878
2020-11-26 | 410.4535 | 506.731 | 411.93 | 503.09 | 412.54 | 509.64 | 413.0318 | 509.9016 | 934.9 | 934.9 | 981.59 | 981.59 | 909.68 | 1038.45 | 456.5288 | 572.3028 | 455.6656 | 512.916 | 456.6699 | 514.0463 | 456.3207 | 513.6533 | 456.3207 | 493.0431 | 456.4952 | 493.2317
2020-11-26 00:30 | 418.2934 | 516.6542 | 420.49 | 515.18 | 421.13 | 520.31 | 421.2759 | 520.3293 | 937.55 | 937.55 | 984.6 | 984.6 | 919.64 | 1049.47 | 455.9748 | 571.596 | 455.0482 | 512.8423 | 456.1404 | 514.0732 | 455.8273 | 513.7205 | 455.9664 | 493.2036 | 455.9317 | 493.166
2020-11-26 01:00 | 423.3116 | 522.8292 | 425.28 | 521.24 | 425.66 | 525.92 | 426.2776 | 526.558 | 941.34 | 941.34 | 987.85 | 987.85 | 923.87 | 1054.19 | 460.6584 | 577.8818 | 459.3124 | 516.2684 | 460.3723 | 517.5943 | 460.127 | 517.3184 | 460.162 | 496.6531 | 460.0919 | 496.5774
2020-11-26 01:30 | 422.1532 | 521.4665 | 424.32 | 520.37 | 425.11 | 525.24 | 424.9319 | 524.8988 | 946.83 | 946.83 | 995.1 | 995.1 | 923.37 | 1053.59 | 461.809 | 579.0542 | 460.871 | 515.813 | 461.8793 | 518.5743 | 461.5977 | 518.2582 | 461.6681 | 497.656 | 461.809 | 497.8078
2020-11-26 02:00 | 425.6806 | 525.7933 | 427.59 | 524.31 | 428.28 | 529.17 | 428.1966 | 528.9094 | 951.75 | 951.75 | 1000.76 | 1000.76 | 927.51 | 1058.11 | 464.2694 | 582.2748 | 463.1752 | 516.3804 | 464.3514 | 520.7438 | 464.1394 | 520.506 | 464.2101 | 499.8676 | 464.0687 | 499.7153
2020-11-26 02:30 | 424.6267 | 524.5754 | 426.19 | 523.22 | 426.96 | 527.5 | 427.576 | 528.2188 | 948.29 | 948.29 | 997.02 | 997.02 | 923.24 | 1053.33 | 466.0645 | 584.9258 | 464.8015 | 515.1038 | 465.8923 | 521.5262 | 465.6435 | 521.2476 | 465.5013 | 500.434 | 465.7502 | 500.7016
2020-11-26 03:00 | 426.7169 | 527.1313 | 428.42 | 525.96 | 429.21 | 530.28 | 429.6866 | 530.8212 | 949.83 | 949.83 | 998.84 | 998.84 | 926.23 | 1056.55 | 464.6692 | 582.9359 | 463.7662 | 514.924 | 464.9814 | 520.8022 | 464.8395 | 520.6432 | 465.0169 | 500.1713 | 464.804 | 499.9422
2020-11-26 03:30 | 427.502 | 528.155 | 429.63 | 527.83 | 430.2 | 531.46 | 430.4001 | 531.7474 | 951.11 | 951.11 | 1000.95 | 1000.95 | 928.94 | 1059.44 | 465.6277 | 584.551 | 464.4252 | 515.0281 | 465.5296 | 521.2186 | 465.6363 | 521.3381 | 465.4941 | 500.5122 | 465.3911 | 500.3585
2020-11-26 04:00 | 429.9989 | 531.2634 | 431.64 | 530.47 | 432.26 | 534.02 | 432.6921 | 534.5963 | 956.64 | 956.64 | 1006.59 | 1006.59 | 932.27 | 1063.11 | 466.9131 | 586.0465 | 466.3658 | 515.709 | 467.0868 | 522.5682 | 466.983 | 522.4031 | 466.9474 | 501.6887 | 467.0899 | 501.8418
2020-11-26 04:30 | 426.9924 | 527.4492 | 428.59 | 527.74 | 429.23 | 529.86 | 430.3256 | 531.5667 | 955.12 | 955.12 | 1004.96 | 1004.96 | 927.38 | 1057.72 | 468.3206 | 588.2819 | 467.0845 | 514.5836 | 468.0816 | 523.0475 | 468.2247 | 523.2074 | 468.1174 | 502.4361 | 468.189 | 502.5129
2020-11-26 05:00 | 426.6871 | 527.1812 | 429.08 | 527.93 | 429.47 | 530.35 | 429.6202 | 530.8102 | 956.1 | 956.1 | 1006.25 | 1006.25 | 935.81 | 1066.99 | 467.1508 | 586.2596 | 466.1088 | 516.0778 | 467.0768 | 522.7043 | 466.8633 | 522.4654 | 466.9345 | 501.846 | 466.97 | 501.8842
2020-11-26 05:30 | 421.3112 | 520.2732 | 423.11 | 521.2 | 423.87 | 522.88 | 423.8262 | 523.3789 | 951.1 | 951.1 | 1000.83 | 1000.83 | 929.54 | 1063.56 | 462.9031 | 580.8434 | 461.9771 | 514.385 | 463.839 | 521.8337 | 463.9805 | 521.993 | 463.8744 | 501.1967 | 463.9097 | 501.235
2020-11-26 06:00 | 415.8691 | 513.4435 | 417.86 | 514.68 | 418.53 | 516.04 | 418.6189 | 516.8386 | 948.5 | 948.5 | 998.72 | 998.72 | 923.88 | 1064.29 | 461.6128 | 579.5729 | 460.5266 | 517.1843 | 462.0623 | 524.8052 | 461.6063 | 524.2872 | 461.6063 | 503.5278 | 461.6413 | 503.5661
2020-11-26 06:30 | 409.7285 | 505.7512 | 411.64 | 506.92 | 412.4 | 508.27 | 413.1071 | 509.9215 | 942.84 | 942.84 | 991.91 | 991.91 | 916.03 | 1062.86 | 483.1359 | 608.4153 | 482.2376 | 517.7801 | 482.8599 | 522.8433 | 484.0338 | 524.1939 | 484.1806 | 503.4532 | 484.1806 | 503.4532
2020-11-26 07:00 | 407.988 | 503.8167 | 409.66 | 504.04 | 410.46 | 506.21 | 410.6512 | 507.1055 | 947.54 | 947.54 | 996.72 | 996.72 | 913.83 | 1068.05 | 488.3022 | 615.3702 | 487.1787 | 520.7496 | 488.6231 | 525 | 489.4707 | 525.9107 | 489.397 | 504.8827 | 489.4338 | 504.9207
2020-11-26 07:30 | 402.623 | 496.9128 | 404.28 | 497.96 | 405.28 | 499.45 | 405.6286 | 500.6642 | 942.41 | 942.41 | 990.94 | 990.94 | 902.96 | 1063.14 | 482.4659 | 607.6047 | 481.9146 | 520.7402 | 482.3201 | 522.8148 | 483.3405 | 523.8022 | 483.4134 | 502.9987 | 483.632 | 503.2262
2020-11-26 08:00 | 396.6365 | 489.5884 | 398.56 | 491.05 | 399.65 | 492.5 | 399.8022 | 493.4984 | 937.44 | 937.44 | 984.75 | 984.75 | 889.36 | 1055.15 | 486.6432 | 613.4208 | 485.4328 | 517.9252 | 486.6888 | 519.5136 | 487.3782 | 520.3383 | 487.3047 | 499.3708 | 487.415 | 499.4839
2020-11-26 08:30 | 390.8365 | 482.2604 | 393.04 | 484.36 | 394.38 | 485.86 | 394.5482 | 486.8857 | 935.19 | 935.19 | 980.82 | 980.82 | 885.22 | 1056.61 | 498.5532 | 628.9661 | 497.5748 | 519.285 | 498.2213 | 520.6265 | 499.0889 | 521.4937 | 499.1266 | 500.5876 | 498.9003 | 500.4389
2020-11-26 09:00 | 388.4586 | 479.3425 | 389.9 | 480.48 | 391.05 | 481.77 | 391.7052 | 483.3637 | 936.19 | 936.19 | 982.88 | 982.88 | 876.95 | 1053.93 | 499.7566 | 630.4905 | 498.6418 | 518.2641 | 517.1002 | 519.2029 | 517.921 | 520.0272 | 499.0961 | 499.0961 | 499.1338 | 499.1338
2020-11-26 09:30 | 383.4017 | 472.9058 | 384.59 | 474.22 | 385.88 | 475.02 | 386.0642 | 476.1725 | 933.52 | 933.52 | 980.25 | 980.25 | 872.97 | 1054.79 | 554.6109 | 701.7131 | 519.1819 | 519.1819 | 518.3086 | 518.3086 | 518.4271 | 518.4271 | 497.9316 | 497.9316 | 497.894 | 497.894
2020-11-26 10:00 | 382.0687 | 471.1694 | 383.59 | 472.66 | 384.77 | 473.47 | 385.0821 | 474.8856 | 933.99 | 933.99 | 979.77 | 979.77 | 869.82 | 1055.98 | 533.8779 | 674.7502 | 519.0657 | 519.0657 | 502.2007 | 512.9437 | 502.6943 | 513.4479 | 492.796 | 492.796 | 492.2751 | 492.2751
2020-11-26 10:30 | 379.4136 | 468.0731 | 381.75 | 470.27 | 382.95 | 471.63 | 383.2301 | 472.7978 | 933.77 | 933.77 | 979.36 | 979.36 | 858.91 | 1048.6 | 535.6636 | 677.2587 | 514.7259 | 514.7259 | 513.8929 | 513.8929 | 514.9431 | 514.9431 | 493.7702 | 493.7702 | 493.8449 | 493.8449
2020-11-26 11:00 | 375.6071 | 463.4838 | 377.22 | 464.72 | 378.29 | 466.03 | 378.5747 | 467.052 | 932.79 | 932.79 | 977.84 | 977.84 | 859.34 | 1051.75 | 532.0934 | 672.4511 | 516.8145 | 516.8145 | 515.7317 | 515.7317 | 516.7465 | 516.7465 | 495.7946 | 495.7946 | 495.8321 | 495.8321
2020-11-26 11:30 | 373.7054 | 460.9908 | 375.63 | 463.36 | 376.81 | 464.11 | 376.9351 | 464.9748 | 930.97 | 930.97 | 976.48 | 976.48 | 858.63 | 1052.79 | 548.2479 | 693.7747 | 517.6141 | 517.6141 | 518.6102 | 518.6102 | 519.6314 | 519.6314 | 498.5414 | 498.5414 | 498.8053 | 498.8053
2020-11-26 12:00 | 370.8598 | 457.3657 | 373.03 | 460.4 | 374.25 | 460.97 | 374.8098 | 462.2371 | 926.13 | 926.13 | 970.49 | 970.49 | 858.89 | 1053.86 | 498.2216 | 628.7145 | 497.0799 | 518.1484 | 519.0308 | 519.0308 | 520.5257 | 520.5257 | 499.6579 | 499.6579 | 499.2803 | 499.2803
2020-11-26 12:30 | 372.692 | 460.0078 | 374.72 | 462.29 | 375.88 | 463.51 | 375.545 | 463.5697 | 930.45 | 930.45 | 975.54 | 975.54 | 852.18 | 1047.36 | 541.7096 | 685.1271 | 517.3691 | 517.3691 | 516.3933 | 516.3933 | 517.333 | 517.333 | 496.4829 | 496.4829 | 496.5117 | 496.5117
2020-11-26 13:00 | 370.2569 | 456.8654 | 372.38 | 459.79 | 373.47 | 460.51 | 373.4983 | 460.9252 | 928.14 | 928.14 | 972.36 | 972.36 | 850.12 | 1044.62 | 547.196 | 692.2485 | 517.4695 | 517.4695 | 514.3652 | 514.3652 | 515.377 | 515.377 | 494.2996 | 494.2996 | 494.4012 | 494.4012
2020-11-26 13:30 | 372.2206 | 459.4648 | 373.91 | 461.69 | 374.87 | 462.42 | 375.188 | 463.1144 | 924.59 | 924.59 | 967.81 | 967.81 | 850.34 | 1042.97 | 506.645 | 639.3635 | 505.6296 | 512.9108 | 505.8073 | 513.7414 | 506.4593 | 514.4036 | 493.8083 | 493.8083 | 493.5841 | 493.5841
2020-11-26 14:00 | 372.3865 | 459.2931 | 374.66 | 462.85 | 375.69 | 463.01 | 375.6852 | 463.379 | 926.67 | 926.67 | 971.92 | 971.92 | 847.04 | 1036.93 | 517.6 | 653.9584 | 511.112 | 511.112 | 511.9042 | 511.9042 | 512.4478 | 512.4478 | 491.4555 | 491.4555 | 491.9943 | 491.9943
2020-11-26 14:30 | 377.6482 | 466.1382 | 379.62 | 468.77 | 380.57 | 469.38 | 380.7365 | 469.9501 | 931.19 | 931.19 | 976.48 | 976.48 | 850.79 | 1037.82 | 506.9062 | 640.0074 | 505.8745 | 510.1635 | 503.1238 | 511.2628 | 503.8476 | 511.9983 | 491.0326 | 491.0326 | 491.0326 | 491.0326
2020-11-26 15:00 | 379.4063 | 468.0622 | 381.29 | 470.92 | 382.41 | 471.39 | 382.6153 | 472.1011 | 928.98 | 928.98 | 974.36 | 974.36 | 855.24 | 1038.07 | 544.2511 | 688.2845 | 509.8351 | 509.8351 | 510.999 | 510.999 | 511.6188 | 511.6188 | 490.9478 | 490.9478 | 490.9106 | 490.9106
2020-11-26 15:30 | 381.9068 | 471.3432 | 384.03 | 474.12 | 384.92 | 474.61 | 385.1259 | 475.3309 | 927.45 | 927.45 | 972.79 | 972.79 | 856.77 | 1034.22 | 514.8263 | 649.8761 | 509.2527 | 509.2527 | 510.3775 | 510.3775 | 511.1135 | 511.1135 | 490.1981 | 490.1981 | 489.9751 | 489.9751
2020-11-26 16:00 | 384.9691 | 475.0148 | 386.61 | 477.38 | 387.93 | 478.15 | 387.6111 | 478.2901 | 928.3 | 928.3 | 973.83 | 973.83 | 863.07 | 1035.44 | 524.441 | 662.2454 | 510.6699 | 510.6699 | 512.0605 | 512.0605 | 512.41 | 512.41 | 491.7593 | 491.7593 | 491.9084 | 491.9084
2020-11-26 16:30 | 389.2395 | 480.48 | 392.35 | 483.9 | 393.08 | 484.71 | 392.9423 | 485.0508 | 931.75 | 931.75 | 977.4 | 977.4 | 873.7 | 1041.04 | 565.1801 | 715.2934 | 511.8425 | 511.8425 | 513.262 | 513.262 | 513.5726 | 513.5726 | 492.7161 | 492.7161 | 492.9768 | 492.9768
2020-11-26 17:00 | 396.9202 | 489.7932 | 398.85 | 491.92 | 399.81 | 492.71 | 399.924 | 493.5736 | 937.69 | 937.69 | 984.89 | 984.89 | 885.55 | 1047.5 | 554.5839 | 701.631 | 515.0676 | 515.0676 | 515.8414 | 515.8414 | 516.4226 | 516.4226 | 495.4304 | 495.4304 | 495.2809 | 495.2809
2020-11-26 17:30 | 400.7239 | 494.6321 | 402.84 | 496.33 | 403.65 | 497.55 | 403.7029 | 498.3227 | 934.63 | 934.63 | 981.05 | 981.05 | 887.65 | 1042.62 | 545.2516 | 689.2282 | 516.604 | 516.604 | 517.4111 | 517.4111 | 517.9196 | 517.9196 | 497.028 | 497.028 | 496.9997 | 496.9997
2020-11-26 18:00 | 407.6834 | 503.1867 | 409.8 | 504.66 | 410.74 | 506.2 | 410.8981 | 507.1819 | 940.28 | 940.28 | 987.78 | 987.78 | 894.29 | 1042.53 | 558.1093 | 705.9918 | 516.7223 | 516.7223 | 517.9063 | 517.9063 | 518.5344 | 518.5344 | 497.5548 | 497.5548 | 497.7056 | 497.7056
2020-11-26 18:30 | 412.6692 | 509.5407 | 414.22 | 509.7 | 415.52 | 512.22 | 415.6187 | 513.171 | 942.76 | 942.76 | 990.98 | 990.98 | 909.69 | 1051.78 | 549.8774 | 695.1065 | 519.7376 | 519.7376 | 521.988 | 521.988 | 521.4351 | 521.4351 | 500.5321 | 500.5321 | 500.4184 | 500.4184
2020-11-26 19:00 | 417.9881 | 516.1622 | 419.6 | 515.62 | 420.9 | 519.08 | 421.1403 | 520.0549 | 945.66 | 945.66 | 995.12 | 995.12 | 924.08 | 1060.27 | 464.0555 | 583.2217 | 463.0956 | 518.0353 | 479.236 | 524.2515 | 478.9088 | 523.889 | 479.0178 | 503.2251 | 479.0178 | 503.2252
2020-11-26 19:30 | 423.4562 | 522.9553 | 426.39 | 524 | 427.37 | 527.1 | 427.1933 | 527.5605 | 947.58 | 947.58 | 996.33 | 996.33 | 938.83 | 1070.23 | 481.9489 | 606.1631 | 480.9997 | 517.572 | 492.9719 | 527.0235 | 492.7471 | 526.7833 | 492.7097 | 505.9905 | 492.8221 | 506.1059
2020-11-26 20:00 | 424.2666 | 523.9675 | 426.22 | 523.5 | 427.11 | 526.78 | 427.4622 | 527.884 | 947.75 | 947.75 | 996.37 | 996.37 | 940.6 | 1072.04 | 475.4193 | 597.8428 | 474.5424 | 516.9195 | 475.7587 | 529.8915 | 475.6141 | 529.7304 | 475.4332 | 508.7772 | 475.2886 | 508.6224
2020-11-26 20:30 | 425.3219 | 525.1667 | 427.27 | 525.3 | 428.86 | 528.77 | 428.8828 | 529.5051 | 949.26 | 949.26 | 998.67 | 998.67 | 945.02 | 1076.77 | 476.5793 | 598.8902 | 475.3568 | 514.7633 | 476.6666 | 530.0135 | 476.412 | 529.802 | 476.3756 | 509.0111 | 476.412 | 509.05
2020-11-26 21:00 | 428.4473 | 529.0713 | 430.56 | 529.46 | 431.71 | 532.4 | 431.7878 | 533.1964 | 955.6 | 955.6 | 1005.33 | 1005.33 | 950.78 | 1083.15 | 480.0178 | 603.3207 | 479.2459 | 516.7587 | 479.7211 | 532.8081 | 479.3559 | 532.4026 | 479.2829 | 511.5938 | 479.3194 | 511.6328
2020-11-26 21:30 | 428.5789 | 529.133 | 430.69 | 530.19 | 431.44 | 531.96 | 431.7653 | 533.0908 | 955.02 | 955.02 | 1004.99 | 1004.99 | 950.24 | 1082.5 | 481.8908 | 605.6066 | 480.807 | 516.0967 | 481.6104 | 534.0392 | 481.2065 | 533.5913 | 481.3166 | 513.0095 | 481.4635 | 513.166
2020-11-26 22:00 | 428.6024 | 529.0239 | 431.04 | 530.9 | 431.73 | 532.39 | 431.5988 | 532.8391 | 955.35 | 955.35 | 1004.66 | 1004.66 | 952.02 | 1084.4 | 482.129 | 606.1391 | 481.3079 | 515.4821 | 482.1202 | 534.2892 | 482.0098 | 534.1669 | 482.1203 | 513.5913 | 482.157 | 513.6304
2020-11-26 22:30 | 426.1851 | 526.1808 | 428.31 | 527.36 | 429.93 | 530.26 | 430.1188 | 531.0377 | 950.95 | 950.95 | 1000.36 | 1000.36 | 950.43 | 1082.32 | 480.9023 | 604.7733 | 479.9359 | 512.8152 | 480.8858 | 532.5647 | 480.8935 | 532.6176 | 481.0703 | 512.162 | 481.0334 | 512.0518
2020-11-26 23:00 | 430.5064 | 531.4039 | 433.08 | 533.54 | 434.82 | 536.2 | 434.6156 | 536.5158 | 961.29 | 961.29 | 1011.82 | 1011.82 | 958.7 | 1091.63 | 486.2751 | 611.1985 | 485.1705 | 515.1226 | 486.8852 | 538.2319 | 486.4027 | 537.6986 | 486.514 | 517.1074 | 486.4398 | 517.0285
2020-11-26 23:30 | 431.7971 | 533.1248 | 433.91 | 534.15 | 435.66 | 537.58 | 435.2438 | 537.0742 | 962.1 | 962.1 | 1012.51 | 1012.51 | 959.87 | 1092.9 | 488.0474 | 613.7066 | 487.1711 | 515.0848 | 487.8389 | 538.7508 | 488.0191 | 538.8742 | 488.0191 | 518.1747 | 488.1745 | 518.2538
2020-11-27 | 431.1784 | 532.4398 | 433.17 | 533.62 | 434.81 | 536.48 | 434.6756 | 536.2978 | 959.29 | 959.29 | 1010.13 | 1010.13 | 959.94 | 1092.93 | 488.4504 | 614.2684 | 487.581 | 514.385 | 486.9238 | 537.925 | 487.0354 | 538.0483 | 486.9982 | 517.3174 | 486.961 | 517.278
2020-11-27 00:30 | 431.4076 | 532.4522 | 433.25 | 534.32 | 435.29 | 536.68 | 435.0864 | 536.6544 | 960.21 | 960.21 | 1011.43 | 1011.43 | 961.18 | 1094.2 | 498.1557 | 626.9614 | 497.7075 | 514.5741 | 489.2763 | 535.9816 | 489.3511 | 536.1047 | 489.3885 | 515.5469 | 489.2532 | 515.4287
2020-11-27 01:00 | 431.0998 | 532.1761 | 433.89 | 534.99 | 435.19 | 536.77 | 435.0467 | 537.1592 | 961.14 | 961.14 | 1011.42 | 1011.42 | 966.11 | 1099.71 | 489.7742 | 615.9498 | 488.9401 | 515.5198 | 484.8903 | 536.4755 | 484.8533 | 536.4345 | 484.8163 | 515.6786 | 484.7054 | 515.5607
2020-11-27 01:30 | 432.9016 | 534.3633 | 436.06 | 537.81 | 437.34 | 539.35 | 437.3458 | 539.5922 | 964.89 | 964.89 | 1015.83 | 1015.83 | 971.67 | 1105.91 | 488.5085 | 614.0539 | 487.5358 | 516.6263 | 485.7809 | 537.4514 | 485.6699 | 537.3286 | 485.6329 | 516.5541 | 485.781 | 516.7116
2020-11-27 02:00 | 432.2828 | 533.9305 | 435.14 | 536.49 | 435.52 | 537.56 | 435.1807 | 536.7707 | 958.51 | 958.51 | 1009.45 | 1009.45 | 970.72 | 1104.71 | 487.7233 | 613.2784 | 486.8387 | 515.2645 | 485.4157 | 536.8708 | 485.4897 | 536.9526 | 485.4898 | 516.2481 | 485.5269 | 516.2875
2020-11-27 02:30 | 436.6886 | 539.1507 | 439.23 | 541.81 | 439.85 | 542.56 | 440.3242 | 541.6243 | 965.14 | 965.14 | 1017.02 | 1017.02 | 971.61 | 1105.71 | 488.4283 | 614.3699 | 487.4175 | 515.3496 | 487.4632 | 538.6081 | 487.7235 | 538.8957 | 487.3889 | 517.8083 | 487.3517 | 517.7689
2020-11-27 03:00 | 441.0176 | 544.5853 | 443.46 | 546.93 | 444.32 | 548.08 | 444.1951 | 544.6503 | 970.09 | 970.09 | 1023.25 | 1023.25 | 969.34 | 1103.02 | 487.5892 | 613.0503 | 486.1777 | 514.6403 | 486.1715 | 537.2245 | 486.1344 | 537.1835 | 486.1715 | 516.553 | 486.1715 | 516.553
2020-11-27 03:30 | 441.4395 | 545.0609 | 443.09 | 546.7 | 443.88 | 547.5 | 444.3447 | 544.6218 | 968.92 | 968.92 | 1021.52 | 1021.52 | 969.36 | 1102.98 | 486.4826 | 611.5065 | 485.0548 | 514.0162 | 484.6213 | 535.7293 | 484.9182 | 536.0574 | 485.2893 | 515.8057 | 485.1409 | 515.6479
2020-11-27 04:00 | 446.4956 | 551.447 | 448.33 | 552.79 | 448.88 | 554 | 449.0394 | 549.2524 | 977.14 | 977.14 | 1030.94 | 1030.94 | 975.69 | 1110.01 | 487.9808 | 613.4474 | 487.4978 | 515.3969 | 487.8701 | 538.7097 | 487.8329 | 538.6685 | 488.0191 | 518.1747 | 488.1309 | 518.2935
2020-11-27 04:30 | 446.1341 | 551.0203 | 448.64 | 553.01 | 449.08 | 554.26 | 448.9417 | 548.892 | 976.83 | 976.83 | 1031.55 | 1031.55 | 976.24 | 1110.54 | 488.8499 | 614.5999 | 487.5407 | 514.1863 | 487.8972 | 538.6964 | 487.6736 | 538.4494 | 488.0091 | 518.1263 | 488.0463 | 518.1659
2020-11-27 05:00 | 446.6555 | 551.6818 | 448.72 | 553.02 | 449.43 | 554.65 | 449.3351 | 549.3377 | 975.22 | 975.22 | 1029.7 | 1029.7 | 976.43 | 1110.77 | 576.9272 | 726.0181 | 514.9619 | 514.9619 | 540.2909 | 540.2909 | 540.1398 | 540.1398 | 519.5616 | 519.5616 | 519.5522 | 519.5522
2020-11-27 05:30 | 442.0508 | 545.8149 | 444.55 | 547.87 | 445.41 | 549.55 | 444.6775 | 546.3494 | 973.18 | 973.18 | 1027.43 | 1027.43 | 971.49 | 1108.93 | 523.4905 | 660.1551 | 514.5174 | 514.5174 | 524.8752 | 540.5103 | 524.6752 | 540.3043 | 519.5378 | 519.5378 | 519.5377 | 519.5377
2020-11-27 06:00 | 435.565 | 537.6376 | 436.21 | 537.82 | 437.21 | 538.95 | 438.0011 | 540.6712 | 964.89 | 964.89 | 1017.24 | 1017.24 | 961.58 | 1104.55 | 478.7674 | 602.0562 | 478.0062 | 516.7493 | 527.2655 | 539.1958 | 526.9443 | 538.8672 | 518.1326 | 518.1326 | 518.1012 | 518.1012
2020-11-27 06:30 | 426.3165 | 525.7278 | 428.08 | 528.19 | 429.57 | 528.84 | 429.7632 | 530.0146 | 962.62 | 962.62 | 1013.86 | 1013.86 | 954.37 | 1103.85 | 517.3417 | 652.6087 | 516.3172 | 519.4823 | 482.592 | 538.9372 | 482.9575 | 539.3349 | 482.9575 | 518.507 | 483.0306 | 518.6187
2020-11-27 07:00 | 415.6857 | 512.5313 | 417.94 | 515.62 | 419.49 | 516.27 | 419.5951 | 517.408 | 956.95 | 956.95 | 1006.87 | 1006.87 | 940.04 | 1095.07 | 511.8969 | 645.8172 | 510.8197 | 520.1538 | 511.9128 | 536.2056 | 512.3388 | 536.6518 | 512.3388 | 515.7596 | 512.3388 | 515.7596
2020-11-27 07:30 | 406.3065 | 500.773 | 407.86 | 503.46 | 409.82 | 504.31 | 409.9574 | 505.334 | 950.38 | 950.38 | 999.35 | 999.35 | 922.55 | 1083.45 | 454.6287 | 571.0643 | 454.1007 | 520.2956 | 452.7934 | 529.0497 | 453.5127 | 529.8901 | 453.4441 | 508.9192 | 453.4099 | 508.8807
2020-11-27 08:00 | 400.1776 | 493.4947 | 402.57 | 496.82 | 404.46 | 498.05 | 404.415 | 498.7386 | 949.08 | 949.08 | 996.85 | 996.85 | 906.58 | 1073.07 | 444.8333 | 558.2319 | 444.2117 | 520.3902 | 445.9794 | 527.4211 | 446.7455 | 528.2982 | 446.6444 | 507.2783 | 446.5862 | 507.24
2020-11-27 08:30 | 387.7931 | 477.9822 | 390.26 | 481.63 | 392.28 | 482.98 | 391.7917 | 482.9912 | 942.96 | 942.96 | 989.44 | 989.44 | 886.99 | 1058.62 | 434.5535 | 544.763 | 433.5836 | 519.9646 | 433.7676 | 521.364 | 434.8087 | 522.5873 | 434.2929 | 501.1322 | 434.3586 | 501.208
2020-11-27 09:00 | 369.9777 | 455.4083 | 372.38 | 459.81 | 374.35 | 460.3 | 374.2495 | 460.766 | 933.71 | 933.71 | 978.48 | 978.48 | 863.11 | 1039.18 | 419.7444 | 525.7885 | 419.056 | 512.7976 | 419.2521 | 513.506 | 419.9612 | 514.4012 | 419.9294 | 493.5257 | 420.0148 | 493.5893
2020-11-27 09:30 | 347.832 | 427.8429 | 350.16 | 432.38 | 352.34 | 432.83 | 352.0999 | 433.2619 | 926.71 | 926.71 | 969.67 | 969.67 | 843.59 | 1024.6 | 403.9387 | 504.6122 | 402.9763 | 503.1979 | 403.1051 | 499.3695 | 403.9001 | 498.6626 | 403.8696 | 484.7376 | 403.7166 | 484.554
2020-11-27 10:00 | 335.4239 | 411.3428 | 337.6 | 416.97 | 339.8 | 415.79 | 339.5559 | 416.4805 | 914.93 | 914.93 | 955.48 | 955.48 | 813.58 | 998.52 | 383.1586 | 477.2368 | 382.4268 | 476.3253 | 382.2163 | 471.5726 | 382.4774 | 469.9197 | 382.4484 | 467.6065 | 382.4194 | 471.9391
2020-11-27 10:30 | 329.4458 | 403.6246 | 331.46 | 409.42 | 333.72 | 407.7 | 333.5799 | 408.7269 | 903.42 | 903.42 | 942.14 | 942.14 | 783.35 | 971.8 | 370.7989 | 460.9347 | 369.982 | 459.9193 | 370.2774 | 455.2445 | 370.137 | 452.9174 | 369.9647 | 450.3769 | 369.9367 | 465.3081
2020-11-27 11:00 | 320.6742 | 392.7888 | 322.4 | 398.28 | 324.45 | 396.26 | 324.1553 | 397.0528 | 887.05 | 887.05 | 921.66 | 921.66 | 769.38 | 960.14 | 355.3721 | 440.7174 | 354.3187 | 439.4109 | 354.6632 | 434.2802 | 354.5728 | 431.7479 | 354.5019 | 429.2932 | 354.5999 | 457.0197
2020-11-27 11:30 | 309.7398 | 377.8853 | 310.96 | 384.04 | 313.28 | 380.8 | 313.3333 | 382.3604 | 878.38 | 878.38 | 911.86 | 911.86 | 754.47 | 941.94 | 343.3684 | 424.8482 | 342.699 | 424.2667 | 353.3358 | 432.8463 | 353.3626 | 429.8727 | 353.3358 | 427.4554 | 353.4163 | 449.9202
2020-11-27 12:00 | 295.9193 | 360.49 | 297.75 | 367.78 | 299.92 | 363.82 | 299.5438 | 364.9533 | 870.73 | 870.73 | 903.23 | 903.23 | 743.56 | 928.83 | 332.4082 | 410.3359 | 331.777 | 409.8113 | 331.9837 | 403.7939 | 331.9081 | 400.2503 | 331.9081 | 397.8116 | 331.9333 | 443.6297
2020-11-27 12:30 | 294.9475 | 359.9232 | 297.19 | 367.22 | 299.02 | 363.4 | 299.0449 | 365.1468 | 846.23 | 846.23 | 872.03 | 872.03 | 734.22 | 917.45 | 390.5887 | 487.7073 | 389.6642 | 462.7375 | 389.692 | 463.7129 | 389.8398 | 463.7943 | 389.8989 | 443.0864 | 389.7215 | 442.9224
2020-11-27 13:00 | 291.0381 | 353.2892 | 292.88 | 361.78 | 294.74 | 355.66 | 294.706 | 357.9016 | 838.25 | 838.25 | 863.31 | 863.31 | 731.5 | 914.63 | 374.8474 | 466.8194 | 374.0125 | 457.7137 | 374.1952 | 458.8904 | 374.622 | 459.2253 | 374.7074 | 438.6595 | 374.5082 | 438.4263
2020-11-27 13:30 | 330.8844 | 403.374 | 332.32 | 410.49 | 334.41 | 405.35 | 334.0323 | 407.3506 | 835.71 | 835.71 | 860.35 | 860.35 | 722.46 | 903.86 | 374.4119 | 466.416 | 373.4156 | 456.4086 | 373.5025 | 457.4511 | 373.701 | 457.6943 | 373.5592 | 436.7202 | 373.6443 | 436.6539
2020-11-27 14:00 | 285.8214 | 346.4763 | 286.55 | 353.78 | 288.58 | 346.97 | 288.8459 | 350.3629 | 825.05 | 825.05 | 848.28 | 848.28 | 716.34 | 896.49 | 396.3331 | 495.2936 | 395.3738 | 452.7722 | 401.5475 | 453.391 | 401.6696 | 453.5289 | 401.7917 | 432.7825 | 401.5475 | 432.5195
2020-11-27 14:30 | 287.5997 | 349.0736 | 288.46 | 355.52 | 289.97 | 348.58 | 290.5643 | 352.9374 | 825.95 | 825.95 | 848.98 | 848.98 | 706.76 | 884.22 | 403.8132 | 504.9329 | 403.3567 | 450.2795 | 403.9749 | 451.84 | 403.9137 | 451.7714 | 404.0361 | 430.9615 | 403.7912 | 430.7002
2020-11-27 15:00 | 295.0485 | 358.4406 | 295.72 | 364.47 | 297.34 | 358.09 | 297.908 | 362.173 | 815.08 | 815.08 | 835.78 | 835.78 | 716.55 | 896.09 | 431.8317 | 542.3193 | 431.0101 | 449.5354 | 431.0384 | 450.3964 | 431.1035 | 450.3624 | 429.4488 | 429.4488 | 429.4164 | 429.4164
2020-11-27 15:30 | 301.0036 | 365.9404 | 301.68 | 371.64 | 303.1 | 365.11 | 303.7717 | 369.556 | 810.49 | 810.49 | 832.08 | 832.08 | 708.24 | 882.94 | 414.7456 | 519.8589 | 414.0961 | 445.8602 | 410.1998 | 446.8103 | 410.2931 | 446.912 | 410.3553 | 426.0093 | 410.262 | 425.9124
2020-11-27 16:00 | 292.9397 | 357.8997 | 294.31 | 359.51 | 294.49 | 356.81 | 295.1713 | 360.7758 | 823.43 | 823.43 | 846.05 | 846.05 | 710.66 | 880.59 | 400.131 | 499.9803 | 399.4557 | 448.4148 | 399.7383 | 449.3681 | 397.9691 | 447.3793 | 398.0291 | 426.3314 | 397.9991 | 426.2992
2020-11-27 16:30 | 303.3037 | 372.1599 | 304.04 | 370.23 | 304.38 | 370.59 | 305.1951 | 374.5693 | 827.18 | 827.18 | 849.33 | 849.33 | 724.33 | 887.36 | 370.7345 | 461.8953 | 369.8094 | 444.8086 | 370.1624 | 445.7945 | 368.413 | 443.6877 | 368.4408 | 422.59 | 368.4407 | 422.5899
2020-11-27 17:00 | 309.2367 | 379.8104 | 310.06 | 376.93 | 310.66 | 378.74 | 311.4511 | 382.6306 | 831.7 | 831.7 | 854.75 | 854.75 | 740.03 | 895.52 | 377.0684 | 470.3165 | 376.4152 | 448.462 | 377.1936 | 449.7849 | 375.2861 | 447.5553 | 375.4561 | 426.6469 | 375.3711 | 426.5825
2020-11-27 17:30 | 310.9417 | 383.5747 | 311.84 | 375.21 | 312.5 | 383.57 | 313.637 | 386.8994 | 837.71 | 837.71 | 862.69 | 862.69 | 752.39 | 900.95 | 345.7186 | 428.825 | 345.1896 | 428.1689 | 345.7459 | 423.8357 | 344.0617 | 417.0534 | 344.1653 | 415.0576 | 344.1394 | 429.0199
2020-11-27 18:00 | 319.6705 | 394.8381 | 321.1 | 381.2 | 321.83 | 396.79 | 322.4621 | 398.2861 | 844.81 | 844.81 | 870.43 | 870.43 | 771.83 | 913.75 | 358.6603 | 445.6613 | 357.8987 | 444.7121 | 358.7803 | 441.255 | 357.1431 | 435.0079 | 357.2972 | 433.1515 | 357.2902 | 434.3392
2020-11-27 18:30 | 328.0681 | 405.0333 | 328.78 | 388.68 | 329.7 | 406.84 | 330.1035 | 407.5338 | 849.21 | 849.21 | 876.33 | 876.33 | 785.36 | 920.15 | 368.1555 | 458.5369 | 367.3671 | 457.3894 | 368.2729 | 454.2176 | 367.0876 | 448.9967 | 367.0876 | 436.9717 | 367.1151 | 436.8732
2020-11-27 19:00 | 390.7231 | 481.6476 | 392.42 | 469.66 | 394.95 | 487.05 | 395.7668 | 463.5282 | 853.6 | 853.6 | 882.53 | 882.53 | 809.76 | 938 | 387.5724 | 484.063 | 386.9617 | 468.1665 | 387.5922 | 468.9931 | 386.4322 | 467.5521 | 386.3741 | 446.4247 | 386.3432 | 446.4248
2020-11-27 19:30 | 376.0027 | 463.4026 | 377.41 | 450.23 | 379.75 | 468.23 | 380.5518 | 469.0092 | 882.75 | 882.75 | 918.75 | 918.75 | 822.16 | 944.67 | 396.0307 | 494.9235 | 395.3198 | 471.0367 | 396.2333 | 472.1251 | 394.7226 | 470.3251 | 395.0188 | 449.5736 | 394.93 | 449.4725
2020-11-27 20:00 | 354.6797 | 436.4662 | 356.09 | 421.53 | 358.74 | 441.99 | 359.2953 | 442.1201 | 895.37 | 895.37 | 933.85 | 933.85 | 832.6 | 955.96 | 403.0934 | 504.165 | 402.2361 | 476.3003 | 403.2405 | 477.4897 | 401.9458 | 475.9209 | 401.9759 | 454.8835 | 401.9759 | 454.7813
2020-11-27 20:30 | 356.6503 | 439.4657 | 358.32 | 428.47 | 361.01 | 445.05 | 362.0394 | 446.1063 | 901.92 | 901.92 | 941.32 | 941.32 | 839.05 | 962.87 | 405.4261 | 507.3893 | 404.369 | 476.8413 | 405.5566 | 478.1501 | 405.8917 | 478.5452 | 406.0135 | 457.6263 | 405.9221 | 457.5233
2020-11-27 21:00 | 367.1943 | 453.0841 | 368.2 | 443.95 | 370.18 | 456.78 | 370.6837 | 457.4349 | 901.2 | 901.2 | 941.65 | 941.65 | 839.63 | 963.29 | 406.7256 | 508.7421 | 406.3286 | 478.0868 | 406.5418 | 478.3376 | 406.8788 | 478.7341 | 407.0013 | 457.8855 | 407.0013 | 457.8856
2020-11-27 21:30 | 375.3311 | 463.0862 | 377.01 | 455.17 | 378.59 | 467.35 | 378.6835 | 467.1742 | 908.83 | 908.83 | 950.73 | 950.73 | 851.64 | 976.51 | 413.0866 | 517.4384 | 412.2898 | 482.8225 | 413.4031 | 484.1264 | 413.8686 | 484.6714 | 413.7134 | 463.4351 | 413.9616 | 463.7131
2020-11-27 22:00 | 381.2254 | 470.3426 | 382.92 | 463.41 | 384.12 | 474.3 | 384.438 | 474.3221 | 907.3 | 907.3 | 947.79 | 947.79 | 858.11 | 983.65 | 416.4937 | 521.7832 | 415.7408 | 485.7631 | 416.7365 | 486.8827 | 416.8614 | 487.0286 | 416.955 | 466.0615 | 416.7235 | 465.76
2020-11-27 22:30 | 384.0984 | 474.3479 | 385.79 | 469.98 | 387 | 477.9 | 387.6649 | 478.7424 | 914.07 | 914.07 | 956.06 | 956.06 | 876.56 | 1003.74 | 427.7896 | 536.4161 | 427.1484 | 494.8833 | 428.2004 | 496.0263 | 428.2964 | 496.1376 | 428.6164 | 475.374 | 428.3604 | 475.0901
2020-11-27 23:00 | 383.9718 | 474.174 | 385.22 | 470.33 | 386.91 | 477.64 | 387.4206 | 478.4431 | 913.57 | 913.57 | 955.37 | 955.37 | 870.42 | 996.61 | 426.8714 | 535.5165 | 425.7092 | 492.7446 | 426.9111 | 494.2016 | 426.6264 | 493.7192 | 426.3698 | 472.5355 | 426.6906 | 472.8909
2020-11-27 23:30 | 388.9032 | 480.3794 | 390.22 | 477.73 | 391.46 | 483.27 | 391.6727 | 483.8165 | 919.57 | 919.57 | 963.25 | 963.25 | 886.96 | 1014.49 | 437.8627 | 549.6945 | 436.7348 | 501.3148 | 437.8849 | 502.635 | 437.5235 | 502.2202 | 437.5892 | 481.298 | 437.4577 | 481.1534
2020-11-28 | 395.1053 | 488.0629 | 396.42 | 486.67 | 397.59 | 490.71 | 398.0561 | 491.684 | 923.23 | 923.23 | 967.98 | 967.98 | 895.23 | 1023.23 | 443.8723 | 557.3 | 442.9583 | 505.6674 | 443.5315 | 506.3219 | 443.4313 | 506.2075 | 443.5649 | 485.4286 | 443.4313 | 485.2823
2020-11-28 00:30 | 401.1693 | 495.329 | 403.09 | 496.41 | 403.84 | 497.97 | 404.1523 | 499.0122 | 935.41 | 935.41 | 981.78 | 981.78 | 904.15 | 1032.86 | 450.158 | 565.4504 | 449.0858 | 510.5064 | 458.1129 | 511.299 | 458.1129 | 511.299 | 458.2507 | 490.5689 | 458.3197 | 490.4951
2020-11-28 01:00 | 409.6798 | 505.8323 | 412.21 | 507.95 | 412.68 | 508.94 | 413.0627 | 510.0207 | 935.62 | 935.62 | 982.21 | 982.21 | 917.66 | 1047.44 | 456.1187 | 572.7669 | 455.0698 | 514.5711 | 456.2483 | 515.9557 | 456.1255 | 515.6833 | 456.2139 | 494.8643 | 456.1598 | 494.9016
2020-11-28 01:30 | 417.9514 | 516.1458 | 419.56 | 517.24 | 419.98 | 518.13 | 419.9053 | 518.5688 | 936.03 | 936.03 | 982.66 | 982.66 | 921.21 | 1051.37 | 503.3995 | 634.6829 | 502.4524 | 514.7357 | 493.6994 | 508.9843 | 493.625 | 508.9459 | 488.0371 | 488.0371 | 488.0003 | 488.0003
2020-11-28 02:00 | 421.7027 | 521.0444 | 423.77 | 521.36 | 424.18 | 523.9 | 424.2371 | 524.1758 | 944.64 | 944.64 | 991.72 | 991.72 | 923.01 | 1053.48 | 541.0605 | 683.4963 | 518.4972 | 518.4972 | 512.6323 | 512.6323 | 512.4777 | 512.4777 | 491.6718 | 491.6718 | 491.6348 | 491.6348
2020-11-28 02:30 | 422.0137 | 521.4246 | 423.77 | 521.52 | 424.07 | 523.78 | 424.7168 | 524.7644 | 943.55 | 943.55 | 991.42 | 991.42 | 919.75 | 1049.67 | 529.9763 | 669.0287 | 515.558 | 515.558 | 513.9367 | 513.9367 | 514.2095 | 514.2095 | 493.3323 | 493.3323 | 493.295 | 493.295
2020-11-28 03:00 | 421.7647 | 521.0156 | 424.02 | 522.33 | 424.14 | 523.69 | 423.9159 | 523.673 | 942.12 | 942.12 | 990.17 | 990.17 | 924.55 | 1054.95 | 514.0944 | 648.2211 | 513.0476 | 516.7849 | 513.9346 | 517.8361 | 513.7401 | 517.6401 | 496.8904 | 496.8904 | 496.928 | 496.928
2020-11-28 03:30 | 422.4794 | 521.8439 | 423.69 | 522.18 | 424.22 | 523.47 | 424.5432 | 524.3671 | 943.05 | 943.05 | 990.48 | 990.48 | 928.92 | 1059.56 | 505.2896 | 636.5557 | 504.0869 | 519.0841 | 504.5117 | 518.613 | 504.3972 | 518.4952 | 497.6678 | 497.6678 | 497.6302 | 497.6302
2020-11-28 04:00 | 422.6631 | 522.1185 | 425.31 | 524 | 425.63 | 525.46 | 425.7944 | 526.0084 | 946.04 | 946.04 | 993.73 | 993.73 | 929.45 | 1060.31 | 480.0831 | 603.4453 | 479.1501 | 519.1428 | 480.2401 | 520.3237 | 480.1674 | 520.245 | 480.4581 | 499.7045 | 480.0947 | 499.3266
2020-11-28 04:30 | 424.0558 | 523.8544 | 426.59 | 525.64 | 426.94 | 526.95 | 427.1235 | 527.6511 | 947.11 | 947.11 | 995.45 | 995.45 | 932.22 | 1063.3 | 464.7332 | 583.9131 | 463.682 | 519.8323 | 510.193 | 522.067 | 510.0772 | 521.9485 | 501.2145 | 501.2145 | 501.1765 | 501.1765
2020-11-28 05:00 | 424.0494 | 523.7508 | 426.19 | 525.46 | 426.49 | 526.32 | 426.7434 | 527.0621 | 945.9 | 945.9 | 993.65 | 993.65 | 931.31 | 1062.29 | 463.8062 | 582.2653 | 462.82 | 519.2837 | 464.1757 | 521.5613 | 463.7894 | 521.1273 | 464.1406 | 500.6776 | 464.1757 | 500.7155
2020-11-28 05:30 | 420.77 | 519.3213 | 421.93 | 520.58 | 422.26 | 520.58 | 422.5555 | 521.5126 | 941.81 | 941.81 | 989.52 | 989.52 | 925.92 | 1060.3 | 460.9065 | 578.5455 | 459.4661 | 518.896 | 460.745 | 520.7795 | 460.6307 | 520.6218 | 460.4756 | 499.6865 | 460.5008 | 499.6865
2020-11-28 06:00 | 414.46 | 511.4884 | 415.88 | 513.11 | 416.55 | 513.58 | 416.5868 | 514.113 | 938 | 938 | 985.29 | 985.29 | 916.02 | 1056.26 | 456.012 | 572.3159 | 455.0355 | 518.215 | 455.7062 | 520.056 | 455.7408 | 520.0955 | 456.0176 | 499.6205 | 456.1042 | 499.81
2020-11-28 06:30 | 404.6089 | 498.7151 | 406.72 | 502.21 | 406.91 | 500.68 | 407.5508 | 502.4115 | 926.62 | 926.62 | 971.94 | 971.94 | 907.61 | 1054.28 | 449.3287 | 563.8282 | 448.6464 | 517.9808 | 448.9454 | 518.4736 | 450.5134 | 520.3631 | 450.4111 | 499.3266 | 450.5058 | 499.4022
2020-11-28 07:00 | 394.4581 | 486.8394 | 396.53 | 489.07 | 397.32 | 489.72 | 396.9663 | 489.9206 | 921.38 | 921.38 | 964.05 | 964.05 | 900.69 | 1053.84 | 451.3635 | 566.8389 | 450.8217 | 517.6423 | 451.9938 | 519.1993 | 453.3273 | 520.7311 | 453.288 | 499.8986 | 453.3273 | 499.8232
2020-11-28 07:30 | 382.7638 | 472.719 | 384.88 | 474.2 | 385.55 | 475.82 | 385.2969 | 475.8846 | 907.74 | 907.74 | 948.24 | 948.24 | 891.79 | 1050.95 | 438.5139 | 549.9131 | 437.6841 | 516.8823 | 438.3023 | 517.9849 | 439.8646 | 519.7908 | 439.8905 | 498.9491 | 439.9137 | 498.9114
2020-11-28 08:00 | 376.4254 | 464.8327 | 378.29 | 465.89 | 379.9 | 468.88 | 379.7979 | 469.0922 | 911.08 | 911.08 | 951.12 | 951.12 | 875.83 | 1040.94 | 509.0089 | 641.7673 | 507.6205 | 511.3652 | 513.0726 | 513.0726 | 514.7436 | 514.7436 | 493.5915 | 493.5915 | 493.517 | 493.517
2020-11-28 08:30 | 365.1221 | 450.5781 | 367.18 | 451.45 | 368.82 | 454.63 | 368.833 | 455.2081 | 902.61 | 902.61 | 941.55 | 941.55 | 854.44 | 1024.64 | 447.7231 | 561.9224 | 446.9645 | 504.3501 | 447.3201 | 505.1356 | 448.7463 | 506.7845 | 448.8821 | 486.0969 | 448.9161 | 486.1336
2020-11-28 09:00 | 360.1866 | 444.4618 | 361.78 | 445.49 | 363.45 | 447.92 | 363.4015 | 448.4289 | 905.14 | 905.14 | 944.59 | 944.59 | 856.87 | 1032.51 | 412.1368 | 515.2531 | 411.1283 | 506.4015 | 445.6484 | 505.7067 | 446.4255 | 506.5886 | 446.3918 | 485.7202 | 446.5607 | 485.904
2020-11-28 09:30 | 357.7048 | 441.5761 | 359.49 | 442.52 | 360.09 | 443.92 | 359.9655 | 444.3824 | 899.22 | 899.22 | 939.44 | 939.44 | 844.51 | 1024.63 | 416.4641 | 521.7358 | 415.7733 | 506.588 | 418.4198 | 509.2738 | 418.9912 | 510.0103 | 419.0547 | 489.2335 | 419.0865 | 489.2706
2020-11-28 10:00 | 354.5706 | 437.0938 | 356.33 | 439.45 | 356.89 | 438.84 | 356.8603 | 439.8358 | 898.53 | 898.53 | 937.92 | 937.92 | 845.58 | 1031.51 | 407.2497 | 508.9231 | 406.5546 | 507.2242 | 403.0654 | 499.6855 | 404.6824 | 500.0067 | 404.652 | 486.4794 | 404.4994 | 486.296
2020-11-28 10:30 | 350.7663 | 431.3091 | 352.32 | 434.98 | 352.45 | 432.26 | 352.8242 | 433.9377 | 895.94 | 895.94 | 935.1 | 935.1 | 840.35 | 1029.85 | 398.1238 | 497.033 | 397.5549 | 496.4414 | 393.3216 | 486.864 | 395.0794 | 487.4212 | 395.0198 | 483.7224 | 394.8411 | 483.5035
2020-11-28 11:00 | 345.1893 | 424.033 | 347.39 | 429.09 | 347.55 | 425.81 | 347.3431 | 426.7535 | 907.99 | 907.99 | 949.86 | 949.86 | 830.24 | 1022.45 | 392.4685 | 489.7288 | 391.769 | 488.8558 | 380.4138 | 469.5113 | 381.7385 | 469.1685 | 381.9402 | 467.0267 | 381.7385 | 476.1625
2020-11-28 11:30 | 356.9622 | 439.629 | 358.89 | 443.15 | 359.38 | 441.78 | 359.7867 | 443.1767 | 921.67 | 921.67 | 965.18 | 965.18 | 833.13 | 1028.07 | 390.7824 | 487.2341 | 389.9737 | 486.4357 | 427.4211 | 500.6801 | 428.8106 | 502.3837 | 428.7784 | 481.4237 | 429.1015 | 481.8592
2020-11-28 12:00 | 363.9159 | 448.0688 | 366.31 | 452.48 | 366.45 | 450.3 | 366.4713 | 451.2365 | 921.34 | 921.34 | 963.88 | 963.88 | 833.61 | 1029.95 | 455.4733 | 572.1335 | 454.7117 | 504.2491 | 435.4486 | 497.2459 | 437.3065 | 499.3475 | 436.9604 | 478.0038 | 437.1576 | 478.2195
2020-11-28 12:30 | 368.1376 | 452.7495 | 369.73 | 456.81 | 370.55 | 454.77 | 370.905 | 456.2358 | 925.15 | 925.15 | 969.22 | 969.22 | 837.02 | 1033.59 | 428.2065 | 536.8486 | 427.8488 | 500.1808 | 407.1644 | 488.4141 | 408.889 | 490.4829 | 408.8582 | 469.4984 | 409.0122 | 469.6752
2020-11-28 13:00 | 370.0655 | 455.2129 | 372.67 | 460.23 | 373.21 | 457.91 | 373.6176 | 459.6771 | 930.83 | 930.83 | 975.66 | 975.66 | 837.02 | 1033.16 | 460.918 | 579.2607 | 460.258 | 505.668 | 466.4911 | 497.8376 | 468.0762 | 499.5293 | 468.2523 | 478.7111 | 468.234 | 478.7184
2020-11-28 13:30 | 371.2108 | 456.3412 | 372.9 | 460.61 | 373.44 | 457.96 | 373.6035 | 459.2769 | 931.22 | 931.22 | 977.4 | 977.4 | 840.44 | 1034.44 | 426.1154 | 533.8835 | 425.2651 | 506.8607 | 411.043 | 502.0085 | 412.5349 | 503.8306 | 412.5659 | 482.9392 | 412.3795 | 482.7209
2020-11-28 14:00 | 369.9759 | 455.903 | 371.8 | 459.2 | 372.72 | 458.37 | 372.4118 | 458.9468 | 932.35 | 932.35 | 979.07 | 979.07 | 838.53 | 1028.14 | 436.4513 | 547.0301 | 435.6192 | 505.1955 | 419.1285 | 495.7246 | 420.7871 | 497.6102 | 420.819 | 476.9117 | 420.7871 | 476.9117
2020-11-28 14:30 | 373.8612 | 460.7946 | 375.2 | 463.28 | 375.88 | 462.46 | 376.9768 | 464.6347 | 935.72 | 935.72 | 982.21 | 982.21 | 847.24 | 1034.23 | 405.2047 | 506.9368 | 404.843 | 506.2786 | 392.0092 | 485.8505 | 393.706 | 486.5543 | 393.7655 | 481.1086 | 394.0583 | 481.436
2020-11-28 15:00 | 372.2578 | 458.8123 | 373.66 | 461.48 | 374.61 | 461.12 | 374.7113 | 461.9167 | 932.07 | 932.07 | 978.35 | 978.35 | 842.2 | 1024.48 | 407.4522 | 509.5308 | 406.3964 | 506.3477 | 392.4597 | 485.418 | 394.1404 | 486.3598 | 394.1702 | 478.7874 | 394.0508 | 478.6424
2020-11-28 15:30 | 372.5551 | 459.1945 | 374.56 | 462.44 | 375.29 | 461.76 | 375.2626 | 462.552 | 931.33 | 931.33 | 977.53 | 977.53 | 846.1 | 1024.09 | 405.3516 | 507.1257 | 404.5258 | 503.1436 | 404.9711 | 503.9331 | 406.6826 | 504.3745 | 406.5686 | 485.3325 | 406.5994 | 485.3692
2020-11-28 16:00 | 374.0351 | 460.4967 | 375.86 | 463.97 | 376.6 | 462.68 | 376.5027 | 463.5829 | 924 | 924 | 969.3 | 969.3 | 848.43 | 1019.79 | 417.6661 | 523.7974 | 416.6422 | 501.747 | 495.7495 | 502.5628 | 498.0187 | 504.8633 | 484.1393 | 484.1393 | 484.1761 | 484.1761
2020-11-28 16:30 | 385.5654 | 475.496 | 387.57 | 478.28 | 387.99 | 477.73 | 387.8148 | 478.2557 | 928.81 | 928.81 | 974.95 | 974.95 | 866.48 | 1033.5 | 473.4068 | 596.5682 | 472.3204 | 506.7701 | 463.0439 | 505.7186 | 464.9057 | 507.752 | 464.976 | 486.9609 | 464.8706 | 486.8505
2020-11-28 17:00 | 392.1284 | 483.8499 | 393.92 | 485.72 | 394.54 | 486.13 | 394.6457 | 486.956 | 931.45 | 931.45 | 977.41 | 977.41 | 877.23 | 1038.57 | 473.7173 | 596.5878 | 472.9679 | 509.1295 | 507.3139 | 509.8896 | 509.1203 | 511.7051 | 491.0049 | 491.0049 | 490.9308 | 490.9308
2020-11-28 17:30 | 393.4721 | 485.0092 | 396.36 | 489.15 | 396.94 | 488.44 | 397.0411 | 489.4681 | 933.04 | 933.04 | 979.23 | 979.23 | 882.86 | 1037.56 | 512.7937 | 647.3709 | 509.0157 | 509.0157 | 510.1625 | 510.1625 | 511.9727 | 511.9727 | 491.1236 | 491.1236 | 491.1236 | 491.1236
2020-11-28 18:00 | 399.0938 | 492.6691 | 401.61 | 495.03 | 402.3 | 495.93 | 402.2331 | 496.5316 | 934.32 | 934.32 | 981.1 | 981.1 | 888.88 | 1036.75 | 512.2649 | 646.6912 | 508.9742 | 508.9742 | 509.7866 | 509.7866 | 511.9551 | 511.9551 | 490.9004 | 490.9004 | 490.8262 | 490.8262
2020-11-28 18:30 | 401.9821 | 496.2744 | 404.53 | 498.49 | 404.85 | 499.18 | 404.5602 | 499.4626 | 933.48 | 933.48 | 980.1 | 980.1 | 899.33 | 1040.96 | 459.2724 | 577.7293 | 458.3037 | 511.2219 | 457.988 | 512.4842 | 459.3409 | 513.998 | 459.3756 | 493.1568 | 459.3824 | 493.194
2020-11-28 19:00 | 408.7581 | 504.1901 | 411.87 | 508.12 | 412.52 | 507.99 | 412.5916 | 508.9014 | 931.69 | 931.69 | 976.96 | 976.96 | 906.06 | 1040.96 | 580.6684 | 730.4743 | 511.4196 | 511.4196 | 512.6493 | 512.6493 | 514.7507 | 514.7507 | 493.8936 | 493.8936 | 493.7069 | 493.7069
2020-11-28 19:30 | 413.6543 | 510.1914 | 416.01 | 513.13 | 416.61 | 513.03 | 416.3907 | 513.6011 | 933.78 | 933.78 | 980.89 | 980.89 | 916.93 | 1046.57 | 578.6828 | 731.0995 | 513.7946 | 513.7946 | 514.9902 | 514.9902 | 516.7851 | 516.7851 | 495.7522 | 495.7522 | 495.7896 | 495.7896
2020-11-28 20:00 | 416.4362 | 513.7137 | 417.57 | 515.02 | 418.38 | 515.27 | 418.6616 | 516.5082 | 936.64 | 936.64 | 984.93 | 984.93 | 919.45 | 1049.31 | 457.8332 | 575.8266 | 456.7104 | 515.1585 | 457.7316 | 516.3943 | 459.0835 | 517.9196 | 459.5689 | 497.5626 | 459.1529 | 497.1123
2020-11-28 20:30 | 418.5719 | 516.1514 | 420.76 | 519.24 | 421.3 | 518.57 | 421.343 | 519.5983 | 940.33 | 940.33 | 988.74 | 988.74 | 921.83 | 1052.04 | 473.7051 | 596.5187 | 472.3134 | 515.9147 | 473.791 | 517.5286 | 474.507 | 518.3107 | 474.5427 | 497.4454 | 474.4353 | 497.3328
2020-11-28 21:00 | 419.0308 | 516.9743 | 421.83 | 520.44 | 422.24 | 520.16 | 421.9982 | 520.6523 | 940.77 | 940.77 | 988.99 | 988.99 | 923.53 | 1053.73 | 516.2773 | 652.1143 | 514.7983 | 515.0895 | 516.6037 | 516.9641 | 517.1529 | 517.5137 | 497.0273 | 497.0273 | 496.7635 | 496.7635
2020-11-28 21:30 | 421.5978 | 520.5999 | 423.95 | 522.56 | 424.31 | 523.33 | 424.4484 | 524.1231 | 941.83 | 941.83 | 989.81 | 989.81 | 925.24 | 1055.73 | 460.6656 | 579.9205 | 458.9976 | 515.4765 | 460.6768 | 517.4016 | 461.2706 | 518.0292 | 460.9911 | 496.9011 | 461.3404 | 497.2776
2020-11-28 22:00 | 422.0729 | 521.2508 | 423.09 | 521.47 | 423.46 | 522.49 | 424.2435 | 523.9315 | 943.4 | 943.4 | 991.68 | 991.68 | 923.88 | 1054.11 | 468.5603 | 590.4133 | 468.074 | 517.0173 | 500.9919 | 517.4728 | 501.6001 | 518.2189 | 497.3319 | 497.3319 | 497.2943 | 497.2943
2020-11-28 22:30 | 422.5748 | 521.9722 | 424.55 | 523.09 | 425.29 | 524.94 | 425.2686 | 525.3157 | 944.34 | 944.34 | 993.35 | 993.35 | 924.55 | 1054.8 | 459.6796 | 579.1956 | 458.957 | 516.5689 | 460.0122 | 517.6995 | 460.4504 | 518.2499 | 460.7103 | 497.6862 | 460.7299 | 497.6834
2020-11-28 23:00 | 425.2929 | 525.4178 | 427.17 | 526.18 | 427.56 | 527.93 | 427.6123 | 528.2955 | 947.23 | 947.23 | 996.84 | 996.84 | 931.01 | 1061.89 | 499.0768 | 631.1124 | 498.1592 | 518.4894 | 492.1225 | 520.6819 | 492.9804 | 521.6694 | 493.1436 | 501.0269 | 493.069 | 500.9511
2020-11-28 23:30 | 426.4498 | 526.6176 | 428.23 | 528.11 | 428.26 | 528.42 | 428.2528 | 528.8713 | 946.29 | 946.29 | 995.43 | 995.43 | 930.73 | 1061.57 | 463.6582 | 585.8321 | 463.0336 | 518.8581 | 502.8124 | 520.9191 | 503.6892 | 521.8274 | 500.951 | 500.951 | 500.8752 | 500.8752
2020-11-29 | 425.252 | 524.2088 | 428.1 | 528.81 | 428.25 | 527.21 | 427.5719 | 527.1195 | 944.79 | 944.79 | 994.86 | 994.86 | 935.52 | 1066.86 | 466.0361 | 589.9672 | 464.7399 | 518.7825 | 466.1211 | 522.9808 | 466.9327 | 523.8914 | 467.1163 | 503.1735 | 467.1164 | 503.1735
2020-11-29 00:30 | 427.1562 | 526.5873 | 428.56 | 529.43 | 428.52 | 527.62 | 428.882 | 528.7389 | 946.58 | 946.58 | 995.17 | 995.17 | 938.34 | 1069.91 | 467.4026 | 594.274 | 466.9943 | 519.1608 | 467.3033 | 523.6023 | 467.9768 | 524.3569 | 468.0831 | 503.6434 | 468.154 | 503.7196
2020-11-29 01:00 | 424.274 | 522.4408 | 426.12 | 526.53 | 425.84 | 523.57 | 425.9851 | 524.6102 | 937.17 | 937.17 | 985.05 | 985.05 | 938.57 | 1070.04 | 467.9418 | 594.7518 | 467.4298 | 518.0165 | 523.9143 | 523.9143 | 524.5114 | 524.5114 | 503.6831 | 503.6831 | 503.8742 | 503.8742
2020-11-29 01:30 | 423.1065 | 520.459 | 425.57 | 525.86 | 425.25 | 522.35 | 424.8901 | 522.7242 | 935.72 | 935.72 | 982.65 | 982.65 | 939.2 | 1070.73 | 532.758 | 678.7904 | 517.9692 | 517.9692 | 524.1433 | 524.1433 | 525.3379 | 525.3379 | 504.409 | 504.409 | 504.3325 | 504.3325
2020-11-29 02:00 | 422.5023 | 518.5984 | 424.55 | 524.43 | 424.07 | 519.74 | 424.4439 | 521.0682 | 936.85 | 936.85 | 984.66 | 984.66 | 938.96 | 1070.46 | 542.5903 | 691.3679 | 518.4988 | 518.4988 | 524.4619 | 524.4619 | 525.2981 | 525.2981 | 504.4855 | 504.4855 | 504.4473 | 504.4473
2020-11-29 02:30 | 421.785 | 517.6893 | 423.8 | 523.35 | 423.2 | 518.49 | 423.7654 | 520.0504 | 932.42 | 932.42 | 977.42 | 977.42 | 942.03 | 1073.92 | 470.0579 | 597.6323 | 469.3838 | 519.2081 | 469.8257 | 525.6818 | 470.5779 | 526.399 | 470.5066 | 505.4795 | 470.4311 | 505.5178
2020-11-29 03:00 | 421.3315 | 516.7778 | 422.97 | 522.44 | 422.11 | 516.97 | 422.0645 | 517.8886 | 935.94 | 935.94 | 983.19 | 983.19 | 942.72 | 1074.79 | 500.4002 | 636.662 | 499.2552 | 519.6525 | 500.0579 | 525.4359 | 500.9287 | 526.3509 | 501.0044 | 505.5938 | 500.8151 | 505.4409
2020-11-29 03:30 | 412.272 | 505.0108 | 413.97 | 511.11 | 413.14 | 505.09 | 413.959 | 507.0772 | 937.11 | 937.11 | 985.13 | 985.13 | 939.7 | 1071.42 | 580.0383 | 732.0972 | 519.331 | 519.331 | 524.4238 | 524.4238 | 525.2584 | 525.2584 | 504.5605 | 504.5605 | 504.4843 | 504.4843
2020-11-29 04:00 | 413.6222 | 504.8769 | 415.12 | 511.92 | 413.69 | 503.97 | 414.2634 | 505.8535 | 932.74 | 932.74 | 979.59 | 979.59 | 930.9 | 1061.79 | 463.5217 | 589.1337 | 462.7036 | 518.8203 | 478.5491 | 520.3719 | 479.13 | 521.0036 | 479.4204 | 500.4923 | 479.3478 | 500.4165
2020-11-29 04:30 | 417.4256 | 511.2954 | 419.2 | 517.56 | 418.31 | 511.42 | 418.5554 | 512.8667 | 935.94 | 935.94 | 982.93 | 982.93 | 933.91 | 1065.05 | 536.5731 | 683.3957 | 518.2245 | 518.2245 | 521.4763 | 521.4763 | 522.0306 | 522.0306 | 501.4613 | 501.4613 | 501.4234 | 501.4234
2020-11-29 05:00 | 497.2021 | 609.8733 | 499.97 | 617.17 | 498.22 | 610.3 | 498.9353 | 522.4212 | 932.41 | 932.41 | 980.2 | 980.2 | 937.47 | 1068.97 | 571.7885 | 728.8127 | 519.1324 | 519.1324 | 523.6583 | 523.6583 | 524.2932 | 524.2932 | 503.5644 | 503.5644 | 503.2977 | 503.2977
2020-11-29 05:30 | 422.7603 | 516.691 | 424.59 | 523.78 | 423.04 | 516.04 | 423.4958 | 517.8252 | 942.73 | 942.73 | 991.67 | 991.67 | 937.15 | 1072.68 | 683.9518 | 731.7247 | 519.1512 | 519.1512 | 524.9276 | 524.9276 | 525.6832 | 525.6832 | 504.9436 | 504.9436 | 504.7909 | 504.7909
2020-11-29 06:00 | 420.9391 | 514.4424 | 422.42 | 521.2 | 420.86 | 513.37 | 420.7866 | 514.4765 | 942.72 | 942.72 | 991.17 | 991.17 | 944.02 | 1086.57 | 681.3976 | 734.3851 | 520.9292 | 520.9292 | 525.6315 | 525.6315 | 525.4727 | 525.4727 | 504.3292 | 504.3292 | 504.8248 | 504.8248
2020-11-29 06:30 | 420.347 | 514.9961 | 422.72 | 521.92 | 420.92 | 514.86 | 420.7429 | 515.6108 | 940.11 | 940.11 | 988.66 | 988.66 | 942.01 | 1091.32 | 692.3654 | 734.4516 | 522.5086 | 522.5086 | 532.988 | 532.988 | 533.3835 | 533.3835 | 512.1009 | 512.1009 | 511.9852 | 511.9852
2020-11-29 07:00 | 581.7462 | 715.0986 | 584.58 | 721.74 | 582.08 | 714.84 | 530.6055 | 530.6055 | 939.45 | 939.45 | 987.95 | 987.95 | 937.5 | 1093.13 | 689.7088 | 735.8617 | 522.6126 | 522.6126 | 534.7849 | 534.7849 | 534.9058 | 534.9058 | 514.1109 | 514.1109 | 514.2658 | 514.2658
2020-11-29 07:30 | 412.9182 | 504.3643 | 414.35 | 510.93 | 412.63 | 503.2 | 413.1672 | 504.8952 | 940.97 | 940.97 | 990.83 | 990.83 | 929.13 | 1090.95 | 638.8055 | 737.3248 | 523.1895 | 523.1895 | 536.0876 | 536.0876 | 535.886 | 535.886 | 515.2249 | 515.2249 | 514.7985 | 514.7985
2020-11-29 08:00 | 408.3985 | 500.1051 | 409.96 | 506.23 | 408.58 | 499.6 | 409.0441 | 501.0929 | 942.91 | 942.91 | 992.02 | 992.02 | 917.37 | 1084.62 | 670.2497 | 733.1746 | 520.3146 | 520.3146 | 534.025 | 534.025 | 533.9847 | 533.9847 | 513.1131 | 513.1131 | 513.0355 | 513.0355
2020-11-29 08:30 | 470.2729 | 577.0885 | 473.23 | 584.54 | 472.3 | 578.87 | 472.192 | 529.046 | 941.16 | 941.16 | 990 | 990 | 910.42 | 1083.19 | 660.8092 | 732.6026 | 520.2294 | 520.2294 | 532.6085 | 532.6085 | 532.4949 | 532.4949 | 511.6741 | 511.6741 | 511.6741 | 511.6741
2020-11-29 09:00 | 492.0087 | 603.9587 | 494.3 | 610.42 | 492.86 | 604.21 | 493.2551 | 527.6848 | 938.44 | 938.44 | 986.65 | 986.65 | 905.35 | 1083.77 | 651.2848 | 734.4915 | 521.3265 | 521.3265 | 532.8665 | 532.8665 | 532.2698 | 532.2698 | 511.6147 | 511.6147 | 511.6534 | 511.6534
2020-11-29 09:30 | 499.405 | 614.0865 | 500.31 | 618.02 | 498.7 | 612.51 | 499.348 | 526.073 | 933.4 | 933.4 | 981.54 | 981.54 | 903.96 | 1086.48 | 595.2281 | 732.1504 | 519.3688 | 519.3688 | 533.2496 | 533.2496 | 533.0477 | 533.0477 | 512.2946 | 512.2946 | 512.3722 | 512.3722
2020-11-29 10:00 | 436.4065 | 536.0701 | 438.52 | 541.65 | 437.3 | 536.61 | 437.5815 | 525.2263 | 935.07 | 935.07 | 982.59 | 982.59 | 895.15 | 1082.12 | 644.3477 | 733.0416 | 520.7118 | 520.7118 | 530.7959 | 530.7959 | 530.555 | 530.555 | 509.5551 | 509.5551 | 509.5493 | 509.5493
2020-11-29 10:30 | 436.9653 | 536.9392 | 439.02 | 542.03 | 438.06 | 537.73 | 438.3386 | 525.8708 | 932.64 | 932.64 | 978.6 | 978.6 | 891.96 | 1082.71 | 542.1069 | 690.8033 | 520.6077 | 520.6077 | 531.1974 | 531.1974 | 531.1171 | 531.1171 | 510.2437 | 510.2437 | 510.6661 | 510.6661
2020-11-29 11:00 | 456.6955 | 561.0235 | 457.95 | 565.31 | 457.02 | 560.9 | 457.1951 | 521.4473 | 930.6 | 930.6 | 976.15 | 976.15 | 892.56 | 1086.14 | 610.148 | 734.5447 | 521.3737 | 521.3737 | 533.7555 | 533.7555 | 533.6821 | 533.6821 | 512.8247 | 512.8247 | 512.7859 | 512.7859
2020-11-29 11:30 | 471.0724 | 579.1194 | 473.29 | 583.97 | 472.63 | 580.75 | 472.6436 | 516.38 | 921.52 | 921.52 | 965.59 | 965.59 | 875.65 | 1070.4 | 579.9446 | 729.0775 | 517.4112 | 517.4112 | 524.1729 | 524.1729 | 524.0136 | 524.0136 | 503.4902 | 503.4902 | 503.4902 | 503.4902
2020-11-29 12:00 | 460.2874 | 565.8816 | 463.69 | 572.76 | 462.46 | 567.99 | 462.1469 | 519.5469 | 920.42 | 920.42 | 964.69 | 964.69 | 866.79 | 1062.77 | 587.3235 | 730.421 | 518.1867 | 518.1867 | 522.4404 | 522.4404 | 522.6744 | 522.6744 | 501.7719 | 501.7719 | 501.772 | 501.772
2020-11-29 12:30 | 452.5035 | 555.5789 | 454.48 | 560.71 | 453.27 | 556.13 | 453.5314 | 517.7016 | 921.12 | 921.12 | 965.19 | 965.19 | 875.63 | 1072.54 | 618.8867 | 731.8577 | 518.9243 | 518.9243 | 521.6879 | 521.6879 | 523.3098 | 523.3098 | 502.7855 | 502.7855 | 502.4816 | 502.4816
2020-11-29 13:00 | 459.2604 | 564.0943 | 460.83 | 568.94 | 459.01 | 563.16 | 459.0739 | 516.485 | 914.95 | 914.95 | 958.68 | 958.68 | 874.66 | 1070.25 | 620.3243 | 730.4077 | 517.8841 | 517.8841 | 522.2499 | 522.2499 | 524.3507 | 524.3507 | 503.5593 | 503.5593 | 503.1775 | 503.1775
2020-11-29 13:30 | 443.9861 | 545.7106 | 446.95 | 551.66 | 446.13 | 547.94 | 445.9032 | 514.5146 | 918.9 | 918.9 | 963.37 | 963.37 | 872.18 | 1066.51 | 622.473 | 731.6582 | 518.896 | 518.896 | 522.0341 | 522.0341 | 523.7758 | 523.7758 | 503.0214 | 503.0214 | 502.7524 | 502.7524
2020-11-29 14:00 | 475.962 | 585.5134 | 477.65 | 589.87 | 476.64 | 585.85 | 476.9615 | 516.6268 | 922.08 | 922.08 | 966.67 | 966.67 | 872.75 | 1064.68 | 567.986 | 724.0049 | 519.1702 | 519.1702 | 520.2643 | 520.2643 | 520.9744 | 520.9744 | 500.1431 | 500.1431 | 500.3301 | 500.3301
2020-11-29 14:30 | 478.3188 | 588.682 | 480.7 | 593.87 | 479.81 | 590.02 | 479.3597 | 514.1425 | 918.95 | 918.95 | 963.47 | 963.47 | 873.56 | 1061.81 | 527.7006 | 672.2587 | 518.2624 | 518.2624 | 519.444 | 519.444 | 520.2324 | 520.2324 | 499.5306 | 499.5306 | 499.4928 | 499.4928
2020-11-29 15:00 | 483.9692 | 595.6082 | 485.98 | 600.33 | 485.11 | 596.52 | 485.05 | 514.0196 | 918.93 | 918.93 | 963.39 | 963.39 | 877.67 | 1061.67 | 623.7826 | 730.0885 | 518.0273 | 518.0273 | 519.5458 | 519.5458 | 520.3748 | 520.3748 | 499.6945 | 499.6945 | 499.7703 | 499.7703
2020-11-29 15:30 | 483.3045 | 595.2383 | 486.12 | 600.62 | 485.03 | 596.97 | 484.9028 | 519.048 | 923.7 | 923.7 | 967.72 | 967.72 | 886.48 | 1066.4 | 631.6121 | 731.6848 | 519.1512 | 519.1512 | 521.9771 | 521.9771 | 521.8585 | 521.8585 | 501.0702 | 501.0702 | 501.1082 | 501.1082
2020-11-29 16:00 | 471.63 | 581.119 | 473.59 | 585.19 | 472.9 | 582.33 | 473.578 | 522.2628 | 930.98 | 930.98 | 977.03 | 977.03 | 886.32 | 1060.84 | 631.0134 | 731.3256 | 518.1663 | 518.1663 | 518.6806 | 518.6806 | 518.7198 | 518.7198 | 498.0664 | 498.0664 | 497.84 | 497.84
2020-11-29 16:30 | 468.7953 | 577.9245 | 471.21 | 582.27 | 470.21 | 579.29 | 470.1346 | 521.3473 | 930.22 | 930.22 | 976 | 976 | 898.25 | 1067.54 | 643.2194 | 732.576 | 519.7566 | 519.7566 | 522.0275 | 522.0275 | 521.988 | 521.988 | 501.2144 | 501.2144 | 501.1841 | 501.1841
2020-11-29 17:00 | 473.5201 | 583.9185 | 475.9 | 587.99 | 474.92 | 585.14 | 475.0612 | 521.1181 | 929.94 | 929.94 | 976.31 | 976.31 | 897.34 | 1059.82 | 597.5551 | 730.9931 | 517.8884 | 517.8884 | 518.4014 | 518.4014 | 518.48 | 518.48 | 497.8454 | 497.8454 | 497.6943 | 497.6943
2020-11-29 17:30 | 475.0542 | 586.1568 | 476.85 | 588.91 | 476.12 | 586.93 | 476.1174 | 522.5788 | 932.76 | 932.76 | 979.03 | 979.03 | 904.91 | 1061.15 | 576.7076 | 732.5893 | 519.9864 | 519.9864 | 520.7156 | 520.7156 | 520.7549 | 520.7549 | 499.9341 | 499.9341 | 499.9718 | 499.9718
2020-11-29 18:00 | 478.7979 | 591.0089 | 481.48 | 594.32 | 480.95 | 593.2 | 481.1688 | 523.1128 | 933.33 | 933.33 | 979.6 | 979.6 | 918.36 | 1068.45 | 606.1412 | 732.8287 | 520.1633 | 520.1633 | 524.6539 | 524.6539 | 524.7333 | 524.7333 | 503.5255 | 503.5255 | 503.7921 | 503.7921
2020-11-29 18:30 | 487.5177 | 602.21 | 490.1 | 604.17 | 489.93 | 604.88 | 489.9955 | 524.5004 | 935.52 | 935.52 | 982.86 | 982.86 | 927.2 | 1070.79 | 549.0472 | 699.7862 | 518.9906 | 518.9906 | 525.5573 | 525.5573 | 525.9559 | 525.9559 | 505.1348 | 505.1348 | 505.1347 | 505.1347
2020-11-29 19:00 | 525.6066 | 649.4668 | 528.41 | 650.53 | 527.96 | 652.28 | 526.741 | 526.741 | 939.08 | 939.08 | 987.16 | 987.16 | 934.88 | 1072.33 | 503.5429 | 641.1768 | 502.673 | 519.0568 | 503.5394 | 526.1103 | 503.7302 | 526.3096 | 503.692 | 505.5555 | 503.7683 | 505.5555
2020-11-29 19:30 | 499.3934 | 617.0569 | 502.09 | 618.06 | 501.52 | 619.48 | 501.2354 | 525.9011 | 938.89 | 938.89 | 986.5 | 986.5 | 945.5 | 1077.46 | 509.862 | 649.2363 | 508.5997 | 518.1772 | 510.0183 | 528.9824 | 510.1344 | 529.1027 | 508.2484 | 508.2484 | 508.2485 | 508.2485
2020-11-29 20:00 | 478.9239 | 591.6955 | 481.95 | 593.28 | 481.42 | 594.46 | 481.6964 | 527.2943 | 939.89 | 939.89 | 988.22 | 988.22 | 948.55 | 1080.73 | 477.0531 | 607.0948 | 475.6719 | 517.8367 | 477.059 | 531.1979 | 477.059 | 531.1979 | 477.2399 | 510.5869 | 477.1675 | 510.5095
2020-11-29 20:30 | 466.8144 | 576.7331 | 469.05 | 577.42 | 468.67 | 578.69 | 468.8199 | 528.7392 | 942.72 | 942.72 | 991.42 | 991.42 | 949.28 | 1081.39 | 479.3034 | 610.004 | 478.8581 | 518.6501 | 479.7924 | 533.4424 | 479.5741 | 533.1998 | 479.6469 | 512.4659 | 479.4286 | 512.2327
2020-11-29 21:00 | 444.013 | 548.5285 | 446 | 548.98 | 445.17 | 549.67 | 445.3871 | 528.9069 | 941.38 | 941.38 | 990.36 | 990.36 | 948.46 | 1080.54 | 481.8092 | 613.4587 | 481.0372 | 518.5367 | 481.4964 | 534.5959 | 481.935 | 535.0829 | 481.7522 | 514.0692 | 481.8253 | 514.1472
2020-11-29 21:30 | 426.9138 | 527.2666 | 429.63 | 528.88 | 428.35 | 528.77 | 428.8881 | 529.3804 | 940.14 | 940.14 | 989.67 | 989.67 | 951.85 | 1084.3 | 484.3152 | 616.2453 | 483.9626 | 519.2364 | 484.4695 | 537.1641 | 484.6898 | 537.4084 | 484.7312 | 516.526 | 484.6531 | 516.526
2020-11-29 22:00 | 429.6282 | 530.4341 | 432 | 532.34 | 430.41 | 531 | 430.7952 | 531.5848 | 944.96 | 944.96 | 994.12 | 994.12 | 955.53 | 1088.48 | 488.1785 | 621.0142 | 487.5384 | 518.6312 | 488.2111 | 538.8407 | 488.2481 | 538.8817 | 488.3592 | 518.1764 | 488.4703 | 518.2943
2020-11-29 22:30 | 454.8602 | 561.7211 | 455.83 | 561.66 | 454.02 | 560.42 | 454.8374 | 530.8076 | 941.37 | 941.37 | 991.02 | 991.02 | 956.45 | 1089.35 | 486.6953 | 618.9882 | 485.9683 | 518.3569 | 485.4092 | 537.7538 | 485.2618 | 537.5906 | 485.2618 | 516.7809 | 485.225 | 516.7417
2020-11-29 23:00 | 457.1266 | 564.4134 | 459.46 | 566.56 | 458.14 | 565.33 | 458.451 | 531.2588 | 942.92 | 942.92 | 993.25 | 993.25 | 958.28 | 1091.29 | 488.7444 | 621.7501 | 487.6313 | 517.8841 | 485.5324 | 537.7106 | 485.7906 | 537.9966 | 485.8275 | 517.2266 | 485.7168 | 517.1089
2020-11-29 23:30 | 430.5024 | 531.6416 | 432.86 | 533.17 | 431.39 | 532.48 | 431.5853 | 532.1135 | 944.17 | 944.17 | 994.39 | 994.39 | 956.45 | 1089.31 | 489.3009 | 622.5883 | 488.4803 | 517.8936 | 485.7106 | 537.8631 | 485.7844 | 537.9448 | 485.8212 | 517.181 | 485.7106 | 517.0632
2020-11-30 | 431.0426 | 532.3342 | 433.61 | 533.94 | 431.83 | 533.13 | 432.3127 | 533.1588 | 948.67 | 948.67 | 999.24 | 999.24 | 957.29 | 1090.31 | 492.5847 | 626.7101 | 491.445 | 517.9313 | 487.1275 | 539.0301 | 487.1716 | 539.1234 | 487.3124 | 518.418 | 487.4673 | 518.6216
2020-11-30 00:30 | 429.9971 | 530.8981 | 431.96 | 532.53 | 429.99 | 530.56 | 430.2755 | 531.2427 | 950.03 | 950.03 | 1000.71 | 1000.71 | 960.76 | 1094.07 | 492.0074 | 625.8449 | 491.4789 | 518.8487 | 489.4299 | 540.9569 | 489.6156 | 541.092 | 489.6156 | 520.3272 | 489.5494 | 520.2952
2020-11-30 01:00 | 433.8759 | 535.7631 | 436.8 | 538.39 | 434.98 | 536.85 | 435.4276 | 535.2339 | 957.92 | 957.92 | 1009.45 | 1009.45 | 959.9 | 1093.31 | 497.91 | 633.4468 | 496.1736 | 518.8203 | 489.785 | 541.2323 | 489.8675 | 541.4667 | 489.9046 | 520.596 | 490.0161 | 520.7144
2020-11-30 01:30 | 432.5382 | 533.9515 | 434.24 | 535.66 | 432.52 | 533.61 | 432.9424 | 534.0846 | 955.28 | 955.28 | 1006.57 | 1006.57 | 970.54 | 1104.74 | 497.2126 | 632.3382 | 496.4704 | 518.7352 | 491.2609 | 542.4539 | 491.3354 | 542.5361 | 491.4472 | 521.8147 | 491.3354 | 521.696
2020-11-30 02:00 | 434.232 | 535.7262 | 435.61 | 537.7 | 434.01 | 535.15 | 434.8115 | 536.0167 | 956.36 | 956.36 | 1007.52 | 1007.52 | 972.46 | 1106.88 | 493.036 | 627.1597 | 491.7718 | 518.7163 | 491.7644 | 542.9225 | 492.0254 | 543.2107 | 491.6153 | 521.9172 | 492.2491 | 522.59
2020-11-30 02:30 | 434.3077 | 535.6526 | 436.95 | 539.48 | 435.04 | 536.1 | 435.9234 | 536.502 | 953.68 | 953.68 | 1005.11 | 1005.11 | 973.67 | 1108.1 | 490.3103 | 623.3046 | 489.4979 | 518.4609 | 489.9741 | 541.2947 | 490.4204 | 541.7879 | 490.0484 | 520.5576 | 490.16 | 520.6761
2020-11-30 03:00 | 436.5932 | 538.6509 | 439.03 | 541.85 | 437.2 | 539.02 | 437.3649 | 538.1298 | 954.08 | 954.08 | 1004.84 | 1004.84 | 972.5 | 1106.95 | 488.9677 | 621.7845 | 487.6003 | 518.896 | 488.6832 | 540.5291 | 488.9055 | 540.7749 | 489.0536 | 520.0764 | 488.9055 | 519.9189
2020-11-30 03:30 | 435.4179 | 536.9875 | 437.1 | 539.66 | 435.08 | 536.05 | 435.5001 | 536.2737 | 950.43 | 950.43 | 1000.88 | 1000.88 | 965.81 | 1099.68 | 487.9838 | 620.5275 | 487.1665 | 518.5839 | 487.8461 | 539.6214 | 487.9572 | 539.8146 | 488.0312 | 519.0663 | 487.9572 | 518.9877
2020-11-30 04:00 | 430.8781 | 531.39 | 432.61 | 534.09 | 431.16 | 531.19 | 432.2569 | 533.1372 | 945.21 | 945.21 | 995.39 | 995.39 | 962.03 | 1095.37 | 485.7587 | 617.4343 | 484.6074 | 517.5057 | 485.2982 | 537.3618 | 485.3351 | 537.4026 | 485.4458 | 516.7424 | 485.4458 | 516.7424
2020-11-30 04:30 | 430.7504 | 531.3542 | 432.18 | 533.28 | 430.6 | 530.6 | 431.4169 | 532.2027 | 944.23 | 944.23 | 993.7 | 993.7 | 959.34 | 1092.42 | 486.6332 | 618.6766 | 485.6136 | 517.9787 | 486.2682 | 538.2571 | 486.0466 | 537.9709 | 485.9727 | 517.1476 | 486.0097 | 517.1083
2020-11-30 05:00 | 428.2829 | 528.1484 | 429.25 | 529.69 | 428.1 | 527.31 | 428.9097 | 528.8834 | 940.9 | 940.9 | 989.6 | 989.6 | 961.57 | 1094.74 | 488.0827 | 620.8977 | 486.7482 | 517.3923 | 487.3264 | 538.8958 | 487.2152 | 538.7728 | 487.2894 | 518.0848 | 487.104 | 517.8877
2020-11-30 05:30 | 421.7958 | 520.126 | 423.01 | 521.8 | 422.13 | 519.93 | 422.6348 | 521.2723 | 934.38 | 934.38 | 982.78 | 982.78 | 954.59 | 1090.8 | 481.8856 | 612.8214 | 481.0266 | 515.4821 | 481.6774 | 535.9437 | 481.5434 | 535.8209 | 481.5434 | 515.1281 | 481.3228 | 514.892
2020-11-30 06:00 | 417.6935 | 514.9362 | 418.76 | 516.46 | 417.89 | 514.47 | 418.5194 | 516.0126 | 934.21 | 934.21 | 982.23 | 982.23 | 947.12 | 1089.58 | 478.2324 | 608.252 | 477.3923 | 518.3853 | 478.2036 | 537.7341 | 478.2515 | 537.6934 | 478.2152 | 516.8324 | 478.1063 | 516.7148
2020-11-30 06:30 | 409.3474 | 505.1121 | 410.24 | 505.69 | 409.51 | 504.5 | 409.8648 | 505.7794 | 926.66 | 926.66 | 974.16 | 974.16 | 926.76 | 1073.92 | 468.3401 | 595.7471 | 467.4673 | 517.1275 | 468.2393 | 532.8986 | 468.3634 | 533.1512 | 468.0612 | 512.1102 | 468.0325 | 511.9934
2020-11-30 07:00 | 440.5994 | 543.6127 | 441.95 | 544.85 | 440.74 | 543.18 | 441.7149 | 523.9033 | 932.08 | 932.08 | 980.1 | 980.1 | 919.99 | 1074.05 | 463.5715 | 589.6224 | 462.8091 | 521.7803 | 533.7914 | 533.7914 | 533.6233 | 533.6233 | 512.6833 | 512.6833 | 512.6445 | 512.6445
2020-11-30 07:30 | 402.7854 | 496.55 | 404.96 | 499.74 | 404.13 | 497.6 | 404.5497 | 498.759 | 931.6 | 931.6 | 979.73 | 979.73 | 911.95 | 1072.26 | 571.7305 | 729.2755 | 521.5155 | 521.5155 | 532.4022 | 532.4022 | 532.1613 | 532.1613 | 511.2082 | 511.2082 | 511.401 | 511.401
2020-11-30 08:00 | 421.6884 | 520.0289 | 424.42 | 523.87 | 423.38 | 521.66 | 423.9614 | 521.6063 | 929.64 | 929.64 | 975.74 | 975.74 | 897.08 | 1062.89 | 548.2471 | 699.0162 | 521.09 | 521.09 | 529.0279 | 529.0279 | 528.848 | 528.848 | 507.7751 | 507.7751 | 507.6985 | 507.6985
2020-11-30 08:30 | 412.3062 | 508.481 | 413.76 | 510.91 | 413.14 | 509.05 | 413.6915 | 510.1738 | 927.35 | 927.35 | 973.91 | 973.91 | 893.08 | 1064.97 | 518.9793 | 661.1528 | 518.3412 | 522.5464 | 518.4072 | 528.9492 | 518.1337 | 528.6261 | 507.7372 | 507.7372 | 507.5845 | 507.5845
2020-11-30 09:00 | 386.8029 | 477.135 | 388.79 | 479.92 | 388.08 | 478.19 | 388.1111 | 478.7781 | 928.16 | 928.16 | 974.4 | 974.4 | 881.4 | 1058.67 | 500.1739 | 636.9851 | 499.0354 | 522.3384 | 499.3791 | 526.4454 | 499.0782 | 526.1313 | 499.1157 | 505.2369 | 499.1534 | 505.275
2020-11-30 09:30 | 441.1595 | 544.3333 | 442.94 | 547.18 | 442.11 | 545.21 | 442.5923 | 519.0322 | 923.24 | 923.24 | 968.73 | 968.73 | 867.21 | 1048.55 | 449.2742 | 571.2625 | 448.1761 | 520.8019 | 448.2677 | 521.5047 | 448.437 | 521.6195 | 448.4031 | 500.6928 | 448.2676 | 500.5416
2020-11-30 10:00 | 375.6463 | 463.3858 | 377.03 | 465.62 | 376.43 | 464.1 | 377.034 | 465.1411 | 922.33 | 922.33 | 967.31 | 967.31 | 855 | 1040.62 | 459.729 | 584.7769 | 458.7715 | 517.1252 | 447.761 | 518.1152 | 447.4231 | 517.7242 | 447.5583 | 496.9951 | 447.4569 | 496.9247
2020-11-30 10:30 | 391.0302 | 482.4587 | 392.69 | 485.03 | 392.18 | 483.53 | 392.648 | 484.4821 | 919.21 | 919.21 | 963.71 | 963.71 | 846.82 | 1035.61 | 420.0397 | 533.3286 | 419.1266 | 513.113 | 419.2095 | 513.7651 | 419.0195 | 513.6099 | 418.8929 | 492.5237 | 418.8295 | 492.4865
2020-11-30 11:00 | 364.5636 | 449.8901 | 366.42 | 452.32 | 365.4 | 450.68 | 365.6766 | 451.2764 | 914.12 | 914.12 | 957.68 | 957.68 | 839.13 | 1031.65 | 405.7551 | 514.9656 | 403.9391 | 506.8367 | 403.9385 | 507.5147 | 404.1528 | 507.8607 | 404.1833 | 487.0307 | 404.061 | 486.8464
2020-11-30 11:30 | 386.2288 | 476.7945 | 388.26 | 479.31 | 387.39 | 478.04 | 387.3951 | 478.2561 | 909.77 | 909.77 | 953.38 | 953.38 | 835.93 | 1030.48 | 445.6558 | 566.4887 | 444.6183 | 506.4093 | 435.1077 | 507.5301 | 435.733 | 508.2595 | 435.5684 | 487.1996 | 435.6013 | 487.2365
2020-11-30 12:00 | 385.6304 | 475.9408 | 387.68 | 478.7 | 386.89 | 477.22 | 386.8838 | 477.524 | 904.84 | 904.84 | 947.71 | 947.71 | 821.87 | 1017.27 | 408.3133 | 518.1829 | 407.6675 | 500.1559 | 407.7922 | 501.053 | 408.2555 | 501.6223 | 408.3481 | 480.8903 | 408.3482 | 480.8904
2020-11-30 12:30 | 421.3244 | 520.014 | 423.94 | 523.48 | 422.62 | 521.37 | 422.7723 | 500.9314 | 904.11 | 904.11 | 945.77 | 945.77 | 820.9 | 1016.81 | 432.2563 | 549.1465 | 431.3159 | 500.1997 | 430.925 | 500.498 | 431.5444 | 501.2933 | 431.9683 | 480.8193 | 431.6096 | 480.3234
2020-11-30 13:00 | 373.8017 | 460.7707 | 375.43 | 463.71 | 374.76 | 461.52 | 374.6002 | 461.7376 | 896.65 | 896.65 | 937.64 | 937.64 | 809.49 | 1003.51 | 403.06 | 511.3974 | 402.4579 | 494.4759 | 402.4308 | 495.1801 | 402.8584 | 495.7812 | 402.8889 | 474.9592 | 402.9195 | 475.0176
2020-11-30 13:30 | 398.0074 | 490.7778 | 400.63 | 494.92 | 400.42 | 493.31 | 400.2761 | 492.7454 | 899.62 | 899.62 | 940.29 | 940.29 | 808.14 | 1000.96 | 443.0182 | 563.0927 | 442.0679 | 492.8593 | 432.1289 | 493.5597 | 432.5219 | 494.0085 | 432.5219 | 473.1804 | 432.5874 | 473.2162
2020-11-30 14:00 | 342.7093 | 422.286 | 345.16 | 426.29 | 344.95 | 424.48 | 344.8454 | 424.9737 | 899.3 | 899.3 | 940.05 | 940.05 | 803.58 | 994.32 | 453.3728 | 576.4666 | 452.5664 | 489.2081 | 452.886 | 490.2815 | 453.0914 | 490.5038 | 453.1941 | 469.7317 | 453.0914 | 469.6252
2020-11-30 14:30 | 345.1229 | 425.0127 | 346.74 | 428.19 | 346.91 | 426.44 | 347.057 | 427.415 | 897.36 | 897.36 | 938.04 | 938.04 | 794.83 | 981.39 | 440.4083 | 559.8445 | 439.6873 | 483.7001 | 439.5936 | 484.2935 | 439.9601 | 484.6974 | 439.9268 | 463.8275 | 440.0601 | 463.968
2020-11-30 15:00 | 347.0176 | 427.2167 | 348.35 | 430.27 | 348.47 | 428.22 | 348.7249 | 429.3658 | 894.41 | 894.41 | 933.44 | 933.44 | 801.59 | 984.17 | 534.2814 | 680.9299 | 486.4085 | 486.4085 | 487.3516 | 487.3516 | 487.7943 | 487.7943 | 466.8618 | 466.8618 | 466.8971 | 466.8971
2020-11-30 15:30 | 346.0902 | 426.2969 | 347.5 | 428.88 | 347.49 | 427.19 | 347.8108 | 428.5141 | 890.64 | 890.64 | 928.79 | 928.79 | 797.74 | 975.44 | 498.4203 | 634.763 | 481.5971 | 481.5971 | 482.5928 | 482.5928 | 482.8483 | 482.8483 | 461.963 | 461.963 | 461.963 | 461.963
2020-11-30 16:00 | 346.8063 | 426.5229 | 348 | 429.39 | 347.45 | 426.45 | 347.174 | 427.0465 | 883.8 | 883.8 | 922.82 | 922.82 | 798.05 | 969.71 | 460.5405 | 585.7427 | 458.9754 | 479.0045 | 459.9019 | 480.4999 | 460.1458 | 480.7383 | 459.951 | 459.951 | 460.2162 | 460.2162
2020-11-30 16:30 | 348.6599 | 428.4814 | 349.94 | 430.96 | 349.36 | 427.94 | 350.1721 | 430.3654 | 879.1 | 879.1 | 918.03 | 918.03 | 794.21 | 957.39 | 442.0425 | 562.1281 | 441.3229 | 477.3014 | 441.3666 | 477.7794 | 441.4002 | 477.8159 | 441.4002 | 457.1086 | 441.3666 | 457.0737
2020-11-30 17:00 | 360.2043 | 443.7673 | 361.89 | 445.58 | 362.16 | 444.92 | 362.2335 | 446.2862 | 893.63 | 893.63 | 934.67 | 934.67 | 802.17 | 959.01 | 489.4511 | 623.0336 | 480.9685 | 480.9685 | 481.7736 | 481.7736 | 482.1408 | 482.1408 | 461.4917 | 461.4917 | 461.5621 | 461.5621
2020-11-30 17:30 | 370.2695 | 456.3415 | 372.82 | 458.46 | 373.78 | 459.18 | 374.1862 | 461.1685 | 907.65 | 907.65 | 948.57 | 948.57 | 807.02 | 958.01 | 542.6203 | 691.9803 | 483.2676 | 483.2676 | 484.5362 | 484.5362 | 484.8299 | 484.8299 | 463.9838 | 463.9838 | 463.9486 | 463.9486
2020-11-30 18:00 | 375.7321 | 463.8109 | 377.49 | 463.04 | 378.71 | 466.51 | 378.8057 | 467.6181 | 910.17 | 910.17 | 951.5 | 951.5 | 831.12 | 976.16 | 516.6298 | 658.2658 | 486.621 | 486.621 | 488.0525 | 488.0525 | 488.2739 | 488.2739 | 467.5328 | 467.5328 | 467.4975 | 467.4975
2020-11-30 18:30 | 381.7296 | 471.46 | 383.26 | 468.94 | 384.4 | 474.15 | 385.04 | 475.5486 | 915.75 | 915.75 | 959.06 | 959.06 | 846.93 | 985.54 | 465.3735 | 592.078 | 464.3782 | 489.4949 | 464.9822 | 490.244 | 465.2984 | 490.6143 | 465.3687 | 469.7501 | 465.3335 | 469.6792
2020-11-30 19:00 | 387.5746 | 478.7759 | 389.11 | 474.79 | 390.58 | 482.15 | 390.9053 | 482.8903 | 922.59 | 922.59 | 966.81 | 966.81 | 867.32 | 1000.2 | 494.3672 | 629.6141 | 493.195 | 495.4262 | 494.706 | 496.8187 | 495.1672 | 497.3804 | 476.6465 | 476.6465 | 476.2878 | 476.2878
2020-11-30 19:30 | 397.5976 | 491.1187 | 399.33 | 486.44 | 400.26 | 494.31 | 400.129 | 494.2456 | 928.88 | 928.88 | 974.28 | 974.28 | 882.05 | 1009.36 | 536.9493 | 684.4313 | 501.2318 | 501.2318 | 502.2223 | 502.2223 | 502.7515 | 502.7515 | 481.9396 | 481.9396 | 481.8309 | 481.8309
2020-11-30 20:00 | 399.4456 | 493.4351 | 401.16 | 488.86 | 401.89 | 496.22 | 401.8223 | 496.371 | 928.8 | 928.8 | 974.82 | 974.82 | 886.17 | 1013.74 | 516.9363 | 658.6183 | 504.4223 | 504.4223 | 505.8206 | 505.8206 | 506.2774 | 506.2774 | 485.3507 | 485.3507 | 485.2047 | 485.2047
2020-11-30 20:30 | 401.6678 | 496.1258 | 403.48 | 491.65 | 404.25 | 499.28 | 404.7029 | 499.8746 | 932.85 | 932.85 | 979 | 979 | 886.89 | 1014.23 | 482.2065 | 613.691 | 481.2469 | 507.6728 | 482.253 | 508.6973 | 481.3442 | 507.6958 | 481.3806 | 486.8231 | 481.2716 | 486.7863
2020-11-30 21:00 | 401.9716 | 496.4482 | 404.33 | 493.94 | 405.77 | 501.03 | 405.9391 | 501.3852 | 936.23 | 936.23 | 982.38 | 982.38 | 891.61 | 1019.45 | 449.8196 | 571.7739 | 449.1511 | 510.0714 | 450.2959 | 511.3715 | 450.228 | 511.2943 | 450.228 | 490.3869 | 450.228 | 490.387
2020-11-30 21:30 | 402.6789 | 497.3593 | 404.1 | 493.07 | 403.31 | 498.35 | 403.8375 | 498.7746 | 918.54 | 918.54 | 964.08 | 964.08 | 893.3 | 1021.23 | 451.9198 | 574.4466 | 451.0522 | 511.5017 | 452.0616 | 512.6465 | 452.0275 | 512.6077 | 452.1639 | 491.8579 | 452.1298 | 491.8208
2020-11-30 22:00 | 406.6514 | 502.4135 | 408.62 | 500.72 | 407.74 | 503.57 | 408.1851 | 504.3131 | 921.61 | 921.61 | 967.39 | 967.39 | 894.79 | 1022.81 | 452.1299 | 574.2798 | 451.208 | 510.743 | 452.1299 | 511.7866 | 452.1299 | 511.7866 | 452.1642 | 491.0399 | 452.13 | 491.0027
2020-11-30 22:30 | 408.8438 | 505.0362 | 410.15 | 503.35 | 409.05 | 505.1 | 409.2251 | 505.5203 | 919.19 | 919.19 | 964.04 | 964.04 | 899.09 | 1027.52 | 453.0873 | 575.3879 | 452.07 | 511.5011 | 452.8063 | 512.3343 | 453.0124 | 512.5674 | 452.875 | 491.6215 | 452.978 | 491.7333
2020-11-30 23:00 | 409.2087 | 505.4372 | 411.04 | 505.19 | 409.94 | 505.99 | 410.0388 | 506.455 | 922.04 | 922.04 | 967.43 | 967.43 | 902.17 | 1030.93 | 455.3864 | 578.3408 | 454.2947 | 513.4762 | 455.356 | 514.6758 | 454.7013 | 513.9358 | 454.7702 | 493.2052 | 454.7358 | 493.1679
2020-11-30 23:30 | 409.6113 | 505.8463 | 411.31 | 505.78 | 410.31 | 506.38 | 410.8183 | 507.2912 | 923.25 | 923.25 | 968.01 | 968.01 | 905.68 | 1034.57 | 452.6197 | 574.6437 | 451.4677 | 511.0915 | 452.2179 | 511.9407 | 451.8064 | 511.475 | 451.635 | 490.5128 | 451.9436 | 490.848
2020-12-01 | 413.6866 | 510.5992 | 415.08 | 511.08 | 413.57 | 509.93 | 414.1513 | 511.1847 | 926.13 | 926.13 | 971.84 | 971.84 | 912.14 | 1041.81 | 457.3768 | 580.902 | 456.232 | 509.1867 | 457.251 | 510.4553 | 456.6288 | 509.7994 | 456.6634 | 488.9306 | 456.6634 | 488.9306
2020-12-01 00:30 | 412.7248 | 508.7882 | 414.25 | 511.04 | 413.22 | 508.77 | 413.369 | 509.6166 | 920.52 | 920.52 | 965.79 | 965.79 | 906.74 | 1035.73 | 484.1177 | 615.6614 | 483.5088 | 506.5986 | 484.0457 | 507.1612 | 484.0824 | 507.1997 | 484.0457 | 486.4083 | 484.0457 | 486.4083
2020-12-01 01:00 | 412.1463 | 507.3628 | 413.46 | 510.4 | 412.06 | 506.53 | 412.5172 | 507.9891 | 921.88 | 921.88 | 967.64 | 967.64 | 909.69 | 1039.06 | 454.9277 | 578.0098 | 453.8276 | 507.7209 | 454.7816 | 508.7882 | 454.8559 | 508.8653 | 454.4713 | 487.6724 | 454.437 | 487.6135
2020-12-01 01:30 | 413.4625 | 508.2718 | 415.93 | 513.63 | 414.12 | 508.15 | 414.3997 | 509.2769 | 921.54 | 921.54 | 966.36 | 966.36 | 910.48 | 1039.99 | 447.9633 | 568.7419 | 447.2223 | 507.9931 | 455.4478 | 508.9752 | 455.5512 | 509.0136 | 455.3787 | 488.042 | 455.5512 | 488.2638
2020-12-01 02:00 | 413.9481 | 509.3013 | 415.69 | 513.33 | 414.43 | 509.08 | 415.006 | 510.6492 | 924.39 | 924.39 | 969.82 | 969.82 | 903.98 | 1032.77 | 445.73 | 565.981 | 444.7576 | 505.9825 | 445.5206 | 506.8506 | 445.4869 | 506.8122 | 445.4869 | 486.0106 | 445.2505 | 485.7527
2020-12-01 02:30 | 396.2798 | 487.0104 | 397.85 | 491.29 | 396.56 | 486.42 | 396.5974 | 487.4755 | 919.12 | 919.12 | 963.3 | 963.3 | 901.26 | 1030.07 | 442.0722 | 561.2322 | 441.0046 | 503.2618 | 441.8622 | 504.2404 | 441.8957 | 504.2787 | 441.8288 | 483.375 | 441.996 | 483.558
2020-12-01 03:00 | 391.5561 | 480.7214 | 393.12 | 485.51 | 392.03 | 480.6 | 392.7122 | 482.3641 | 921.39 | 921.39 | 966.3 | 966.3 | 890.04 | 1017.72 | 436.2627 | 553.6026 | 435.6435 | 498.9681 | 436.0325 | 499.4137 | 435.9916 | 499.2621 | 435.7348 | 478.3021 | 435.8671 | 478.5315
2020-12-01 03:30 | 393.4662 | 483.0812 | 395.08 | 487.93 | 393.9 | 482.65 | 394.2841 | 484.2258 | 923.43 | 923.43 | 968.15 | 968.15 | 891.56 | 1019.58 | 435.8855 | 553.3107 | 435.0614 | 498.6022 | 435.6068 | 499.2273 | 435.7194 | 499.3409 | 435.6398 | 478.3766 | 435.6271 | 478.4491
2020-12-01 04:00 | 393.0415 | 481.8965 | 395.61 | 488.57 | 394.54 | 482.67 | 394.899 | 484.3279 | 907.13 | 907.13 | 949.56 | 949.56 | 895.94 | 1024.01 | 440.279 | 558.8221 | 439.4284 | 501.5213 | 447.0313 | 502.518 | 446.7185 | 502.2126 | 446.8544 | 481.6089 | 446.8543 | 481.6186
2020-12-01 04:30 | 396.5289 | 486.6301 | 398.12 | 491.63 | 397.01 | 486.11 | 397.5336 | 487.9498 | 902.43 | 902.43 | 944.32 | 944.32 | 893.47 | 1021.13 | 439.4608 | 558.1542 | 438.7379 | 500.5591 | 439.43 | 501.3488 | 439.5639 | 501.5015 | 439.5974 | 480.8322 | 439.4969 | 480.7224
2020-12-01 05:00 | 393.7155 | 483.4902 | 395.37 | 488.22 | 394.26 | 483.17 | 394.7147 | 484.8539 | 900.52 | 900.52 | 941.76 | 941.76 | 887.38 | 1014.39 | 436.3957 | 554.1066 | 435.9001 | 498.1345 | 436.3864 | 498.6902 | 436.6861 | 499.0327 | 436.6195 | 478.2865 | 436.5529 | 478.2136
2020-12-01 05:30 | 390.5103 | 479.5926 | 392 | 483.89 | 391.08 | 479.16 | 391.6613 | 481.1149 | 897.57 | 897.57 | 938.74 | 938.74 | 878.5 | 1009.01 | 431.7299 | 548.3503 | 431.1838 | 496.7221 | 431.5719 | 497.296 | 431.4208 | 497.0303 | 431.4401 | 476.4891 | 431.2361 | 476.3437
2020-12-01 06:00 | 385.1925 | 472.7511 | 385.64 | 475.92 | 385.33 | 471.58 | 385.4351 | 473.2728 | 891.54 | 891.54 | 931.16 | 931.16 | 869.08 | 1006.2 | 424.0608 | 538.4849 | 423.4215 | 495.0835 | 424.366 | 496.2903 | 424.5183 | 496.5165 | 424.495 | 475.6831 | 424.5918 | 475.8638
2020-12-01 06:30 | 379.03 | 465.1941 | 380.61 | 469.52 | 379.82 | 464.73 | 380.3785 | 466.9064 | 894.92 | 894.92 | 935.62 | 935.62 | 857.47 | 1001.2 | 416.3182 | 528.5585 | 415.2878 | 493.0692 | 421.6895 | 494.0857 | 422.4252 | 494.9478 | 422.3613 | 474.0504 | 422.1374 | 473.7991
2020-12-01 07:00 | 374.1259 | 457.4684 | 375.06 | 462.61 | 374.5 | 455.86 | 375.5943 | 459.3346 | 875.48 | 875.48 | 912.49 | 912.49 | 840.04 | 989.76 | 405.5995 | 514.8058 | 405.2885 | 489.8932 | 405.0313 | 489.8918 | 405.0313 | 489.8918 | 405.1849 | 469.2767 | 405.1849 | 469.2768
2020-12-01 07:30 | 369.2764 | 449.5818 | 371.15 | 458 | 370.62 | 449.42 | 370.8978 | 451.9741 | 893.37 | 893.37 | 933.65 | 933.65 | 833.07 | 989.41 | 414.514 | 526.3655 | 413.4413 | 488.4163 | 414.224 | 489.6538 | 414.3184 | 489.8025 | 414.3813 | 469.0598 | 414.1926 | 468.8462
2020-12-01 08:00 | 364.3503 | 442.2849 | 366.05 | 451.83 | 366.93 | 443.25 | 367.479 | 446.1368 | 887.93 | 887.93 | 925.92 | 925.92 | 827.86 | 991 | 395.4504 | 501.669 | 394.6943 | 489.0435 | 417.2411 | 490.0889 | 417.1778 | 490.0145 | 417.2727 | 469.3285 | 417.2728 | 469.3286
2020-12-01 08:30 | 359.6541 | 437.1725 | 361.07 | 445.9 | 362.31 | 438.27 | 362.7048 | 441.2156 | 873.87 | 873.87 | 907.56 | 907.56 | 824.13 | 993.5 | 392.5985 | 497.8322 | 392.2312 | 490.9109 | 398.4288 | 491.4639 | 398.5194 | 491.5757 | 398.4892 | 470.7348 | 398.4288 | 470.6634
2020-12-01 09:00 | 346.7996 | 419.8651 | 348.64 | 430.06 | 350 | 421.79 | 349.7318 | 423.7548 | 882.97 | 882.97 | 919.2 | 919.2 | 815.47 | 989.87 | 388.0384 | 492.2038 | 387.5239 | 490.4517 | 387.555 | 491.0273 | 387.0255 | 489.8262 | 386.9371 | 469.5008 | 387.3137 | 469.9293
2020-12-01 09:30 | 339.1863 | 410.2549 | 340.38 | 420.17 | 341.94 | 410.73 | 342.3474 | 414.1954 | 878.24 | 878.24 | 914.1 | 914.1 | 805.71 | 984.62 | 383.5405 | 486.515 | 383.0092 | 485.8411 | 382.3921 | 485.7337 | 382.1302 | 483.5919 | 382.1884 | 468.7567 | 382.2757 | 468.8637
2020-12-01 10:00 | 337.1727 | 404.7524 | 338.36 | 416.87 | 339.23 | 404.04 | 339.6039 | 408.0109 | 878.9 | 878.9 | 914.42 | 914.42 | 800.02 | 983.58 | 375.5637 | 476.3205 | 374.687 | 474.8918 | 378.289 | 480.2724 | 377.7963 | 477.8123 | 377.7784 | 468.1808 | 377.7714 | 468.1096
2020-12-01 10:30 | 340.821 | 412.0709 | 341.99 | 421.4 | 341.56 | 410.23 | 342.3174 | 414.0178 | 878.98 | 878.98 | 916.64 | 916.64 | 802.38 | 990.55 | 375.4258 | 475.8523 | 374.6326 | 474.8469 | 379.5623 | 481.8657 | 379.447 | 479.8752 | 379.5046 | 471.7326 | 379.447 | 471.6609
2020-12-01 11:00 | 348.0656 | 419.6888 | 349.89 | 430.94 | 349.26 | 418.25 | 350.0082 | 422.1407 | 886.54 | 886.54 | 926.35 | 926.35 | 807.3 | 998.69 | 373.8314 | 473.8037 | 372.9507 | 472.69 | 374.0414 | 474.6448 | 374.0414 | 472.8388 | 373.9847 | 469.8913 | 373.9847 | 469.8913
2020-12-01 11:30 | 348.4893 | 420.6303 | 350.39 | 431.64 | 349.6 | 419.39 | 350.4029 | 423.1555 | 886.39 | 886.39 | 925.86 | 925.86 | 829.48 | 1023.38 | 374.1345 | 474.1475 | 373.4624 | 473.4545 | 371.1951 | 470.9249 | 371.1881 | 468.9612 | 371.2232 | 467.9156 | 371.16 | 469.5687
2020-12-01 12:00 | 346.1478 | 418.4546 | 347.25 | 427.35 | 346.35 | 417.05 | 347.3252 | 420.0861 | 886.96 | 886.96 | 925.75 | 925.75 | 841.46 | 1036.56 | 501.6058 | 639.1821 | 493.6472 | 493.6472 | 494.4745 | 494.4745 | 494.352 | 494.352 | 473.6161 | 473.6161 | 473.4935 | 473.4935
2020-12-01 12:30 | 355.1065 | 427.2669 | 356.03 | 437.86 | 355.31 | 425.12 | 356.0292 | 428.5485 | 907.01 | 907.01 | 952.18 | 952.18 | 829.7 | 1024.33 | 499.3164 | 636.0328 | 498.2277 | 511.0251 | 496.7325 | 511.1426 | 496.4374 | 510.7944 | 490.1652 | 490.1652 | 490.1281 | 490.1281
2020-12-01 13:00 | 350.7146 | 420.248 | 351.36 | 431.67 | 350.8 | 417.76 | 351.6068 | 421.6241 | 899.21 | 899.21 | 941.09 | 941.09 | 831.61 | 1025.57 | 422.8817 | 537.1597 | 422.106 | 506.9116 | 422.1407 | 507.6649 | 421.917 | 507.4727 | 422.1407 | 486.838 | 422.0768 | 486.7643
2020-12-01 13:30 | 350.5087 | 420.3334 | 351.88 | 432.48 | 351.18 | 418.49 | 351.7813 | 421.8595 | 896.73 | 896.73 | 938.3 | 938.3 | 831.55 | 1023.78 | 397.3422 | 504.2976 | 396.4225 | 503.1871 | 396.6091 | 504.2109 | 396.429 | 502.2655 | 396.4891 | 485.8572 | 396.42 | 485.7836
2020-12-01 14:00 | 355.5318 | 428.1793 | 356.86 | 437.45 | 356.24 | 427.62 | 356.8332 | 429.9713 | 891.61 | 891.61 | 932.71 | 932.71 | 848.81 | 1038.46 | 543.6586 | 693.3203 | 510.789 | 510.789 | 510.1238 | 510.1238 | 509.8147 | 509.8147 | 489.0853 | 489.0853 | 488.937 | 488.937
2020-12-01 14:30 | 351.0013 | 419.2489 | 352.5 | 432.98 | 352 | 417.25 | 352.2974 | 420.7971 | 895.58 | 895.58 | 937.69 | 937.69 | 839.6 | 1025.78 | 457.5697 | 581.9998 | 455.877 | 509.9285 | 455.0986 | 510.2347 | 454.823 | 509.9258 | 454.7542 | 489.034 | 454.7197 | 488.9969
2020-12-01 15:00 | 356.2699 | 426.782 | 357.74 | 438.37 | 356.82 | 425.56 | 357.1463 | 427.8943 | 898 | 898 | 939.86 | 939.86 | 850.42 | 1033.9 | 433.0555 | 550.5206 | 431.8734 | 511.4101 | 442.0949 | 512.7836 | 441.5287 | 512.0499 | 441.5287 | 491.1825 | 441.4954 | 491.1454
2020-12-01 15:30 | 356.9589 | 430.9455 | 357.87 | 440.32 | 356.9 | 429.2 | 357.7665 | 432.0825 | 907.33 | 907.33 | 950.21 | 950.21 | 859.18 | 1038.43 | 566.1617 | 722.1689 | 513.061 | 513.061 | 514.2706 | 514.2706 | 513.9226 | 513.9226 | 492.9708 | 492.9708 | 492.8224 | 492.8224
2020-12-01 16:00 | 365.4031 | 443.2369 | 366.66 | 451.43 | 365.03 | 441.48 | 366.0824 | 444.3078 | 903.35 | 903.35 | 945.95 | 945.95 | 861.38 | 1034.68 | 465.0018 | 591.5927 | 464.1343 | 509.6488 | 464.2398 | 510.295 | 463.6436 | 509.5532 | 463.6788 | 488.7443 | 463.6086 | 488.6703
2020-12-01 16:30 | 375.0285 | 453.2533 | 376.51 | 463.05 | 374.37 | 450.91 | 375.0525 | 453.6991 | 896.13 | 896.13 | 936.94 | 936.94 | 875.84 | 1044.43 | 425.0739 | 539.5435 | 424.0444 | 513.0722 | 424.5923 | 513.997 | 424.0107 | 513.3784 | 424.1385 | 492.5922 | 423.883 | 492.2955
2020-12-01 17:00 | 371.8797 | 448.3773 | 372.52 | 457.83 | 371.38 | 445.95 | 371.9432 | 448.7266 | 887.02 | 887.02 | 928.06 | 928.06 | 870.24 | 1030.88 | 526.6292 | 670.9688 | 511.0077 | 511.0077 | 512.1348 | 512.1348 | 511.9796 | 511.9796 | 491.2203 | 491.2203 | 491.3693 | 491.3693
2020-12-01 17:30 | 376.2758 | 454.4786 | 377.73 | 464.75 | 376.37 | 452.67 | 376.4767 | 454.7991 | 903.17 | 903.17 | 946.75 | 946.75 | 877.86 | 1032.74 | 530.5338 | 675.981 | 511.5028 | 511.5028 | 512.9014 | 512.9014 | 512.9789 | 512.9789 | 492.0761 | 492.0761 | 491.8902 | 491.8902
2020-12-01 18:00 | 384.9693 | 464.9106 | 385.79 | 474.76 | 384.28 | 462.23 | 384.985 | 465.1424 | 909.7 | 909.7 | 953.53 | 953.53 | 878.58 | 1026.7 | 565.618 | 721.2186 | 512.6349 | 512.6349 | 513.446 | 513.446 | 513.4848 | 513.4848 | 492.5661 | 492.5661 | 492.6406 | 492.6406
2020-12-01 18:30 | 392.3898 | 475.1021 | 393.55 | 484.56 | 391.67 | 472.18 | 392.3906 | 475.203 | 906.85 | 906.85 | 951.64 | 951.64 | 896.2 | 1037.98 | 652.2116 | 733.0682 | 512.0673 | 512.0673 | 512.6705 | 512.6705 | 512.5543 | 512.5543 | 491.6735 | 491.6735 | 491.7479 | 491.7479
2020-12-01 19:00 | 400.8387 | 487.1671 | 401.62 | 495.18 | 400.48 | 484.78 | 401.0392 | 487.7242 | 914.56 | 914.56 | 959.83 | 959.83 | 913.91 | 1049.96 | 638.3364 | 733.3342 | 516.3839 | 516.3839 | 516.9421 | 516.9421 | 517.1376 | 517.1376 | 496.3197 | 496.3197 | 496.1696 | 496.1696
2020-12-01 19:30 | 412.8544 | 502.3935 | 414.1 | 510.53 | 412.13 | 499.44 | 412.8274 | 502.577 | 921.25 | 921.25 | 967.83 | 967.83 | 931.95 | 1063.01 | 675.0965 | 734.0259 | 520.4291 | 520.4291 | 522.3528 | 522.3528 | 522.6289 | 522.6289 | 501.8899 | 501.8899 | 501.8899 | 501.8899
2020-12-01 20:00 | 412.3869 | 502.3341 | 413.96 | 510.45 | 412.29 | 500.15 | 413.0921 | 503.5147 | 923.41 | 923.41 | 970.7 | 970.7 | 931.19 | 1062.02 | 503.5336 | 641.0463 | 502.4818 | 519.5485 | 515.3223 | 522.3666 | 515.6735 | 522.7955 | 501.9466 | 501.9466 | 501.684 | 501.684
2020-12-01 20:30 | 414.3937 | 504.5751 | 415.79 | 512.77 | 414.01 | 502.13 | 414.8047 | 505.2445 | 924.76 | 924.76 | 972.46 | 972.46 | 930.57 | 1061.14 | 613.2994 | 731.3522 | 518.8582 | 518.8582 | 522.9955 | 522.9955 | 522.7576 | 522.7576 | 502.0766 | 502.0766 | 502.0005 | 502.0005
2020-12-01 21:00 | 418.4202 | 509.9153 | 420.72 | 518.95 | 419.12 | 509.13 | 419.693 | 511.8333 | 927.77 | 927.77 | 976.95 | 976.95 | 938.17 | 1069.52 | 625.4784 | 732.6159 | 519.2648 | 519.2648 | 526.5187 | 526.5187 | 526.2795 | 526.2795 | 505.5178 | 505.5178 | 505.2499 | 505.2499
2020-12-01 21:30 | 425.4319 | 520.566 | 426.68 | 526.68 | 425.14 | 518.61 | 425.5424 | 520.7707 | 936.8 | 936.8 | 986.29 | 986.29 | 944.8 | 1076.86 | 609.9669 | 731.9907 | 519.1891 | 519.1891 | 528.4721 | 528.4721 | 528.1921 | 528.1921 | 507.3864 | 507.3864 | 507.5783 | 507.5783
2020-12-01 22:00 | 427.5232 | 524.3204 | 428.55 | 529.12 | 427.09 | 522.5 | 427.9536 | 524.9398 | 942.93 | 942.93 | 993.12 | 993.12 | 947.95 | 1080.2 | 630.3362 | 732.9485 | 520.1821 | 520.1821 | 530.3206 | 530.3206 | 530.0797 | 530.0797 | 509.3198 | 509.3198 | 509.397 | 509.397
2020-12-01 22:30 | 429.4095 | 527.066 | 431.13 | 532.35 | 429.54 | 525.98 | 430.1433 | 528.0529 | 945.39 | 945.39 | 996.05 | 996.05 | 951.17 | 1083.69 | 693.6028 | 732.1769 | 519.3784 | 519.3784 | 531.7918 | 531.7918 | 531.7516 | 531.7516 | 510.9858 | 510.9858 | 511.0632 | 511.0632
2020-12-01 23:00 | 432.2368 | 531.076 | 433.7 | 535.56 | 432.06 | 529.83 | 432.8829 | 531.9492 | 948.67 | 948.67 | 998.44 | 998.44 | 954.64 | 1087.5 | 659.3426 | 731.1793 | 518.5272 | 518.5272 | 533.3217 | 533.3217 | 533.4832 | 533.4832 | 512.541 | 512.541 | 512.541 | 512.541
2020-12-01 23:30 | 433.1984 | 533.389 | 434.88 | 536.81 | 433.34 | 532.8 | 434.0717 | 534.2958 | 951.45 | 951.45 | 1002.78 | 1002.78 | 956.48 | 1089.41 | 669.963 | 731.4586 | 518.8582 | 518.8582 | 534.3304 | 534.3304 | 534.4924 | 534.4924 | 513.6511 | 513.6511 | 513.5734 | 513.5734
2020-12-02 | 434.6524 | 535.2548 | 436.71 | 539.11 | 434.87 | 534.62 | 435.0249 | 534.9615 | 951.62 | 951.62 | 1003.25 | 1003.25 | 957.22 | 1090.17 | 648.702 | 731.0064 | 518.8676 | 518.8676 | 534.5609 | 534.5609 | 534.8042 | 534.8042 | 514.1315 | 514.1315 | 514.1315 | 514.1315
2020-12-02 00:30 | 435.3699 | 535.9035 | 436.93 | 539.51 | 434.87 | 534.52 | 435.5378 | 534.8062 | 949.01 | 949.01 | 1001.66 | 1001.66 | 957.5 | 1090.28 | 710.0161 | 729.5565 | 518.0543 | 518.0543 | 535.6168 | 535.6168 | 535.5762 | 535.5762 | 514.905 | 514.905 | 515.0613 | 515.0613
2020-12-02 01:00 | 438.5196 | 539.5742 | 440.18 | 543.61 | 438.28 | 538.35 | 439.2026 | 538.669 | 952.06 | 952.06 | 1004.16 | 1004.16 | 962.32 | 1095.57 | 648.9106 | 731.166 | 518.8677 | 518.8677 | 538.059 | 538.059 | 538.1406 | 538.1406 | 517.514 | 517.514 | 517.2786 | 517.2786
2020-12-02 01:30 | 441.5048 | 543.9559 | 443.54 | 547.7 | 441.63 | 543.46 | 442.0525 | 541.8123 | 959.74 | 959.74 | 1011.75 | 1011.75 | 966.78 | 1100.61 | 641.4005 | 730.6605 | 517.4302 | 517.4302 | 538.1082 | 538.1082 | 538.2716 | 538.2716 | 517.5344 | 517.5344 | 517.613 | 517.613
2020-12-02 02:00 | 442.4638 | 544.8942 | 444.32 | 548.74 | 442.55 | 544.47 | 442.7791 | 542.8435 | 960.49 | 960.49 | 1013.33 | 1013.33 | 969.22 | 1103.39 | 662.011 | 731.9774 | 519.4066 | 519.4066 | 539.1294 | 539.1294 | 539.3337 | 539.3337 | 518.3198 | 518.3198 | 518.4376 | 518.4376
2020-12-02 02:30 | 442.8505 | 545.5025 | 444.43 | 548.9 | 442.67 | 544.63 | 443.1091 | 542.8273 | 956.9 | 956.9 | 1009.29 | 1009.29 | 969.5 | 1103.56 | 687.6931 | 730.8201 | 518.3474 | 518.3474 | 539.6918 | 539.6918 | 539.61 | 539.61 | 518.8301 | 518.8301 | 518.9483 | 518.9483
2020-12-02 03:00 | 444.3531 | 547.4818 | 446.22 | 551.06 | 444.46 | 547.04 | 444.6833 | 544.2686 | 962.57 | 962.57 | 1015.92 | 1015.92 | 971.96 | 1106.27 | 623.2781 | 730.767 | 518.215 | 518.215 | 540.5941 | 540.5941 | 540.6761 | 540.6761 | 519.7651 | 519.7651 | 519.8046 | 519.8046
2020-12-02 03:30 | 444.5338 | 548.3719 | 445.88 | 550.31 | 444.41 | 547.64 | 445.0004 | 544.175 | 962.37 | 962.37 | 1016.09 | 1016.09 | 969.76 | 1103.67 | 590.2222 | 728.9844 | 517.6477 | 517.6477 | 539.9637 | 539.9637 | 539.9226 | 539.9226 | 519.3093 | 519.3093 | 519.2302 | 519.2302
2020-12-02 04:00 | 444.8148 | 548.9785 | 446.08 | 550.33 | 444.58 | 548.25 | 445.1779 | 544.1871 | 964.88 | 964.88 | 1018.61 | 1018.61 | 969.26 | 1103.09 | 491.6736 | 625.5529 | 489.8786 | 516.1912 | 491.2279 | 539.7458 | 491.3027 | 539.869 | 491.2279 | 518.9457 | 491.3774 | 519.0642
2020-12-02 04:30 | 447.0516 | 552.0316 | 449.23 | 553.74 | 447.9 | 552.72 | 448.1241 | 546.9074 | 967.03 | 967.03 | 1020.78 | 1020.78 | 970.22 | 1104.07 | 506.2595 | 644.1902 | 505.2407 | 515.9359 | 506.1113 | 539.9869 | 506.1113 | 539.9869 | 506.2656 | 519.4456 | 506.1498 | 519.3665
2020-12-02 05:00 | 448.3262 | 553.7669 | 449.36 | 553.26 | 448.05 | 553.19 | 449.101 | 547.7651 | 965.83 | 965.83 | 1019.82 | 1019.82 | 972.72 | 1106.78 | 597.2748 | 727.0157 | 516.1346 | 516.1346 | 540.5936 | 540.5936 | 540.7173 | 540.7173 | 520.0775 | 520.0775 | 520.0775 | 520.0775
2020-12-02 05:30 | 444.5558 | 549.1874 | 446.15 | 548.63 | 445.1 | 549.59 | 445.4671 | 546.1192 | 963.58 | 963.58 | 1017.83 | 1017.83 | 968.33 | 1106.09 | 601.0689 | 730.8734 | 518.9243 | 518.9243 | 543.4663 | 543.4663 | 543.7419 | 543.7419 | 522.9822 | 522.9822 | 522.9822 | 522.9822
2020-12-02 06:00 | 439.5574 | 542.9954 | 441.09 | 542.27 | 439.92 | 543.23 | 440.3555 | 543.9876 | 963.45 | 963.45 | 1016.56 | 1016.56 | 962.19 | 1106.11 | 614.2039 | 734.1324 | 520.3713 | 520.3713 | 543.7545 | 543.7545 | 543.9188 | 543.9188 | 522.9896 | 522.9896 | 523.0292 | 523.0292
2020-12-02 06:30 | 429.1675 | 530.1536 | 430.18 | 528.84 | 429.31 | 530.01 | 429.9291 | 531.0944 | 955.78 | 955.78 | 1008.01 | 1008.01 | 945.7 | 1094.67 | 606.2239 | 731.8577 | 519.1325 | 519.1325 | 540.429 | 540.429 | 540.7975 | 540.7975 | 520.0507 | 520.0507 | 519.7819 | 519.7819
2020-12-02 07:00 | 422.2213 | 521.6105 | 423.33 | 520.34 | 422.52 | 521.72 | 423.5699 | 523.2822 | 949.76 | 949.76 | 1001.3 | 1001.3 | 933.34 | 1087.94 | 614.7098 | 731.6848 | 518.9432 | 518.9432 | 537.6734 | 537.6734 | 537.9996 | 537.9996 | 517.2363 | 517.2363 | 517.1971 | 517.1971
2020-12-02 07:30 | 416.032 | 513.8115 | 416.97 | 513.53 | 416.41 | 514 | 416.9949 | 515.033 | 946.52 | 946.52 | 996.46 | 996.46 | 920.8 | 1081.15 | 601.4009 | 729.6762 | 518.7541 | 518.7541 | 533.3225 | 533.3225 | 533.9304 | 533.9304 | 513.1666 | 513.1666 | 513.1277 | 513.1277
2020-12-02 08:00 | 407.8577 | 503.4542 | 409.78 | 505.34 | 409.34 | 504.77 | 409.1434 | 505.0413 | 945.03 | 945.03 | 995.09 | 995.09 | 917.45 | 1084.07 | 671.2833 | 730.9132 | 518.3569 | 518.3569 | 535.1235 | 535.1235 | 535.4075 | 535.4075 | 514.6154 | 514.6154 | 514.5763 | 514.5763
2020-12-02 08:30 | 400.6607 | 494.0624 | 402.76 | 497.21 | 402.01 | 494.97 | 402.1359 | 495.8325 | 938.55 | 938.55 | 986.4 | 986.4 | 908.52 | 1080.76 | 605.4876 | 730.6206 | 518.3569 | 518.3569 | 534.9298 | 534.9298 | 535.0516 | 535.0516 | 514.23 | 514.23 | 514.347 | 514.347
2020-12-02 09:00 | 396.2793 | 488.4284 | 397.68 | 491.21 | 397.23 | 489.16 | 397.4935 | 489.9457 | 937.61 | 937.61 | 985.31 | 985.31 | 900.29 | 1077.46 | 601.9908 | 730.2614 | 518.0165 | 518.0165 | 530.1735 | 530.1735 | 530.254 | 530.254 | 509.5899 | 509.5899 | 509.5512 | 509.5512
2020-12-02 09:30 | 389.8005 | 480.4429 | 391.53 | 483.65 | 391.19 | 481.66 | 391.1825 | 482.1641 | 933.2 | 933.2 | 980.17 | 980.17 | 890.55 | 1072.35 | 616.7141 | 730.6605 | 518.3853 | 518.3853 | 531.8036 | 531.8036 | 531.8037 | 531.8037 | 511.4442 | 511.4442 | 511.2152 | 511.2152
2020-12-02 10:00 | 384.1271 | 473.5003 | 385.89 | 476.57 | 385.32 | 474.46 | 385.4186 | 475.127 | 938.56 | 938.56 | 987.03 | 987.03 | 883.91 | 1069.91 | 645.6016 | 731.2059 | 518.6879 | 518.6879 | 529.7975 | 529.7975 | 529.8377 | 529.8377 | 508.9585 | 508.9585 | 508.9971 | 508.9971
2020-12-02 10:30 | 385.0359 | 474.5147 | 386.47 | 477.4 | 385.95 | 475.09 | 386.3167 | 476.1296 | 935.47 | 935.47 | 983.38 | 983.38 | 877.62 | 1067.15 | 630.2745 | 731.3389 | 518.7068 | 518.7068 | 526.4728 | 526.4728 | 526.353 | 526.353 | 505.5511 | 505.5511 | 505.5511 | 505.5511
2020-12-02 11:00 | 382.5615 | 471.6422 | 383.6 | 473.56 | 383.33 | 472 | 383.8584 | 473.308 | 932.67 | 932.67 | 979.7 | 979.7 | 870.63 | 1062.65 | 565.2718 | 720.8054 | 518.6123 | 518.6123 | 528.5812 | 528.5812 | 528.5812 | 528.5812 | 507.786 | 507.786 | 507.786 | 507.786
2020-12-02 11:30 | 378.4733 | 466.776 | 379.65 | 468.78 | 379.38 | 467.41 | 380.1266 | 468.8469 | 929.71 | 929.71 | 975.54 | 975.54 | 868.63 | 1062.53 | 582.1086 | 730.7004 | 518.6406 | 518.6406 | 524.3721 | 524.3721 | 525.129 | 525.129 | 504.4084 | 504.4084 | 504.2937 | 504.2937
2020-12-02 12:00 | 377.3097 | 465.438 | 379.17 | 467.87 | 378.53 | 466.42 | 378.7401 | 467.2026 | 929.96 | 929.96 | 976.01 | 976.01 | 870.38 | 1066.2 | 590.0222 | 733.2145 | 520.0687 | 520.0687 | 526.6474 | 526.6474 | 526.6474 | 526.6474 | 506.0536 | 506.0536 | 506.0153 | 506.0153
2020-12-02 12:30 | 373.9203 | 461.3489 | 376.13 | 464.28 | 375.96 | 463.24 | 375.8128 | 463.6977 | 924.32 | 924.32 | 969.12 | 969.12 | 864.03 | 1059.19 | 460.3503 | 585.3828 | 459.028 | 518.7257 | 512.3527 | 524.6536 | 512.1586 | 524.4593 | 503.7596 | 503.7596 | 503.5304 | 503.5304
2020-12-02 13:00 | 376.2537 | 464.1762 | 377.34 | 465.68 | 376.84 | 464.4 | 377.7731 | 466.093 | 927.22 | 927.22 | 972.8 | 972.8 | 863.92 | 1058.43 | 481.9387 | 613.1596 | 481.2206 | 519.6998 | 504.6721 | 521.5756 | 504.7104 | 521.6152 | 500.8076 | 500.8076 | 500.6179 | 500.6179
2020-12-02 13:30 | 374.7489 | 462.5 | 376.75 | 464.87 | 376.3 | 463.93 | 375.9618 | 463.9458 | 925.38 | 925.38 | 970.8 | 970.8 | 865.98 | 1059.44 | 489.1373 | 622.5584 | 487.6993 | 519.6147 | 488.6585 | 522.7307 | 488.1414 | 522.1775 | 488.1783 | 501.3719 | 488.1414 | 501.3341
2020-12-02 14:00 | 378.1581 | 466.8157 | 379.9 | 468.72 | 379.54 | 468.14 | 379.6549 | 468.6635 | 925.05 | 925.05 | 970.44 | 970.44 | 855.21 | 1045.54 | 561.086 | 715.3113 | 518.338 | 518.338 | 522.3763 | 522.3763 | 522.416 | 522.416 | 501.6165 | 501.6165 | 501.6546 | 501.6546
2020-12-02 14:30 | 383.6693 | 473.7555 | 385.55 | 475.77 | 384.99 | 475.12 | 385.3117 | 475.8211 | 930.2 | 930.2 | 975.76 | 975.76 | 867.02 | 1054.55 | 540.322 | 688.6188 | 518.3483 | 518.3483 | 519.3474 | 519.3474 | 519.3866 | 519.3866 | 498.5978 | 498.5978 | 498.5977 | 498.5977
2020-12-02 15:00 | 384.9417 | 475.1635 | 386.67 | 477.45 | 386.25 | 476.42 | 386.5406 | 477.1601 | 924.08 | 924.08 | 969.71 | 969.71 | 868.14 | 1051 | 521.7997 | 664.7612 | 517.6193 | 517.6193 | 518.7712 | 518.7712 | 518.929 | 518.929 | 498.3217 | 498.3217 | 498.2839 | 498.2839
2020-12-02 15:30 | 385.3597 | 475.7695 | 387.38 | 477.7 | 387.11 | 477.48 | 387.5252 | 478.4535 | 926.97 | 926.97 | 972.98 | 972.98 | 867.67 | 1045.95 | 587.3545 | 730.3944 | 518.3569 | 518.3569 | 518.8894 | 518.8894 | 519.2049 | 519.2049 | 498.4353 | 498.4353 | 498.6245 | 498.6245
2020-12-02 16:00 | 392.2764 | 484.2903 | 393.81 | 486.06 | 393.27 | 485.03 | 393.9113 | 486.2347 | 930.35 | 930.35 | 977.06 | 977.06 | 871.71 | 1044.73 | 529.8906 | 675.2893 | 513.5439 | 513.5439 | 514.5969 | 514.5969 | 514.9112 | 514.9112 | 494.0643 | 494.0643 | 494.0894 | 494.0894
2020-12-02 16:30 | 395.8876 | 488.8 | 397.24 | 489.78 | 396.91 | 489.61 | 397.3253 | 490.5851 | 930.22 | 930.22 | 977.1 | 977.1 | 878.77 | 1045.79 | 554.0639 | 706.4721 | 514.5545 | 514.5545 | 511.6042 | 515.4059 | 511.7209 | 515.4906 | 494.8042 | 494.8042 | 494.7771 | 494.7771
2020-12-02 17:00 | 399.9825 | 493.9493 | 401.43 | 494.44 | 400.95 | 494.7 | 401.4732 | 495.7812 | 931.78 | 931.78 | 978.43 | 978.43 | 890.14 | 1051.48 | 571.8394 | 729.1839 | 517.2627 | 517.2627 | 517.6469 | 517.6469 | 518.0405 | 518.0405 | 497.2483 | 497.2483 | 497.2105 | 497.2105
2020-12-02 17:30 | 405.9171 | 501.2133 | 407.35 | 501.38 | 406.72 | 501.68 | 407.5408 | 503.2377 | 933.58 | 933.58 | 980.7 | 980.7 | 899.18 | 1054.51 | 545.7997 | 695.812 | 518.1678 | 518.1678 | 519.0839 | 519.0839 | 519.4388 | 519.4388 | 498.7779 | 498.7779 | 498.6265 | 498.6265
2020-12-02 18:00 | 410.8829 | 507.3921 | 411.98 | 506.61 | 411.38 | 507.58 | 411.9923 | 508.7886 | 934.92 | 934.92 | 982.18 | 982.18 | 910.72 | 1060.06 | 550.2422 | 701.7156 | 518.5272 | 518.5272 | 522.1166 | 522.1166 | 522.3145 | 522.3145 | 501.6134 | 501.6134 | 501.7654 | 501.7654
2020-12-02 18:30 | 418.4279 | 516.9144 | 420.19 | 515.73 | 419.39 | 517.79 | 419.8279 | 518.644 | 940.74 | 940.74 | 989.03 | 989.03 | 925.77 | 1069.59 | 559.8448 | 713.8802 | 520.532 | 520.532 | 527.421 | 527.421 | 527.4609 | 527.4609 | 506.5507 | 506.5507 | 506.704 | 506.704
2020-12-02 19:00 | 420.6521 | 519.549 | 422.35 | 518.86 | 421.86 | 520.55 | 422.1139 | 521.3622 | 937.61 | 937.61 | 986.44 | 986.44 | 932.48 | 1069.71 | 578.3779 | 729.1441 | 517.241 | 517.241 | 528.1525 | 528.1525 | 528.6744 | 528.6744 | 507.8927 | 507.8927 | 507.9675 | 507.9675
2020-12-02 19:30 | 425.0902 | 525.0772 | 426.66 | 523.76 | 425.87 | 525.59 | 426.0978 | 526.3287 | 937.75 | 937.75 | 986.67 | 986.67 | 946.03 | 1077.78 | 539.6984 | 687.8569 | 516.371 | 516.371 | 531.8737 | 531.8737 | 532.3589 | 532.3589 | 511.5761 | 511.5761 | 511.4206 | 511.4206
2020-12-02 20:00 | 423.6957 | 523.3286 | 425.49 | 522.18 | 424.68 | 524.04 | 425.4476 | 525.4924 | 936.26 | 936.26 | 984.73 | 984.73 | 946.79 | 1078.51 | 530.8006 | 676.2916 | 516.6074 | 516.6074 | 531.9594 | 533.8879 | 532.4048 | 534.3349 | 513.6871 | 513.6871 | 513.6091 | 513.6091
2020-12-02 20:30 | 425.4478 | 525.4459 | 426.83 | 524.52 | 426.21 | 525.75 | 426.7711 | 527.0463 | 938.42 | 938.42 | 987.77 | 987.77 | 951.33 | 1083.49 | 483.4614 | 615.1644 | 483.1527 | 518.0638 | 483.3203 | 535.7995 | 483.7245 | 536.2477 | 483.3571 | 515.066 | 483.7613 | 515.4967
2020-12-02 21:00 | 423.6061 | 522.9524 | 425.54 | 523.49 | 424.4 | 523.2 | 425.5486 | 525.2109 | 934.66 | 934.66 | 984.23 | 984.23 | 949.78 | 1081.6 | 483.7248 | 615.5296 | 483.1762 | 516.4277 | 484.1746 | 536.2516 | 484.3958 | 536.4966 | 484.5433 | 515.8984 | 484.3221 | 515.6629
2020-12-02 21:30 | 425.2499 | 525.0046 | 426.65 | 524.98 | 425.87 | 525.26 | 426.515 | 526.5771 | 936.52 | 936.52 | 985.91 | 985.91 | 954.58 | 1086.94 | 486.6528 | 619.2905 | 485.9156 | 517.4018 | 486.8171 | 538.516 | 487.0392 | 538.8434 | 487.0392 | 518.0499 | 487.1502 | 518.168
2020-12-02 22:00 | 426.5592 | 526.7034 | 427.85 | 526.62 | 427.07 | 526.86 | 427.8952 | 528.2294 | 938.9 | 938.9 | 987.62 | 987.62 | 954.77 | 1087.22 | 488.6575 | 621.7615 | 488.1496 | 517.9881 | 488.2788 | 539.6846 | 488.8358 | 540.3003 | 488.7615 | 519.4195 | 488.9843 | 519.6563
2020-12-02 22:30 | 428.1247 | 528.816 | 429.68 | 528.44 | 428.56 | 529.03 | 429.0894 | 529.6287 | 941.4 | 941.4 | 990.77 | 990.77 | 958.61 | 1091.55 | 490.471 | 624.1976 | 490.0397 | 518.9528 | 490.6436 | 542.0344 | 490.9041 | 542.3221 | 490.7553 | 521.3084 | 490.7553 | 521.3084
2020-12-02 23:00 | 430.0545 | 531.2297 | 431.86 | 530.99 | 430.78 | 531.89 | 431.0962 | 531.5105 | 944.37 | 944.37 | 994.36 | 994.36 | 960.15 | 1093.29 | 493.1685 | 627.5529 | 491.8155 | 519.1418 | 492.9864 | 544.0538 | 493.0611 | 544.1362 | 493.0237 | 523.2227 | 492.7624 | 522.9453
2020-12-02 23:30 | 432.0685 | 533.7399 | 433.32 | 532.34 | 432.14 | 533.7 | 432.5215 | 532.2429 | 944.06 | 944.06 | 994.38 | 994.38 | 955.09 | 1087.61 | 493.0653 | 627.3339 | 492.4633 | 518.2719 | 493.1103 | 543.7582 | 493.4099 | 544.0885 | 493.6345 | 523.494 | 493.5596 | 523.4146
2020-12-03 | 432.9464 | 534.8194 | 435.59 | 534.79 | 434.15 | 536.3 | 434.3855 | 533.9599 | 949.58 | 949.58 | 1000.45 | 1000.45 | 960.13 | 1093.09 | 494.3482 | 629.102 | 492.9432 | 517.6098 | 494.1846 | 544.5995 | 494.6349 | 545.0958 | 494.635 | 524.2557 | 494.6349 | 524.2557
2020-12-03 00:30 | 436.2705 | 538.9512 | 439.12 | 539.98 | 437.03 | 539.74 | 436.9971 | 537.0264 | 958.13 | 958.13 | 1009.87 | 1009.87 | 966.76 | 1100.53 | 496.6603 | 632.0601 | 495.8427 | 519.87 | 497.5102 | 547.2479 | 497.5478 | 547.2892 | 497.8491 | 526.7075 | 497.5479 | 526.3889
2020-12-03 01:00 | 438.131 | 541.2955 | 439.28 | 540.42 | 438.43 | 541.58 | 438.7978 | 538.525 | 959.42 | 959.42 | 1013.23 | 1013.23 | 966.87 | 1100.5 | 498.4495 | 634.3843 | 497.7967 | 519.2175 | 498.1473 | 547.9451 | 499.054 | 548.9424 | 498.6007 | 527.5689 | 498.8273 | 527.8087
2020-12-03 01:30 | 440.2794 | 543.9058 | 441.42 | 542.52 | 440.66 | 544.4 | 440.8172 | 540.6493 | 963.75 | 963.75 | 1017.18 | 1017.18 | 969.39 | 1103.35 | 499.9549 | 636.3057 | 498.6478 | 519.5295 | 499.3044 | 548.7968 | 499.4557 | 548.9631 | 499.7582 | 528.6472 | 499.607 | 528.4872
2020-12-03 02:00 | 439.9183 | 543.4085 | 441.21 | 541.6 | 440.41 | 544.28 | 440.4234 | 539.9554 | 963.99 | 963.99 | 1017.78 | 1017.78 | 969.62 | 1103.51 | 497.2289 | 632.9156 | 495.8454 | 518.6217 | 496.9154 | 547.0115 | 497.4428 | 547.5921 | 497.4052 | 526.6712 | 497.4428 | 526.7111
2020-12-03 02:30 | 438.4069 | 541.5359 | 440.28 | 540.7 | 439.29 | 542.8 | 439.8462 | 538.7609 | 961.24 | 961.24 | 1015.32 | 1015.32 | 970.6 | 1104.44 | 493.6894 | 628.295 | 493.0297 | 515.8698 | 493.8143 | 543.6821 | 495.3582 | 545.3818 | 495.5088 | 524.7368 | 495.3582 | 524.5773
2020-12-03 03:00 | 444.4688 | 549.1155 | 446.28 | 548.26 | 445.64 | 550.66 | 446.0532 | 544.0477 | 963.88 | 963.88 | 1018.76 | 1018.76 | 973.11 | 1107.12 | 497.8045 | 633.612 | 496.8111 | 515.3874 | 497.3078 | 544.3489 | 499.8143 | 547.0925 | 499.8523 | 528.2026 | 499.8143 | 528.1624
2020-12-03 03:30 | 445.4675 | 550.1987 | 447.09 | 548.42 | 446.51 | 551.72 | 446.5598 | 544.3627 | 965.82 | 965.82 | 1020.65 | 1020.65 | 970.9 | 1104.72 | 499.9005 | 636.2065 | 498.9372 | 515.151 | 499.9264 | 544.6815 | 502.3521 | 547.1341 | 502.4666 | 530.3198 | 502.292 | 530.171
2020-12-03 04:00 | 440.7211 | 544.3617 | 442.81 | 543.35 | 442.22 | 546.43 | 442.5418 | 541.0326 | 966.36 | 966.36 | 1021.09 | 1021.09 | 967.01 | 1100.51 | 498.9476 | 635.0947 | 497.933 | 515.0943 | 498.8441 | 544.4321 | 501.4186 | 547.051 | 501.2819 | 529.3184 | 501.3042 | 529.3063
2020-12-03 04:30 | 438.6014 | 541.9454 | 441.1 | 542.23 | 440.45 | 544.14 | 440.4655 | 538.6972 | 969.36 | 969.36 | 1025.65 | 1025.65 | 966.26 | 1099.65 | 499.9871 | 636.3305 | 498.7041 | 514.6309 | 499.7228 | 544.0163 | 502.3194 | 546.8431 | 502.243 | 530.0129 | 501.9757 | 529.7308
2020-12-03 05:00 | 445.8631 | 550.8778 | 448.11 | 550.31 | 447.2 | 552.55 | 447.468 | 545.1804 | 971.34 | 971.34 | 1027.4 | 1027.4 | 970.48 | 1104.24 | 499.2768 | 635.4034 | 497.9603 | 515.1227 | 499.2631 | 544.8478 | 501.3356 | 547.0925 | 501.32 | 529.3586 | 501.358 | 529.3988
2020-12-03 05:30 | 444.6051 | 549.3263 | 446.06 | 547.12 | 445.4 | 550.22 | 445.8365 | 544.8459 | 964.38 | 964.38 | 1019.66 | 1019.66 | 963.75 | 1100.76 | 494.2015 | 629.0799 | 493.3825 | 514.924 | 493.8461 | 543.8085 | 495.417 | 545.5129 | 495.4377 | 526.4436 | 495.1297 | 526.1395
2020-12-03 06:00 | 444.0088 | 548.4446 | 445.53 | 546.96 | 444.09 | 548.58 | 444.2868 | 547.5305 | 967.01 | 967.01 | 1022.05 | 1022.05 | 963.29 | 1107.28 | 491.5506 | 625.6166 | 489.8459 | 516.4088 | 490.9968 | 546.0948 | 492.2676 | 547.5082 | 492.5666 | 528.179 | 492.4171 | 528.0588
2020-12-03 06:30 | 432.1977 | 533.9302 | 433.74 | 532.06 | 432.18 | 533.79 | 432.9915 | 534.905 | 961.58 | 961.58 | 1015.5 | 1015.5 | 949.21 | 1099.04 | 475.9935 | 605.715 | 475.0659 | 518.8487 | 477.1622 | 541.0787 | 478.1359 | 542.1828 | 478.2801 | 521.3933 | 478.244 | 521.354
2020-12-03 07:00 | 420.0223 | 518.9146 | 422.05 | 517.62 | 420.94 | 519.99 | 421.6601 | 520.9326 | 957.86 | 957.86 | 1010.76 | 1010.76 | 933.64 | 1088.98 | 466.9887 | 594.0624 | 466.0024 | 520.1727 | 466.9554 | 536.814 | 467.8733 | 537.6978 | 467.9085 | 516.9291 | 467.9438 | 516.847
2020-12-03 07:30 | 414.1357 | 511.6534 | 415.58 | 510.46 | 414.71 | 512.33 | 414.7566 | 512.4205 | 952.94 | 952.94 | 1004.1 | 1004.1 | 920.63 | 1081.89 | 458.0298 | 582.4661 | 456.4203 | 520.2861 | 457.6508 | 533.2888 | 458.48 | 534.2549 | 458.5146 | 513.3482 | 458.4799 | 513.3094
2020-12-03 08:00 | 407.4974 | 503.4094 | 408.95 | 503.39 | 407.88 | 503.65 | 408.7176 | 504.9398 | 945.84 | 945.84 | 996.14 | 996.14 | 912.92 | 1080.24 | 453.0096 | 576.1983 | 452.0584 | 521.8276 | 452.5774 | 533.1003 | 453.5086 | 534.1915 | 453.338 | 513.017 | 453.3039 | 512.9785
2020-12-03 08:30 | 401.017 | 495.2986 | 402.93 | 496.24 | 402.04 | 496.53 | 402.0163 | 496.6079 | 938.31 | 938.31 | 986.02 | 986.02 | 904.18 | 1077.44 | 444.9674 | 565.6807 | 443.8894 | 521.9601 | 444.6712 | 530.5262 | 445.4081 | 531.4053 | 445.3319 | 510.3828 | 445.3076 | 510.306
2020-12-03 09:00 | 394.3471 | 487.0543 | 396.66 | 489.15 | 395.7 | 488.55 | 395.4683 | 488.4625 | 937.29 | 937.29 | 984.76 | 984.76 | 896.31 | 1075.05 | 444.6458 | 565.379 | 443.272 | 521.8182 | 444.1074 | 528.6469 | 444.6425 | 529.2838 | 444.6425 | 508.309 | 444.609 | 508.2708
2020-12-03 09:30 | 387.3948 | 478.4919 | 389.11 | 480.02 | 388.65 | 479.87 | 388.6432 | 480.0837 | 930.86 | 930.86 | 977.27 | 977.27 | 886.34 | 1069.18 | 431.1007 | 547.9294 | 430.505 | 519.4256 | 431.1364 | 525.1392 | 432.3902 | 526.6891 | 432.6186 | 506.049 | 432.4881 | 505.8963
2020-12-03 10:00 | 381.4865 | 471.0417 | 382.94 | 472.48 | 382.41 | 472.1 | 382.1696 | 472.0153 | 926.2 | 926.2 | 971.2 | 971.2 | 875.39 | 1061.91 | 425.0852 | 540.2681 | 424.1269 | 518.9622 | 432.7334 | 522.2716 | 434.0322 | 523.9399 | 434.1426 | 503.0564 | 434.1098 | 503.0564
2020-12-03 10:30 | 377.5649 | 466.0815 | 379.41 | 468.5 | 378.92 | 467.56 | 378.9908 | 467.8751 | 923.6 | 923.6 | 968.58 | 968.58 | 864.9 | 1054.92 | 418.5844 | 531.4735 | 417.5274 | 518.6301 | 421.7167 | 519.5385 | 423.0584 | 521.1914 | 423.1862 | 500.4572 | 423.0265 | 500.2683
2020-12-03 11:00 | 373.0053 | 460.3829 | 374.92 | 463.06 | 374.58 | 462.01 | 374.7084 | 462.5208 | 920.22 | 920.22 | 964.15 | 964.15 | 854.84 | 1047.66 | 453.6348 | 576.6917 | 452.8275 | 516.2596 | 428.6706 | 516.9797 | 429.9037 | 518.4668 | 430.001 | 497.6889 | 429.9361 | 497.6138
2020-12-03 11:30 | 369.1488 | 455.8459 | 370.93 | 457.94 | 370.36 | 457.08 | 370.356 | 457.3366 | 917.03 | 917.03 | 959.66 | 959.66 | 851.96 | 1047.12 | 407.2249 | 516.346 | 406.3087 | 513.5864 | 423.3555 | 514.6339 | 424.5719 | 516.1126 | 424.5399 | 495.163 | 424.4759 | 495.0884
2020-12-03 12:00 | 362.5013 | 447.7065 | 364.25 | 449.65 | 363.79 | 449.1 | 363.8504 | 449.3474 | 911.05 | 911.05 | 952.72 | 952.72 | 835.93 | 1031.68 | 401.4127 | 507.666 | 400.5955 | 506.6324 | 400.6263 | 506.3452 | 401.8016 | 506.4514 | 401.8623 | 491.3157 | 401.8319 | 491.2786
2020-12-03 12:30 | 357.1295 | 440.4209 | 358.39 | 442.76 | 358.65 | 441.8 | 358.7116 | 442.3878 | 902.52 | 902.52 | 943.23 | 943.23 | 822.25 | 1017.29 | 418.7286 | 530.0564 | 418.0872 | 501.9978 | 422.1595 | 502.2744 | 423.6151 | 503.9936 | 423.6366 | 483.2315 | 423.6687 | 483.268
2020-12-03 13:00 | 354.2805 | 436.9162 | 355.84 | 439.52 | 355.46 | 438.06 | 355.7696 | 438.7683 | 907.11 | 907.11 | 948.15 | 948.15 | 818.39 | 1013.5 | 455.1771 | 577.2961 | 453.9275 | 502.5568 | 468.2684 | 503.3676 | 469.7246 | 504.9329 | 469.8311 | 484.1902 | 469.7601 | 484.117
2020-12-03 13:30 | 349.1817 | 430.1522 | 351.25 | 433.91 | 351.19 | 432.09 | 351.259 | 432.7307 | 902.04 | 902.04 | 942.69 | 942.69 | 818.85 | 1011.95 | 389.0079 | 489.7303 | 387.9171 | 488.532 | 393.1295 | 494.2296 | 394.2929 | 494.1001 | 394.4122 | 481.5296 | 394.3228 | 481.4204
2020-12-03 14:00 | 349.1177 | 430.2365 | 350.52 | 432.94 | 350.09 | 430.89 | 350.464 | 431.95 | 891.88 | 891.88 | 930.48 | 930.48 | 814.78 | 1005.27 | 475.1279 | 600.6154 | 473.6472 | 497.5804 | 474.5036 | 499.1617 | 475.9449 | 500.6779 | 475.9449 | 479.7534 | 475.8367 | 479.7417
2020-12-03 14:30 | 352.9869 | 435.0556 | 355.17 | 438.67 | 354.89 | 436.84 | 354.7927 | 437.245 | 890.61 | 890.61 | 928.9 | 928.9 | 806.22 | 992.84 | 424.3615 | 533.6409 | 423.2303 | 491.0146 | 423.5431 | 492.0349 | 425.0584 | 493.7952 | 425.1551 | 473.11 | 424.9939 | 472.9307
2020-12-03 15:00 | 357.8293 | 441.2062 | 358.85 | 443.17 | 358.72 | 441.81 | 358.8901 | 442.5468 | 896.25 | 896.25 | 935.88 | 935.88 | 816.16 | 998.17 | 472.9133 | 596.9899 | 471.2714 | 492.3781 | 472.5319 | 494.2908 | 473.7188 | 495.5323 | 473.7409 | 474.7607 | 473.503 | 474.4854
2020-12-03 15:30 | 361.6941 | 446.1672 | 363.64 | 448.84 | 363.54 | 447.91 | 363.5786 | 448.5209 | 901.92 | 901.92 | 942.8 | 942.8 | 812.87 | 989.77 | 452.5439 | 570.1184 | 451.7413 | 486.759 | 452.6659 | 487.5659 | 453.873 | 488.8661 | 453.8385 | 468.0703 | 453.735 | 467.9636
2020-12-03 16:00 | 362.8919 | 448.0148 | 364.45 | 449.38 | 364.02 | 448.86 | 364.3734 | 449.7998 | 908.02 | 908.02 | 950.38 | 950.38 | 826.95 | 998.41 | 512.6985 | 648.4441 | 490.4244 | 490.4244 | 491.6118 | 491.6118 | 492.8112 | 492.8112 | 472.1834 | 472.1834 | 472.1475 | 472.1475
2020-12-03 16:30 | 364.689 | 450.3017 | 365.86 | 450.21 | 365.9 | 451.24 | 366.096 | 452.0391 | 911.11 | 911.11 | 954.87 | 954.87 | 832.56 | 997.54 | 500.9606 | 633.6892 | 490.937 | 490.937 | 491.7552 | 491.7552 | 493.5601 | 493.5601 | 472.8968 | 472.8968 | 472.7887 | 472.7887
2020-12-03 17:00 | 371.9321 | 459.3465 | 373.19 | 458.65 | 372.86 | 459.99 | 373.5995 | 461.4141 | 915.76 | 915.76 | 960.43 | 960.43 | 842.76 | 1001.99 | 489.4753 | 617.8942 | 488.4385 | 497.945 | 472.9288 | 498.6361 | 473.433 | 499.1676 | 473.8291 | 478.8389 | 473.577 | 478.5842
2020-12-03 17:30 | 383.9749 | 474.2661 | 385.33 | 473.37 | 385.08 | 475.16 | 385.1791 | 475.7458 | 919.81 | 919.81 | 965.43 | 965.43 | 862.42 | 1016.12 | 512.6607 | 648.1899 | 500.9713 | 500.9713 | 502.9192 | 502.9192 | 503.8933 | 503.8933 | 482.8189 | 482.8189 | 482.9288 | 482.9288
2020-12-03 18:00 | 395.1472 | 488.0165 | 396.99 | 487.63 | 396.89 | 489.57 | 397.2933 | 490.6585 | 923.4 | 923.4 | 969.4 | 969.4 | 865.97 | 1012.8 | 427.6844 | 537.2254 | 426.9512 | 502.8575 | 427.7918 | 504.0303 | 428.3441 | 504.681 | 428.2466 | 483.7834 | 428.3441 | 483.8935
2020-12-03 18:30 | 402.2937 | 496.9905 | 404.59 | 496.34 | 404.22 | 498.89 | 404.1694 | 499.296 | 931.06 | 931.06 | 978 | 978 | 891.68 | 1033.25 | 441.2598 | 554.9346 | 440.0149 | 509.2095 | 441.324 | 510.8407 | 441.8593 | 511.4603 | 442.1203 | 490.8975 | 442.0535 | 490.8232
2020-12-03 19:00 | 408.9703 | 505.2639 | 409.94 | 501.1 | 409.18 | 505.46 | 409.9958 | 506.5308 | 932.08 | 932.08 | 979.81 | 979.81 | 909.64 | 1045.61 | 458.6115 | 577.7475 | 457.7609 | 515.5231 | 453.3936 | 516.5498 | 454.0117 | 517.254 | 454.1148 | 496.5204 | 454.046 | 496.4453
2020-12-03 19:30 | 416.0475 | 514.0168 | 417.35 | 510.89 | 416.4 | 514.28 | 417.3797 | 515.6627 | 934.14 | 934.14 | 982.7 | 982.7 | 928.35 | 1059 | 483.1773 | 609.7711 | 482.1846 | 519.0568 | 483.2223 | 522.4332 | 483.9909 | 523.2642 | 483.8445 | 502.2568 | 483.9543 | 502.3708
2020-12-03 20:00 | 416.7408 | 514.7153 | 417.75 | 512.05 | 416.9 | 514.66 | 418.0206 | 516.4182 | 931.67 | 931.67 | 980.42 | 980.42 | 931.13 | 1061.75 | 559.6459 | 709.1935 | 517.7516 | 517.7516 | 525.1267 | 525.1267 | 526.0845 | 526.0845 | 505.7443 | 505.7443 | 505.2461 | 505.2461
2020-12-03 20:30 | 419.4947 | 518.1486 | 420.68 | 516.18 | 419.85 | 518.14 | 420.6428 | 519.574 | 934.2 | 934.2 | 982.63 | 982.63 | 939.41 | 1070.82 | 512.2609 | 646.7079 | 511.2995 | 517.9503 | 506.8116 | 529.1964 | 507.5807 | 529.9191 | 507.5423 | 509.0498 | 507.6577 | 509.1656
2020-12-03 21:00 | 420.2419 | 518.8722 | 422.04 | 518.73 | 420.92 | 519.2 | 421.24 | 520.1343 | 934.82 | 934.82 | 983.95 | 983.95 | 943.71 | 1075.48 | 514.6634 | 649.9905 | 513.1727 | 517.6571 | 515.0039 | 530.7925 | 515.9414 | 531.7588 | 511.0273 | 511.0273 | 510.9112 | 510.9112
2020-12-03 21:30 | 422.816 | 522.0639 | 422.72 | 519.88 | 421.48 | 519.97 | 422.7003 | 521.9503 | 934.16 | 934.16 | 982.05 | 982.05 | 944.18 | 1075.84 | 482.0667 | 607.3118 | 480.6443 | 514.4702 | 477.3149 | 528.4827 | 478.9932 | 530.3813 | 478.9052 | 509.5772 | 479.2852 | 509.9266
2020-12-03 22:00 | 424.2723 | 523.8546 | 424.81 | 522.81 | 424.05 | 523 | 424.5316 | 524.1848 | 934.57 | 934.57 | 983 | 983 | 947.65 | 1079.7 | 478.0411 | 601.7516 | 476.8071 | 515.2928 | 477.6925 | 530.7385 | 479.37 | 532.6023 | 479.443 | 511.9252 | 479.443 | 511.9252
2020-12-03 22:30 | 425.3685 | 525.4017 | 425.96 | 523.7 | 424.85 | 524.5 | 425.7693 | 525.9042 | 936.18 | 936.18 | 984.74 | 984.74 | 949.47 | 1081.67 | 478.4343 | 602.3832 | 477.3653 | 515.1415 | 478.1875 | 531.1049 | 480.0861 | 533.2135 | 480.0862 | 512.4512 | 479.9036 | 512.2563
2020-12-03 23:00 | 424.9647 | 524.9251 | 426.37 | 524.2 | 424.97 | 524.7 | 425.6061 | 525.7465 | 934 | 934 | 982.91 | 982.91 | 950.1 | 1082.39 | 480.4716 | 604.5252 | 479.2477 | 514.6309 | 480.3368 | 532.7173 | 482.3183 | 534.9149 | 482.2816 | 514.1169 | 482.2816 | 514.1169
2020-12-03 23:30 | 431.9649 | 533.5587 | 433.56 | 532.78 | 432.11 | 533.58 | 432.4214 | 531.7193 | 944.52 | 944.52 | 996.05 | 996.05 | 950.22 | 1082.42 | 482.8123 | 607.7684 | 481.7415 | 514.7444 | 482.7666 | 534.6476 | 484.5367 | 536.608 | 484.4261 | 515.7347 | 484.2417 | 515.5385
2020-12-04 | 433.8222 | 535.8477 | 435.73 | 535 | 433.96 | 536.03 | 434.1928 | 533.0842 | 948.48 | 948.48 | 1000.38 | 1000.38 | 951.19 | 1083.47 | 484.7073 | 609.9714 | 483.5603 | 514.2999 | 484.6006 | 535.9693 | 486.4531 | 538.0181 | 486.6013 | 517.43 | 486.4901 | 517.3118
2020-12-04 00:30 | 435.5692 | 538.0619 | 437.22 | 537.55 | 435.36 | 537.86 | 435.7969 | 534.6317 | 951 | 951 | 1003.25 | 1003.25 | 950.68 | 1082.89 | 484.4083 | 609.6697 | 484.0405 | 514.3661 | 484.7598 | 536.0137 | 486.7622 | 538.2277 | 486.7251 | 517.4465 | 486.688 | 517.4071
2020-12-04 01:00 | 439.4795 | 542.7592 | 441.42 | 541.85 | 439.4 | 542.82 | 439.7867 | 539.0353 | 958.83 | 958.83 | 1012.02 | 1012.02 | 957.42 | 1090.47 | 486.8438 | 612.7922 | 485.4733 | 515.8887 | 486.9105 | 538.3917 | 488.6534 | 540.3188 | 488.7646 | 519.6146 | 488.7646 | 519.6146
2020-12-04 01:30 | 440.6987 | 544.1857 | 441.96 | 542.27 | 440.87 | 544.64 | 441.2781 | 540.5148 | 960.8 | 960.8 | 1013.46 | 1013.46 | 954.86 | 1087.7 | 488.0313 | 614.1695 | 487.2997 | 516.4939 | 488.4669 | 539.7172 | 489.731 | 541.1138 | 489.8425 | 520.4152 | 490.4002 | 521.0076
2020-12-04 02:00 | 442.4919 | 546.1884 | 443.64 | 543.68 | 442 | 545.96 | 442.9279 | 542.2237 | 964.33 | 964.33 | 1018.21 | 1018.21 | 955.27 | 1088.19 | 489.9719 | 616.6781 | 489.1755 | 516.9668 | 489.7884 | 540.741 | 491.4662 | 542.5933 | 491.3543 | 521.6401 | 491.5407 | 521.8381
2020-12-04 02:30 | 442.6723 | 546.4609 | 443.67 | 543.87 | 442.12 | 546.11 | 442.8438 | 541.8109 | 964.12 | 964.12 | 1018.74 | 1018.74 | 960.12 | 1093.29 | 489.7532 | 616.2877 | 489.4572 | 515.9265 | 491.3308 | 541.5822 | 493.3931 | 543.8554 | 493.4306 | 523.0908 | 493.4681 | 523.1307
2020-12-04 03:00 | 444.0411 | 548.3745 | 445.68 | 547.07 | 444.63 | 549.31 | 444.965 | 543.7598 | 966.79 | 966.79 | 1021.89 | 1021.89 | 965.1 | 1098.66 | 492.46 | 619.986 | 491.6304 | 515.6523 | 492.786 | 542.888 | 494.7021 | 544.9988 | 494.7772 | 524.2577 | 494.4766 | 523.9392
2020-12-04 03:30 | 444.1732 | 548.4927 | 446.33 | 547.64 | 444.62 | 549.3 | 444.918 | 543.5982 | 967.39 | 967.39 | 1021.56 | 1021.56 | 967.45 | 1101.21 | 492.421 | 620.4504 | 491.2222 | 515.4631 | 492.4977 | 542.6129 | 494.2253 | 544.5163 | 494.3756 | 523.8693 | 494.4131 | 523.9091
2020-12-04 04:00 | 444.4575 | 548.9717 | 446.76 | 548.72 | 445.24 | 550.07 | 445.5775 | 543.9999 | 970.77 | 970.77 | 1026.09 | 1026.09 | 964.47 | 1097.9 | 494.231 | 622.7533 | 492.5936 | 514.9335 | 494.0637 | 543.7881 | 495.7976 | 545.6966 | 495.9485 | 525.0552 | 495.9485 | 525.0552
2020-12-04 04:30 | 446.067 | 551.0507 | 447.17 | 550.36 | 446.21 | 551.01 | 446.2157 | 543.9819 | 963.36 | 963.36 | 1017.68 | 1017.68 | 964.68 | 1097.94 | 501.3336 | 631.809 | 500.4956 | 514.0256 | 502.1086 | 542.1934 | 503.9627 | 544.0992 | 503.9119 | 523.372 | 503.9503 | 523.4119
2020-12-04 05:00 | 445.9997 | 550.9427 | 448.01 | 551.28 | 446.55 | 551.43 | 446.9962 | 544.8019 | 963.55 | 963.55 | 1018.43 | 1018.43 | 969.44 | 1103.22 | 522.5291 | 659.4604 | 516.8627 | 516.8627 | 522.6769 | 544.6808 | 524.3457 | 546.4199 | 524.1868 | 525.3931 | 524.2662 | 525.4729
2020-12-04 05:30 | 442.7971 | 546.4913 | 444.72 | 547.99 | 442.83 | 546.02 | 443.2753 | 543.5617 | 964.18 | 964.18 | 1018.46 | 1018.46 | 967.82 | 1105.99 | 496.3679 | 625.4558 | 495.2936 | 518.8771 | 496.347 | 546.8336 | 497.6682 | 548.2008 | 497.7057 | 527.317 | 497.6682 | 527.228
2020-12-04 06:00 | 434.3844 | 535.9935 | 435.96 | 537.1 | 434.65 | 535.82 | 434.797 | 536.5159 | 958.32 | 958.32 | 1011.84 | 1011.84 | 960 | 1104.08 | 486.722 | 613.2149 | 485.4032 | 518.6501 | 493.1996 | 544.8297 | 494.8805 | 546.6865 | 494.8431 | 525.7028 | 494.8058 | 525.6632
2020-12-04 06:30 | 431.5816 | 532.6009 | 433.05 | 533.23 | 431.16 | 531.65 | 431.7475 | 532.8436 | 953.32 | 953.32 | 1005.95 | 1005.95 | 953.51 | 1103.83 | 480.1335 | 604.0535 | 479.3045 | 519.8039 | 480.007 | 543.1028 | 481.3145 | 544.5823 | 481.2781 | 523.6001 | 481.3508 | 523.6791
2020-12-04 07:00 | 421.0887 | 519.7172 | 422.35 | 520.23 | 420.52 | 518.44 | 421.7761 | 520.5655 | 947.05 | 947.05 | 997.64 | 997.64 | 936.37 | 1092.42 | 465.9489 | 585.85 | 464.8672 | 520.3146 | 465.4107 | 535.4642 | 467.0649 | 537.3673 | 467.2057 | 516.5696 | 467.2056 | 516.6475
2020-12-04 07:30 | 412.6751 | 509.102 | 414.32 | 510.79 | 412.97 | 509.11 | 413.7309 | 510.4749 | 942.21 | 942.21 | 991.64 | 991.64 | 926.93 | 1089.48 | 597.8356 | 734.7309 | 521.1562 | 521.1562 | 533.8789 | 533.8789 | 535.5281 | 535.5281 | 514.1725 | 514.1725 | 514.593 | 514.593
2020-12-04 08:00 | 405.6242 | 500.5619 | 407.5 | 502.52 | 406.08 | 500.79 | 406.596 | 501.7868 | 940.5 | 940.5 | 988.14 | 988.14 | 913.26 | 1081.69 | 599.5463 | 737.5511 | 522.7922 | 522.7922 | 531.2765 | 531.2765 | 532.23 | 532.23 | 511.3397 | 511.3397 | 511.1481 | 511.1481
2020-12-04 08:30 | 398.2441 | 491.364 | 399.98 | 493.68 | 399.08 | 491.99 | 399.516 | 492.9471 | 933.79 | 933.79 | 981.09 | 981.09 | 906.47 | 1079.83 | 611.3929 | 736.6465 | 522.622 | 522.622 | 533.3197 | 533.3197 | 534.1289 | 534.1289 | 513.2527 | 513.2527 | 513.3287 | 513.3287
2020-12-04 09:00 | 391.9047 | 483.7968 | 393.96 | 486.21 | 392.93 | 484.82 | 393.3206 | 485.6743 | 931.43 | 931.43 | 978.34 | 978.34 | 894.02 | 1072.12 | 551.786 | 696.8356 | 518.8109 | 518.8109 | 526.4141 | 526.4141 | 527.2917 | 527.2917 | 506.5118 | 506.5118 | 506.5119 | 506.5119
2020-12-04 09:30 | 386.3194 | 476.7803 | 388.52 | 479.59 | 387.27 | 477.67 | 387.2307 | 477.9175 | 924.48 | 924.48 | 969.27 | 969.27 | 885.32 | 1067.95 | 563.5869 | 712.0325 | 518.8392 | 518.8392 | 522.8878 | 522.8878 | 523.5183 | 523.5183 | 502.6448 | 502.6448 | 502.6829 | 502.6829
2020-12-04 10:00 | 377.7023 | 466.4603 | 379.09 | 467.79 | 378.48 | 467.14 | 378.8429 | 467.8517 | 921.26 | 921.26 | 964.38 | 964.38 | 870.92 | 1057.17 | 536.2184 | 675.5966 | 517.7706 | 517.7706 | 519.3599 | 519.3599 | 520.1486 | 520.1486 | 499.1944 | 499.1944 | 499.1944 | 499.1944
2020-12-04 10:30 | 373.3346 | 461.2488 | 374.49 | 461.58 | 374.08 | 461.99 | 374.3619 | 462.5229 | 919.96 | 919.96 | 964.08 | 964.08 | 864.92 | 1054.96 | 521.0115 | 654.9971 | 516.7996 | 516.7996 | 518.0177 | 518.0177 | 518.2928 | 518.2928 | 497.9909 | 497.9909 | 497.605 | 497.605
2020-12-04 11:00 | 368.7096 | 455.5228 | 370.14 | 456.4 | 369.9 | 456.9 | 370.2126 | 457.3848 | 915.94 | 915.94 | 959.21 | 959.21 | 858.2 | 1050.42 | 543.5566 | 683.0344 | 516.3017 | 516.3017 | 516.4178 | 516.4178 | 516.928 | 516.928 | 496.2298 | 496.2298 | 496.1169 | 496.1169
2020-12-04 11:30 | 361.1337 | 446.1541 | 363.16 | 447.72 | 362.72 | 448.03 | 362.9475 | 448.4056 | 908.88 | 908.88 | 950.24 | 950.24 | 852.7 | 1046.7 | 534.5222 | 669.9001 | 514.4323 | 514.4323 | 514.5187 | 514.5187 | 514.8314 | 514.8314 | 493.9518 | 493.9518 | 493.9518 | 493.9518
2020-12-04 12:00 | 361.4035 | 446.6253 | 363.51 | 447.92 | 363.06 | 448.54 | 363.037 | 448.5357 | 909.91 | 909.91 | 951.61 | 951.61 | 844.8 | 1039.8 | 510.9003 | 639.7073 | 509.8034 | 510.224 | 510.3993 | 511.5193 | 510.9812 | 512.1025 | 491.4086 | 491.4086 | 491.3713 | 491.3713
2020-12-04 12:30 | 355.0097 | 438.5955 | 357.48 | 440.81 | 357.08 | 441.09 | 357.1456 | 441.2496 | 902.75 | 902.75 | 943.08 | 943.08 | 837.36 | 1032.6 | 490.9707 | 612.5829 | 490.0681 | 510.8679 | 505.1208 | 511.9407 | 505.8103 | 512.6395 | 491.8906 | 491.8906 | 491.6672 | 491.6672
2020-12-04 13:00 | 354.5413 | 438.0318 | 356.47 | 439.6 | 356.41 | 440.22 | 356.0587 | 439.9065 | 901.03 | 901.03 | 940.76 | 940.76 | 830.69 | 1024.95 | 510.9467 | 638.2874 | 509.7174 | 510.1147 | 509.4699 | 510.853 | 510.1665 | 511.5515 | 490.9166 | 490.9166 | 491.0283 | 491.0283
2020-12-04 13:30 | 353.9024 | 437.2649 | 355.9 | 438.63 | 355.5 | 439.2 | 355.3423 | 439.0397 | 896.64 | 896.64 | 936.24 | 936.24 | 826.12 | 1018.26 | 488.8617 | 608.7646 | 487.4533 | 503.4102 | 487.7892 | 504.4488 | 488.4569 | 505.1393 | 484.3771 | 484.3771 | 484.4874 | 484.4874
2020-12-04 14:00 | 357.4304 | 441.7285 | 360.06 | 443.77 | 359.7 | 444.39 | 359.9114 | 444.6698 | 892.61 | 892.61 | 931.2 | 931.2 | 830.11 | 1019.7 | 425.5184 | 523.2404 | 424.9436 | 506.3398 | 456.6833 | 507.1712 | 457.1695 | 507.7112 | 457.2043 | 486.9775 | 457.2737 | 487.0514
2020-12-04 14:30 | 359.2917 | 443.8593 | 360.64 | 444.09 | 359.86 | 444.58 | 360.2502 | 445.0312 | 892.18 | 892.18 | 930.06 | 930.06 | 832.04 | 1018.48 | 479.1104 | 594.0498 | 478.3146 | 501.0175 | 478.8265 | 502.1794 | 479.4816 | 502.8664 | 479.4816 | 482.0943 | 479.4088 | 482.0211
2020-12-04 15:00 | 357.9357 | 442.1956 | 359.46 | 442.61 | 358.8 | 443.22 | 359.1061 | 443.647 | 903.14 | 903.14 | 944.48 | 944.48 | 823.91 | 1005.97 | 456.0848 | 562.5179 | 455.5845 | 500.6327 | 455.7108 | 501.3442 | 456.5784 | 502.2987 | 456.5784 | 481.555 | 456.6478 | 481.6282
2020-12-04 15:30 | 360.7843 | 445.6989 | 362.19 | 445.44 | 361.12 | 446.08 | 361.1939 | 446.2223 | 905.16 | 905.16 | 946.58 | 946.58 | 829.33 | 1006.68 | 485.6392 | 601.8268 | 484.3705 | 498.0429 | 485.5042 | 499.6745 | 486.1696 | 500.3594 | 479.6991 | 479.6991 | 479.7721 | 479.7721
2020-12-04 16:00 | 365.2134 | 451.1346 | 367.57 | 451.5 | 366.9 | 453.26 | 366.5415 | 452.7612 | 908.8 | 908.8 | 950.78 | 950.78 | 841.34 | 1014.37 | 446.676 | 549.9894 | 445.8636 | 499.8208 | 447.0312 | 501.5592 | 447.7429 | 502.3578 | 447.7429 | 481.5266 | 447.4114 | 481.1985
2020-12-04 16:30 | 371.2207 | 458.5342 | 373.98 | 458.95 | 372.99 | 460.76 | 372.4899 | 460.0946 | 906.32 | 906.32 | 949.37 | 949.37 | 843.64 | 1010.36 | 513.8646 | 639.974 | 498.3586 | 498.3586 | 499.9396 | 499.9396 | 500.7362 | 500.7362 | 479.9582 | 479.9582 | 479.9945 | 479.9945
2020-12-04 17:00 | 384.226 | 474.7189 | 385.96 | 473.25 | 385.74 | 476.59 | 385.599 | 476.4151 | 919.1 | 919.1 | 962.15 | 962.15 | 856.65 | 1017.86 | 479.3139 | 593.961 | 478.1187 | 497.2216 | 499.3492 | 499.3492 | 499.7726 | 499.7726 | 479.2457 | 479.2457 | 479.4992 | 479.4992
2020-12-04 17:30 | 390.2873 | 482.0652 | 392.08 | 479.26 | 391.63 | 483.92 | 391.9167 | 484.0623 | 921.48 | 921.48 | 965 | 965 | 871.08 | 1025.96 | 543.5995 | 678.8519 | 501.7486 | 501.7486 | 503.4123 | 503.4123 | 504.2891 | 504.2891 | 483.4698 | 483.4698 | 483.1043 | 483.1043
2020-12-04 18:00 | 396.4844 | 489.689 | 397.84 | 485.78 | 397.28 | 490.9 | 397.4485 | 490.8716 | 921.85 | 921.85 | 966.8 | 966.8 | 878.66 | 1026.69 | 529.7319 | 660.2197 | 502.8962 | 502.8962 | 504.1992 | 504.1992 | 504.8873 | 504.8873 | 484.2498 | 484.2498 | 484.2865 | 484.2865
2020-12-04 18:30 | 406.3348 | 501.8492 | 408.06 | 498.04 | 407.48 | 503.51 | 407.7332 | 503.5681 | 932.15 | 932.15 | 977.68 | 977.68 | 899.86 | 1042.54 | 489.3959 | 606.5696 | 488.7462 | 509.0738 | 492.675 | 510.4691 | 493.607 | 511.4348 | 490.412 | 490.412 | 490.7455 | 490.7455
2020-12-04 19:00 | 414.2864 | 511.5761 | 416.57 | 507.69 | 416.58 | 514.73 | 416.5453 | 514.4616 | 937.1 | 937.1 | 983.84 | 983.84 | 919.62 | 1056.93 | 502.5055 | 624.5268 | 501.2023 | 515.1666 | 502.8747 | 516.9417 | 503.748 | 517.8393 | 496.7257 | 496.7257 | 496.9931 | 496.9931
2020-12-04 19:30 | 417.6114 | 515.8249 | 419.09 | 511.98 | 418.28 | 516.81 | 419.3293 | 517.9893 | 929.48 | 929.48 | 976.09 | 976.09 | 931.2 | 1062.47 | 469.3713 | 580.5138 | 468.0812 | 518.1393 | 464.7971 | 520.6511 | 465.5376 | 521.5193 | 465.7431 | 500.7934 | 465.5376 | 500.5282
2020-12-04 20:00 | 420.079 | 518.8968 | 421.21 | 514.56 | 420.38 | 519.39 | 421.3048 | 520.3966 | 932.37 | 932.37 | 979.44 | 979.44 | 934.68 | 1066.11 | 467.2032 | 577.1689 | 466.403 | 518.1772 | 475.1546 | 524.1144 | 476.0064 | 525.0638 | 476.1271 | 504.4074 | 476.0064 | 504.2166
2020-12-04 20:30 | 420.6449 | 519.698 | 422.13 | 516.35 | 422.6 | 522.07 | 422.9897 | 522.5771 | 938.03 | 938.03 | 985.93 | 985.93 | 928.71 | 1059.19 | 467.4949 | 577.7646 | 466.4937 | 515.605 | 467.8413 | 523.1889 | 468.9854 | 524.5449 | 468.9854 | 503.7927 | 468.9428 | 503.8326
2020-12-04 21:00 | 421.7704 | 521.1151 | 423.53 | 518.45 | 423.95 | 523.78 | 424.7775 | 524.8305 | 942.07 | 942.07 | 990.06 | 990.06 | 936.31 | 1067.58 | 471.4611 | 582.5951 | 470.9013 | 517.033 | 472.0396 | 526.8634 | 473.6546 | 528.7397 | 472.8292 | 507.0275 | 473.2239 | 507.4509
2020-12-04 21:30 | 423.6715 | 523.3282 | 425.77 | 520.49 | 425.65 | 525.96 | 425.7797 | 525.92 | 941.91 | 941.91 | 990.23 | 990.23 | 937.93 | 1069.28 | 474.0587 | 586.5516 | 472.9838 | 516.0021 | 474.7493 | 528.9561 | 475.6523 | 529.9622 | 475.8329 | 509.3698 | 476.2663 | 509.8339
2020-12-04 22:00 | 424.1617 | 524.0843 | 426.27 | 522.63 | 426.41 | 526.85 | 426.6226 | 527.1249 | 943.48 | 943.48 | 991.78 | 991.78 | 942.87 | 1074.63 | 476.0591 | 589.7866 | 475.0505 | 516.6925 | 476.3678 | 530.2872 | 477.5995 | 531.6584 | 477.672 | 510.9259 | 477.6358 | 510.8872
2020-12-04 22:30 | 425.6933 | 526.0015 | 426.87 | 523.79 | 427.2 | 527.82 | 427.5355 | 528.153 | 944.47 | 944.47 | 992.69 | 992.69 | 942.14 | 1073.74 | 476.1662 | 589.5964 | 475.7123 | 515.4915 | 474.8423 | 528.4955 | 476.4736 | 530.3111 | 476.1836 | 509.2521 | 476.1836 | 509.2521
2020-12-04 23:00 | 425.3055 | 525.549 | 427.02 | 524.5 | 427.32 | 527.91 | 427.2889 | 527.976 | 944.22 | 944.22 | 992.7 | 992.7 | 947.43 | 1079.66 | 475.86 | 587.7894 | 475.494 | 516.0873 | 476.3552 | 529.9458 | 477.8074 | 531.5613 | 477.8437 | 510.8233 | 477.6622 | 510.6292
2020-12-04 23:30 | 428.0005 | 528.8238 | 429.35 | 527.06 | 429.02 | 530.06 | 429.3897 | 530.5443 | 947.97 | 947.97 | 996.78 | 996.78 | 951.73 | 1084.55 | 477.2454 | 590.1121 | 476.4264 | 517.0992 | 477.4443 | 531.1574 | 478.7513 | 532.5306 | 478.7876 | 511.8323 | 478.8239 | 511.8712
2020-12-05 | 429.2794 | 530.4201 | 432.07 | 531.69 | 431.64 | 533.12 | 431.7314 | 533.3428 | 950.04 | 950.04 | 1000.13 | 1000.13 | 946.19 | 1078.27 | 474.9229 | 586.937 | 474.2615 | 515.3686 | 475.4929 | 529.1729 | 476.8708 | 530.7064 | 477.0869 | 510.1364 | 476.9796 | 510.0626
2020-12-05 00:30 | 430.7406 | 532.0952 | 432.76 | 533.24 | 432.37 | 533.79 | 432.6194 | 534.2122 | 951.11 | 951.11 | 1001.19 | 1001.19 | 948.1 | 1080.34 | 474.8893 | 587.1191 | 474.2022 | 515.6144 | 475.3517 | 529.1093 | 476.765 | 530.6824 | 476.9824 | 510.1474 | 476.5476 | 509.6823
2020-12-05 01:00 | 433.2207 | 535.2496 | 435.02 | 535.88 | 434.71 | 536.78 | 434.7598 | 536.4017 | 954.72 | 954.72 | 1005.34 | 1005.34 | 952.84 | 1085.64 | 478.6077 | 592.2297 | 477.619 | 516.1818 | 479.3733 | 532.6521 | 480.5035 | 533.9078 | 480.5764 | 513.1755 | 480.5399 | 513.1367
2020-12-05 01:30 | 436.5494 | 539.2604 | 438.91 | 541.07 | 438.57 | 541.5 | 438.4595 | 540.2148 | 960.57 | 960.57 | 1010.86 | 1010.86 | 954.42 | 1087.53 | 480.3118 | 593.6676 | 479.1723 | 516.9857 | 480.3016 | 533.407 | 481.5068 | 534.7455 | 481.6164 | 514.0444 | 481.5434 | 513.9665
2020-12-05 02:00 | 434.7537 | 536.9196 | 437.14 | 539.25 | 436.47 | 538.68 | 436.5652 | 537.881 | 956.71 | 956.71 | 1007.78 | 1007.78 | 952.27 | 1084.98 | 479.7283 | 593.7197 | 478.9229 | 516.2575 | 479.7459 | 532.5666 | 481.2039 | 534.2712 | 481.0942 | 513.3671 | 481.1673 | 513.4451
2020-12-05 02:30 | 436.4802 | 539.0453 | 438.89 | 541.45 | 438.22 | 540.85 | 438.275 | 539.4697 | 957.91 | 957.91 | 1008.44 | 1008.44 | 955.34 | 1088.36 | 482.1356 | 596.619 | 480.4364 | 516.059 | 482.3601 | 535.0065 | 483.6807 | 536.4713 | 483.644 | 515.6089 | 483.5707 | 515.5307
2020-12-05 03:00 | 432.5187 | 533.9268 | 434.77 | 536.41 | 433.39 | 534.62 | 433.4022 | 534.7266 | 948.87 | 948.87 | 998.72 | 998.72 | 957.15 | 1090.34 | 481.0593 | 594.7509 | 480.4698 | 516.4561 | 481.5313 | 534.2234 | 483.0341 | 535.8906 | 482.9974 | 515.0385 | 482.8141 | 514.8431
2020-12-05 03:30 | 430.6971 | 531.2866 | 432.06 | 533.37 | 430.8 | 531.1 | 430.8734 | 531.6382 | 946.06 | 946.06 | 995.38 | 995.38 | 962.7 | 1096.38 | 495.8889 | 614.6858 | 495.0818 | 516.248 | 496.5644 | 535.6863 | 497.7356 | 537.0316 | 497.8112 | 516.3015 | 497.8112 | 516.3015
2020-12-05 04:00 | 431.0588 | 531.3727 | 432.79 | 534.53 | 431.32 | 531.08 | 431.6575 | 532.0889 | 946.68 | 946.68 | 995.69 | 995.69 | 961.24 | 1094.73 | 480.5098 | 594.0189 | 479.9212 | 516.5695 | 480.4513 | 533.2072 | 481.9156 | 534.8323 | 481.9523 | 514.083 | 481.9156 | 514.0439
2020-12-05 04:30 | 433.9665 | 534.7411 | 436.42 | 539.09 | 434.85 | 535.25 | 434.4271 | 535.3204 | 950.14 | 950.14 | 1001.34 | 1001.34 | 959.89 | 1093.35 | 478.7043 | 595.3708 | 477.9151 | 517.676 | 478.992 | 532.5526 | 480.5928 | 534.3323 | 480.5564 | 513.4377 | 480.6292 | 513.5154
2020-12-05 05:00 | 433.3999 | 534.1677 | 435.48 | 537.88 | 433.75 | 534 | 434.4502 | 535.4802 | 947.22 | 947.22 | 995.61 | 995.61 | 953.61 | 1086.54 | 481.4213 | 598.3179 | 480.3484 | 516.5601 | 481.4741 | 528.569 | 483.0863 | 530.339 | 483.3795 | 509.8392 | 482.6466 | 509.0663
2020-12-05 05:30 | 428.0109 | 527.5212 | 429.56 | 530.44 | 428.22 | 527.15 | 428.528 | 528.2648 | 941.3 | 941.3 | 989.69 | 989.69 | 936.81 | 1072.65 | 465.2899 | 578.4008 | 464.7885 | 516.7587 | 465.3487 | 523.7814 | 466.6824 | 525.3425 | 466.6245 | 504.443 | 466.5891 | 504.4048
2020-12-05 06:00 | 422.3439 | 520.3864 | 424.59 | 524.27 | 422.6 | 520.07 | 422.8229 | 521.1144 | 940.25 | 940.25 | 989.51 | 989.51 | 930.19 | 1072.36 | 460.3737 | 568.6439 | 459.3237 | 517.1653 | 460.4664 | 523.8347 | 461.4555 | 524.989 | 461.8054 | 504.5623 | 461.4555 | 504.18
2020-12-05 06:30 | 406.6606 | 501.1767 | 408.81 | 504.73 | 407.34 | 501.36 | 407.5705 | 502.2981 | 940.85 | 940.85 | 989.92 | 989.92 | 919.65 | 1067.96 | 454.3297 | 559.9452 | 452.1447 | 517.5531 | 454.4757 | 523.439 | 455.5948 | 524.6677 | 455.5081 | 503.7496 | 455.7146 | 503.9779
2020-12-05 07:00 | 398.7926 | 491.6591 | 401.18 | 495.39 | 399.41 | 491.74 | 399.8077 | 492.9442 | 938.31 | 938.31 | 985.47 | 985.47 | 898.53 | 1052.73 | 494.2402 | 613.4143 | 493.1001 | 514.2115 | 468.8783 | 515.9654 | 469.8 | 516.9797 | 470.0127 | 496.3086 | 469.8 | 496.084
2020-12-05 07:30 | 390.0628 | 480.6296 | 391.48 | 483.19 | 389.98 | 479.94 | 390.2277 | 480.8702 | 932.31 | 932.31 | 979.63 | 979.63 | 888.94 | 1049.11 | 433.3591 | 532.0414 | 432.6259 | 513.4394 | 433.5357 | 514.8335 | 434.7504 | 516.2759 | 434.7504 | 495.3947 | 434.5139 | 495.0954
2020-12-05 08:00 | 380.6416 | 469.1621 | 381.52 | 470.97 | 380.63 | 468.56 | 380.5435 | 469.094 | 923.68 | 923.68 | 970.78 | 970.78 | 874.68 | 1040.44 | 424.2296 | 520.3175 | 423.3796 | 509.6981 | 442.8794 | 511.0408 | 444.1894 | 512.5912 | 444.0214 | 491.6298 | 443.9878 | 491.5183
2020-12-05 08:30 | 373.5559 | 458.7633 | 374.87 | 462.89 | 373.06 | 457.35 | 373.4854 | 458.649 | 908.68 | 908.68 | 951.7 | 951.7 | 847.39 | 1018.43 | 477.2839 | 593.3939 | 476.3546 | 499.7948 | 458.7674 | 500.8761 | 460.0541 | 502.281 | 459.9151 | 481.3135 | 459.776 | 481.1316
2020-12-05 09:00 | 367.7349 | 451.5898 | 368.41 | 455.08 | 367.7 | 450.44 | 368.168 | 452.1772 | 904.08 | 904.08 | 945.05 | 945.05 | 829.07 | 1005.08 | 397.6412 | 491.9978 | 397.3512 | 492.1315 | 400.0396 | 489.5874 | 401.2553 | 489.7968 | 401.3161 | 475.0398 | 401.2856 | 474.99
2020-12-05 09:30 | 354.5104 | 434.2628 | 356.09 | 439.82 | 355.51 | 434.46 | 355.7085 | 436.0867 | 896.14 | 896.14 | 936.05 | 936.05 | 814.58 | 995.51 | 444.2701 | 555.6062 | 443.3636 | 489.4473 | 423.158 | 490.1175 | 424.4759 | 491.6439 | 424.5724 | 470.9213 | 424.3795 | 470.6718
2020-12-05 10:00 | 348.976 | 426.2206 | 350.73 | 432.87 | 349.77 | 425.71 | 349.8864 | 427.5209 | 887.89 | 887.89 | 925.61 | 925.61 | 806.69 | 992.68 | 394.8749 | 490.4318 | 393.5962 | 486.7434 | 394.133 | 484.3418 | 395.2091 | 484.8487 | 395.1792 | 468.5096 | 395.1792 | 468.5096
2020-12-05 10:30 | 343.1044 | 417.6884 | 344.51 | 425.25 | 344.05 | 416.98 | 344.4165 | 419.3714 | 870.66 | 870.66 | 904.84 | 904.84 | 802.43 | 991.37 | 374.2917 | 463.2259 | 373.4672 | 461.9846 | 373.6256 | 455.751 | 374.6748 | 455.9027 | 374.76 | 453.4835 | 374.5888 | 468.8912
2020-12-05 11:00 | 330.1342 | 400.846 | 331.7 | 409.19 | 331.13 | 400.46 | 331.0222 | 402.0844 | 864.98 | 864.98 | 898.32 | 898.32 | 801.16 | 992.92 | 410.1843 | 510.1068 | 409.8022 | 488.4554 | 396.4698 | 486.8755 | 397.5256 | 487.1466 | 397.586 | 469.5191 | 397.6161 | 469.5547
2020-12-05 11:30 | 326.9717 | 396.1432 | 328.6 | 405.12 | 327.99 | 395.45 | 327.9165 | 397.3981 | 862.58 | 862.58 | 896.39 | 896.39 | 798.26 | 992.28 | 451.7308 | 565.243 | 450.6429 | 487.3677 | 446.3029 | 488.7062 | 447.49 | 490.0804 | 447.6256 | 469.3699 | 447.456 | 469.1565
2020-12-05 12:00 | 327.908 | 396.7649 | 329.61 | 405.75 | 328.38 | 396.07 | 328.7071 | 397.8336 | 862.32 | 862.32 | 894.75 | 894.75 | 797.73 | 993.41 | 374.8768 | 463.9511 | 373.7573 | 462.3177 | 396.5002 | 487.0327 | 397.8858 | 487.7091 | 397.7653 | 468.8787 | 397.5846 | 468.6656
2020-12-05 12:30 | 324.6207 | 392.6629 | 326.1 | 401.48 | 324.24 | 390.85 | 324.5639 | 392.646 | 863.39 | 863.39 | 896.22 | 896.22 | 801.57 | 998.48 | 434.4734 | 541.9824 | 433.6292 | 489.3715 | 435.9764 | 490.7754 | 437.0311 | 491.9626 | 437.0295 | 471.0438 | 436.7345 | 470.7241
2020-12-05 13:00 | 320.1509 | 387.5769 | 321.17 | 395.69 | 319.73 | 385.2 | 320.3904 | 387.8668 | 860.07 | 860.07 | 892.47 | 892.47 | 794.22 | 989.81 | 398.3329 | 494.751 | 397.558 | 487.9581 | 410.5592 | 488.9107 | 411.6166 | 490.1699 | 411.6166 | 469.2892 | 411.5855 | 469.2537
2020-12-05 13:30 | 324.9956 | 392.209 | 325.78 | 401.03 | 324.63 | 389.81 | 325.3252 | 392.6067 | 863.9 | 863.9 | 897.42 | 897.42 | 785.44 | 979.14 | 431.356 | 538.2825 | 430.2055 | 481.1428 | 429.924 | 481.6329 | 430.6403 | 482.4353 | 430.9007 | 461.8298 | 430.6078 | 461.5159
2020-12-05 14:00 | 338.9056 | 410.5161 | 340.69 | 419.75 | 339.12 | 409.25 | 339.6587 | 411.5548 | 872.73 | 872.73 | 908.61 | 908.61 | 799.55 | 991.15 | 369.4284 | 455.8167 | 368.5436 | 454.9828 | 368.8538 | 448.6158 | 369.5166 | 448.4469 | 369.6346 | 445.8578 | 369.4329 | 467.1355
2020-12-05 14:30 | 348.1353 | 421.4522 | 349.44 | 430.33 | 347.91 | 419.3 | 348.4512 | 421.8346 | 880.52 | 880.52 | 918.21 | 918.21 | 823.18 | 1011.43 | 386.3694 | 478.5633 | 385.8838 | 477.7963 | 385.7995 | 471.1735 | 386.3699 | 471.1618 | 386.3407 | 468.3209 | 386.499 | 476.868
2020-12-05 15:00 | 354.5824 | 428.575 | 355.56 | 437.77 | 353.89 | 425.87 | 354.53 | 428.7713 | 880.99 | 880.99 | 919.65 | 919.65 | 844.24 | 1027.77 | 449.5247 | 561.8358 | 448.7072 | 504.3369 | 458.7881 | 505.1786 | 459.9005 | 506.4035 | 460.0048 | 485.6551 | 459.9005 | 485.545
2020-12-05 15:30 | 373.5594 | 452.8822 | 374.32 | 461.09 | 372.18 | 449.6 | 372.9975 | 452.3519 | 898.84 | 898.84 | 941.83 | 941.83 | 860.77 | 1039.88 | 531.5129 | 669.391 | 507.4152 | 507.4152 | 502.2179 | 502.2179 | 503.5113 | 503.5113 | 482.6788 | 482.6788 | 482.5694 | 482.5694
2020-12-05 16:00 | 378.7703 | 457.9491 | 380.3 | 468.27 | 378.62 | 455.79 | 379.3123 | 458.7599 | 907.03 | 907.03 | 951.4 | 951.4 | 861.57 | 1035.38 | 414.2942 | 515.1538 | 413.5256 | 507.3915 | 414.4061 | 508.805 | 415.2604 | 509.8828 | 415.3466 | 489.073 | 415.3466 | 489.073
2020-12-05 16:30 | 382.8038 | 464.1575 | 384.8 | 472.92 | 382.63 | 463.14 | 383.1801 | 464.759 | 904.29 | 904.29 | 946.88 | 946.88 | 889.32 | 1058.34 | 431.909 | 539.2081 | 430.7727 | 517.0167 | 428.4233 | 516.0036 | 429.5236 | 517.2903 | 429.7028 | 496.5972 | 429.6207 | 496.4476
2020-12-05 17:00 | 378.6576 | 460.9337 | 380.43 | 468.27 | 377.97 | 459 | 378.7406 | 461.0004 | 894.57 | 894.57 | 934.57 | 934.57 | 887.18 | 1049.8 | 434.1704 | 541.546 | 432.9026 | 515.157 | 442.9376 | 516.9031 | 443.6403 | 517.6841 | 443.8076 | 497.0035 | 443.8411 | 496.966
2020-12-05 17:30 | 381.7532 | 465.4871 | 383.4 | 472.8 | 381.12 | 463.85 | 381.4902 | 465.3272 | 890.97 | 890.97 | 932.03 | 932.03 | 878.16 | 1032.98 | 475.5453 | 595.6579 | 474.9303 | 510.5028 | 477.3318 | 511.3951 | 478.3939 | 512.5978 | 478.3939 | 491.804 | 478.4301 | 491.8412
2020-12-05 18:00 | 385.5139 | 468.2447 | 387.07 | 477.07 | 385.47 | 466.91 | 385.3674 | 468.3094 | 898.84 | 898.84 | 939.49 | 939.49 | 884.74 | 1033.59 | 532.0065 | 670.6794 | 510.7846 | 510.7846 | 511.9141 | 511.9141 | 513.3066 | 513.3066 | 492.2361 | 492.2361 | 492.1991 | 492.1991
2020-12-05 18:30 | 388.4597 | 472.432 | 389.91 | 480.81 | 388.96 | 471.61 | 389.1326 | 473.3802 | 897.87 | 897.87 | 938.24 | 938.24 | 889 | 1030.74 | 449.2417 | 561.0598 | 448.3098 | 508.1982 | 449.0804 | 509.1897 | 450.0338 | 510.2708 | 450.3744 | 489.8045 | 450.136 | 489.5452
2020-12-05 19:00 | 395.5649 | 480.8444 | 397.05 | 489.46 | 395.24 | 478.78 | 395.5833 | 480.9568 | 904.2 | 904.2 | 946.11 | 946.11 | 900.95 | 1036.82 | 441.6063 | 551.5845 | 440.951 | 507.0131 | 442.0199 | 508.199 | 442.9289 | 509.3516 | 443.0223 | 488.5243 | 443.0891 | 488.5981
2020-12-05 19:30 | 400.4474 | 486.0722 | 401.61 | 495.01 | 399.88 | 483.95 | 400.6357 | 486.7 | 916.27 | 916.27 | 961.21 | 961.21 | 902.81 | 1031.76 | 507.7073 | 638.1167 | 505.5551 | 505.5551 | 506.1367 | 506.1367 | 507.3641 | 507.3641 | 486.7311 | 486.7311 | 486.584 | 486.584
2020-12-05 20:00 | 401.8463 | 489.5494 | 403.51 | 497.91 | 401.86 | 487.86 | 402.3271 | 490.3022 | 922.19 | 922.19 | 968.28 | 968.28 | 905.67 | 1034.63 | 551.8236 | 696.3848 | 506.7603 | 506.7603 | 507.7525 | 507.7525 | 509.3676 | 509.3676 | 488.6331 | 488.6331 | 488.4119 | 488.4119
2020-12-05 20:30 | 413.0052 | 502.1781 | 414.9 | 511.37 | 411.95 | 499.5 | 412.7945 | 502.1871 | 917.83 | 917.83 | 963.63 | 963.63 | 931.17 | 1062.11 | 548.4949 | 691.7908 | 517.5145 | 517.5145 | 517.6283 | 517.6283 | 518.7673 | 518.7673 | 498.089 | 498.089 | 497.9759 | 497.9759
2020-12-05 21:00 | 410.9961 | 501.1065 | 413.97 | 510.56 | 411.31 | 499.96 | 411.6836 | 502.1872 | 924.92 | 924.92 | 970.97 | 970.97 | 936.72 | 1068.21 | 629.4974 | 730.9665 | 517.8368 | 517.8368 | 524.7502 | 524.7502 | 525.7851 | 525.7851 | 505.0974 | 505.0974 | 504.9063 | 504.9063
2020-12-05 21:30 | 416.2817 | 508.451 | 418.16 | 516.02 | 414.97 | 505.47 | 416.0176 | 508.1558 | 927.92 | 927.92 | 975.42 | 975.42 | 934.85 | 1066.14 | 542.9171 | 684.8489 | 518.1867 | 518.1867 | 521.8395 | 521.8395 | 522.6706 | 522.6706 | 501.4589 | 501.4589 | 501.0789 | 501.0789
2020-12-05 22:00 | 420.1626 | 514.7415 | 421.82 | 520.79 | 419.82 | 513.32 | 420.4955 | 515.1493 | 931.73 | 931.73 | 978.9 | 978.9 | 934.9 | 1066.15 | 662.364 | 729.9954 | 517.8179 | 517.8179 | 521.2708 | 521.2708 | 522.5383 | 522.5383 | 501.6916 | 501.6916 | 501.7677 | 501.7677
2020-12-05 22:30 | 422.667 | 518.9005 | 425.17 | 525.25 | 424.04 | 519.58 | 424.0675 | 520.6198 | 940.65 | 940.65 | 989.61 | 989.61 | 939.26 | 1070.84 | 576.2283 | 729.2799 | 517.2694 | 517.2694 | 523.7998 | 523.7998 | 525.0334 | 525.0334 | 504.2183 | 504.2183 | 504.1418 | 504.1418
2020-12-05 23:00 | 428.9179 | 527.5091 | 431.23 | 532.75 | 429.96 | 527.94 | 429.9264 | 528.8937 | 950.73 | 950.73 | 1000.99 | 1000.99 | 945.17 | 1077.41 | 591.832 | 730.3545 | 518.4232 | 518.4232 | 526.1696 | 526.1696 | 527.4464 | 527.4464 | 506.5114 | 506.5114 | 506.5497 | 506.5497
2020-12-05 23:30 | 428.653 | 525.8019 | 430.59 | 531.88 | 429.56 | 525.82 | 429.3086 | 526.7261 | 947.16 | 947.16 | 997.84 | 997.84 | 946.67 | 1078.79 | 509.5921 | 642.7626 | 508.0397 | 516.7776 | 509.0963 | 527.2574 | 510.4907 | 528.7015 | 507.9787 | 507.9787 | 507.8631 | 507.8631
2020-12-06 | 431.8171 | 529.8964 | 433.86 | 535.92 | 432.11 | 529.31 | 432.5496 | 530.9124 | 949.76 | 949.76 | 1000.63 | 1000.63 | 952.58 | 1085.21 | 678.4285 | 729.5964 | 518.215 | 518.215 | 529.3735 | 529.3735 | 530.7814 | 530.7814 | 509.9939 | 509.9939 | 509.8779 | 509.8779
2020-12-06 00:30 | 434.63 | 533.6051 | 436.27 | 538.96 | 434.56 | 532.98 | 435.3809 | 534.6403 | 952.43 | 952.43 | 1002.98 | 1002.98 | 958.09 | 1091.32 | 705.1256 | 731.0063 | 518.8109 | 518.8109 | 530.7374 | 530.7374 | 532.3484 | 532.3484 | 511.6409 | 511.6409 | 511.2152 | 511.2152
2020-12-06 01:00 | 438.1875 | 538.564 | 439.49 | 542.99 | 438.28 | 537.85 | 438.312 | 538.7432 | 958.84 | 958.84 | 1010.19 | 1010.19 | 963.57 | 1097.44 | 709.4073 | 733.2544 | 520.012 | 520.012 | 534.7369 | 534.7369 | 536.0717 | 536.0717 | 515.3423 | 515.3423 | 515.7698 | 515.7698
2020-12-06 01:30 | 437.4933 | 538.4054 | 440.06 | 543.75 | 438.71 | 539.27 | 438.8168 | 539.6245 | 958.54 | 958.54 | 1010.27 | 1010.27 | 964.15 | 1097.9 | 682.5786 | 727.9868 | 515.6333 | 515.6333 | 531.6358 | 531.6358 | 532.8096 | 532.8096 | 512.2158 | 512.2158 | 511.9435 | 511.9435
2020-12-06 02:00 | 439.3169 | 540.9587 | 440.8 | 544.56 | 438.64 | 539.62 | 439.1036 | 539.9045 | 958.75 | 958.75 | 1009.96 | 1009.96 | 967.65 | 1101.83 | 680.8573 | 728.9312 | 516.7114 | 516.7114 | 533.1636 | 533.1636 | 534.4209 | 534.4209 | 513.6936 | 513.6936 | 513.6936 | 513.6936
2020-12-06 02:30 | 438.8734 | 540.7995 | 441.05 | 544.84 | 439.19 | 540.63 | 439.348 | 539.8433 | 955.43 | 955.43 | 1006.23 | 1006.23 | 965.45 | 1099.35 | 628.3455 | 727.5611 | 516.1061 | 516.1061 | 533.1152 | 533.1152 | 534.4145 | 534.4145 | 513.7081 | 513.7081 | 513.552 | 513.552
2020-12-06 03:00 | 438.119 | 539.8087 | 439.68 | 543.15 | 437.53 | 538.59 | 438.4076 | 538.8015 | 952.66 | 952.66 | 1003.91 | 1003.91 | 965.48 | 1099.26 | 674.1066 | 726.1776 | 515.3401 | 515.3401 | 532.1102 | 532.1102 | 533.7353 | 533.7353 | 512.6382 | 512.6382 | 512.8334 | 512.8334
2020-12-06 03:30 | 435.7357 | 536.6691 | 438.24 | 541.44 | 436.44 | 536.9 | 436.7285 | 537.1288 | 952.17 | 952.17 | 1003.57 | 1003.57 | 965.44 | 1099.21 | 708.1147 | 725.6854 | 514.7538 | 514.7538 | 532.4238 | 532.4238 | 533.7253 | 533.7253 | 513.665 | 513.665 | 513.1568 | 513.1568
2020-12-06 04:00 | 438.1837 | 539.7514 | 439.29 | 542.72 | 437.49 | 538.54 | 438.4859 | 539.0001 | 954.54 | 954.54 | 1006.11 | 1006.11 | 966.34 | 1100.23 | 675.5091 | 726.0313 | 514.9809 | 514.9809 | 533.4092 | 533.4092 | 534.1417 | 534.1417 | 514.1561 | 514.1561 | 513.8432 | 513.8432
2020-12-06 04:30 | 438.6026 | 540.3959 | 440.78 | 544.57 | 438.85 | 540.06 | 438.8538 | 538.9493 | 953.56 | 953.56 | 1004.69 | 1004.69 | 968.11 | 1102.11 | 675.8997 | 725.7786 | 515.0942 | 515.0942 | 533.4665 | 533.4665 | 535.137 | 535.137 | 514.2766 | 514.2766 | 514.3941 | 514.3941
2020-12-06 05:00 | 439.1085 | 540.6745 | 440.4 | 544.12 | 438.39 | 539.21 | 439.0123 | 539.3181 | 954 | 954 | 1005.09 | 1005.09 | 967.3 | 1101.22 | 662.1426 | 725.7388 | 515.2172 | 515.2172 | 534.4665 | 534.4665 | 535.4462 | 535.4462 | 514.7277 | 514.7277 | 515.1594 | 515.1594
2020-12-06 05:30 | 434.6078 | 535.0394 | 436.14 | 538.89 | 434.3 | 534.14 | 434.764 | 535.3172 | 950.06 | 950.06 | 1000.92 | 1000.92 | 961.39 | 1099.12 | 620.5035 | 725.8318 | 515.605 | 515.605 | 533.5327 | 533.5327 | 535.3275 | 535.3275 | 514.4797 | 514.4797 | 514.519 | 514.519
2020-12-06 06:00 | 430.989 | 530.277 | 432.74 | 534.7 | 430.7 | 529.42 | 430.9052 | 530.3179 | 950.22 | 950.22 | 1001.03 | 1001.03 | 958.79 | 1102.97 | 645.9918 | 730.2215 | 518.13 | 518.13 | 536.4811 | 536.4811 | 537.9863 | 537.9863 | 517.0218 | 517.0218 | 517.1001 | 517.1001
2020-12-06 06:30 | 425.7242 | 523.6501 | 427.67 | 528.38 | 426.14 | 523.41 | 426.1061 | 524.1461 | 948.67 | 948.67 | 998.25 | 998.25 | 952.52 | 1103 | 701.0694 | 732.6692 | 519.4823 | 519.4823 | 534.9378 | 534.9378 | 536.7518 | 536.7518 | 515.6358 | 515.6358 | 515.7136 | 515.7136
2020-12-06 07:00 | 421.3199 | 519.2329 | 423.17 | 522.8 | 421 | 518.41 | 421.6044 | 519.5948 | 945.89 | 945.89 | 997 | 997 | 946.46 | 1103.02 | 691.3646 | 731.2458 | 519.2176 | 519.2176 | 534.6862 | 534.6862 | 536.0633 | 536.0633 | 514.8925 | 514.8925 | 515.0481 | 515.0481
2020-12-06 07:30 | 412.1972 | 507.4922 | 415.15 | 512.96 | 413.24 | 508.36 | 413.938 | 509.7241 | 938.83 | 938.83 | 988.94 | 988.94 | 934.72 | 1096.72 | 648.6863 | 730.3679 | 518.4137 | 518.4137 | 531.7879 | 531.7879 | 533.6447 | 533.6447 | 512.6962 | 512.6962 | 512.735 | 512.735
2020-12-06 08:00 | 409.2355 | 503.7184 | 410.25 | 506.9 | 408.7 | 502.59 | 409.1838 | 503.6532 | 941.59 | 941.59 | 990.26 | 990.26 | 922.06 | 1089.93 | 576.7213 | 730.4316 | 519.8984 | 519.8984 | 533.4272 | 533.4272 | 534.679 | 534.679 | 513.7373 | 513.7373 | 513.4657 | 513.4657
2020-12-06 08:30 | 404.2302 | 497.357 | 406.12 | 501.55 | 404.37 | 497.34 | 404.494 | 497.7958 | 937.71 | 937.71 | 985.89 | 985.89 | 910.69 | 1083.79 | 670.4901 | 731.8976 | 519.4256 | 519.4256 | 530.7759 | 530.7759 | 532.1422 | 532.1422 | 510.8937 | 510.8937 | 510.8937 | 510.8937
2020-12-06 09:00 | 398.4643 | 490.6254 | 400.18 | 494.34 | 398.44 | 490.21 | 398.6156 | 490.8117 | 933.32 | 933.32 | 981.55 | 981.55 | 897.66 | 1076.02 | 656.0918 | 732.31 | 520.1254 | 520.1254 | 532.6741 | 532.6741 | 534.5693 | 534.5693 | 513.6024 | 513.6024 | 513.2925 | 513.2925
2020-12-06 09:30 | 392.7997 | 483.0283 | 394.46 | 487.1 | 393.03 | 482.89 | 393.1286 | 483.4085 | 928.1 | 928.1 | 975.16 | 975.16 | 888.68 | 1071.46 | 647.2026 | 731.5385 | 519.6998 | 519.6998 | 527.4494 | 527.4494 | 528.9679 | 528.9679 | 508.0799 | 508.0799 | 507.8496 | 507.8496
2020-12-06 10:00 | 387.6325 | 476.744 | 389.89 | 481.6 | 388.35 | 477.1 | 388.2325 | 477.5027 | 925.09 | 925.09 | 971.65 | 971.65 | 889.46 | 1076.54 | 642.259 | 732.0439 | 519.2932 | 519.2932 | 527.4603 | 527.4603 | 528.9382 | 528.9382 | 508.0427 | 508.0427 | 507.9276 | 507.9276
2020-12-06 10:30 | 380.4542 | 468.7208 | 382.44 | 472.48 | 380.91 | 469.01 | 380.93 | 469.2876 | 920.25 | 920.25 | 965.43 | 965.43 | 877.05 | 1067.44 | 628.6259 | 732.0839 | 519.6242 | 519.6242 | 526.1648 | 526.1648 | 527.5192 | 527.5192 | 506.6657 | 506.6657 | 506.5891 | 506.5891
2020-12-06 11:00 | 377.708 | 465.6277 | 380.05 | 469.5 | 378.49 | 466.47 | 378.5851 | 466.7432 | 923.42 | 923.42 | 969.23 | 969.23 | 872.84 | 1066.16 | 621.3016 | 733.3342 | 519.9362 | 519.9362 | 523.9112 | 523.9112 | 525.0212 | 525.0212 | 504.2457 | 504.2457 | 504.3599 | 504.3599
2020-12-06 11:30 | 375.2252 | 462.1256 | 377.88 | 466.92 | 376.39 | 463.18 | 376.006 | 463.0668 | 918.08 | 918.08 | 962.78 | 962.78 | 860.13 | 1055.18 | 615.7583 | 733.015 | 519.9457 | 519.9457 | 522.2508 | 522.2508 | 523.6345 | 523.6345 | 502.7798 | 502.7798 | 502.5901 | 502.5901
2020-12-06 12:00 | 372.6796 | 458.903 | 374.76 | 462.88 | 373.3 | 459.46 | 373.2371 | 459.5685 | 916.2 | 916.2 | 960.33 | 960.33 | 862.1 | 1058.33 | 615.4692 | 732.5494 | 519.7377 | 519.7377 | 522.631 | 522.631 | 524.1349 | 524.1349 | 503.2828 | 503.2828 | 503.2448 | 503.2448
2020-12-06 12:30 | 367.9688 | 452.0484 | 370.17 | 456.88 | 368.36 | 452.24 | 368.6172 | 452.7637 | 915.58 | 915.58 | 960.72 | 960.72 | 852.42 | 1048.14 | 608.8041 | 731.9242 | 518.479 | 518.479 | 518.8693 | 518.8693 | 520.5223 | 520.5223 | 499.6638 | 499.6638 | 499.6638 | 499.6638
2020-12-06 13:00 | 372.1072 | 456.9168 | 373.03 | 460.13 | 371.3 | 455.73 | 371.6244 | 456.3519 | 917.46 | 917.46 | 962.43 | 962.43 | 847.2 | 1042.63 | 600.8696 | 732.7889 | 514.7873 | 514.7873 | 515.5755 | 515.5755 | 516.9394 | 516.9394 | 495.9394 | 495.9394 | 496.036 | 496.036
2020-12-06 13:30 | 371.7227 | 455.5782 | 373.72 | 460.57 | 372.2 | 455.97 | 372.3182 | 456.3715 | 937.86 | 937.86 | 987.72 | 987.72 | 847.81 | 1041.26 | 604.3122 | 731.7779 | 515.4776 | 515.4776 | 516.3563 | 516.3563 | 517.6459 | 517.6459 | 496.7744 | 496.7744 | 496.7744 | 496.7744
2020-12-06 14:00 | 372.0873 | 457.1415 | 375 | 462.78 | 373.23 | 458.28 | 373.1362 | 458.4034 | 925.52 | 925.52 | 973.36 | 973.36 | 853.65 | 1044.63 | 603.3461 | 732.0838 | 513.5795 | 513.5795 | 514.3262 | 514.3262 | 515.9238 | 515.9238 | 495.1222 | 495.1222 | 495.2289 | 495.2289
2020-12-06 14:30 | 374.9819 | 459.8116 | 375.91 | 463.67 | 374.38 | 458.69 | 374.7552 | 459.595 | 937.78 | 937.78 | 987.16 | 987.16 | 854.86 | 1042.45 | 615.866 | 731.3787 | 518.2012 | 518.2012 | 518.8396 | 518.8396 | 520.0583 | 520.0583 | 499.3843 | 499.3843 | 499.4597 | 499.4597
2020-12-06 15:00 | 373.9725 | 458.2384 | 375.77 | 463.75 | 374.09 | 457.79 | 374.3487 | 458.6668 | 929.21 | 929.21 | 976.33 | 976.33 | 878.02 | 1062.72 | 637.2422 | 734.558 | 521.2129 | 521.2129 | 524.2141 | 524.2141 | 525.3221 | 525.3221 | 504.4607 | 504.4607 | 504.4227 | 504.4227
2020-12-06 15:30 | 385.8961 | 471.0267 | 387.3 | 477.91 | 385.72 | 469.97 | 386.3408 | 471.6861 | 919.63 | 919.63 | 965.17 | 965.17 | 885.78 | 1065.42 | 640.7853 | 732.9352 | 520.5037 | 520.5037 | 526.5015 | 526.5015 | 527.9175 | 527.9175 | 507.0851 | 507.0851 | 507.0866 | 507.0866
2020-12-06 16:00 | 382.7083 | 465.3597 | 384.3 | 472.22 | 382.59 | 465.02 | 382.905 | 465.9522 | 908.45 | 908.45 | 951.54 | 951.54 | 899.87 | 1074.32 | 638.9044 | 732.5893 | 519.2648 | 519.2648 | 529.0323 | 529.0323 | 530.8743 | 530.8743 | 509.7236 | 509.7236 | 509.6467 | 509.6467
2020-12-06 16:30 | 388.2607 | 473.8929 | 390.16 | 480.74 | 388.09 | 473.3 | 388.6744 | 474.4222 | 906.63 | 906.63 | 950.2 | 950.2 | 900.07 | 1068.48 | 557.7213 | 709.4797 | 518.9716 | 518.9716 | 526.2387 | 526.2387 | 527.9499 | 527.9499 | 507.0854 | 507.0854 | 506.8553 | 506.8553
2020-12-06 17:00 | 386.2684 | 471.5095 | 387.66 | 478.37 | 386.32 | 470.42 | 386.6679 | 472.0358 | 912.89 | 912.89 | 958.32 | 958.32 | 878.33 | 1039.25 | 537.4608 | 681.6694 | 516.8911 | 516.8911 | 522.7241 | 522.7241 | 524.0789 | 524.0789 | 503.1862 | 503.1862 | 502.9954 | 502.9954
2020-12-06 17:30 | 390.1257 | 477.3328 | 391.93 | 483.82 | 390.18 | 476.78 | 390.2821 | 477.8661 | 914.68 | 914.68 | 960.99 | 960.99 | 895.42 | 1050.43 | 579.9716 | 727.7206 | 516.598 | 516.598 | 518.7927 | 518.7927 | 520.0165 | 520.0165 | 499.2431 | 499.2431 | 499.3173 | 499.3173
2020-12-06 18:00 | 399.072 | 486.6485 | 400.98 | 494.51 | 398.33 | 484.51 | 398.4325 | 486.1368 | 924.15 | 924.15 | 971.15 | 971.15 | 900.9 | 1050.52 | 520.3433 | 656.1432 | 519.211 | 520.3807 | 520.136 | 529.1519 | 520.8042 | 529.8317 | 508.7306 | 508.7306 | 508.769 | 508.769
2020-12-06 18:30 | 407.9358 | 498.431 | 409.33 | 505.11 | 406.68 | 495.77 | 407.0063 | 497.5081 | 932.18 | 932.18 | 980.22 | 980.22 | 916.62 | 1060.36 | 520.6288 | 656.3447 | 519.1561 | 520.0687 | 520.4478 | 524.4332 | 520.959 | 524.9485 | 503.9005 | 503.9005 | 504.1288 | 504.1288
2020-12-06 19:00 | 410.888 | 501.6443 | 411.85 | 508.15 | 409.51 | 498.94 | 409.9665 | 500.863 | 926.22 | 926.22 | 973.7 | 973.7 | 925.48 | 1062.86 | 473.3582 | 594.6135 | 472.6886 | 520.6833 | 473.607 | 524.4793 | 473.8216 | 524.7169 | 474.1435 | 504.1638 | 473.6785 | 503.6694
2020-12-06 19:30 | 414.4725 | 505.215 | 415.85 | 512.85 | 412.75 | 501.8 | 413.423 | 504.1802 | 926.27 | 926.27 | 974.52 | 974.52 | 930.42 | 1061.45 | 466.7706 | 585.8318 | 466.5502 | 520.5226 | 467.2845 | 524.2748 | 467.3904 | 524.3936 | 467.4963 | 503.6341 | 467.6376 | 503.7863
2020-12-06 20:00 | 414.0444 | 505.092 | 414.64 | 511.52 | 412.21 | 501.5 | 413.4203 | 504.6054 | 925.94 | 925.94 | 973.83 | 973.83 | 927.59 | 1057.96 | 468.9537 | 589.4744 | 468.4079 | 519.4729 | 491.6529 | 525.0778 | 491.8764 | 525.2767 | 492.0254 | 504.6003 | 491.9136 | 504.4857
2020-12-06 20:30 | 415.5929 | 506.923 | 417.04 | 514.46 | 414.76 | 504.41 | 415.8922 | 507.4468 | 927.46 | 927.46 | 975.88 | 975.88 | 927.6 | 1058.05 | 463.8062 | 582.9111 | 462.9128 | 519.3878 | 463.684 | 521.0089 | 464.246 | 521.6403 | 464.246 | 500.7913 | 464.2459 | 500.7912
2020-12-06 21:00 | 417.9784 | 510.9616 | 419.39 | 517.63 | 416.91 | 508.09 | 417.9068 | 510.9828 | 929.61 | 929.61 | 977.46 | 977.46 | 929.79 | 1060.42 | 463.2962 | 581.7725 | 462.654 | 517.7706 | 463.4638 | 520.3533 | 464.4497 | 521.4603 | 464.344 | 500.5405 | 464.344 | 500.5405
2020-12-06 21:30 | 423.0556 | 518.364 | 424.29 | 523.85 | 422.04 | 516.11 | 422.7268 | 518.1537 | 934.59 | 934.59 | 982.16 | 982.16 | 938.47 | 1070.15 | 467.4408 | 587.4604 | 466.4817 | 519.7377 | 523.868 | 523.868 | 524.9386 | 524.9386 | 504.1328 | 504.1328 | 504.1328 | 504.1328
2020-12-06 22:00 | 425.1956 | 520.0941 | 426.31 | 526.23 | 424 | 517.48 | 424.5433 | 519.4725 | 931.38 | 931.38 | 979.4 | 979.4 | 939.24 | 1070.83 | 468.4591 | 589.9289 | 467.0775 | 517.9503 | 469.2356 | 523.8445 | 469.5207 | 524.1628 | 469.5563 | 503.4159 | 469.5563 | 503.4159
2020-12-06 22:30 | 426.474 | 523.2556 | 427.29 | 527.63 | 424.89 | 520.33 | 424.9275 | 521.4468 | 934.48 | 934.48 | 982.29 | 982.29 | 943.18 | 1075.25 | 580.2327 | 732.0573 | 520.0308 | 520.0308 | 525.811 | 525.811 | 526.5278 | 526.5278 | 505.5563 | 505.5563 | 505.671 | 505.671
2020-12-06 23:00 | 421.5503 | 516.5195 | 423.06 | 522.4 | 420.89 | 514.88 | 421.3453 | 516.492 | 932.18 | 932.18 | 979.98 | 979.98 | 940.61 | 1072.24 | 469.968 | 594.6545 | 468.8384 | 518.1205 | 469.7341 | 525.3823 | 470.1263 | 525.821 | 469.8767 | 504.7503 | 470.162 | 505.0567
2020-12-06 23:30 | 418.1501 | 511.4337 | 419.71 | 517.94 | 416.79 | 508.63 | 417.596 | 510.8961 | 919.48 | 919.48 | 967.01 | 967.01 | 933.93 | 1064.55 | 467.5716 | 591.6126 | 466.1606 | 515.4821 | 466.9117 | 522.3233 | 467.3749 | 522.8416 | 467.5888 | 502.3778 | 467.6244 | 502.4161
2020-12-07 | 422.1864 | 516.7316 | 423.45 | 522.63 | 420.9 | 514.27 | 421.3438 | 515.9031 | 929.1 | 929.1 | 977.57 | 977.57 | 938.91 | 1070.25 | 503.5147 | 638.0878 | 502.2191 | 516.8721 | 503.0921 | 524.4825 | 503.9727 | 525.4005 | 503.8195 | 504.4785 | 504.279 | 504.9385
2020-12-07 00:30 | 428.8983 | 526.6224 | 429.96 | 530.98 | 427.27 | 523.79 | 427.75 | 525.3519 | 939.45 | 939.45 | 988.95 | 988.95 | 946.45 | 1078.65 | 560.6155 | 712.2542 | 519.8228 | 519.8228 | 528.3575 | 528.3575 | 528.6778 | 528.6778 | 507.8402 | 507.8402 | 507.8787 | 507.8787
2020-12-07 01:00 | 435.0155 | 533.817 | 436.94 | 539.58 | 434.26 | 532.08 | 434.3961 | 533.0215 | 947.31 | 947.31 | 997.79 | 997.79 | 961.6 | 1095.23 | 709.4868 | 733.7732 | 520.6644 | 520.6644 | 533.2313 | 533.2313 | 534.0378 | 534.0378 | 513.2122 | 513.2122 | 513.2122 | 513.2122
2020-12-07 01:30 | 436.6392 | 536.2701 | 438.87 | 542.06 | 436.52 | 535.41 | 436.4373 | 536.1591 | 951.28 | 951.28 | 1001.94 | 1001.94 | 970.96 | 1105.36 | 643.8677 | 732.9086 | 519.8606 | 519.8606 | 537.6264 | 537.6264 | 537.9922 | 537.9922 | 517.1241 | 517.1241 | 517.3195 | 517.3195
2020-12-07 02:00 | 437.1852 | 537.7242 | 440.1 | 543.66 | 437.89 | 537.82 | 438.5954 | 539.2796 | 953.25 | 953.25 | 1005.13 | 1005.13 | 969.45 | 1103.68 | 616.2434 | 733.0416 | 520.5604 | 520.5604 | 537.1701 | 537.1701 | 537.6985 | 537.6985 | 516.8851 | 516.8851 | 516.7679 | 516.7679
2020-12-07 02:30 | 441.1455 | 542.7733 | 443.42 | 547.8 | 441.36 | 542.26 | 442.0649 | 542.4634 | 958.8 | 958.8 | 1010.27 | 1010.27 | 967.23 | 1101.3 | 637.0165 | 731.7912 | 519.2743 | 519.2743 | 537.9379 | 537.9379 | 538.3858 | 538.3858 | 517.1132 | 517.1132 | 517.074 | 517.074
2020-12-07 03:00 | 441.1693 | 543.1646 | 443.61 | 548.08 | 441.98 | 543.64 | 442.1597 | 542.4375 | 961.22 | 961.22 | 1013.63 | 1013.63 | 967.21 | 1101.1 | 714.6734 | 730.2747 | 517.8179 | 517.8179 | 538.0673 | 538.0673 | 538.5167 | 538.5167 | 517.77 | 517.77 | 517.8486 | 517.8486
2020-12-07 03:30 | 443.2791 | 545.6909 | 443.91 | 548.47 | 442.72 | 544.32 | 443.8854 | 543.9886 | 963.76 | 963.76 | 1016.46 | 1016.46 | 968.39 | 1102.24 | 717.1266 | 729.3968 | 517.7422 | 517.7422 | 538.6208 | 538.6208 | 539.0306 | 539.0306 | 518.6439 | 518.6439 | 518.644 | 518.644
2020-12-07 04:00 | 442.1393 | 544.1407 | 444.42 | 549.09 | 443.03 | 544.7 | 442.9089 | 542.5123 | 963.33 | 963.33 | 1016.7 | 1016.7 | 970.58 | 1104.58 | 597.2158 | 728.6386 | 516.7966 | 516.7966 | 539.8976 | 539.8976 | 540.4729 | 540.4729 | 519.9648 | 519.9648 | 520.0439 | 520.0439
2020-12-07 04:30 | 442.8921 | 545.478 | 445.2 | 549.98 | 444.14 | 546.34 | 444.253 | 543.116 | 961.69 | 961.69 | 1014.78 | 1014.78 | 971.61 | 1105.42 | 662.9025 | 725.6057 | 515.2645 | 515.2645 | 538.6127 | 538.6127 | 539.6819 | 539.6819 | 518.9125 | 518.9125 | 518.9041 | 518.9041
2020-12-07 05:00 | 445.792 | 548.7316 | 447.48 | 552.81 | 446.32 | 548.56 | 446.9254 | 546.4604 | 968.38 | 968.38 | 1021.86 | 1021.86 | 975.66 | 1110.06 | 632.8126 | 729.2106 | 517.7327 | 517.7327 | 541.1959 | 541.1959 | 541.7313 | 541.7313 | 520.9419 | 520.9419 | 520.9023 | 520.9023
2020-12-07 05:30 | 443.5623 | 546.1603 | 444.83 | 549.35 | 444.31 | 546.18 | 444.1138 | 545.9335 | 966.89 | 966.89 | 1020.92 | 1020.92 | 970.22 | 1108.63 | 652.1888 | 729.3835 | 518.2624 | 518.2624 | 541.523 | 541.523 | 541.6877 | 541.6877 | 520.7297 | 520.7297 | 520.5715 | 520.5715
2020-12-07 06:00 | 435.3744 | 536.1321 | 437.27 | 539.89 | 436.57 | 536.68 | 436.3923 | 537.4269 | 959.47 | 959.47 | 1012.52 | 1012.52 | 960.08 | 1104.01 | 680.3157 | 728.2396 | 516.9195 | 516.9195 | 541.909 | 541.909 | 542.2797 | 542.2797 | 521.6237 | 521.6237 | 521.3464 | 521.3464
2020-12-07 06:30 | 427.6354 | 526.0771 | 429.17 | 529.94 | 428.4 | 526.07 | 429.4015 | 528.2966 | 954.8 | 954.8 | 1006.98 | 1006.98 | 950.2 | 1099.97 | 643.4689 | 730.0752 | 518.7258 | 518.7258 | 540.9039 | 540.9039 | 541.5197 | 541.5197 | 520.6749 | 520.6749 | 520.5565 | 520.5565
2020-12-07 07:00 | 421.8707 | 518.511 | 422.76 | 522.14 | 422.04 | 517.57 | 422.9751 | 519.9197 | 951.3 | 951.3 | 1002.48 | 1002.48 | 940.7 | 1096.64 | 654.7037 | 735.5424 | 521.875 | 521.875 | 541.9379 | 541.9379 | 540.5896 | 540.5896 | 519.6097 | 519.6097 | 519.6097 | 519.6097
2020-12-07 07:30 | 416.4995 | 510.5738 | 417.84 | 515.98 | 417.01 | 510.13 | 417.6587 | 512.182 | 949.09 | 949.09 | 1000.08 | 1000.08 | 933.41 | 1095.51 | 688.8552 | 737.3914 | 523.0003 | 523.0003 | 541.7288 | 541.7288 | 540.3431 | 540.3431 | 519.4024 | 519.4024 | 519.52 | 519.52
2020-12-07 08:00 | 406.811 | 498.2854 | 408.72 | 504.65 | 408.23 | 498.87 | 408.8399 | 500.8688 | 939.5 | 939.5 | 989.72 | 989.72 | 914.13 | 1080.65 | 669.4564 | 730.3812 | 518.13 | 518.13 | 533.5117 | 533.5117 | 534.4027 | 534.4027 | 513.5692 | 513.5692 | 513.608 | 513.608
2020-12-07 08:30 | 404.9299 | 495.0833 | 406.45 | 501.6 | 405.54 | 494.37 | 406.5291 | 497.1111 | 940.89 | 940.89 | 989.55 | 989.55 | 911.89 | 1084.98 | 665.2574 | 732.9352 | 521.0806 | 521.0806 | 536.3215 | 536.3215 | 536.8078 | 536.8078 | 516.0487 | 516.0487 | 516.1266 | 516.1266
2020-12-07 09:00 | 399.9757 | 488.6829 | 402.29 | 496.49 | 401.14 | 488.79 | 401.6354 | 490.7957 | 940.75 | 940.75 | 991.36 | 991.36 | 896.53 | 1074.46 | 648.6971 | 733.7865 | 520.1443 | 520.1443 | 534.2596 | 534.2596 | 534.098 | 534.098 | 513.4591 | 513.4591 | 513.886 | 513.886
2020-12-07 09:30 | 394.0389 | 480.1466 | 394.81 | 487.01 | 394.36 | 478.71 | 395.2794 | 481.7102 | 932.75 | 932.75 | 980.77 | 980.77 | 890.15 | 1071.96 | 645.3959 | 731.166 | 518.7825 | 518.7825 | 529.7242 | 529.7242 | 530.4476 | 530.4476 | 509.7333 | 509.7333 | 509.965 | 509.965
2020-12-07 10:00 | 388.6392 | 473.597 | 390.16 | 481.25 | 389.52 | 473.48 | 390.0946 | 475.4784 | 931.34 | 931.34 | 979.04 | 979.04 | 893 | 1079.55 | 627.7526 | 732.5893 | 519.9457 | 519.9457 | 530.8965 | 530.8965 | 531.5797 | 531.5797 | 510.5078 | 510.5078 | 510.7007 | 510.7007
2020-12-07 10:30 | 388.2453 | 474.9449 | 390.01 | 481.36 | 389.32 | 475.24 | 389.6063 | 476.7153 | 935.34 | 935.34 | 983.66 | 983.66 | 891.37 | 1081.39 | 642.588 | 732.576 | 519.4823 | 519.4823 | 530.8228 | 530.8228 | 531.7067 | 531.7067 | 510.8958 | 510.8958 | 510.8185 | 510.8185
2020-12-07 11:00 | 385.1255 | 472.2639 | 387.75 | 478.91 | 387.26 | 473.89 | 386.8163 | 474.3681 | 941.72 | 941.72 | 990.44 | 990.44 | 883.94 | 1076.94 | 602.8118 | 733.7599 | 520.4943 | 520.4943 | 530.7411 | 530.7411 | 531.4232 | 531.4232 | 510.3694 | 510.3694 | 510.5591 | 510.5591
2020-12-07 11:30 | 390.6502 | 478.9684 | 392.82 | 484.99 | 392.19 | 480.16 | 392.4734 | 481.235 | 948.74 | 948.74 | 998.55 | 998.55 | 880.93 | 1075.62 | 581.6743 | 734.1191 | 520.3713 | 520.3713 | 528.7975 | 528.7975 | 529.2772 | 529.2772 | 508.3089 | 508.3089 | 508.4983 | 508.4983
2020-12-07 12:00 | 385.9079 | 472.9189 | 387.88 | 478.91 | 387.36 | 473.81 | 387.2354 | 474.7372 | 944.07 | 944.07 | 992.92 | 992.92 | 869.29 | 1064.56 | 556.8843 | 706.5118 | 519.1797 | 519.1797 | 531.749 | 539.7119 | 531.9099 | 539.8752 | 519.2682 | 519.2682 | 519.072 | 519.072
2020-12-07 12:30 | 381.6411 | 464.2968 | 382.83 | 472.23 | 382.66 | 463.74 | 382.8904 | 466.0705 | 930.73 | 930.73 | 978.64 | 978.64 | 876.55 | 1070.96 | 533.7935 | 677.7126 | 518.8392 | 518.8392 | 529.6477 | 529.6477 | 529.4063 | 529.4063 | 508.6382 | 508.6382 | 508.7155 | 508.7155
2020-12-07 13:00 | 379.3838 | 462.8124 | 381.68 | 470.97 | 381.12 | 463.62 | 381.5564 | 465.4933 | 928.65 | 928.65 | 975.55 | 975.55 | 879.35 | 1073.26 | 576.1124 | 731.4586 | 518.4232 | 518.4232 | 524.7151 | 524.7151 | 524.392 | 524.392 | 503.6448 | 503.6448 | 503.4922 | 503.4922
2020-12-07 13:30 | 387.6256 | 473.4175 | 389.18 | 480.24 | 388.34 | 473.17 | 388.9398 | 475.0989 | 936.99 | 936.99 | 985.36 | 985.36 | 908.99 | 1102.24 | 580.0221 | 732.8819 | 519.5013 | 519.5013 | 534.3645 | 534.3645 | 533.8385 | 533.8385 | 513.08 | 513.08 | 513.3911 | 513.3911
2020-12-07 14:00 | 388.7868 | 474.6549 | 391.69 | 483.15 | 390.86 | 476.36 | 390.9474 | 477.4089 | 937.71 | 937.71 | 986.71 | 986.71 | 898.31 | 1089.29 | 548.2009 | 696.5507 | 518.9906 | 518.9906 | 535.9166 | 536.8281 | 535.5114 | 536.4943 | 515.3954 | 515.3954 | 515.7419 | 515.7419
2020-12-07 14:30 | 386.9965 | 474.1919 | 389.18 | 480.63 | 388.55 | 474.97 | 388.6584 | 476.4017 | 934.22 | 934.22 | 981.7 | 981.7 | 894.73 | 1082.27 | 536.2526 | 680.9792 | 519.1041 | 519.1041 | 535.5833 | 535.5833 | 535.3806 | 535.3806 | 514.4866 | 514.4866 | 514.6337 | 514.6337
2020-12-07 15:00 | 391.7807 | 478.0555 | 393.6 | 485.81 | 392.67 | 477.71 | 392.4177 | 478.9838 | 934.7 | 934.7 | 983.35 | 983.35 | 894.64 | 1078.45 | 564.0732 | 716.8182 | 520.2105 | 520.2105 | 534.0172 | 534.0172 | 533.5324 | 533.5324 | 512.7604 | 512.7604 | 512.7216 | 512.7216
2020-12-07 15:30 | 393.8846 | 482.4183 | 395.78 | 488.6 | 395.08 | 483 | 395.3877 | 484.2592 | 935.85 | 935.85 | 982.76 | 982.76 | 892.2 | 1071.48 | 646.9983 | 732.3897 | 520.1254 | 520.1254 | 530.2443 | 530.2443 | 530.4047 | 530.4047 | 509.5634 | 509.5634 | 509.6019 | 509.6019
2020-12-07 16:00 | 398.2727 | 486.9293 | 399.45 | 492.9 | 398.6 | 486.32 | 399.1541 | 488.0793 | 932.91 | 932.91 | 981.5 | 981.5 | 888.05 | 1060.87 | 601.0604 | 729.583 | 517.7801 | 517.7801 | 527.3044 | 527.3044 | 527.6653 | 527.6653 | 507.2101 | 507.2101 | 507.0561 | 507.0561
2020-12-07 16:30 | 400.3612 | 489.6398 | 400.5 | 494.49 | 399.82 | 487.61 | 400.5769 | 489.9037 | 935.01 | 935.01 | 984.57 | 984.57 | 918.29 | 1087.43 | 605.5989 | 731.9508 | 519.6903 | 519.6903 | 535.3699 | 535.3699 | 535.898 | 535.898 | 515.1032 | 515.1032 | 515.0251 | 515.0251
2020-12-07 17:00 | 402.1794 | 492.1013 | 405.04 | 500.15 | 403.9 | 492.67 | 404.2041 | 494.7527 | 932.18 | 932.18 | 979.56 | 979.56 | 922.13 | 1085.79 | 631.1147 | 733.9196 | 520.3807 | 520.3807 | 541.8646 | 541.8646 | 541.6191 | 541.6191 | 520.7457 | 520.7457 | 520.7458 | 520.7458
2020-12-07 17:30 | 406.7862 | 496.7834 | 407.45 | 503.02 | 406.6 | 494.98 | 407.4519 | 497.6723 | 938.96 | 938.96 | 988.75 | 988.75 | 915.81 | 1071.54 | 571.6865 | 725.8883 | 517.8463 | 517.8463 | 533.9059 | 533.9059 | 533.6025 | 533.6025 | 513.2008 | 513.2008 | 512.9667 | 512.9667
2020-12-07 18:00 | 412.6004 | 502.9144 | 413.98 | 510.84 | 412.77 | 501.29 | 413.0101 | 503.4544 | 936.29 | 936.29 | 986.71 | 986.71 | 917.77 | 1066.96 | 540.2132 | 685.2736 | 516.0494 | 516.0494 | 535.6429 | 535.6429 | 535.9285 | 535.9285 | 515.1791 | 515.1791 | 515.2183 | 515.2183
2020-12-07 18:30 | 421.1882 | 514.1566 | 421.59 | 520.35 | 420.59 | 511.65 | 421.2089 | 514.2721 | 933.76 | 933.76 | 983.32 | 983.32 | 946.63 | 1091.47 | 579.7653 | 727.0023 | 516.2859 | 516.2859 | 534.3736 | 534.3736 | 535.7994 | 535.7994 | 514.9484 | 514.9484 | 514.9093 | 514.9093
2020-12-07 19:00 | 426.4689 | 522.1664 | 428.26 | 528.74 | 427.31 | 521.65 | 428.0018 | 524.3972 | 944.35 | 944.35 | 994.98 | 994.98 | 957.32 | 1096.75 | 615.8146 | 729.2637 | 517.4112 | 517.4112 | 538.5862 | 538.5862 | 539.8147 | 539.8147 | 519.3351 | 519.3351 | 519.518 | 519.518
2020-12-07 19:30 | 430.9031 | 527.7827 | 432.02 | 533.33 | 431.19 | 526.23 | 431.9945 | 529.2834 | 944.18 | 944.18 | 995 | 995 | 962.82 | 1096.25 | 631.856 | 729.0244 | 517.2599 | 517.2599 | 539.0425 | 539.0425 | 539.7391 | 539.7391 | 518.9664 | 518.9664 | 519.1635 | 519.1635
2020-12-07 20:00 | 429.3691 | 525.407 | 430.53 | 531.36 | 429.59 | 523.85 | 430.4102 | 526.8861 | 937.68 | 937.68 | 988.04 | 988.04 | 955.43 | 1087.59 | 530.6025 | 670.0653 | 514.8389 | 514.8389 | 530.5927 | 537.0137 | 531.2007 | 537.629 | 516.7999 | 516.7999 | 516.7211 | 516.7211
2020-12-07 20:30 | 433.0757 | 530.8465 | 434.47 | 536.2 | 433.54 | 529.81 | 434.2835 | 532.5454 | 945.49 | 945.49 | 996.4 | 996.4 | 963.43 | 1096.71 | 608.1494 | 730.7802 | 518.5933 | 518.5933 | 539.4728 | 539.4728 | 539.0823 | 539.0823 | 518.5169 | 518.5169 | 518.399 | 518.399
2020-12-07 21:00 | 434.8938 | 533.764 | 437.14 | 539.57 | 436.17 | 533.92 | 436.1295 | 535.4985 | 951.55 | 951.55 | 1003.41 | 1003.41 | 963.57 | 1096.86 | 592.8402 | 731.5251 | 519.1986 | 519.1986 | 540.5554 | 540.5554 | 539.7482 | 539.7482 | 519.0543 | 519.0543 | 519.2116 | 519.2116
2020-12-07 21:30 | 438.7599 | 539.507 | 440.86 | 544.21 | 439.92 | 539.76 | 440.0736 | 539.8783 | 958.45 | 958.45 | 1010.53 | 1010.53 | 961.78 | 1094.94 | 621.4185 | 730.5673 | 518.5082 | 518.5082 | 538.579 | 538.579 | 538.9466 | 538.9466 | 517.9789 | 517.9789 | 517.9788 | 517.9788
2020-12-07 22:00 | 440.2347 | 541.8027 | 441.47 | 544.92 | 440.59 | 541.19 | 441.0427 | 540.785 | 957.23 | 957.23 | 1009.92 | 1009.92 | 971.52 | 1105.54 | 634.3832 | 730.9265 | 518.234 | 518.234 | 543.9302 | 543.9302 | 544.2185 | 544.2185 | 523.3812 | 523.3812 | 522.985 | 522.985
2020-12-07 22:30 | 440.0022 | 542.4655 | 441.58 | 544.84 | 440.97 | 542.87 | 441.6897 | 541.2644 | 960.33 | 960.33 | 1013.13 | 1013.13 | 970.22 | 1103.97 | 597.6927 | 730.1018 | 517.468 | 517.468 | 545.1644 | 545.1644 | 545.4955 | 545.4955 | 524.6955 | 524.6955 | 524.6558 | 524.6558
2020-12-07 23:00 | 442.4487 | 545.399 | 443.29 | 547.15 | 442.53 | 544.72 | 443.1951 | 543.0024 | 964.39 | 964.39 | 1017.23 | 1017.23 | 976.19 | 1110.58 | 597.0236 | 730.8734 | 518.5555 | 518.5555 | 546.7314 | 546.7314 | 546.9805 | 546.9805 | 526.182 | 526.182 | 526.8609 | 526.8609
2020-12-07 23:30 | 440.6169 | 544.0349 | 442.8 | 545.58 | 442.11 | 545.34 | 443.2467 | 543.0657 | 966.15 | 966.15 | 1018.65 | 1018.65 | 974.09 | 1108.19 | 625.2723 | 727.6941 | 516.9384 | 516.9384 | 546.2565 | 546.2565 | 546.6719 | 546.6719 | 525.9006 | 525.9006 | 525.8607 | 525.8607
2020-12-08 | 443.0737 | 547.2644 | 444.8 | 547.92 | 444.28 | 548.35 | 444.5389 | 544.3694 | 969.02 | 969.02 | 1023.04 | 1023.04 | 977.79 | 1112.34 | 545.9966 | 689.6469 | 517.9219 | 517.9219 | 545.6469 | 546.6899 | 546.1671 | 547.1881 | 526.1022 | 526.1022 | 526.1022 | 526.1022
2020-12-08 00:30 | 442.9741 | 547.0782 | 444.9 | 548.35 | 444.35 | 548.32 | 444.4318 | 543.9607 | 966.43 | 966.43 | 1019.99 | 1019.99 | 974.87 | 1108.91 | 621.8193 | 728.6386 | 516.5507 | 516.5507 | 546.4274 | 546.4274 | 546.8015 | 546.8015 | 526.7122 | 526.7122 | 526.7122 | 526.7122
2020-12-08 01:00 | 444.2512 | 548.7207 | 445.74 | 549.44 | 445.6 | 550.03 | 445.4769 | 544.9636 | 966.9 | 966.9 | 1020.22 | 1020.22 | 976.82 | 1110.98 | 497.5644 | 626.5977 | 496.4736 | 516.5506 | 496.8599 | 546.2611 | 497.3514 | 546.8015 | 497.2379 | 526.0176 | 497.2379 | 526.0176
2020-12-08 01:30 | 443.5564 | 547.9202 | 445.72 | 549.29 | 445.11 | 549.65 | 445.0939 | 544.1527 | 965.75 | 965.75 | 1019.46 | 1019.46 | 974.91 | 1108.86 | 495.4393 | 623.8649 | 494.8863 | 516.1818 | 495.6917 | 545.244 | 496.1829 | 545.7843 | 496.1828 | 525.0105 | 496.1451 | 524.9706
2020-12-08 02:00 | 446.2433 | 551.1772 | 448.29 | 552.77 | 447.75 | 552.71 | 447.6936 | 546.6508 | 967.89 | 967.89 | 1021.73 | 1021.73 | 978.44 | 1112.77 | 594.701 | 728.0666 | 516.1724 | 516.1724 | 546.1364 | 546.1364 | 546.8015 | 546.8015 | 526.0468 | 526.0468 | 525.9667 | 525.9667
2020-12-08 02:30 | 445.8385 | 550.6613 | 447.97 | 552.19 | 447.5 | 552.23 | 447.5575 | 546.6196 | 966.5 | 966.5 | 1020.15 | 1020.15 | 977.89 | 1112.15 | 531.9036 | 671.2924 | 516.9857 | 516.9857 | 531.5392 | 545.8454 | 532.2424 | 546.4689 | 526.3229 | 526.3229 | 526.2028 | 526.2028
2020-12-08 03:00 | 447.3268 | 552.3915 | 449.71 | 554.73 | 449.01 | 554.02 | 449.2574 | 548.0225 | 970.74 | 970.74 | 1025.32 | 1025.32 | 975.68 | 1109.75 | 562.5077 | 711.1928 | 516.3142 | 516.3142 | 545.3009 | 545.3009 | 545.841 | 545.841 | 525.0214 | 525.0214 | 525.1013 | 525.1013
2020-12-08 03:30 | 448.3322 | 553.4398 | 449.62 | 554.65 | 449.11 | 554.07 | 449.0856 | 547.4807 | 970.11 | 970.11 | 1024.91 | 1024.91 | 972.11 | 1105.79 | 570.9576 | 722.1941 | 516.4088 | 516.4088 | 543.9575 | 543.9575 | 544.4965 | 544.4965 | 523.8094 | 523.8094 | 523.6101 | 523.6101
2020-12-08 04:00 | 448.2645 | 553.6914 | 450.65 | 555.54 | 450.25 | 555.79 | 450.5184 | 549.2938 | 974.93 | 974.93 | 1029.69 | 1029.69 | 970.89 | 1104.51 | 576.3452 | 727.1486 | 515.8698 | 515.8698 | 543.2461 | 543.2461 | 543.5359 | 543.5359 | 522.9341 | 522.9341 | 522.974 | 522.974
2020-12-08 04:30 | 447.7336 | 553.2013 | 449.72 | 553.56 | 449.58 | 555.25 | 449.8703 | 548.3049 | 969.74 | 969.74 | 1023.94 | 1023.94 | 969.24 | 1102.61 | 585.1388 | 726.457 | 515.4536 | 515.4536 | 542.5692 | 542.5692 | 543.0661 | 543.0661 | 522.3666 | 522.3666 | 522.1675 | 522.1675
2020-12-08 05:00 | 447.657 | 553.0795 | 448.88 | 552.47 | 448.55 | 553.98 | 448.9222 | 547.6805 | 968.42 | 968.42 | 1022.4 | 1022.4 | 978.84 | 1113.1 | 605.8939 | 728.2528 | 516.9951 | 516.9951 | 546.5106 | 546.5106 | 546.3027 | 546.3027 | 528.3613 | 528.3613 | 528.2407 | 528.2407
2020-12-08 05:30 | 442.4689 | 546.5344 | 444.28 | 547.11 | 444.11 | 548.06 | 444.5638 | 545.9614 | 967.62 | 967.62 | 1021.33 | 1021.33 | 974.01 | 1112.31 | 545.0367 | 688.2901 | 517.1749 | 517.1749 | 544.842 | 546.6353 | 544.9664 | 546.8431 | 531.2698 | 531.2698 | 531.3651 | 531.3651
2020-12-08 06:00 | 441.2159 | 544.9351 | 442.54 | 544.88 | 442.33 | 545.77 | 442.6461 | 546.7016 | 971.83 | 971.83 | 1025.51 | 1025.51 | 976.66 | 1122.22 | 504.1181 | 634.8443 | 503.1566 | 519.6903 | 502.0968 | 549.0878 | 502.4769 | 549.5035 | 502.4769 | 531.6915 | 502.4769 | 531.6915
2020-12-08 06:30 | 432.9003 | 534.8557 | 434.38 | 533.33 | 433.67 | 535.63 | 434.1623 | 536.4103 | 961.58 | 961.58 | 1014.94 | 1014.94 | 962.95 | 1113.74 | 497.0389 | 625.9661 | 496.0815 | 519.5201 | 493.5322 | 548.1301 | 493.9806 | 548.6281 | 494.018 | 527.7592 | 493.9059 | 527.6393
2020-12-08 07:00 | 425.3073 | 525.3032 | 426.44 | 523.82 | 425.21 | 524.94 | 426.2383 | 526.453 | 955.57 | 955.57 | 1007.94 | 1007.94 | 950.56 | 1106.72 | 480.4274 | 604.486 | 479.7279 | 518.9243 | 479.9333 | 546.3094 | 480.3092 | 546.7648 | 480.382 | 525.9601 | 480.1273 | 525.6814
2020-12-08 07:30 | 421.148 | 519.7986 | 422.78 | 520.62 | 422 | 520.2 | 422.1056 | 520.9805 | 956.4 | 956.4 | 1008.47 | 1008.47 | 943.98 | 1106.4 | 530.825 | 670.0105 | 519.4256 | 519.4256 | 530.9626 | 545.2552 | 531.4847 | 545.7915 | 525.1159 | 525.1159 | 524.9572 | 524.9572
2020-12-08 08:00 | 414.8521 | 511.6698 | 416.37 | 513.31 | 415.19 | 511.5 | 415.7888 | 512.8403 | 952.44 | 952.44 | 1003.02 | 1003.02 | 939 | 1107.54 | 572.832 | 724.8945 | 520.8441 | 520.8441 | 545.4959 | 545.4959 | 546.0316 | 546.0316 | 525.085 | 525.085 | 525.2512 | 525.2512
2020-12-08 08:30 | 404.9143 | 499.3568 | 406.87 | 502.03 | 406.49 | 500.63 | 406.6314 | 501.4899 | 943.46 | 943.46 | 993.58 | 993.58 | 923.91 | 1096.39 | 617.2083 | 730.461 | 517.7801 | 517.7801 | 544.1171 | 544.1171 | 544.1034 | 544.1034 | 523.3691 | 523.3691 | 523.3995 | 523.3995
2020-12-08 09:00 | 401.1096 | 495.0861 | 403.67 | 498.21 | 403 | 497.09 | 402.8734 | 497.2867 | 944 | 944 | 993.62 | 993.62 | 915.89 | 1093.79 | 585.4722 | 730.8202 | 518.7541 | 518.7541 | 540.8812 | 540.8812 | 541.1273 | 541.1273 | 520.3565 | 520.3565 | 520.0016 | 520.0016
2020-12-08 09:30 | 394.3794 | 487.0305 | 395.42 | 487.25 | 394.78 | 487.18 | 395.7278 | 488.7133 | 944.26 | 944.26 | 994.16 | 994.16 | 902.71 | 1084.83 | 632.173 | 730.062 | 517.4869 | 517.4869 | 536.1562 | 536.1562 | 536.6855 | 536.6855 | 515.6761 | 515.6761 | 515.8271 | 515.8271
2020-12-08 10:00 | 391.9993 | 484.0966 | 393.81 | 485.27 | 393.62 | 485.69 | 393.8974 | 486.475 | 940.91 | 940.91 | 989.03 | 989.03 | 897.35 | 1083.58 | 568.2881 | 719.1017 | 518.1489 | 518.1489 | 536.93 | 536.93 | 537.2152 | 537.2152 | 516.3917 | 516.3917 | 516.3524 | 516.3524
2020-12-08 10:30 | 390.3586 | 481.8415 | 391.48 | 482.32 | 391.51 | 482.64 | 391.8598 | 483.7061 | 945.5 | 945.5 | 994.92 | 994.92 | 890.48 | 1079.85 | 583.4952 | 730.062 | 518.1489 | 518.1489 | 537.8956 | 537.8956 | 538.0181 | 538.0181 | 517.2001 | 517.2001 | 517.2786 | 517.2786
2020-12-08 11:00 | 383.5558 | 473.0478 | 385.37 | 475.86 | 385.31 | 474.67 | 385.735 | 475.7509 | 934.69 | 934.69 | 982.32 | 982.32 | 884.42 | 1076.28 | 554.6758 | 701.2692 | 517.9219 | 517.9219 | 533.8809 | 533.8809 | 534.3267 | 534.3267 | 513.5127 | 513.5127 | 513.4737 | 513.4737
2020-12-08 11:30 | 386.5981 | 476.4968 | 388.24 | 478.77 | 388.2 | 477.56 | 388.701 | 479.1592 | 941.31 | 941.31 | 990.05 | 990.05 | 881.29 | 1075.81 | 511.8925 | 646.1787 | 511.0086 | 519.2932 | 510.6696 | 534.5179 | 510.8419 | 534.8012 | 511.1898 | 514.2854 | 510.9718 | 514.0132
2020-12-08 12:00 | 383.8857 | 473.0789 | 385.59 | 476.08 | 385.51 | 474.33 | 385.8735 | 475.5833 | 937.06 | 937.06 | 984.99 | 984.99 | 879.84 | 1075.38 | 543.9706 | 687.7475 | 519.4445 | 519.4445 | 531.3918 | 531.3918 | 531.579 | 531.579 | 510.8029 | 510.8029 | 510.7643 | 510.7643
2020-12-08 12:30 | 386.6967 | 476.2699 | 387.76 | 478.76 | 387.93 | 476.91 | 388.4294 | 478.5233 | 941.87 | 941.87 | 990.21 | 990.21 | 879.04 | 1074.43 | 565.403 | 715.4683 | 519.5391 | 519.5391 | 529.7852 | 529.7852 | 529.8921 | 529.8921 | 509.1696 | 509.1696 | 509.2384 | 509.2384
2020-12-08 13:00 | 382.4818 | 471.0901 | 384.08 | 474.05 | 384.1 | 472.07 | 384.5326 | 473.676 | 936.47 | 936.47 | 984.55 | 984.55 | 881.99 | 1076.33 | 566.0056 | 716.0994 | 519.1797 | 519.1797 | 530.1065 | 530.1065 | 530.0859 | 530.0859 | 509.3472 | 509.3472 | 509.4244 | 509.4244
2020-12-08 13:30 | 384.7388 | 474.3844 | 386.34 | 476.84 | 386.78 | 476.04 | 386.964 | 477.0422 | 936.55 | 936.55 | 984.48 | 984.48 | 877.74 | 1070.11 | 574.11 | 726.806 | 518.3759 | 518.3759 | 530.3422 | 530.3422 | 530.463 | 530.463 | 509.8251 | 509.8251 | 509.7477 | 509.7477
2020-12-08 14:00 | 383.7408 | 472.312 | 384.79 | 475.31 | 384.94 | 472.9 | 385.4331 | 474.4764 | 934.09 | 934.09 | 981.56 | 981.56 | 881 | 1071.04 | 539.3773 | 681.517 | 518.1016 | 518.1016 | 529.0079 | 529.0079 | 529.3294 | 529.3294 | 508.6547 | 508.6547 | 508.6546 | 508.6546
2020-12-08 14:30 | 385.9732 | 475.2964 | 387.76 | 478.73 | 387.84 | 476.59 | 387.9562 | 477.7796 | 936.21 | 936.21 | 983.85 | 983.85 | 882.29 | 1069.32 | 555.342 | 702.4179 | 518.2529 | 518.2529 | 529.3434 | 529.3434 | 529.8655 | 529.8655 | 509.084 | 509.084 | 508.8911 | 508.8911
2020-12-08 15:00 | 386.2757 | 475.5366 | 388.42 | 479.35 | 388.95 | 477.74 | 388.616 | 478.5699 | 930.97 | 930.97 | 977.91 | 977.91 | 885.09 | 1067.84 | 577.4642 | 729.7027 | 517.2031 | 517.2031 | 528.414 | 528.414 | 528.7338 | 528.7338 | 508.0397 | 508.0397 | 508.3098 | 508.3098
2020-12-08 15:30 | 394.1356 | 484.6407 | 395.72 | 488.73 | 396.09 | 485.69 | 396.11 | 487.1426 | 941.32 | 941.32 | 989.8 | 989.8 | 894.58 | 1073.7 | 551.3909 | 697.1016 | 518.8392 | 518.8392 | 530.0797 | 530.0797 | 530.4009 | 530.4009 | 509.7827 | 509.7827 | 509.4741 | 509.4741
2020-12-08 16:00 | 391.9632 | 482.0483 | 394.37 | 487.16 | 394.83 | 484.36 | 394.7494 | 485.432 | 935.71 | 935.71 | 982.67 | 982.67 | 900.02 | 1074.04 | 567.9568 | 718.6374 | 519.3121 | 519.3121 | 530.1132 | 530.1132 | 530.2739 | 530.2739 | 509.5106 | 509.5106 | 509.2792 | 509.2792
2020-12-08 16:30 | 394.7275 | 486.0631 | 396.83 | 489.9 | 397.46 | 488.33 | 397.662 | 489.7207 | 934.71 | 934.71 | 982.64 | 982.64 | 893.11 | 1060.38 | 554.9214 | 701.7731 | 517.0519 | 517.0519 | 524.6534 | 524.6534 | 525.0469 | 525.0469 | 504.4038 | 504.4038 | 504.2505 | 504.2505
2020-12-08 17:00 | 398.8063 | 491.2696 | 400.31 | 493.84 | 400.8 | 492.55 | 401.3816 | 494.5041 | 933.13 | 933.13 | 980.38 | 980.38 | 903.92 | 1065.66 | 565.8986 | 716.1401 | 517.1559 | 517.1559 | 527.1838 | 527.1838 | 527.7045 | 527.7045 | 506.7985 | 506.7985 | 506.5291 | 506.5291
2020-12-08 17:30 | 403.2144 | 497.3261 | 405.68 | 499.79 | 405.83 | 499.61 | 406.0832 | 500.9091 | 936.78 | 936.78 | 983.17 | 983.17 | 913.68 | 1069.9 | 529.8841 | 669.3187 | 518.0543 | 518.0543 | 529.3364 | 529.3364 | 529.939 | 529.939 | 509.0045 | 509.0045 | 509.1589 | 509.1589
2020-12-08 18:00 | 407.8918 | 503.4457 | 409.26 | 503.48 | 409.45 | 504.84 | 409.25 | 505.2526 | 935.41 | 935.41 | 982.78 | 982.78 | 921.28 | 1071.29 | 528.6438 | 667.5828 | 517.137 | 517.137 | 528.6165 | 529.3661 | 529.9319 | 530.6536 | 509.8752 | 509.8752 | 509.4887 | 509.4887
2020-12-08 18:30 | 414.2146 | 511.6841 | 415.88 | 510.85 | 415.68 | 512.82 | 416.4531 | 514.4638 | 940.6 | 940.6 | 988.34 | 988.34 | 933.83 | 1078.25 | 509.0959 | 642.0943 | 508.3533 | 518.1584 | 509.6775 | 531.6336 | 510.1138 | 532.0367 | 510.3732 | 511.5134 | 510.2572 | 511.3972
2020-12-08 19:00 | 418.2643 | 516.8005 | 420.22 | 515.4 | 420.24 | 518.83 | 420.6552 | 519.6602 | 941.01 | 941.01 | 989.17 | 989.17 | 935.75 | 1073.38 | 472.223 | 593.6553 | 471.1368 | 516.8817 | 472.653 | 531.11 | 472.9043 | 531.3924 | 472.8325 | 510.5279 | 472.7607 | 510.4504
2020-12-08 19:30 | 422.9922 | 522.6302 | 425.25 | 521.22 | 425.11 | 524.87 | 425.4759 | 525.7082 | 943.7 | 943.7 | 992.54 | 992.54 | 946.06 | 1078.12 | 477.3721 | 600.5585 | 476.6403 | 517.3546 | 478.059 | 532.0781 | 478.3494 | 532.4012 | 478.4219 | 511.6734 | 478.2768 | 511.5182
2020-12-08 20:00 | 423.6989 | 523.5173 | 425.07 | 520.35 | 425.8 | 525.75 | 426.2749 | 526.7001 | 945.01 | 945.01 | 993.98 | 993.98 | 945.9 | 1077.44 | 478.4832 | 602.3187 | 477.0675 | 516.248 | 478.5838 | 531.9596 | 478.9115 | 532.3239 | 479.2757 | 511.9479 | 479.1664 | 511.8311
2020-12-08 20:30 | 425.073 | 525.2111 | 426.44 | 521.97 | 426.99 | 527.31 | 427.5156 | 528.2246 | 947.66 | 947.66 | 997.29 | 997.29 | 941.47 | 1072.7 | 478.6812 | 602.0935 | 477.2397 | 516.5885 | 478.259 | 531.6448 | 478.6595 | 532.09 | 479.2055 | 511.9133 | 478.7687 | 511.4467
2020-12-08 21:00 | 427.8599 | 528.6818 | 429.86 | 526.53 | 429.99 | 531.12 | 430.1009 | 531.4509 | 952.87 | 952.87 | 1002.46 | 1002.46 | 946.35 | 1078.25 | 479.8222 | 603.5217 | 478.582 | 518.1962 | 480.1178 | 533.7576 | 480.3725 | 534.0408 | 480.3361 | 513.1617 | 480.2633 | 513.0839
2020-12-08 21:30 | 426.6143 | 527.1243 | 428.36 | 525.01 | 429.15 | 530.07 | 429.3741 | 530.5259 | 951.44 | 951.44 | 1001.48 | 1001.48 | 943.7 | 1075.15 | 477.7286 | 600.8743 | 476.4281 | 516.1724 | 478.1214 | 531.631 | 478.0851 | 531.5906 | 477.7578 | 510.4879 | 477.6486 | 510.3714
2020-12-08 22:00 | 429.4043 | 530.5591 | 431.27 | 528.42 | 431.4 | 532.98 | 431.775 | 533.2451 | 957.37 | 957.37 | 1008.53 | 1008.53 | 946 | 1077.73 | 478.5055 | 601.6154 | 477.6239 | 517.468 | 478.6306 | 532.1972 | 478.9943 | 532.6016 | 479.0307 | 511.8481 | 478.8488 | 511.6538
2020-12-08 22:30 | 430.0806 | 531.3949 | 431.6 | 529.14 | 431.72 | 533.37 | 432.1473 | 533.4785 | 959.71 | 959.71 | 1011.54 | 1011.54 | 948.51 | 1080.49 | 477.9471 | 600.6801 | 476.9279 | 517.8463 | 477.9906 | 531.812 | 478.4261 | 532.2964 | 478.2447 | 511.2928 | 478.3536 | 511.4092
2020-12-08 23:00 | 433.0878 | 534.9478 | 435.23 | 532.58 | 435.07 | 537.6 | 434.6561 | 536.0488 | 964.62 | 964.62 | 1017.29 | 1017.29 | 952.28 | 1084.8 | 486.1252 | 611.3765 | 484.9227 | 518.6879 | 494.7957 | 533.3139 | 495.0204 | 533.5562 | 495.0579 | 512.7317 | 495.0579 | 512.7318
2020-12-08 23:30 | 432.364 | 533.8058 | 435.6 | 532.26 | 435.24 | 537.74 | 435.235 | 536.316 | 963.73 | 963.73 | 1016.21 | 1016.21 | 951.68 | 1084.02 | 496.1102 | 624.4612 | 494.89 | 517.903 | 499.7526 | 533.0465 | 500.3213 | 533.6531 | 500.1697 | 512.6642 | 500.0559 | 512.5476
2020-12-09 | 436.1421 | 538.5461 | 437.74 | 535.51 | 438.02 | 541.2 | 438.2151 | 539.1759 | 968.04 | 968.04 | 1020.35 | 1020.35 | 951.84 | 1084.15 | 480.0703 | 603.2921 | 478.7511 | 518.2624 | 479.6786 | 533.223 | 480.1519 | 533.7491 | 480.4796 | 513.2743 | 480.4068 | 513.1965
2020-12-09 00:30 | 438.5107 | 541.3906 | 440.36 | 538.98 | 440.01 | 543.62 | 439.9709 | 541.1166 | 973.17 | 973.17 | 1026.15 | 1026.15 | 954.94 | 1087.71 | 491.6047 | 618.6838 | 490.6315 | 519.6431 | 491.505 | 534.4537 | 491.9143 | 534.8986 | 491.9886 | 514.0596 | 491.9515 | 513.9041
2020-12-09 01:00 | 436.9122 | 539.6387 | 439.05 | 538.27 | 438.68 | 542.05 | 439.1506 | 540.035 | 970.24 | 970.24 | 1023.93 | 1023.93 | 953.58 | 1086.05 | 480.5909 | 604.1813 | 479.8205 | 518.2719 | 480.607 | 533.9304 | 481.0812 | 534.4572 | 481.1177 | 513.673 | 480.9353 | 513.4783
2020-12-09 01:30 | 438.3274 | 541.3213 | 440.33 | 539.92 | 439.9 | 543.55 | 440.1963 | 541.0303 | 972.23 | 972.23 | 1026.08 | 1026.08 | 954.44 | 1087.01 | 480.4298 | 603.6246 | 479.4049 | 517.5436 | 480.4547 | 533.6689 | 480.9291 | 534.196 | 480.9292 | 513.3913 | 480.9292 | 513.3913
2020-12-09 02:00 | 437.6693 | 540.5519 | 438.91 | 538.15 | 438.92 | 542.34 | 439.0764 | 539.3658 | 965.39 | 965.39 | 1018.77 | 1018.77 | 953.78 | 1086.16 | 480.6899 | 604.3179 | 479.3568 | 516.2669 | 480.4969 | 533.3489 | 481.1555 | 534.08 | 480.8628 | 513.0004 | 481.2287 | 513.3907
2020-12-09 02:30 | 438.5624 | 541.6227 | 441.28 | 541.08 | 440.98 | 544.86 | 441.2629 | 541.7646 | 964.37 | 964.37 | 1016.53 | 1016.53 | 961.61 | 1094.73 | 494.0181 | 621.4041 | 493.0177 | 517.2694 | 494.1638 | 537.4248 | 494.7271 | 538.0374 | 494.4642 | 516.9518 | 494.4642 | 516.9518
2020-12-09 03:00 | 437.5998 | 540.6232 | 440.34 | 540.73 | 440.31 | 544.08 | 440.5683 | 540.769 | 963.52 | 963.52 | 1015.59 | 1015.59 | 964.68 | 1097.94 | 487.6772 | 613.1578 | 486.4117 | 516.0683 | 487.7589 | 539.11 | 488.2046 | 539.5327 | 488.3903 | 519.025 | 488.2788 | 518.9066
2020-12-09 03:30 | 440.0035 | 543.6177 | 441.78 | 542.55 | 441.83 | 545.95 | 442.1642 | 542.7993 | 964.77 | 964.77 | 1018.08 | 1018.08 | 969.44 | 1103.19 | 490.3865 | 616.6362 | 488.9295 | 517.2883 | 492.4309 | 543.138 | 492.5057 | 543.2205 | 492.7301 | 522.6473 | 492.6179 | 522.5283
2020-12-09 04:00 | 438.914 | 542.2474 | 440.86 | 541.28 | 440.76 | 544.64 | 440.7455 | 541.3443 | 966.98 | 966.98 | 1019.31 | 1019.31 | 966.36 | 1099.89 | 490.4975 | 616.822 | 490.2019 | 517.6477 | 491.2139 | 542.1844 | 491.5871 | 542.5962 | 491.7737 | 521.9716 | 491.2885 | 521.4567
2020-12-09 04:30 | 436.2434 | 538.7989 | 438.3 | 537.25 | 437.7 | 540.85 | 437.5279 | 537.4636 | 960.12 | 960.12 | 1012.58 | 1012.58 | 960.49 | 1093.24 | 486.8876 | 612.2092 | 485.3073 | 514.0351 | 487.2715 | 537.8122 | 487.9039 | 538.5103 | 487.9783 | 517.8643 | 488.0528 | 517.9433
2020-12-09 05:00 | 438.4132 | 541.5812 | 440.2 | 539.97 | 439.72 | 543.34 | 440.471 | 540.5075 | 961.02 | 961.02 | 1013.17 | 1013.17 | 960.28 | 1093.04 | 486.0343 | 610.6616 | 484.8788 | 515.8509 | 485.9795 | 537.5385 | 485.9795 | 537.5385 | 486.0906 | 516.9254 | 485.9054 | 516.7285
2020-12-09 05:30 | 434.402 | 536.5457 | 436.12 | 533.91 | 435.47 | 538.1 | 435.439 | 537.7839 | 955.99 | 955.99 | 1008.33 | 1008.33 | 957.27 | 1094.57 | 493.8918 | 621.2756 | 492.4118 | 516.0305 | 494.5463 | 538.03 | 494.0949 | 537.621 | 494.1701 | 516.9371 | 494.0197 | 516.8585
2020-12-09 06:00 | 428.7718 | 529.6827 | 430.09 | 527.56 | 429.72 | 530.93 | 430.554 | 531.9884 | 953.79 | 953.79 | 1005.14 | 1005.14 | 946.13 | 1088.91 | 478.6118 | 601.7347 | 477.9764 | 519.3972 | 478.4746 | 538.3764 | 478.8608 | 538.7332 | 478.6922 | 517.7675 | 478.6559 | 517.7283
2020-12-09 06:30 | 424.5661 | 524.2443 | 426.15 | 521.06 | 424.9 | 524.97 | 424.9356 | 524.6807 | 949.99 | 949.99 | 1000.87 | 1000.87 | 940.79 | 1089.91 | 533.3461 | 673.1387 | 519.8417 | 519.8417 | 533.066 | 538.4783 | 532.9046 | 538.3154 | 517.3708 | 517.3708 | 517.3708 | 517.3708
2020-12-09 07:00 | 419.0559 | 517.6718 | 420.59 | 516 | 419.38 | 518.07 | 419.8584 | 518.5499 | 949.24 | 949.24 | 999.84 | 999.84 | 934.68 | 1090.23 | 537.5396 | 678.4437 | 520.0024 | 520.0024 | 535.6552 | 536.738 | 535.6671 | 536.7875 | 515.9025 | 515.9025 | 515.9415 | 515.9415
2020-12-09 07:30 | 410.9862 | 507.6193 | 413.07 | 508.46 | 411.99 | 508.59 | 412.3875 | 509.3501 | 945.06 | 945.06 | 994.49 | 994.49 | 925.51 | 1086.92 | 561.1893 | 709.4969 | 519.9362 | 519.9362 | 534.9226 | 534.9226 | 535.1654 | 535.1654 | 514.0521 | 514.0521 | 514.2076 | 514.2076
2020-12-09 08:00 | 404.0302 | 499.1382 | 405.79 | 499.7 | 405.04 | 500.04 | 405.3198 | 500.6275 | 941.22 | 941.22 | 990.16 | 990.16 | 916.67 | 1083.9 | 542.4129 | 684.769 | 519.6998 | 519.6998 | 534.2026 | 534.2026 | 535.2545 | 535.2545 | 514.2503 | 514.2503 | 514.4446 | 514.4446
2020-12-09 08:30 | 398.2143 | 492.025 | 399.47 | 491.59 | 399.01 | 492.95 | 398.9476 | 492.9189 | 935.79 | 935.79 | 982.92 | 982.92 | 904.26 | 1076.47 | 556.5062 | 703.3016 | 518.6691 | 518.6691 | 531.5279 | 531.5279 | 532.092 | 532.092 | 511.3256 | 511.3256 | 511.0546 | 511.0546
2020-12-09 09:00 | 390.8266 | 482.8826 | 392.38 | 483.57 | 392.21 | 484.45 | 392.5472 | 484.9995 | 932.03 | 932.03 | 978.84 | 978.84 | 893.64 | 1070.97 | 568.9003 | 719.4 | 519.1418 | 519.1418 | 530.0527 | 530.0527 | 530.3741 | 530.3741 | 509.697 | 509.697 | 509.6584 | 509.6584
2020-12-09 09:30 | 379.7618 | 469.1092 | 382.11 | 471.4 | 382.18 | 471.88 | 382.2907 | 472.2331 | 925.27 | 925.27 | 970.95 | 970.95 | 871.51 | 1051.51 | 526.1163 | 664.1335 | 517.7044 | 517.7044 | 524.9385 | 525.6816 | 525.1783 | 525.9218 | 505.1886 | 505.1886 | 505.0348 | 505.0348
2020-12-09 10:00 | 374.8704 | 463.0668 | 376.69 | 464.71 | 376.55 | 464.95 | 376.6782 | 465.3066 | 922.52 | 922.52 | 967.55 | 967.55 | 868.47 | 1053.62 | 448.5969 | 562.6337 | 447.4958 | 518.8487 | 448.1749 | 524.8525 | 447.7336 | 524.3356 | 447.7336 | 503.5305 | 447.7675 | 503.5688
2020-12-09 10:30 | 367.978 | 454.2242 | 370.03 | 456.86 | 370.29 | 456.88 | 370.3839 | 457.3393 | 913.36 | 913.36 | 956.7 | 956.7 | 846.47 | 1033.89 | 463.8037 | 582.6581 | 463.4056 | 517.3167 | 463.3448 | 518.6017 | 463.5915 | 518.8779 | 463.38 | 497.9121 | 463.3448 | 497.8742
2020-12-09 11:00 | 360.6248 | 445.135 | 362.64 | 447.72 | 362.87 | 447.55 | 362.8673 | 447.9597 | 907.19 | 907.19 | 949.01 | 949.01 | 837.25 | 1027.48 | 439.9467 | 551.575 | 439.4169 | 513.6306 | 439.453 | 514.3232 | 438.952 | 513.7369 | 439.0522 | 493.1265 | 439.1859 | 493.2766
2020-12-09 11:30 | 357.9955 | 441.9475 | 359.63 | 444.03 | 359.56 | 443.58 | 359.5917 | 443.9179 | 905.85 | 905.85 | 947.41 | 947.41 | 839.45 | 1032.48 | 416.4699 | 522.3115 | 415.6206 | 511.5447 | 415.7392 | 512.2986 | 416.0232 | 512.6882 | 415.9286 | 491.8243 | 416.0232 | 491.9147
2020-12-09 12:00 | 354.1218 | 436.9529 | 355.74 | 439.38 | 355.85 | 438.7 | 356.4486 | 439.8699 | 904.88 | 904.88 | 946.86 | 946.86 | 835.61 | 1029.37 | 484.3589 | 611.0167 | 483.0972 | 509.3818 | 498.7307 | 510.0717 | 499.0339 | 510.3818 | 489.6962 | 489.6962 | 489.5475 | 489.5475
2020-12-09 12:30 | 353.5656 | 436.3978 | 354.95 | 438.31 | 355.16 | 438.04 | 355.3563 | 438.6435 | 900.39 | 900.39 | 940.8 | 940.8 | 836.35 | 1030.58 | 514.5498 | 649.8315 | 510.0538 | 510.0538 | 510.7721 | 510.7721 | 510.9659 | 510.9659 | 490.2661 | 490.2661 | 490.4893 | 490.4893
2020-12-09 13:00 | 352.7183 | 435.1075 | 354.16 | 437.36 | 353.85 | 436.15 | 354.4894 | 437.307 | 898.22 | 898.22 | 938.72 | 938.72 | 830.73 | 1024.2 | 492.2748 | 620.6274 | 491.2185 | 508.7308 | 491.6201 | 509.851 | 491.1731 | 509.3875 | 488.7077 | 488.7077 | 488.6336 | 488.6336
2020-12-09 13:30 | 357.4123 | 441.0262 | 358.95 | 443.15 | 358.54 | 442.18 | 358.4106 | 442.2309 | 903.39 | 903.39 | 943.91 | 943.91 | 830.92 | 1022.98 | 463.8917 | 583.0552 | 463.2417 | 506.7204 | 463.5954 | 507.7272 | 463.3846 | 507.5348 | 463.455 | 486.7842 | 463.3145 | 486.6945
2020-12-09 14:00 | 356.5581 | 440.0479 | 357.72 | 441.62 | 357.36 | 440.73 | 357.7282 | 441.5646 | 899.34 | 899.34 | 940.56 | 940.56 | 825.74 | 1015.11 | 471.5629 | 593.4419 | 470.8593 | 502.5378 | 482.9116 | 503.4337 | 482.8384 | 503.3574 | 482.4869 | 482.4869 | 482.5235 | 482.5235
2020-12-09 14:30 | 355.8926 | 439.0945 | 357.61 | 441.56 | 357.09 | 440.24 | 357.3137 | 440.8479 | 896.09 | 896.09 | 935.99 | 935.99 | 828.58 | 1014.55 | 507.7411 | 640.2985 | 502.107 | 502.107 | 503.1997 | 503.1997 | 502.78 | 502.78 | 481.9649 | 481.9649 | 481.9283 | 481.9283
2020-12-09 15:00 | 357.8572 | 441.5126 | 359.07 | 443.31 | 358.88 | 442.1 | 359.5063 | 443.4755 | 894.83 | 894.83 | 934.24 | 934.24 | 829.64 | 1011.51 | 532.1394 | 672.2401 | 504.5535 | 504.5535 | 505.2083 | 505.2083 | 505.2466 | 505.2466 | 484.2864 | 484.2864 | 484.3966 | 484.3966
2020-12-09 15:30 | 362.6168 | 446.8675 | 364.39 | 449.94 | 364 | 448.03 | 364.1255 | 448.7814 | 899.4 | 899.4 | 938.9 | 938.9 | 841.15 | 1018.73 | 532.757 | 673.011 | 503.4651 | 503.4651 | 504.8587 | 504.8587 | 504.1896 | 504.1896 | 483.3143 | 483.3143 | 483.5342 | 483.5342
2020-12-09 16:00 | 365.9521 | 450.7203 | 367.43 | 453.71 | 367.24 | 451.55 | 367.5941 | 452.7197 | 898.15 | 898.15 | 938.3 | 938.3 | 845.2 | 1017.27 | 543.8857 | 687.0588 | 502.7038 | 502.7038 | 503.4922 | 503.4922 | 503.4921 | 503.4921 | 482.5992 | 482.5992 | 482.5259 | 482.5259
2020-12-09 16:30 | 371.278 | 457.1761 | 372.75 | 460.1 | 372.77 | 458.22 | 372.8859 | 459.1537 | 900.62 | 900.62 | 940.93 | 940.93 | 851.81 | 1018.3 | 526.2287 | 664.3465 | 504.9595 | 504.9595 | 505.0163 | 505.0163 | 505.246 | 505.246 | 484.0217 | 484.0217 | 484.0217 | 484.0217
2020-12-09 17:00 | 377.8573 | 466.2204 | 379.38 | 467.58 | 378.95 | 467.05 | 379.1581 | 467.8525 | 903.21 | 903.21 | 944.59 | 944.59 | 861.48 | 1021.69 | 515.5876 | 650.5303 | 504.3941 | 504.3941 | 505.6802 | 505.6802 | 505.5652 | 505.5652 | 484.7534 | 484.7534 | 484.7534 | 484.7534
2020-12-09 17:30 | 382.6949 | 471.6268 | 384.36 | 473.54 | 384.13 | 472.46 | 384.8894 | 474.3673 | 904.51 | 904.51 | 945.58 | 945.58 | 868.67 | 1022.5 | 493.7541 | 621.7221 | 492.8821 | 505.3476 | 493.65 | 506.386 | 493.4254 | 506.1557 | 485.3761 | 485.3761 | 484.8605 | 484.8605
2020-12-09 18:00 | 391.7801 | 483.4855 | 392.64 | 483.08 | 392.27 | 483.38 | 392.7957 | 484.7643 | 910.93 | 910.93 | 954.54 | 954.54 | 892.42 | 1040.84 | 521.3745 | 657.7338 | 514.6732 | 514.6732 | 515.3021 | 515.3021 | 515.263 | 515.263 | 494.46 | 494.46 | 494.2726 | 494.2726
2020-12-09 18:30 | 397.1808 | 490.4811 | 398.5 | 489.42 | 397.64 | 490.51 | 398.4581 | 492.0493 | 914.14 | 914.14 | 956.83 | 956.83 | 903.8 | 1046.36 | 558.143 | 705.8223 | 519.9175 | 519.9175 | 520.7567 | 520.7567 | 520.3237 | 520.3237 | 499.5533 | 499.5533 | 499.7423 | 499.7423
2020-12-09 19:00 | 405.4102 | 500.6657 | 406.41 | 498.66 | 405.6 | 500.43 | 406.7901 | 502.3698 | 919.34 | 919.34 | 962.66 | 962.66 | 916.86 | 1053.53 | 562.8807 | 711.8475 | 520.4185 | 520.4185 | 524.8523 | 524.8523 | 524.4556 | 524.4556 | 503.716 | 503.716 | 503.5635 | 503.5635
2020-12-09 19:30 | 413.6497 | 510.6991 | 414.67 | 509.43 | 413.91 | 510.35 | 414.8064 | 512.1165 | 925.37 | 925.37 | 970.57 | 970.57 | 933.02 | 1064.48 | 558.253 | 705.9409 | 520.882 | 520.882 | 528.2184 | 528.2184 | 528.2584 | 528.2584 | 507.24 | 507.24 | 507.0103 | 507.0103
2020-12-09 20:00 | 415.7527 | 513.2039 | 417.08 | 512.51 | 416.49 | 513.34 | 416.9221 | 514.6475 | 927.48 | 927.48 | 973.47 | 973.47 | 939.64 | 1071.08 | 591.5742 | 733.2278 | 520.3146 | 520.3146 | 529.5409 | 529.5409 | 529.261 | 529.261 | 508.4984 | 508.4984 | 508.3831 | 508.3831
2020-12-09 20:30 | 418.7262 | 516.709 | 420.07 | 516.42 | 419.11 | 516.45 | 419.6898 | 517.9242 | 930.19 | 930.19 | 977.04 | 977.04 | 940.3 | 1071.82 | 484.6713 | 609.7578 | 483.6171 | 520.5699 | 484.7064 | 531.7596 | 484.56 | 531.5989 | 484.4868 | 510.6294 | 484.5601 | 510.7066
2020-12-09 21:00 | 422.0378 | 520.6585 | 423.56 | 521.43 | 422.55 | 520.43 | 423.2072 | 522.1155 | 935.41 | 935.41 | 983.32 | 983.32 | 938.44 | 1069.57 | 531.9611 | 671.4675 | 519.8417 | 519.8417 | 531.6225 | 532.0335 | 531.3029 | 531.7516 | 510.8311 | 510.8311 | 510.5603 | 510.5603
2020-12-09 21:30 | 423.0395 | 522.2869 | 424.54 | 522.61 | 424.36 | 523.28 | 425.0828 | 524.7989 | 939.98 | 939.98 | 988.46 | 988.46 | 939.92 | 1071.23 | 534.9128 | 675.0146 | 519.104 | 519.104 | 531.2849 | 531.2849 | 531.4055 | 531.4055 | 510.5807 | 510.5807 | 510.9282 | 510.9282
2020-12-09 22:00 | 425.029 | 524.2836 | 426.65 | 526.01 | 426.2 | 524.85 | 426.7863 | 526.5388 | 945.66 | 945.66 | 994.83 | 994.83 | 944.55 | 1076.34 | 499.3692 | 628.98 | 498.6532 | 520.2767 | 499.1418 | 531.9341 | 498.9055 | 531.6525 | 498.6411 | 510.5298 | 498.7545 | 510.6458
2020-12-09 22:30 | 424.5743 | 523.6859 | 426.24 | 525.78 | 426.52 | 525.21 | 426.4419 | 526.0284 | 948.24 | 948.24 | 997.93 | 997.93 | 940.38 | 1071.66 | 483.6736 | 608.0424 | 482.3159 | 517.3829 | 483.7427 | 529.9622 | 483.559 | 529.761 | 483.3386 | 508.7512 | 483.3019 | 508.7126
2020-12-09 23:00 | 426.1103 | 525.5903 | 427.62 | 527.55 | 427.84 | 526.88 | 427.7955 | 527.6689 | 950.31 | 950.31 | 999.62 | 999.62 | 940.04 | 1071.35 | 488.3029 | 614.0692 | 487.6627 | 518.5933 | 488.3562 | 530.4854 | 488.0228 | 530.1232 | 488.0228 | 509.3312 | 487.7264 | 509.0219
2020-12-09 23:30 | 426.4348 | 526.2585 | 427.97 | 527.74 | 428.04 | 527.51 | 428.4871 | 528.8295 | 949.48 | 949.48 | 998.57 | 998.57 | 939.69 | 1070.99 | 511.1917 | 643.8073 | 510.3718 | 518.0543 | 511.451 | 530.8832 | 511.1405 | 530.5609 | 509.7383 | 509.7383 | 509.8157 | 509.8157
2020-12-10 | 429.5124 | 530.2548 | 431.51 | 532.13 | 431.95 | 532.64 | 431.9013 | 533.2005 | 955.06 | 955.06 | 1005.53 | 1005.53 | 946.79 | 1078.71 | 480.5471 | 603.7348 | 479.3312 | 518.2529 | 480.7249 | 534.2001 | 480.324 | 533.7547 | 480.2875 | 512.9074 | 480.2876 | 512.9075
2020-12-10 00:30 | 431.205 | 532.4465 | 433.91 | 535.01 | 434.07 | 535.45 | 433.8722 | 535.7401 | 961.61 | 961.61 | 1013.32 | 1013.32 | 952.57 | 1085.18 | 484.1165 | 608.3454 | 482.6045 | 519.0757 | 482.8946 | 536.2867 | 482.2373 | 535.5566 | 482.7486 | 515.2529 | 481.726 | 514.1614
2020-12-10 01:00 | 428.4327 | 529.0115 | 430.23 | 530.62 | 430.64 | 531.19 | 430.4226 | 531.4798 | 955.57 | 955.57 | 1006.27 | 1006.27 | 944.4 | 1075.95 | 527.8586 | 665.7239 | 517.5268 | 517.5909 | 527.666 | 531.1017 | 527.3453 | 530.7788 | 510.2139 | 510.2139 | 509.83 | 509.83
2020-12-10 01:30 | 428.7481 | 529.2842 | 430.88 | 531.55 | 431.41 | 532.03 | 431.4435 | 532.6368 | 955.73 | 955.73 | 1006.52 | 1006.52 | 939.91 | 1071.01 | 524.0486 | 660.691 | 514.5647 | 514.5647 | 522.514 | 531.8463 | 522.1949 | 531.5215 | 510.9708 | 510.9708 | 510.8927 | 510.8927
2020-12-10 02:00 | 430.7408 | 531.588 | 433.37 | 534.88 | 433.51 | 534.34 | 433.4493 | 534.4308 | 954.3 | 954.3 | 1004.38 | 1004.38 | 952.86 | 1085.18 | 624.9226 | 726.231 | 515.8036 | 515.8036 | 534.4144 | 534.4144 | 534.4551 | 534.4551 | 513.5778 | 513.5778 | 513.108 | 513.108
2020-12-10 02:30 | 430.6129 | 531.3422 | 433.07 | 534.61 | 433.44 | 534.21 | 433.6099 | 534.5658 | 954.56 | 954.56 | 1005.02 | 1005.02 | 952.16 | 1084.44 | 486.1448 | 613.4079 | 485.1676 | 516.4561 | 483.4756 | 535.7463 | 483.3651 | 535.6239 | 483.3284 | 514.8391 | 483.2547 | 514.7606
2020-12-10 03:00 | 432.7178 | 533.8688 | 435.6 | 537.81 | 436.25 | 537.58 | 436.3744 | 537.2769 | 957.31 | 957.31 | 1007.86 | 1007.86 | 953.17 | 1085.58 | 495.8242 | 626.314 | 494.9733 | 517.0992 | 495.2387 | 537.3522 | 495.1256 | 537.2293 | 495.2387 | 516.6081 | 495.2011 | 516.5688
2020-12-10 03:30 | 436.4514 | 537.9224 | 438.58 | 541.75 | 439.31 | 540.71 | 438.9988 | 539.5585 | 960.2 | 960.2 | 1012.01 | 1012.01 | 960.6 | 1093.7 | 501.3354 | 633.4678 | 500.2197 | 517.3262 | 500.1327 | 537.1091 | 500.0947 | 537.1499 | 500.0186 | 516.291 | 499.9806 | 516.2517
2020-12-10 04:00 | 436.3733 | 538.5451 | 438.42 | 541.15 | 439.17 | 541.29 | 438.8088 | 539.2947 | 961.48 | 961.48 | 1012.99 | 1012.99 | 957.52 | 1090.29 | 485.5832 | 612.8903 | 484.4739 | 516.3142 | 484.4426 | 536.3698 | 484.4795 | 536.4107 | 484.7309 | 515.9108 | 484.5533 | 515.7535
2020-12-10 04:30 | 434.8342 | 536.4747 | 436.84 | 539.14 | 437.49 | 539.03 | 437.9673 | 538.2906 | 959.1 | 959.1 | 1010.88 | 1010.88 | 955.1 | 1087.49 | 484.9788 | 610.9346 | 483.7791 | 514.8294 | 484.2797 | 535.8788 | 484.4276 | 536.0425 | 484.3907 | 515.3098 | 484.2427 | 515.1523
2020-12-10 05:00 | 432.7025 | 533.5291 | 435.12 | 537.21 | 435.47 | 536.11 | 435.5914 | 535.7303 | 955.54 | 955.54 | 1006.92 | 1006.92 | 955.74 | 1088.29 | 485.3831 | 610.3986 | 484.0227 | 514.7917 | 485.2387 | 536.7192 | 484.6832 | 536.1047 | 485.3128 | 516.0983 | 485.3869 | 516.1771
2020-12-10 05:30 | 424.9619 | 524.12 | 426.5 | 526.22 | 427.1 | 525.8 | 427.5261 | 527.3171 | 944.65 | 944.65 | 994.84 | 994.84 | 946.48 | 1082.46 | 549.2661 | 693.4432 | 513.9594 | 513.9594 | 533.3336 | 533.3336 | 533.0475 | 533.0475 | 512.2101 | 512.2101 | 512.1707 | 512.1707
2020-12-10 06:00 | 423.7603 | 521.5733 | 424.87 | 524.46 | 424.16 | 520.8 | 425.2735 | 523.5016 | 943.52 | 943.52 | 993.92 | 993.92 | 953.13 | 1096.81 | 479.6987 | 603.223 | 478.977 | 517.799 | 479.2169 | 538.3931 | 479.8608 | 539.0891 | 479.7514 | 518.2861 | 479.7514 | 518.168
2020-12-10 06:30 | 420.8234 | 517.3488 | 422.33 | 521.31 | 421.96 | 517.49 | 422.4459 | 519.4188 | 950.27 | 950.27 | 1000.36 | 1000.36 | 951.69 | 1102.6 | 557.0458 | 703.6348 | 523.7758 | 523.7758 | 545.5782 | 545.5782 | 543.2454 | 543.2454 | 522.3526 | 522.3526 | 522.1165 | 522.1165
2020-12-10 07:00 | 414.8142 | 508.1263 | 416.48 | 514.23 | 416.31 | 508.14 | 417.3924 | 511.3643 | 948.93 | 948.93 | 997.67 | 997.67 | 939.45 | 1095.84 | 535.185 | 675.4022 | 524.1068 | 524.1068 | 533.7676 | 543.2094 | 531.4056 | 540.7624 | 519.6609 | 519.6609 | 519.5433 | 519.5433
2020-12-10 07:30 | 406.8208 | 496.8045 | 407.63 | 503.25 | 407.86 | 496.22 | 408.6876 | 499.1978 | 941.33 | 941.33 | 989 | 989 | 922.65 | 1083.72 | 597.1998 | 732.576 | 519.993 | 519.993 | 537.1075 | 537.1075 | 536.7011 | 536.7011 | 515.8011 | 515.8011 | 515.2935 | 515.2935
2020-12-10 08:00 | 406.3061 | 495.4417 | 407.99 | 503.47 | 408.05 | 496.12 | 408.4381 | 498.285 | 946.97 | 946.97 | 996.28 | 996.28 | 912.06 | 1079.49 | 637.1001 | 734.5846 | 521.3643 | 521.3643 | 532.3029 | 532.3029 | 532.0618 | 532.0618 | 511.2798 | 511.2798 | 510.9343 | 510.9343
2020-12-10 08:30 | 400.6805 | 487.0263 | 402.33 | 495.87 | 402.46 | 487.68 | 402.9033 | 490.0335 | 942.09 | 942.09 | 991.11 | 991.11 | 907.27 | 1080.26 | 631.1772 | 734.2654 | 520.6265 | 520.6265 | 534.144 | 534.144 | 533.6599 | 533.6599 | 512.8575 | 512.8575 | 512.8575 | 512.8575
2020-12-10 09:00 | 396.4197 | 482.8373 | 398.54 | 491.37 | 398.6 | 484.18 | 398.6104 | 485.6138 | 939.79 | 939.79 | 988.79 | 988.79 | 890.16 | 1067.21 | 590.647 | 731.3256 | 518.896 | 518.896 | 531.9484 | 531.9484 | 531.6661 | 531.6661 | 510.6225 | 510.6225 | 510.7742 | 510.7742
2020-12-10 09:30 | 534.5036 | 655.3309 | 537.29 | 663.03 | 536.64 | 656.95 | 524.4055 | 524.4055 | 935.84 | 935.84 | 983.49 | 983.49 | 891.34 | 1073.22 | 623.2352 | 731.8045 | 518.9811 | 518.9811 | 529.8387 | 529.8387 | 529.3168 | 529.3168 | 508.3556 | 508.3556 | 508.3556 | 508.3556
2020-12-10 10:00 | 387.2523 | 471.2292 | 388.94 | 479.18 | 388.64 | 471.38 | 389.2019 | 473.5728 | 933.31 | 933.31 | 980.87 | 980.87 | 882.39 | 1068.48 | 580.0305 | 732.4696 | 519.4729 | 519.4729 | 528.3409 | 528.3409 | 527.8323 | 527.8323 | 507.0407 | 507.0407 | 506.8871 | 506.8871
2020-12-10 10:30 | 384.3391 | 467.0769 | 386.15 | 475.36 | 385.91 | 468.21 | 386.1144 | 469.4159 | 932.32 | 932.32 | 979.9 | 979.9 | 880.79 | 1070.37 | 518.3533 | 655.2109 | 517.4399 | 519.6715 | 526.1873 | 529.1124 | 525.7491 | 528.6718 | 507.8773 | 507.8773 | 507.8773 | 507.8773
2020-12-10 11:00 | 382.155 | 464.7878 | 383.89 | 472.56 | 383.59 | 465.59 | 383.8518 | 466.8951 | 930.38 | 930.38 | 978.05 | 978.05 | 872.52 | 1064.01 | 526.4929 | 665.6899 | 518.4137 | 518.4137 | 525.9261 | 526.5303 | 525.6068 | 526.2108 | 505.4317 | 505.4317 | 505.3549 | 505.3549
2020-12-10 11:30 | 380.2073 | 461.7484 | 382.22 | 470.09 | 381.78 | 462.81 | 381.951 | 464.0506 | 929.65 | 929.65 | 976.3 | 976.3 | 865.79 | 1059.65 | 466.5567 | 588.6255 | 465.6146 | 518.8015 | 502.6151 | 522.3209 | 502.4248 | 522.1231 | 501.2662 | 501.2662 | 501.1142 | 501.1142
2020-12-10 12:00 | 375.9456 | 456.1717 | 378.3 | 465.04 | 378.07 | 457.69 | 378.2408 | 458.8439 | 924.86 | 924.86 | 971.76 | 971.76 | 863.28 | 1057.73 | 444.5701 | 559.6271 | 443.7929 | 518.442 | 507.301 | 524.1627 | 506.9931 | 523.7252 | 503.2633 | 503.2633 | 503.2249 | 503.2249
2020-12-10 12:30 | 378.9965 | 460.632 | 381.33 | 468.69 | 381.02 | 462.55 | 381.0312 | 463.2862 | 928.41 | 928.41 | 975.58 | 975.58 | 863.66 | 1057.91 | 517.2715 | 654.4642 | 515.9055 | 517.8368 | 505.9453 | 523.1521 | 506.3296 | 523.5495 | 502.7668 | 502.7668 | 502.6906 | 502.6906
2020-12-10 13:00 | 381.6149 | 464.6331 | 383.13 | 471.28 | 382.94 | 465.44 | 383.383 | 466.828 | 929.59 | 929.59 | 976.78 | 976.78 | 862.72 | 1056.44 | 539.5605 | 683.2632 | 518.1489 | 518.1489 | 519.8952 | 519.8952 | 519.6977 | 519.6977 | 499.2001 | 499.2001 | 498.9398 | 498.9398
2020-12-10 13:30 | 377.7664 | 459.1339 | 380.33 | 467.43 | 380.3 | 461.66 | 380.2898 | 462.2758 | 926.47 | 926.47 | 972.96 | 972.96 | 863.07 | 1055.43 | 530.162 | 671.3483 | 517.7801 | 517.7801 | 520.6088 | 520.6088 | 520.2929 | 520.2929 | 499.6584 | 499.6584 | 499.7722 | 499.7722
2020-12-10 14:00 | 383.7888 | 468.3024 | 385.39 | 474.46 | 385.08 | 469.35 | 385.4274 | 470.3413 | 932.99 | 932.99 | 979.34 | 979.34 | 861.22 | 1051.51 | 481.8458 | 608.1896 | 481.2066 | 519.2183 | 480.7079 | 519.3002 | 480.5986 | 519.1821 | 480.5986 | 498.3819 | 480.5986 | 498.3819
2020-12-10 14:30 | 384.5398 | 466.5975 | 386.42 | 474.14 | 386.08 | 467.77 | 386.4806 | 468.7615 | 928.24 | 928.24 | 975.79 | 975.79 | 870.63 | 1057.84 | 513.1719 | 649.244 | 512.2117 | 519.5485 | 520.8062 | 520.8062 | 520.8456 | 520.8456 | 500.0754 | 500.0754 | 499.9237 | 499.9237
2020-12-10 15:00 | 393.2191 | 482.4912 | 394.8 | 487.46 | 395.14 | 484.17 | 394.4395 | 484.0472 | 943.33 | 943.33 | 991.79 | 991.79 | 879.89 | 1064.78 | 595.9556 | 735.5956 | 521.7803 | 521.7803 | 521.7094 | 521.7094 | 521.6308 | 521.6308 | 500.8182 | 500.8182 | 500.7804 | 500.7804
2020-12-10 15:30 | 392.9807 | 479.1641 | 395.22 | 486.88 | 395.48 | 481.43 | 395.6503 | 482.5948 | 941.04 | 941.04 | 988.33 | 988.33 | 886.97 | 1067.81 | 578.8748 | 736.0063 | 523.18 | 523.18 | 525.7338 | 525.7338 | 525.7338 | 525.7338 | 504.9001 | 504.9001 | 504.7104 | 504.7104
2020-12-10 16:00 | 396.8541 | 484.1313 | 398.55 | 491.28 | 399.08 | 485.95 | 398.9407 | 486.8369 | 941.41 | 941.41 | 989.3 | 989.3 | 893.21 | 1068.5 | 512.424 | 649.8154 | 511.2006 | 520.5604 | 506.2452 | 523.8518 | 506.0922 | 523.6935 | 502.8299 | 502.8299 | 502.7919 | 502.7919
2020-12-10 16:30 | 400.3271 | 489.3419 | 402.31 | 496.47 | 403.08 | 491.55 | 403.2049 | 492.9462 | 943.6 | 943.6 | 991.94 | 991.94 | 894.82 | 1064.23 | 563.4134 | 715.9726 | 520.0024 | 520.0024 | 522.8914 | 522.8914 | 522.5358 | 522.5358 | 501.7494 | 501.7494 | 501.6735 | 501.6735
2020-12-10 17:00 | 405.0967 | 493.7498 | 406.63 | 501.48 | 406.84 | 494.63 | 406.8297 | 496.032 | 941.78 | 941.78 | 990.41 | 990.41 | 903.18 | 1066.35 | 544.4005 | 691.653 | 518.9717 | 518.9717 | 520.8955 | 520.8955 | 521.0138 | 521.0138 | 500.1431 | 500.1431 | 499.9915 | 499.9915
2020-12-10 17:30 | 406.4719 | 495.075 | 408.35 | 503.83 | 409.43 | 497.09 | 409.1977 | 498.5398 | 939.11 | 939.11 | 987.86 | 987.86 | 907.16 | 1063.51 | 559.54 | 710.7651 | 517.8085 | 517.8085 | 522.424 | 522.424 | 522.3049 | 522.3049 | 501.7359 | 501.7359 | 501.5453 | 501.5453
2020-12-10 18:00 | 409.8947 | 499.8143 | 412.48 | 509.21 | 413.26 | 502.16 | 413.5844 | 504.2527 | 938.88 | 938.88 | 987.42 | 987.42 | 915.29 | 1065.27 | 519.4553 | 658.6425 | 516.9006 | 516.9006 | 498.0591 | 520.7792 | 498.2866 | 521.017 | 498.3624 | 500.2866 | 498.4383 | 500.4008
2020-12-10 18:30 | 415.1133 | 507.6306 | 417.22 | 515.41 | 417.96 | 509.37 | 418.248 | 511.4386 | 940.01 | 940.01 | 989.16 | 989.16 | 925.21 | 1069.04 | 578.0696 | 729.1574 | 517.2221 | 517.2221 | 525.3093 | 525.3093 | 525.5489 | 525.5489 | 504.8214 | 504.8214 | 504.8992 | 504.8992
2020-12-10 19:00 | 421.4444 | 514.43 | 422.91 | 522.3 | 423.58 | 515.13 | 423.0141 | 516.5511 | 942.27 | 942.27 | 991.76 | 991.76 | 940.56 | 1079.14 | 584.8474 | 730.9132 | 518.9244 | 518.9244 | 529.5038 | 529.5038 | 529.4637 | 529.4637 | 508.7475 | 508.7475 | 509.0191 | 509.0191
2020-12-10 19:30 | 429.6291 | 525.1602 | 431.31 | 532.64 | 431.29 | 525.32 | 431.6241 | 527.8313 | 948.98 | 948.98 | 1000.25 | 1000.25 | 961.29 | 1095.29 | 540.2047 | 682.1737 | 520.0592 | 520.0592 | 534.287 | 534.287 | 534.0451 | 534.0451 | 513.2537 | 513.2537 | 513.2924 | 513.2924
2020-12-10 20:00 | 431.0486 | 528.2139 | 433 | 534.6 | 433.22 | 529.11 | 434.1958 | 532.1673 | 952.59 | 952.59 | 1002.47 | 1002.47 | 963.31 | 1096.84 | 486.0929 | 611.7706 | 484.5746 | 519.1324 | 479.9844 | 533.9363 | 480.2749 | 534.2595 | 480.3476 | 513.4591 | 480.3113 | 513.4203
2020-12-10 20:30 | 429.3025 | 525.4918 | 431.71 | 533.19 | 432.23 | 527.28 | 432.8374 | 530.0231 | 949.89 | 949.89 | 1001.01 | 1001.01 | 959.95 | 1092.93 | 486.1544 | 611.4801 | 485.5692 | 517.9313 | 483.6195 | 536.1765 | 483.7665 | 536.3394 | 483.8399 | 515.5475 | 483.7665 | 515.5417
2020-12-10 21:00 | 430.6461 | 527.5239 | 432.19 | 533.66 | 431.6 | 526.99 | 432.2105 | 529.7538 | 946.28 | 946.28 | 996.91 | 996.91 | 964.37 | 1097.83 | 490.643 | 617.3257 | 489.9992 | 518.2908 | 489.3377 | 539.2163 | 489.6347 | 539.5436 | 489.4863 | 518.6283 | 489.4491 | 518.4709
2020-12-10 21:30 | 430.4175 | 527.6371 | 432.09 | 533.66 | 431.57 | 527.51 | 432.7325 | 530.6309 | 947.05 | 947.05 | 997.16 | 997.16 | 965.11 | 1098.72 | 491.0433 | 618.3029 | 489.9344 | 518.1016 | 489.6567 | 541.0317 | 490.0285 | 541.4424 | 489.9913 | 520.5732 | 489.5823 | 520.1387
2020-12-10 22:00 | 430.7597 | 527.5262 | 432.1 | 533.69 | 431.75 | 527.17 | 431.6633 | 528.7983 | 946.71 | 946.71 | 996.98 | 996.98 | 967.14 | 1100.95 | 493.7281 | 621.4651 | 492.1223 | 518.792 | 492.2773 | 543.4452 | 492.2027 | 543.3629 | 492.4265 | 522.7404 | 492.5011 | 522.8196
2020-12-10 22:30 | 430.8388 | 528.27 | 432.84 | 534.68 | 432.74 | 529.17 | 432.2756 | 530.2172 | 948.49 | 948.49 | 998.21 | 998.21 | 968.38 | 1102.24 | 494.2775 | 621.7679 | 493.318 | 518.1489 | 493.8007 | 544.4333 | 493.8755 | 544.516 | 494.1752 | 523.9924 | 493.6133 | 523.3966
2020-12-10 23:00 | 431.2424 | 529.1466 | 432.16 | 533.83 | 431.9 | 528.59 | 432.4668 | 530.7374 | 947.47 | 947.47 | 997.7 | 997.7 | 968.41 | 1102.23 | 495.5922 | 623.6453 | 494.528 | 518.5461 | 495.0286 | 545.316 | 495.3668 | 545.6885 | 495.3668 | 524.8453 | 495.1413 | 524.6063
2020-12-10 23:30 | 428.7252 | 526.4155 | 430.96 | 532.38 | 430.37 | 527.19 | 430.804 | 529.0806 | 944.98 | 944.98 | 995.45 | 995.45 | 966.63 | 1100.15 | 496.2049 | 624.2789 | 495.0272 | 516.7587 | 496.9025 | 546.7018 | 497.28 | 547.1171 | 497.0158 | 526.0016 | 497.3932 | 526.401
2020-12-11 | 430.8092 | 529.5931 | 432.33 | 534.07 | 431.91 | 529.85 | 432.0233 | 531.2114 | 947.81 | 947.81 | 997.77 | 997.77 | 972.25 | 1106.42 | 499.851 | 628.9725 | 498.3041 | 517.8841 | 499.7494 | 547.9239 | 499.7494 | 547.924 | 499.7494 | 528.3105 | 499.7874 | 528.3505
2020-12-11 00:30 | 432.2358 | 530.6204 | 433.93 | 536.08 | 433.23 | 530.87 | 433.1764 | 532.0282 | 949.5 | 949.5 | 999.89 | 999.89 | 974.86 | 1109.38 | 502.4666 | 632.8721 | 501.9006 | 519.9079 | 502.6523 | 549.2957 | 502.5762 | 549.2126 | 502.7663 | 531.0653 | 502.1957 | 530.4626
2020-12-11 01:00 | 432.0124 | 530.3813 | 433.78 | 535.92 | 433.35 | 530.86 | 433.8251 | 532.72 | 950.71 | 950.71 | 1000.68 | 1000.68 | 976.74 | 1111.37 | 502.8603 | 634.407 | 501.7639 | 519.3405 | 502.4552 | 548.6306 | 502.4552 | 548.6306 | 502.4552 | 530.6289 | 502.4552 | 530.6289
2020-12-11 01:30 | 433.8731 | 533.265 | 436.77 | 539.66 | 436.32 | 535.33 | 436.4733 | 536.5641 | 956.98 | 956.98 | 1007.17 | 1007.17 | 983.19 | 1118.63 | 503.1163 | 633.1865 | 502.2297 | 519.681 | 503.1635 | 549.3372 | 502.9349 | 549.0046 | 503.3539 | 531.5422 | 503.5443 | 531.7432
2020-12-11 02:00 | 434.1124 | 534.0048 | 435.99 | 538.69 | 435.48 | 534.81 | 436.6699 | 537.1747 | 955.9 | 955.9 | 1005.84 | 1005.84 | 981.87 | 1117.03 | 502.2403 | 632.3315 | 501.1953 | 517.0613 | 502.0356 | 546.3858 | 501.4794 | 545.9286 | 501.5175 | 529.2473 | 501.9209 | 529.6376
2020-12-11 02:30 | 433.5691 | 533.6627 | 434.93 | 537.41 | 435.24 | 534.75 | 435.9045 | 536.6035 | 956.14 | 956.14 | 1006.86 | 1006.86 | 979.18 | 1113.81 | 500.3677 | 631.2155 | 500.1747 | 514.7538 | 500.1962 | 543.0603 | 499.5836 | 542.3952 | 499.507 | 526.7749 | 499.3155 | 526.5729
2020-12-11 03:00 | 436.1251 | 537.3142 | 437.77 | 540.83 | 437.89 | 538.72 | 437.8689 | 539.1169 | 959.78 | 959.78 | 1011.2 | 1011.2 | 976.55 | 1111 | 501.5505 | 633.5207 | 500.4384 | 514.8862 | 500.6375 | 543.3929 | 499.9098 | 542.603 | 500.063 | 527.3264 | 500.0247 | 527.2859
2020-12-11 03:30 | 434.3864 | 535.0874 | 436.54 | 539.31 | 436.43 | 536.77 | 436.387 | 537.4855 | 957.53 | 957.53 | 1008.39 | 1008.39 | 981.34 | 1116.23 | 504.6562 | 637.5565 | 503.3617 | 514.8484 | 504.9089 | 544.8062 | 503.8688 | 543.6838 | 503.9458 | 530.6557 | 503.7917 | 530.4935
2020-12-11 04:00 | 431.8812 | 531.1569 | 433.81 | 536.16 | 434.05 | 532.74 | 434.21 | 534.0669 | 953.4 | 953.4 | 1003.82 | 1003.82 | 984.06 | 1119.08 | 506.7128 | 640.3716 | 504.6722 | 514.5458 | 505.9801 | 544.2242 | 505.0912 | 543.2681 | 505.0912 | 531.4508 | 504.9366 | 531.2881
2020-12-11 04:30 | 430.4673 | 528.6901 | 432.41 | 534.3 | 431.99 | 529.48 | 432.2015 | 530.8394 | 949.86 | 949.86 | 1000.14 | 1000.14 | 981.68 | 1116.44 | 506.0875 | 639.822 | 504.692 | 516.4844 | 505.5639 | 545.8039 | 504.4471 | 544.5983 | 504.4662 | 531.2382 | 504.6396 | 531.4554
2020-12-11 05:00 | 431.6915 | 530.8849 | 433.47 | 535.57 | 433.51 | 532.09 | 433.2248 | 532.9153 | 950.85 | 950.85 | 1001.41 | 1001.41 | 978.68 | 1113.05 | 504.3132 | 635.6431 | 503.158 | 514.9146 | 504.1006 | 544.2242 | 503.3305 | 543.3928 | 503.4076 | 530.1578 | 503.292 | 530.0361
2020-12-11 05:30 | 426.9919 | 524.629 | 428.81 | 529.77 | 428.88 | 525.88 | 428.6049 | 526.7905 | 948.4 | 948.4 | 998.21 | 998.21 | 974.93 | 1113.73 | 506.0846 | 637.2747 | 505.6745 | 519.3688 | 506.2123 | 548.5474 | 505.4834 | 547.7576 | 505.5219 | 534.2672 | 505.3528 | 534.1861
2020-12-11 06:00 | 423.9805 | 520.4811 | 425.68 | 525.8 | 425.51 | 521.18 | 425.6635 | 522.7623 | 949.97 | 949.97 | 998.94 | 998.94 | 966.24 | 1111.15 | 499.9224 | 631.2678 | 498.9996 | 521.5061 | 500.0833 | 551.582 | 498.3873 | 549.7114 | 498.2743 | 533.2974 | 498.7265 | 533.7006
2020-12-11 06:30 | 416.4258 | 511.8608 | 417.95 | 516.13 | 417.73 | 512.33 | 417.9538 | 513.8152 | 940.61 | 940.61 | 990.36 | 990.36 | 948.02 | 1097.83 | 489.3731 | 618.3243 | 488.4919 | 519.0283 | 489.1501 | 548.4228 | 488.4456 | 547.6329 | 488.5568 | 528.5865 | 488.4827 | 528.5062
2020-12-11 07:00 | 407.7833 | 499.6826 | 409.42 | 505.67 | 409.3 | 500.18 | 409.7249 | 502.2831 | 932.9 | 932.9 | 981.68 | 981.68 | 932.25 | 1087.38 | 474.4583 | 599.4171 | 473.5857 | 518.3664 | 474.5233 | 542.0922 | 473.7317 | 541.1877 | 473.8396 | 520.5021 | 473.6237 | 520.265
2020-12-11 07:30 | 403.3388 | 494.5124 | 404.86 | 500.12 | 404.89 | 495.32 | 405.154 | 496.8913 | 933.11 | 933.11 | 981.19 | 981.19 | 917.14 | 1077.78 | 482.4932 | 610.1732 | 481.4215 | 518.2529 | 493.1672 | 535.6564 | 492.4774 | 534.8641 | 492.5522 | 514.106 | 492.5523 | 514.1341
2020-12-11 08:00 | 399.5537 | 492.617 | 401.74 | 496.09 | 401.76 | 494.76 | 401.7635 | 495.3911 | 936.92 | 936.92 | 984.45 | 984.45 | 910.86 | 1077.83 | 549.2165 | 696.4645 | 519.4634 | 519.4634 | 533.7827 | 533.7827 | 532.975 | 532.975 | 511.6383 | 511.6383 | 512.1429 | 512.1429
2020-12-11 08:30 | 392.7487 | 482.3534 | 394.21 | 487 | 394.43 | 483.5 | 394.9351 | 485.0875 | 930.68 | 930.68 | 977.54 | 977.54 | 898.24 | 1070.38 | 552.8201 | 700.9958 | 518.7825 | 518.7825 | 527.6517 | 527.6517 | 527.0907 | 527.0907 | 506.5253 | 506.5253 | 506.3328 | 506.3328
2020-12-11 09:00 | 393.6365 | 484.4162 | 395 | 488.07 | 395.12 | 485.7 | 395.2775 | 486.4578 | 936.53 | 936.53 | 983.85 | 983.85 | 890.13 | 1067.88 | 568.4089 | 721.0424 | 519.6998 | 519.6998 | 528.5176 | 528.5176 | 527.7691 | 527.7691 | 506.8804 | 506.8804 | 506.9172 | 506.9172
2020-12-11 09:30 | 384.5767 | 471.7675 | 386.65 | 477.37 | 386.31 | 473.32 | 386.6562 | 474.4076 | 925.73 | 925.73 | 972.11 | 972.11 | 876.52 | 1058.39 | 545.8585 | 691.8452 | 519.0189 | 519.0189 | 514.0539 | 520.603 | 513.4735 | 519.9315 | 499.1689 | 499.1689 | 499.1688 | 499.1688
2020-12-11 10:00 | 379.8905 | 465.5764 | 381.77 | 471.22 | 381.57 | 467.1 | 381.4755 | 467.6448 | 922.39 | 922.39 | 968.36 | 968.36 | 869.41 | 1055.46 | 556.3106 | 705.6544 | 518.4421 | 518.4421 | 522.8804 | 522.8804 | 521.9046 | 521.9046 | 501.2733 | 501.2733 | 501.3113 | 501.3113
2020-12-11 10:30 | 374.563 | 459.1594 | 376.78 | 464.93 | 377.23 | 461.81 | 376.9757 | 462.1483 | 919.73 | 919.73 | 965.03 | 965.03 | 857.61 | 1046.59 | 509.4332 | 644.5773 | 507.4385 | 515.1432 | 516.7318 | 516.7318 | 515.8292 | 515.8292 | 495.0246 | 495.0246 | 495.1375 | 495.1375
2020-12-11 11:00 | 376.3322 | 463.2132 | 377.8 | 466.77 | 377.89 | 464.72 | 377.9857 | 465.3139 | 925.32 | 925.32 | 970.62 | 970.62 | 856.31 | 1049 | 469.2365 | 592.2432 | 468.3591 | 518.9241 | 494.9189 | 519.2687 | 494.2816 | 518.6 | 494.3191 | 497.8427 | 494.3191 | 497.8427
2020-12-11 11:30 | 375.0196 | 461.2784 | 377.41 | 466.13 | 377.65 | 464 | 378.0001 | 464.9204 | 924.6 | 924.6 | 969.72 | 969.72 | 846.72 | 1041.19 | 503.5676 | 636.9212 | 502.9819 | 513.1702 | 513.777 | 513.777 | 512.96 | 512.96 | 492.1709 | 492.1709 | 491.9469 | 491.9469
2020-12-11 12:00 | 369.0081 | 454.3478 | 371.5 | 458.99 | 371.57 | 457.08 | 371.8725 | 457.8747 | 926.12 | 926.12 | 972.1 | 972.1 | 837.89 | 1033.76 | 557.9207 | 707.4478 | 507.9689 | 507.9689 | 508.9304 | 508.9304 | 508.1985 | 508.1985 | 487.3615 | 487.3615 | 487.2506 | 487.2506
2020-12-11 12:30 | 369.7697 | 453.9607 | 371.92 | 459.21 | 372.29 | 456.55 | 371.8728 | 456.5841 | 920.67 | 920.67 | 965.92 | 965.92 | 839.42 | 1034.92 | 521.1152 | 659.87 | 508.5717 | 508.5717 | 510.3626 | 510.3626 | 509.5507 | 509.5507 | 488.8093 | 488.8093 | 488.9576 | 488.9576
2020-12-11 13:00 | 366.7926 | 449.7857 | 369.22 | 455.62 | 370.13 | 453.36 | 369.9138 | 453.7179 | 923.61 | 923.61 | 967.93 | 967.93 | 829.99 | 1024.65 | 578.958 | 730.8467 | 503.8113 | 503.8113 | 505.3067 | 505.3067 | 504.3954 | 504.3954 | 483.8471 | 483.8471 | 483.6442 | 483.6442
2020-12-11 13:30 | 368.0208 | 451.6786 | 370.06 | 456.75 | 370.29 | 453.97 | 370.3636 | 454.6961 | 926.76 | 926.76 | 971.43 | 971.43 | 827.58 | 1020.65 | 498.348 | 628.7372 | 497.5313 | 501.9143 | 502.6223 | 502.6223 | 502.0119 | 502.0119 | 481.1871 | 481.1871 | 481.2238 | 481.2238
2020-12-11 14:00 | 370.6302 | 454.3486 | 371.76 | 458.59 | 372.38 | 455.92 | 372.6511 | 456.6466 | 923.54 | 923.54 | 968.15 | 968.15 | 824.03 | 1014.52 | 580.6123 | 730.2614 | 502.6854 | 502.6854 | 503.6545 | 503.6545 | 502.2789 | 502.2789 | 481.739 | 481.739 | 481.8123 | 481.8123
2020-12-11 14:30 | 368.5362 | 451.6002 | 370.79 | 457.47 | 371.68 | 454.88 | 371.4901 | 455.2933 | 924.99 | 924.99 | 968.76 | 968.76 | 828.16 | 1015.04 | 507.3875 | 639.7181 | 499.2142 | 499.2142 | 499.8251 | 499.8251 | 499.3693 | 499.3693 | 478.1686 | 478.1686 | 478.2415 | 478.2415
2020-12-11 15:00 | 376.387 | 459.9992 | 378.72 | 466.72 | 379.46 | 463.06 | 379.4708 | 463.6993 | 926.81 | 926.81 | 972.06 | 972.06 | 831.14 | 1014.47 | 574.9042 | 728.6609 | 498.7021 | 498.7021 | 499.3787 | 499.3787 | 498.5083 | 498.5083 | 477.627 | 477.627 | 477.482 | 477.482
2020-12-11 15:30 | 382.0098 | 467.8745 | 384.34 | 474.32 | 384.94 | 470.7 | 384.891 | 471.3994 | 933.34 | 933.34 | 978.77 | 978.77 | 839.17 | 1018.54 | 537.9349 | 681.0538 | 499.6921 | 499.6921 | 500.1652 | 500.1652 | 499.5606 | 499.5606 | 478.6773 | 478.6773 | 478.9308 | 478.9308
2020-12-11 16:00 | 385.7409 | 472.9111 | 387.63 | 478.68 | 388.29 | 475.18 | 388.2057 | 476.0589 | 936.2 | 936.2 | 981.58 | 981.58 | 841.12 | 1014.66 | 590.0951 | 734.1856 | 498.5119 | 498.5119 | 499.7012 | 499.7012 | 498.5693 | 498.5693 | 477.7688 | 477.7688 | 477.6965 | 477.6965
2020-12-11 16:30 | 384.4816 | 470.4629 | 386.42 | 477.03 | 388.15 | 473.86 | 388.2918 | 475.0448 | 928.38 | 928.38 | 972.88 | 972.88 | 854.53 | 1021.22 | 601.9041 | 730.4477 | 503.0143 | 503.0143 | 504.1791 | 504.1791 | 502.9928 | 502.9928 | 482.3065 | 482.3065 | 482.2698 | 482.2698
2020-12-11 17:00 | 394.1345 | 482.2939 | 396.43 | 489.63 | 397.42 | 485.32 | 397.2644 | 486.0843 | 935.19 | 935.19 | 981.74 | 981.74 | 861.96 | 1023.09 | 586.3478 | 730.9665 | 503.7016 | 503.7016 | 505.1183 | 505.1183 | 503.9733 | 503.9733 | 483.0091 | 483.0091 | 483.0823 | 483.0823
2020-12-11 17:30 | 397.38 | 486.3851 | 399.91 | 494.04 | 400.86 | 489.33 | 400.5606 | 490.3575 | 935.76 | 935.76 | 982.29 | 982.29 | 866.05 | 1021.2 | 614.5416 | 733.1081 | 499.8273 | 499.8273 | 501.7771 | 501.7771 | 500.64 | 500.64 | 479.7417 | 479.7417 | 479.7417 | 479.7417
2020-12-11 18:00 | 402.0534 | 491.8791 | 404.52 | 499.77 | 405.72 | 494.82 | 405.6745 | 496.3092 | 936.72 | 936.72 | 983.52 | 983.52 | 873.4 | 1021.76 | 623.1396 | 732.9485 | 500.5949 | 500.5949 | 501.8187 | 501.8187 | 501.2306 | 501.2306 | 480.2805 | 480.2805 | 480.2076 | 480.2076
2020-12-11 18:30 | 407.8455 | 499.6835 | 409.98 | 506.47 | 410.24 | 500.85 | 410.5473 | 503.0642 | 936.09 | 936.09 | 983.45 | 983.45 | 888.79 | 1031.14 | 638.4775 | 733.321 | 505.4571 | 505.4571 | 506.3171 | 506.3171 | 505.6668 | 505.6668 | 484.8654 | 484.8654 | 484.8287 | 484.8287
2020-12-11 19:00 | 413.8421 | 507.8954 | 415.9 | 513.65 | 415.91 | 508.9 | 416.3067 | 511.0946 | 939.38 | 939.38 | 986.19 | 986.19 | 897.94 | 1033.96 | 614.8801 | 734.9039 | 510.7407 | 510.7407 | 511.6546 | 511.6546 | 510.381 | 510.381 | 489.6044 | 489.6044 | 489.5303 | 489.5303
2020-12-11 19:30 | 417.7057 | 513.0339 | 419.91 | 518.52 | 420.59 | 515.07 | 420.7708 | 516.8508 | 941.53 | 941.53 | 988.95 | 988.95 | 912.67 | 1042.71 | 670.5336 | 732.6026 | 514.731 | 514.731 | 515.848 | 515.848 | 514.2879 | 514.2879 | 493.4964 | 493.4964 | 493.6086 | 493.6086
2020-12-11 20:00 | 418.9424 | 514.6428 | 420.33 | 519.06 | 420.59 | 515.1 | 421.032 | 517.3178 | 940.87 | 940.87 | 988.55 | 988.55 | 921.26 | 1051.39 | 674.5829 | 732.5893 | 519.6632 | 519.6632 | 521.2198 | 521.2198 | 520.077 | 520.077 | 499.377 | 499.377 | 499.2635 | 499.2635
2020-12-11 20:30 | 418.1997 | 513.9894 | 420.56 | 519.22 | 421.13 | 516.2 | 421.3781 | 517.9993 | 942.37 | 942.37 | 989.77 | 989.77 | 929.87 | 1060.78 | 688.1382 | 733.188 | 520.3997 | 520.3997 | 524.7765 | 524.7765 | 524.0626 | 524.0626 | 502.877 | 502.877 | 503.2579 | 503.2579
2020-12-11 21:00 | 417.4577 | 513.7457 | 420.03 | 518.47 | 420.31 | 516.01 | 420.446 | 517.5112 | 941.26 | 941.26 | 989.46 | 989.46 | 932.28 | 1063.18 | 668.3425 | 731.4453 | 519.0662 | 519.0662 | 526.3793 | 526.3793 | 525.2228 | 525.2228 | 504.6353 | 504.6353 | 504.4055 | 504.4055
2020-12-11 21:30 | 421.4237 | 518.7157 | 423.48 | 522.83 | 423.83 | 520.46 | 424.1026 | 522.0527 | 942.6 | 942.6 | 991.17 | 991.17 | 939.74 | 1071.36 | 643.1036 | 732.1636 | 519.4539 | 519.4539 | 529.2144 | 529.2144 | 528.2527 | 528.2527 | 507.6031 | 507.6031 | 507.5262 | 507.5262
2020-12-11 22:00 | 421.4106 | 518.8849 | 423.56 | 522.96 | 423.9 | 520.86 | 423.9714 | 522.1011 | 941.4 | 941.4 | 989.04 | 989.04 | 940.53 | 1072.04 | 564.5583 | 713.4713 | 518.7542 | 518.7542 | 529.745 | 529.745 | 528.6204 | 528.6204 | 507.8493 | 507.8493 | 507.7721 | 507.7721
2020-12-11 22:30 | 420.5853 | 517.9183 | 422.88 | 522.17 | 423.42 | 520.44 | 423.1827 | 521.1376 | 940.67 | 940.67 | 988.08 | 988.08 | 943.26 | 1075.16 | 613.4786 | 732.5228 | 519.5391 | 519.5391 | 531.6711 | 531.6711 | 530.9059 | 530.9059 | 510.2507 | 510.2507 | 510.0573 | 510.0573
2020-12-11 23:00 | 422.7211 | 520.7239 | 424.37 | 524.01 | 424.5 | 522.01 | 425.1003 | 523.6548 | 943.13 | 943.13 | 990.94 | 990.94 | 947.58 | 1079.83 | 597.7794 | 732.9352 | 519.7471 | 519.7471 | 532.7799 | 532.7799 | 531.8925 | 531.8925 | 511.1551 | 511.1551 | 510.9613 | 510.9613
2020-12-11 23:30 | 425.1966 | 524.343 | 427.69 | 527.8 | 427.4 | 526.44 | 427.3439 | 527.1853 | 947.36 | 947.36 | 995.75 | 995.75 | 952.22 | 1084.95 | 524.2172 | 661.0631 | 519.2081 | 519.2081 | 523.9489 | 533.8314 | 523.6712 | 533.4271 | 513.0603 | 513.0603 | 512.7495 | 512.7495
2020-12-12 | 425.7069 | 525.0717 | 428.59 | 529.02 | 428.77 | 528.08 | 428.9779 | 529.1215 | 949.33 | 949.33 | 998.53 | 998.53 | 956.25 | 1089.32 | 524.733 | 661.4045 | 519.5201 | 519.5201 | 524.2483 | 534.9663 | 523.9702 | 534.6824 | 514.0536 | 514.0536 | 513.9756 | 513.9756
2020-12-12 00:30 | 427.3074 | 527.3204 | 429.79 | 530.56 | 429.95 | 529.97 | 430.0794 | 530.7799 | 950.84 | 950.84 | 999.73 | 999.73 | 958.18 | 1091.31 | 484.3169 | 608.8377 | 483.6384 | 519.0851 | 484.5063 | 537.1433 | 484.5431 | 537.2248 | 484.5063 | 516.3412 | 484.4329 | 516.2631
2020-12-12 01:00 | 428.0257 | 528.1813 | 429.71 | 530.49 | 429.97 | 529.9 | 429.8402 | 530.4598 | 950.44 | 950.44 | 999.16 | 999.16 | 959.21 | 1092.36 | 486.7862 | 612.0833 | 486.157 | 518.773 | 487.6891 | 539.6961 | 487.6522 | 539.6552 | 487.6152 | 518.7789 | 487.6891 | 518.8576
2020-12-12 01:30 | 429.9414 | 530.5498 | 432.02 | 533.37 | 432.67 | 533.38 | 432.4268 | 533.656 | 954.31 | 954.31 | 1003.32 | 1003.32 | 964.2 | 1097.88 | 487.3506 | 612.6752 | 486.881 | 519.681 | 491.7454 | 542.9887 | 491.5218 | 542.7418 | 491.5963 | 521.973 | 491.5218 | 521.8938
2020-12-12 02:00 | 429.926 | 530.5427 | 432.72 | 534.35 | 432.86 | 533.52 | 432.7836 | 533.9905 | 955.09 | 955.09 | 1003.79 | 1003.79 | 963.87 | 1097.5 | 486.7323 | 612.4011 | 485.7363 | 516.5601 | 487.9644 | 539.2493 | 487.6299 | 538.8798 | 487.63 | 518.1407 | 487.7786 | 518.2986
2020-12-12 02:30 | 428.7235 | 528.8643 | 431.65 | 533.06 | 431.76 | 532.09 | 431.9559 | 532.8381 | 953.3 | 953.3 | 1001.99 | 1001.99 | 963.43 | 1096.9 | 484.5754 | 608.991 | 483.7405 | 515.0848 | 488.4016 | 539.3399 | 488.1408 | 539.0519 | 487.9546 | 518.1439 | 488.0664 | 518.2627
2020-12-12 03:00 | 427.9581 | 527.497 | 430.46 | 531.8 | 430.52 | 529.89 | 430.1413 | 530.1881 | 949.79 | 949.79 | 999.3 | 999.3 | 962.8 | 1096.1 | 483.4944 | 607.2295 | 482.2615 | 514.1958 | 489.4867 | 539.9335 | 488.8882 | 539.2734 | 489.1875 | 518.9269 | 489.0005 | 518.7286
2020-12-12 03:30 | 429.0252 | 528.1959 | 431.07 | 532.62 | 431.78 | 530.82 | 431.815 | 531.7789 | 952.42 | 952.42 | 1002.25 | 1002.25 | 965.15 | 1098.64 | 484.9916 | 610.9333 | 484.4144 | 515.917 | 488.7345 | 539.534 | 488.7717 | 539.5752 | 488.8836 | 518.9794 | 488.6971 | 518.7814
2020-12-12 04:00 | 432.6496 | 532.102 | 435.39 | 537.98 | 435.57 | 534.77 | 435.1765 | 535.283 | 956.32 | 956.32 | 1006.68 | 1006.68 | 968.75 | 1102.68 | 484.3011 | 611.4854 | 483.432 | 515.4821 | 494.0907 | 544.0285 | 493.6766 | 543.5726 | 493.7519 | 522.9131 | 493.639 | 522.7935
2020-12-12 04:30 | 431.8812 | 531.4426 | 435.48 | 538.08 | 435.15 | 534.65 | 434.9936 | 535.4017 | 956.25 | 956.25 | 1008.07 | 1008.07 | 968.93 | 1102.72 | 484.5229 | 611.1627 | 483.1659 | 515.1984 | 494.3871 | 543.9762 | 494.123 | 543.6856 | 493.8211 | 522.657 | 494.5003 | 523.376
2020-12-12 05:00 | 432.8297 | 531.7419 | 434.96 | 537.41 | 434.9 | 533.3 | 434.9967 | 534.4848 | 953.81 | 953.81 | 1004.23 | 1004.23 | 970.32 | 1104.22 | 485.6906 | 613.173 | 485.2461 | 516.1912 | 492.6236 | 542.5397 | 492.7741 | 542.7054 | 492.774 | 521.9876 | 492.5484 | 521.7486
2020-12-12 05:30 | 429.3462 | 526.9627 | 431.06 | 532.56 | 431.16 | 528.08 | 431.6245 | 529.7582 | 954.04 | 954.04 | 1003.48 | 1003.48 | 966.46 | 1104.82 | 483.7908 | 610.6511 | 483.0103 | 517.0992 | 489.2433 | 542.7535 | 488.7964 | 542.2576 | 489.0571 | 521.7887 | 488.4984 | 521.1926
2020-12-12 06:00 | 421.7419 | 516.1545 | 424.34 | 523.96 | 423.77 | 517.51 | 424.468 | 519.6966 | 945.92 | 945.92 | 995.04 | 995.04 | 954.76 | 1098.64 | 477.6446 | 602.6484 | 476.7878 | 516.9384 | 478.7289 | 537.7433 | 477.8695 | 536.8541 | 477.906 | 516.1848 | 477.8696 | 516.1454
2020-12-12 06:30 | 415.5996 | 508.8955 | 416.72 | 514.63 | 416.39 | 508.77 | 416.7222 | 510.3041 | 943.19 | 943.19 | 990.85 | 990.85 | 938.65 | 1088.75 | 466.9637 | 588.9196 | 465.7444 | 520.324 | 466.3365 | 532.9382 | 465.9487 | 532.4949 | 466.0897 | 511.7903 | 466.0545 | 511.7516
2020-12-12 07:00 | 401.8992 | 492.5688 | 403.35 | 498.17 | 403.76 | 493.74 | 403.9205 | 495.205 | 935.61 | 935.61 | 982.99 | 982.99 | 910.88 | 1064.84 | 456.0352 | 575.2845 | 455.2374 | 517.9409 | 455.4362 | 527.1708 | 455.6093 | 527.3712 | 455.6093 | 506.6023 | 455.367 | 506.3328
2020-12-12 07:30 | 393.4003 | 482.6953 | 396.84 | 490.19 | 396.79 | 485.97 | 396.6326 | 486.7499 | 933.18 | 933.18 | 979.53 | 979.53 | 888.9 | 1048.25 | 446.0556 | 561.438 | 445.3961 | 517.3924 | 446.1673 | 523.6805 | 445.7605 | 523.203 | 445.9638 | 502.6896 | 445.6926 | 502.3839
2020-12-12 08:00 | 385.4077 | 472.5669 | 388.43 | 479.63 | 388.65 | 475.68 | 388.4952 | 476.4149 | 929.26 | 929.26 | 974.64 | 974.64 | 881.18 | 1046.74 | 433.2664 | 544.3254 | 432.3117 | 516.2217 | 432.8139 | 517.1945 | 432.5755 | 516.8801 | 432.6495 | 496.2445 | 432.6495 | 496.2445
2020-12-12 08:30 | 383.668 | 471.0399 | 385.07 | 475.54 | 385.2 | 472.27 | 385.2151 | 472.9696 | 927.66 | 927.66 | 971.74 | 971.74 | 872.8 | 1045.4 | 422.9208 | 530.8217 | 421.635 | 512.7748 | 422.2688 | 513.9945 | 421.3763 | 512.9082 | 421.4082 | 492.1017 | 421.5039 | 492.2134
2020-12-12 09:00 | 373.2778 | 458.379 | 375.61 | 463.79 | 375.43 | 460.51 | 375.3459 | 461.0025 | 916.81 | 916.81 | 959.12 | 959.12 | 854.71 | 1031.81 | 427.7503 | 536.8126 | 426.1362 | 506.962 | 427.5542 | 509.1407 | 426.6498 | 508.0637 | 426.6498 | 487.24 | 426.5205 | 487.0924
2020-12-12 09:30 | 365.0817 | 447.9036 | 366.7 | 452.54 | 366.92 | 449.73 | 366.7552 | 450.0463 | 912.66 | 912.66 | 954.13 | 954.13 | 840.47 | 1021.99 | 401.4821 | 502.6528 | 400.254 | 500.9131 | 400.6097 | 497.8644 | 399.9404 | 496.5902 | 399.8491 | 481.2443 | 399.8795 | 481.3726
2020-12-12 10:00 | 358.2918 | 439.668 | 360.04 | 444.22 | 360.49 | 441.95 | 360.4868 | 442.3909 | 910.17 | 910.17 | 952.74 | 952.74 | 819.77 | 1004.78 | 439.4533 | 552.3001 | 438.7578 | 494.3866 | 439.1649 | 495.4983 | 438.5633 | 494.8195 | 438.229 | 473.768 | 438.2625 | 473.8041
2020-12-12 10:30 | 351.4328 | 430.8211 | 353.02 | 435.37 | 353.45 | 432.82 | 353.4799 | 433.2656 | 900.43 | 900.43 | 940.9 | 940.9 | 818.25 | 1007.26 | 396.0236 | 496.5279 | 395.4962 | 496.0609 | 395.1588 | 492.684 | 394.9785 | 492.1215 | 394.8282 | 475.2382 | 394.6779 | 475.0573
2020-12-12 11:00 | 344.3925 | 422.903 | 346.53 | 427.61 | 346.88 | 425.61 | 346.7006 | 425.7245 | 898.35 | 898.35 | 937.12 | 937.12 | 802.66 | 993.83 | 375.9014 | 470.3753 | 374.9667 | 469.2057 | 398.101 | 490.2776 | 397.4637 | 489.4926 | 397.494 | 468.8749 | 397.5547 | 468.9465
2020-12-12 11:30 | 341.1126 | 418.7321 | 342.58 | 422.71 | 342.91 | 420.65 | 342.8368 | 420.9345 | 894.96 | 894.96 | 933.02 | 933.02 | 798.54 | 992.79 | 371.7451 | 464.8581 | 371.0332 | 464.1732 | 371.0224 | 460.3757 | 370.7403 | 459.5741 | 370.6275 | 457.9514 | 370.6557 | 468.0983
2020-12-12 12:00 | 335.0101 | 411.2731 | 337.15 | 416.01 | 337.72 | 414.2 | 337.6901 | 414.628 | 894.11 | 894.11 | 932.51 | 932.51 | 786.75 | 979.37 | 409.3347 | 513.9982 | 409.1178 | 487.6352 | 416.5372 | 487.7778 | 416.1566 | 487.3321 | 416.0298 | 466.4895 | 416.1249 | 466.5962
2020-12-12 12:30 | 333.6682 | 409.9844 | 335.8 | 414.56 | 336.23 | 412.81 | 336.4073 | 413.4229 | 891.4 | 891.4 | 928.41 | 928.41 | 785.34 | 977.63 | 360.9126 | 450.6035 | 360.3268 | 449.8722 | 359.7369 | 445.1269 | 359.4084 | 444.1592 | 359.5726 | 442.6266 | 359.4358 | 461.2085
2020-12-12 13:00 | 326.9208 | 401.5822 | 328.97 | 406.08 | 329.54 | 404.5 | 329.4618 | 404.7653 | 886.08 | 886.08 | 920.95 | 920.95 | 784.61 | 976.7 | 403.2172 | 506.1614 | 402.3192 | 480.7804 | 402.527 | 481.8462 | 401.9147 | 481.1133 | 401.731 | 460.183 | 402.0371 | 460.5337
2020-12-12 13:30 | 326.5137 | 400.9296 | 328.04 | 404.98 | 328.3 | 402.71 | 328.3649 | 403.2868 | 886.57 | 886.57 | 921.68 | 921.68 | 778.32 | 969.15 | 389.8837 | 489.0201 | 389.2483 | 477.3829 | 388.7912 | 477.6151 | 388.496 | 477.2525 | 388.555 | 456.5412 | 388.4664 | 456.4371
2020-12-12 14:00 | 321.5387 | 393.6767 | 323.94 | 399.67 | 324.44 | 396.79 | 324.0107 | 396.9088 | 883.48 | 883.48 | 918.38 | 918.38 | 787.34 | 977.82 | 470.6392 | 594.1739 | 469.23 | 479.6501 | 469.8801 | 480.9543 | 469.201 | 480.3322 | 459.5073 | 459.5073 | 459.8924 | 459.8924
2020-12-12 14:30 | 332.6951 | 407.5935 | 334.62 | 413 | 334.95 | 409.73 | 335.0388 | 410.5376 | 883.22 | 883.22 | 916.99 | 916.99 | 788.14 | 975.74 | 494.5604 | 625.2516 | 479.1093 | 479.1093 | 479.5775 | 479.5775 | 479.141 | 479.141 | 458.3146 | 458.3146 | 458.3495 | 458.3495
2020-12-12 15:00 | 336.9352 | 414.1829 | 338.77 | 418.52 | 339.55 | 416.82 | 339.4414 | 417.3542 | 882.9 | 882.9 | 918.03 | 918.03 | 784.01 | 965.67 | 500.2043 | 632.8246 | 475.5929 | 475.5929 | 476.3181 | 476.3181 | 475.7979 | 475.7979 | 455.1269 | 455.1269 | 455.3363 | 455.3363
2020-12-12 15:30 | 338.845 | 416.3264 | 340.77 | 421.01 | 341.78 | 419.06 | 341.5437 | 419.7327 | 879.51 | 879.51 | 913.92 | 913.92 | 790.54 | 967.4 | 521.5732 | 660.6974 | 475.7349 | 475.7349 | 476.6204 | 476.6204 | 476.5113 | 476.5113 | 455.7115 | 455.7115 | 455.6767 | 455.6767
2020-12-12 16:00 | 343.0549 | 421.7825 | 344.46 | 425.64 | 345.16 | 423.58 | 345.0782 | 424.3653 | 880.85 | 880.85 | 915.88 | 915.88 | 795.58 | 966.76 | 528.4015 | 667.641 | 476.2174 | 476.2174 | 477.2906 | 477.2906 | 476.1999 | 476.1999 | 455.517 | 455.517 | 455.7256 | 455.7256
2020-12-12 16:30 | 348.9267 | 429.6375 | 350.29 | 432.68 | 350.75 | 430.99 | 350.8146 | 431.938 | 881.4 | 881.4 | 915.81 | 915.81 | 800.14 | 965.3 | 560.7607 | 708.5974 | 479.6422 | 479.6422 | 480.7491 | 480.7491 | 479.5778 | 479.5778 | 458.9662 | 458.9662 | 458.8961 | 458.8961
2020-12-12 17:00 | 350.8762 | 432.0295 | 352.8 | 435.55 | 353.28 | 433.95 | 353.3398 | 435.087 | 886.4 | 886.4 | 921.81 | 921.81 | 817.26 | 976.76 | 573.4921 | 725.5278 | 483.5503 | 483.5503 | 484.5872 | 484.5872 | 483.4857 | 483.4857 | 462.7733 | 462.7733 | 462.6807 | 462.6807
2020-12-12 17:30 | 357.9633 | 441.1227 | 359.38 | 443.21 | 360.19 | 442.94 | 360.516 | 444.3518 | 891.32 | 891.32 | 927.45 | 927.45 | 828 | 981.04 | 584.8242 | 731.8444 | 485.4182 | 485.4182 | 486.4968 | 486.4968 | 485.3047 | 485.3047 | 464.5995 | 464.5995 | 464.5642 | 464.5642
2020-12-12 18:00 | 362.5809 | 446.8141 | 364.84 | 449.74 | 365.59 | 449.36 | 365.6397 | 450.6046 | 893 | 893 | 930.3 | 930.3 | 836.21 | 982.18 | 583.4991 | 731.0995 | 487.2177 | 487.2177 | 488.6392 | 488.6392 | 487.4426 | 487.4426 | 466.757 | 466.757 | 466.6862 | 466.6862
2020-12-12 18:30 | 371.9782 | 458.7005 | 373.61 | 460.35 | 374.44 | 460.75 | 374.3676 | 461.6835 | 899.69 | 899.69 | 937.87 | 937.87 | 855.8 | 995.67 | 571.0042 | 722.4518 | 491.7372 | 491.7372 | 492.2999 | 492.2999 | 491.7029 | 491.7029 | 470.9547 | 470.9547 | 471.2405 | 471.2405
2020-12-12 19:00 | 377.3177 | 465.3881 | 378.71 | 466.47 | 379.75 | 467.5 | 380.2068 | 468.9688 | 903.9 | 903.9 | 943.26 | 943.26 | 866.75 | 999.92 | 488.4296 | 614.7988 | 487.3714 | 495.7409 | 487.8503 | 496.23 | 487.368 | 495.7395 | 475.0211 | 475.0211 | 474.9488 | 474.9488
2020-12-12 19:30 | 385.9401 | 475.8777 | 386.76 | 476.7 | 388.12 | 477.6 | 387.924 | 478.3979 | 907.69 | 907.69 | 947.3 | 947.3 | 883.64 | 1011.23 | 558.4976 | 706.0731 | 500.754 | 500.754 | 501.457 | 501.457 | 500.2017 | 500.2017 | 479.8346 | 479.8346 | 479.6888 | 479.6888
2020-12-12 20:00 | 388.3235 | 478.893 | 390.15 | 480.74 | 391.09 | 481.28 | 391.2293 | 482.4947 | 909.71 | 909.71 | 950.97 | 950.97 | 885.97 | 1012.94 | 569.873 | 720.7325 | 501.9059 | 501.9059 | 502.5082 | 502.5082 | 501.7057 | 501.7057 | 481.1528 | 481.1528 | 481.0062 | 481.0062
2020-12-12 20:30 | 392.0154 | 483.502 | 394.98 | 486.8 | 395.49 | 486.87 | 395.8189 | 488.228 | 914.9 | 914.9 | 956.72 | 956.72 | 892.38 | 1019.93 | 460.2436 | 578.14 | 458.8424 | 506.5172 | 460.1402 | 507.9498 | 459.2312 | 506.9464 | 459.4409 | 486.458 | 459.406 | 486.421
2020-12-12 21:00 | 394.3844 | 486.2288 | 396.06 | 488.51 | 396.38 | 487.6 | 397.1101 | 489.6255 | 916.6 | 916.6 | 960.1 | 960.1 | 898.34 | 1026.46 | 465.962 | 585.2597 | 465.3246 | 510.0854 | 466.6631 | 511.5526 | 465.53 | 510.3105 | 465.53 | 489.5818 | 465.7426 | 489.7625
2020-12-12 21:30 | 395.4644 | 487.7783 | 396.93 | 489.41 | 397.62 | 489.57 | 398.0103 | 490.9604 | 918.93 | 918.93 | 962.16 | 962.16 | 898.83 | 1026.92 | 458.3114 | 575.4366 | 457.024 | 511.745 | 457.9017 | 512.7671 | 457.6579 | 512.4548 | 457.8321 | 491.9905 | 457.658 | 491.7374
2020-12-12 22:00 | 400.5912 | 494.2249 | 402.74 | 496.65 | 403.47 | 497.03 | 402.768 | 496.9339 | 925.47 | 925.47 | 969.47 | 969.47 | 906.86 | 1035.84 | 457.687 | 574.2977 | 456.7954 | 514.9706 | 458.276 | 516.7435 | 457.894 | 516.3128 | 457.6857 | 495.2928 | 457.9634 | 495.5934
2020-12-12 22:30 | 410.7359 | 507.0608 | 412.31 | 508.36 | 412.66 | 508.83 | 413.0258 | 509.8989 | 927.06 | 927.06 | 971.97 | 971.97 | 907.05 | 1035.93 | 460.112 | 577.535 | 459.5931 | 517.545 | 460.1567 | 518.1797 | 459.8428 | 517.8263 | 459.6336 | 496.8042 | 459.5638 | 496.7289
2020-12-12 23:00 | 411.8785 | 508.4647 | 413.58 | 510.11 | 413.88 | 510.35 | 413.8301 | 510.874 | 927.79 | 927.79 | 972.38 | 972.38 | 908.44 | 1037.32 | 461.4318 | 579.4022 | 459.6921 | 516.9834 | 461.4682 | 518.9809 | 460.7679 | 518.1932 | 461.118 | 497.8196 | 461.013 | 497.7063
2020-12-12 23:30 | 411.7837 | 508.3828 | 413.44 | 509.82 | 413.5 | 509.98 | 414.1959 | 511.3716 | 926.35 | 926.35 | 970.72 | 970.72 | 909.66 | 1038.55 | 462.2022 | 580.1702 | 462.1684 | 518.0543 | 462.6535 | 519.6977 | 462.3372 | 519.3423 | 462.3723 | 498.6366 | 462.302 | 498.5608
2020-12-13 | 412.89 | 509.5666 | 415.36 | 512.6 | 415.3 | 511.96 | 414.9686 | 512.1569 | 927.39 | 927.39 | 972.25 | 972.25 | 908.02 | 1036.74 | 465.5334 | 584.8628 | 464.6002 | 517.9691 | 465.3765 | 521.8932 | 465.0937 | 521.5761 | 465.129 | 500.8571 | 464.8816 | 500.5907
2020-12-13 00:30 | 415.518 | 512.5375 | 417.06 | 515.04 | 417.05 | 513.69 | 417.235 | 514.6764 | 929.39 | 929.39 | 976.09 | 976.09 | 911.26 | 1040.39 | 466.7878 | 586.3134 | 466.405 | 518.6689 | 466.8019 | 523.0903 | 466.6956 | 522.9712 | 466.9082 | 502.4227 | 466.6602 | 502.1558
2020-12-13 01:00 | 416.8782 | 514.0771 | 418.47 | 516.85 | 418.17 | 515.08 | 418.3647 | 515.9422 | 931.87 | 931.87 | 978.27 | 978.27 | 913.06 | 1042.41 | 468.4033 | 588.1777 | 467.0392 | 519.0473 | 467.8103 | 524.0704 | 467.7039 | 523.9513 | 467.7039 | 503.1483 | 467.5621 | 502.9957
2020-12-13 01:30 | 417.2609 | 514.2446 | 418.73 | 517.32 | 418.72 | 515.34 | 419.0587 | 516.5327 | 932.9 | 932.9 | 979.21 | 979.21 | 916.63 | 1046.22 | 470.0261 | 590.5194 | 469.4103 | 519.0757 | 469.6912 | 525.4327 | 469.2635 | 524.9543 | 469.513 | 504.4452 | 469.4061 | 504.3303
2020-12-13 02:00 | 417.8493 | 514.4978 | 419.92 | 518.99 | 420.11 | 516.59 | 420.0237 | 517.2593 | 935.64 | 935.64 | 981.53 | 981.53 | 922.11 | 1052.31 | 469.674 | 590.9118 | 468.3018 | 519.5769 | 469.4637 | 525.723 | 468.789 | 524.9673 | 468.9311 | 504.2944 | 469.2507 | 504.6382
2020-12-13 02:30 | 419.5544 | 515.9368 | 421.17 | 520.4 | 420.55 | 516.36 | 421.0918 | 517.8768 | 934.81 | 934.81 | 981.16 | 981.16 | 927.3 | 1057.97 | 470.1997 | 593.4606 | 468.6576 | 520.1916 | 469.92 | 526.2838 | 469.991 | 526.3633 | 469.991 | 505.4778 | 469.707 | 505.1723
2020-12-13 03:00 | 417.3334 | 512.9704 | 419.32 | 518.03 | 417.74 | 512.85 | 417.7136 | 513.5647 | 925.98 | 925.98 | 971.84 | 971.84 | 926.27 | 1056.56 | 465.6619 | 587.2576 | 464.826 | 515.3591 | 465.6717 | 521.3777 | 465.6006 | 521.2982 | 465.6007 | 500.6269 | 465.6007 | 500.6269
2020-12-13 03:30 | 417.5796 | 513.4799 | 419.38 | 518.14 | 417.91 | 513.25 | 418.7142 | 514.9731 | 931.34 | 931.34 | 978.4 | 978.4 | 923.89 | 1053.86 | 471.5789 | 594.9867 | 471.3455 | 515.6238 | 471.1467 | 525.3669 | 471.1827 | 525.4071 | 471.1827 | 504.7622 | 471.0386 | 504.6079
2020-12-13 04:00 | 417.3636 | 512.5291 | 418.88 | 517.46 | 417.04 | 511.35 | 417.3093 | 512.5453 | 931.97 | 931.97 | 980.31 | 980.31 | 933.92 | 1065.05 | 475.3535 | 599.9603 | 474.5909 | 517.9125 | 475.2914 | 529.6075 | 475.1469 | 529.4465 | 475.1108 | 508.6382 | 475.3997 | 508.9474
2020-12-13 04:30 | 413.1773 | 507.5105 | 414.85 | 512.47 | 413.01 | 506.64 | 413.1979 | 507.6275 | 933.69 | 933.69 | 981.8 | 981.8 | 935.94 | 1067.25 | 476.6069 | 601.1682 | 475.6765 | 517.3734 | 476.5489 | 530.4888 | 476.73 | 530.6905 | 476.8025 | 509.9959 | 476.6576 | 509.8409
2020-12-13 05:00 | 413.3676 | 506.5394 | 415.71 | 513.28 | 413.26 | 505.33 | 414.0274 | 507.4486 | 935.56 | 935.56 | 983.46 | 983.46 | 939.19 | 1070.93 | 478.0241 | 603.0659 | 475.9548 | 517.676 | 477.672 | 531.739 | 477.7807 | 531.86 | 477.7807 | 511.0422 | 477.6357 | 510.8872
2020-12-13 05:30 | 408.9773 | 501.0757 | 410.83 | 507.23 | 409.04 | 500.24 | 409.1138 | 501.34 | 928.91 | 928.91 | 976.36 | 976.36 | 931 | 1066.93 | 473.6406 | 597.7092 | 472.3409 | 517.7896 | 472.7207 | 530.037 | 472.9362 | 530.2787 | 472.8644 | 509.4286 | 472.7925 | 509.3511
2020-12-13 06:00 | 404.2698 | 494.6591 | 405.47 | 500.4 | 403.84 | 493.21 | 403.825 | 494.2536 | 914.07 | 914.07 | 958.3 | 958.3 | 924.68 | 1066.81 | 461.2839 | 581.6226 | 459.5387 | 517.0992 | 460.904 | 524.4916 | 460.7893 | 524.4518 | 460.9391 | 503.758 | 460.7893 | 503.6815
2020-12-13 06:30 | 396.1132 | 485.0029 | 398.44 | 491.79 | 396.8 | 484.93 | 396.9534 | 486.1749 | 910.48 | 910.48 | 953.37 | 953.37 | 905.64 | 1053.48 | 444.6729 | 560.1144 | 443.3906 | 514.165 | 443.8824 | 514.9838 | 443.9499 | 515.0621 | 443.9836 | 494.3463 | 443.9498 | 494.3086
2020-12-13 07:00 | 387.1649 | 472.7966 | 388.24 | 478.79 | 386.61 | 471.29 | 386.799 | 472.577 | 897.7 | 897.7 | 938.1 | 938.1 | 874.76 | 1027.61 | 423.5972 | 532.3705 | 423.0378 | 502.435 | 423.6389 | 503.3796 | 423.8644 | 503.6476 | 423.8644 | 482.9026 | 423.7355 | 482.7557
2020-12-13 07:30 | 377.0587 | 461.3299 | 378.32 | 466.75 | 376.75 | 460.27 | 377.3581 | 461.7072 | 894.88 | 894.88 | 934.19 | 934.19 | 862.09 | 1021.11 | 415.1911 | 522.3716 | 414.5054 | 499.6332 | 414.6607 | 500.2179 | 414.7553 | 500.3321 | 414.6922 | 479.537 | 414.9131 | 479.7925
2020-12-13 08:00 | 366.351 | 447.6909 | 368.47 | 454.09 | 367.4 | 448.42 | 367.3896 | 449.034 | 883.19 | 883.19 | 920.62 | 920.62 | 850.28 | 1015.13 | 408.1859 | 514.6184 | 407.0088 | 497.486 | 407.506 | 498.4664 | 407.568 | 498.5423 | 407.5991 | 477.8605 | 407.506 | 477.7514
2020-12-13 08:30 | 356.7679 | 436.5986 | 358.58 | 441.99 | 357.72 | 437.21 | 357.6896 | 437.7275 | 882.11 | 882.11 | 918.91 | 918.91 | 836.04 | 1006.66 | 397.5093 | 500.8894 | 397.3376 | 494.0281 | 396.5407 | 493.5163 | 396.4197 | 493.3658 | 396.5104 | 472.8034 | 396.3895 | 472.6592
2020-12-13 09:00 | 351.1026 | 430.8345 | 351.68 | 433.91 | 350.88 | 430.18 | 351.3097 | 431.1463 | 876.02 | 876.02 | 911.25 | 911.25 | 829.82 | 1006.37 | 444.2337 | 561.5664 | 443.6007 | 492.661 | 410.6796 | 493.3477 | 410.6484 | 493.1974 | 410.7735 | 472.6514 | 410.7422 | 472.5338
2020-12-13 09:30 | 338.1743 | 413.2646 | 340.08 | 418.72 | 339.52 | 414.52 | 339.3756 | 414.8428 | 863.76 | 863.76 | 897.39 | 897.39 | 814.4 | 995.46 | 437.0261 | 552.5267 | 435.9386 | 487.5246 | 440.4476 | 488.1744 | 440.6158 | 488.3607 | 440.5822 | 467.6505 | 440.5149 | 467.5792
2020-12-13 10:00 | 332.4686 | 407.1255 | 334.07 | 411.7 | 333.47 | 408.18 | 333.3548 | 408.3431 | 865.13 | 865.13 | 898.21 | 898.21 | 806.58 | 992.56 | 424.4818 | 535.8638 | 423.1017 | 485.532 | 426.2156 | 486.4752 | 426.3455 | 486.6089 | 426.3131 | 465.88 | 426.2156 | 465.7735
2020-12-13 10:30 | 353.4186 | 432.4656 | 354.89 | 437.33 | 353.45 | 432.24 | 353.8114 | 433.1188 | 855.68 | 855.68 | 886.6 | 886.6 | 800.71 | 991.73 | 368.5018 | 462.7278 | 367.9721 | 462.2501 | 367.8015 | 459.6576 | 367.941 | 459.1739 | 367.9131 | 457.7797 | 367.9131 | 464.5257
2020-12-13 11:00 | 321.7623 | 394.0003 | 323.01 | 398.13 | 322.09 | 394.26 | 322.3088 | 394.703 | 855.56 | 855.56 | 886.42 | 886.42 | 788.13 | 981.93 | 359.8545 | 451.3975 | 358.8987 | 450.1985 | 358.7214 | 447.3 | 359.0334 | 446.7007 | 358.912 | 445.2599 | 359.1151 | 460.1758
2020-12-13 11:30 | 313.3941 | 381.6495 | 314.99 | 387.34 | 314.07 | 382.54 | 314.0244 | 382.5017 | 849.1 | 849.1 | 879.21 | 879.21 | 776.77 | 968.72 | 356.5015 | 447.621 | 355.1828 | 445.9563 | 355.3474 | 443.5229 | 355.6448 | 442.7985 | 355.5438 | 441.0915 | 355.3546 | 458.0496
2020-12-13 12:00 | 313.8331 | 382.144 | 315.34 | 387.88 | 314.59 | 382.68 | 314.8628 | 383.5669 | 846.27 | 846.27 | 876.16 | 876.16 | 769.69 | 960.05 | 349.2056 | 437.7202 | 348.3251 | 436.8112 | 348.0894 | 433.7105 | 348.4344 | 432.6652 | 348.2751 | 430.8307 | 348.4875 | 454.0941
2020-12-13 12:30 | 311.3066 | 379.4534 | 313.1 | 385.84 | 312.2 | 379.65 | 312.2406 | 380.6209 | 847.88 | 847.88 | 877.13 | 877.13 | 763.16 | 951.83 | 347.7007 | 435.92 | 346.6872 | 434.2442 | 346.4947 | 431.3562 | 346.7057 | 430.1244 | 346.7849 | 428.5633 | 346.6793 | 453.2107
2020-12-13 13:00 | 350.9082 | 428.1671 | 352.77 | 434.69 | 352.09 | 428.94 | 351.8132 | 429.3494 | 835.66 | 835.66 | 863.31 | 863.31 | 754.31 | 941.51 | 349.3888 | 438.2066 | 348.4479 | 437.0341 | 348.5541 | 434.9756 | 348.9002 | 433.7073 | 348.98 | 432.2861 | 348.8203 | 453.4686
2020-12-13 13:30 | 338.9907 | 414.9648 | 340.77 | 420.19 | 340.06 | 416.04 | 339.9583 | 416.2537 | 837.35 | 837.35 | 865.38 | 865.38 | 760.77 | 948.88 | 351.7653 | 439.3189 | 350.577 | 437.611 | 352.6815 | 436.5145 | 352.7893 | 434.5602 | 352.8745 | 432.9468 | 352.8475 | 453.9796
2020-12-13 14:00 | 331.9245 | 406.767 | 333.81 | 412.03 | 333.2 | 407.69 | 333.3033 | 408.6143 | 840.56 | 840.56 | 868.09 | 868.09 | 767.31 | 957.3 | 355.5349 | 443.8236 | 354.7085 | 443.0037 | 361.1447 | 448.1288 | 361.1722 | 446.2331 | 361.1722 | 444.3978 | 361.1722 | 452.0266
2020-12-13 14:30 | 333.3837 | 409.2449 | 334.51 | 413.11 | 334.39 | 409.78 | 334.403 | 410.5528 | 835.67 | 835.67 | 862.78 | 862.78 | 755.41 | 942 | 348.2673 | 434.2788 | 347.476 | 433.508 | 347.2815 | 429.3416 | 347.6797 | 428.7899 | 347.8391 | 427.1122 | 347.547 | 448.2214
2020-12-13 15:00 | 356.9975 | 438.6825 | 358.45 | 442.64 | 358.37 | 439.29 | 358.6244 | 440.6817 | 833.74 | 833.74 | 861.23 | 861.23 | 749.79 | 931.47 | 343.7216 | 425.842 | 342.8494 | 424.7614 | 343.1481 | 419.7868 | 343.1265 | 418.0395 | 343.1528 | 415.5238 | 343.1528 | 442.3671
2020-12-13 15:30 | 373.3929 | 459.9302 | 374.58 | 462.3 | 374.55 | 460.53 | 375.2798 | 462.2742 | 834.78 | 834.78 | 862.22 | 862.22 | 755.73 | 932.38 | 345.1248 | 426.5949 | 344.2627 | 425.6231 | 344.525 | 420.2411 | 344.2348 | 417.4409 | 344.4586 | 415.0975 | 344.4058 | 440.4796
2020-12-13 16:00 | 371.3025 | 457.7254 | 372.54 | 459 | 372.7 | 458.62 | 373.0197 | 459.8748 | 834.75 | 834.75 | 862.49 | 862.49 | 763.12 | 933.8 | 373.2707 | 463.8545 | 372.2119 | 460.7634 | 372.9162 | 458.7045 | 372.9734 | 455.9233 | 372.9735 | 441.6371 | 373.0021 | 441.671
2020-12-13 16:30 | 360.9684 | 445.0556 | 362.98 | 446.71 | 363.39 | 446.99 | 363.6432 | 448.355 | 844.71 | 844.71 | 874.36 | 874.36 | 763.59 | 927.9 | 357.7619 | 443.293 | 357.3602 | 443.0346 | 357.6761 | 438.2392 | 357.402 | 434.7123 | 357.3746 | 432.4292 | 357.3746 | 442.4707
2020-12-13 17:00 | 336.6749 | 415.1486 | 337.76 | 415.12 | 337.61 | 415.34 | 338.0681 | 416.952 | 853.55 | 853.55 | 885.99 | 885.99 | 775.42 | 933.67 | 384.2988 | 478.574 | 383.4862 | 467.2101 | 383.5808 | 468.3573 | 383.0276 | 467.7251 | 383.0567 | 446.9023 | 383.0858 | 446.9897
2020-12-13 17:30 | 341.798 | 421.5451 | 343.05 | 421.64 | 342.83 | 421.98 | 343.0893 | 423.1376 | 858.81 | 858.81 | 892.31 | 892.31 | 798.03 | 949.77 | 421.6534 | 527.731 | 420.8393 | 467.21 | 424.354 | 468.1579 | 423.7421 | 467.4828 | 423.8709 | 446.8076 | 423.6777 | 446.6039
2020-12-13 18:00 | 343.4658 | 423.7799 | 344.6 | 423.17 | 344.54 | 424.16 | 345.2017 | 425.9081 | 869.23 | 869.23 | 904.04 | 904.04 | 811.68 | 956.69 | 457.9758 | 575.3221 | 456.842 | 471.1241 | 458.237 | 472.7818 | 457.1607 | 471.719 | 450.9947 | 450.9947 | 451.3029 | 451.3029
2020-12-13 18:30 | 350.0044 | 431.6092 | 350.87 | 430.79 | 351.19 | 431.93 | 351.8973 | 433.9593 | 874.11 | 874.11 | 909.49 | 909.49 | 818.04 | 956.01 | 506.0722 | 637.7637 | 481.6825 | 481.6825 | 482.9578 | 482.9578 | 482.5191 | 482.5191 | 461.8279 | 461.8279 | 461.8279 | 461.8279
2020-12-13 19:00 | 367.8846 | 453.8727 | 369.45 | 453.55 | 369.38 | 454.65 | 369.786 | 456.2326 | 880.71 | 880.71 | 917.89 | 917.89 | 838.74 | 970.84 | 484.4277 | 609.6202 | 483.6111 | 487.8165 | 484.5229 | 488.804 | 484.1571 | 488.435 | 467.5159 | 467.5159 | 467.3746 | 467.3746
2020-12-13 19:30 | 377.868 | 466.1388 | 379.52 | 466.35 | 379.46 | 467.14 | 379.7911 | 468.5683 | 887.37 | 887.37 | 925.25 | 925.25 | 873.86 | 1001.37 | 497.2815 | 626.3792 | 492.0021 | 492.0021 | 493.1239 | 493.1239 | 492.8263 | 492.8263 | 471.8182 | 471.8182 | 472.0676 | 472.0676
2020-12-13 20:00 | 382.6121 | 471.799 | 383.53 | 471.58 | 383.71 | 472.15 | 384.1544 | 473.8942 | 883.54 | 883.54 | 921.04 | 921.04 | 870.9 | 996.95 | 443.1355 | 555.7224 | 442.4895 | 492.6326 | 443.231 | 493.4581 | 443.5674 | 493.8327 | 443.5674 | 473.0383 | 443.5674 | 473.0383
2020-12-13 20:30 | 378.3619 | 465.8137 | 380.2 | 468.4 | 380.55 | 467.06 | 380.8212 | 468.8836 | 884.85 | 884.85 | 923.59 | 923.59 | 874.02 | 1000.26 | 469.972 | 590.6877 | 469.5007 | 493.5363 | 487.7531 | 494.2901 | 487.7531 | 494.2901 | 473.4877 | 473.4877 | 473.2 | 473.2
2020-12-13 21:00 | 378.5871 | 466.0463 | 380.3 | 468.71 | 380.43 | 467.01 | 381.0569 | 469.1295 | 890.55 | 890.55 | 930.26 | 930.26 | 876 | 1002.34 | 447.3943 | 561.2828 | 446.1511 | 496.1151 | 473.2643 | 496.9167 | 472.9407 | 496.577 | 472.9048 | 475.7926 | 472.8689 | 475.7565
2020-12-13 21:30 | 381.7562 | 469.6166 | 383.49 | 473.11 | 383.35 | 470.2 | 383.9076 | 472.2866 | 892.8 | 892.8 | 933.23 | 933.23 | 879.24 | 1005.89 | 433.1798 | 542.6765 | 432.256 | 495.9303 | 432.9643 | 496.7429 | 433.3324 | 497.0827 | 433.2996 | 476.4198 | 432.7997 | 475.817
2020-12-13 22:00 | 383.1362 | 470.6181 | 384.77 | 474.99 | 384.29 | 470.8 | 384.7977 | 472.7662 | 894.44 | 894.44 | 934.89 | 934.89 | 885.76 | 1013.09 | 434.1917 | 543.5615 | 433.2119 | 496.9662 | 434.11 | 497.9965 | 434.0441 | 498.0342 | 434.0771 | 477.2767 | 434.1429 | 477.2405
2020-12-13 22:30 | 397.2405 | 489.0003 | 398.29 | 491.61 | 397.86 | 488.64 | 398.3027 | 490.3725 | 901.76 | 901.76 | 942.86 | 942.86 | 892.16 | 1020.09 | 444.2279 | 556.3509 | 443.3462 | 504.6612 | 444.747 | 506.2557 | 444.9156 | 506.4475 | 445.1852 | 485.9308 | 444.5785 | 485.2685
2020-12-13 23:00 | 397.2606 | 489.5505 | 399.52 | 492.95 | 398.76 | 490.63 | 398.8545 | 491.5695 | 901.91 | 901.91 | 943.56 | 943.56 | 896.28 | 1024.52 | 448.0211 | 561.3314 | 447.2296 | 507.6657 | 448.1938 | 508.7602 | 448.4998 | 509.1075 | 448.6358 | 488.4569 | 448.4658 | 488.2717
2020-12-13 23:30 | 398.9724 | 491.3254 | 401.03 | 495 | 400.27 | 492.15 | 400.5439 | 493.4291 | 902.84 | 902.84 | 944.47 | 944.47 | 899.45 | 1027.95 | 451.9532 | 566.4822 | 450.7305 | 510.2025 | 451.9241 | 511.5536 | 451.7869 | 511.3984 | 451.8898 | 490.7419 | 451.8556 | 490.7047
2020-12-14 | 400.7161 | 493.5192 | 402.64 | 497.13 | 402.18 | 494.51 | 402.4153 | 495.8279 | 905.81 | 905.81 | 948.89 | 948.89 | 905.54 | 1034.54 | 454.0048 | 569.3287 | 452.5191 | 511.7925 | 453.654 | 513.076 | 453.7916 | 513.2317 | 453.8604 | 492.5014 | 453.826 | 492.4641
2020-12-14 00:30 | 405.4702 | 499.0593 | 406.81 | 502.4 | 405.45 | 498.31 | 406.0908 | 499.9521 | 910.66 | 910.66 | 953.53 | 953.53 | 909.34 | 1038.77 | 452.7673 | 568.0707 | 451.7147 | 511.4805 | 452.9757 | 512.9083 | 453.3868 | 513.3738 | 453.2155 | 492.3251 | 453.2498 | 492.3623
2020-12-14 01:00 | 409.3767 | 503.2662 | 410.77 | 507.4 | 409.63 | 502.73 | 410.2123 | 504.3933 | 913.49 | 913.49 | 958.17 | 958.17 | 910.02 | 1039.37 | 453.427 | 569.8264 | 452.4392 | 511.8112 | 453.1381 | 512.4927 | 453.3102 | 512.6871 | 453.1381 | 491.7177 | 453.2069 | 491.7923
2020-12-14 01:30 | 411.0445 | 505.6209 | 411.38 | 508.19 | 410.48 | 504.08 | 410.7189 | 505.2651 | 914.88 | 914.88 | 958.84 | 958.84 | 913.8 | 1043.52 | 454.927 | 571.9452 | 453.9475 | 512.4956 | 455.3614 | 514.0918 | 455.3268 | 514.0527 | 455.2577 | 493.219 | 455.0847 | 493.0316
2020-12-14 02:00 | 412.022 | 506.3362 | 413.19 | 510.44 | 412.28 | 505.91 | 412.9553 | 507.7327 | 914.86 | 914.86 | 958.87 | 958.87 | 913.25 | 1042.71 | 453.3908 | 569.8235 | 452.727 | 511.193 | 453.3783 | 511.906 | 453.9316 | 512.5307 | 453.7932 | 491.6788 | 453.7932 | 491.6788
2020-12-14 02:30 | 413.7732 | 508.8888 | 415.49 | 513.27 | 414.18 | 508.69 | 414.5739 | 509.9925 | 913.93 | 913.93 | 958.5 | 958.5 | 917.93 | 1047.82 | 455.2384 | 573.5054 | 454.3731 | 512.6055 | 455.4783 | 513.8524 | 455.4783 | 513.8523 | 455.5476 | 493.2089 | 455.6863 | 493.359
2020-12-14 03:00 | 415.3 | 510.2577 | 417.06 | 515.23 | 416.02 | 510.28 | 416.1704 | 511.4321 | 914.1 | 914.1 | 959.11 | 959.11 | 920.53 | 1050.59 | 457.3521 | 576.3547 | 455.3655 | 513.1999 | 456.8707 | 514.8964 | 457.3228 | 515.4059 | 457.1837 | 494.6017 | 457.2533 | 494.5955
2020-12-14 03:30 | 417.1412 | 512.2126 | 419.12 | 517.73 | 417.67 | 511.87 | 418.4211 | 513.818 | 909.85 | 909.85 | 952.89 | 952.89 | 926.02 | 1056.6 | 458.4048 | 577.6682 | 457.3252 | 514.9911 | 458.0993 | 515.8629 | 458.5177 | 516.3341 | 458.7967 | 495.8997 | 458.169 | 495.2213
2020-12-14 04:00 | 417.5051 | 512.265 | 418.55 | 516.99 | 417.6 | 511.31 | 418.5185 | 513.6548 | 917.44 | 917.44 | 962.2 | 962.2 | 926.01 | 1056.54 | 459.198 | 578.4298 | 458.4433 | 515.9391 | 458.4336 | 515.9282 | 459.5865 | 517.2257 | 459.4817 | 496.368 | 459.3769 | 496.2548
2020-12-14 04:30 | 417.0933 | 512.2738 | 419.5 | 518.19 | 418.37 | 512.74 | 418.3794 | 513.9078 | 910.94 | 910.94 | 954.67 | 954.67 | 927.59 | 1058.2 | 460.5905 | 580.554 | 459.5241 | 516.9488 | 460.5666 | 518.1216 | 460.6366 | 518.2004 | 460.9514 | 497.7749 | 461.1264 | 497.9638
2020-12-14 05:00 | 413.6872 | 507.4932 | 414.19 | 511.6 | 413.48 | 505.99 | 413.8874 | 507.7984 | 911.54 | 911.54 | 955.04 | 955.04 | 923.37 | 1053.69 | 458.1206 | 577.2968 | 456.7534 | 514.9741 | 457.8358 | 516.1944 | 458.4376 | 516.9776 | 458.3221 | 495.9354 | 458.3916 | 496.0106
2020-12-14 05:30 | 397.6425 | 486.9793 | 399.33 | 493.06 | 398.11 | 486.3 | 398.3749 | 488.0404 | 909.49 | 909.49 | 953.14 | 953.14 | 913.18 | 1047.74 | 450.7284 | 567.3454 | 450.1617 | 512.3491 | 450.9359 | 513.3521 | 450.9359 | 513.3521 | 450.9701 | 492.6264 | 451.0386 | 492.7013
2020-12-14 06:00 | 390.2422 | 477.8403 | 391.22 | 483 | 390.64 | 476.9 | 390.8562 | 478.5922 | 907.03 | 907.03 | 949.61 | 949.61 | 898.71 | 1039.35 | 441.0085 | 552.8336 | 439.4525 | 508.1539 | 440.7304 | 509.7936 | 441.2371 | 510.4107 | 441.3371 | 489.6552 | 441.2704 | 489.5813
2020-12-14 06:30 | 385.0025 | 468.0149 | 386.37 | 476.4 | 385.27 | 466.85 | 385.7724 | 469.3073 | 886.46 | 886.46 | 924.61 | 924.61 | 885 | 1031.85 | 432.4677 | 541.3426 | 431.8653 | 507.1292 | 432.6971 | 508.2408 | 433.2511 | 508.8914 | 433.2235 | 487.9305 | 433.3422 | 487.9406
2020-12-14 07:00 | 367.7461 | 445.5266 | 368.22 | 453.78 | 367.77 | 443.81 | 368.1832 | 446.2519 | 873.54 | 873.54 | 909.62 | 909.62 | 859.31 | 1010.93 | 417.9508 | 522.1685 | 417.4118 | 499.3015 | 417.5307 | 499.8328 | 418.0403 | 500.3246 | 418.1315 | 479.549 | 418.1352 | 479.5853
2020-12-14 07:30 | 358.5845 | 433.061 | 359.43 | 442.63 | 359.68 | 432.54 | 360.654 | 435.7396 | 873.03 | 873.03 | 907.96 | 907.96 | 840.97 | 998.64 | 445.7343 | 558.8621 | 444.803 | 493.1107 | 457.355 | 493.5597 | 457.5977 | 493.8215 | 457.667 | 473.0729 | 457.667 | 473.0729
2020-12-14 08:00 | 355.2196 | 428.5316 | 356.43 | 438.63 | 356.99 | 428.94 | 357.182 | 431.1352 | 866.29 | 866.29 | 900.86 | 900.86 | 830.99 | 995.09 | 396.7862 | 494.5414 | 396.6038 | 491.3634 | 440.792 | 491.4052 | 441.0927 | 491.7404 | 441.1261 | 470.9532 | 440.9925 | 470.8105
2020-12-14 08:30 | 339.609 | 408.1859 | 341.26 | 419.73 | 343.26 | 410.9 | 343.4408 | 412.8065 | 872.65 | 872.65 | 905.95 | 905.95 | 819.43 | 989.65 | 436.2716 | 546.65 | 435.0742 | 487.6395 | 436.7661 | 488.7873 | 436.9647 | 489.0095 | 436.7992 | 467.9954 | 437.097 | 468.3145
2020-12-14 09:00 | 327.8177 | 391.7346 | 329.66 | 404.45 | 331.69 | 394.46 | 331.3661 | 396.3423 | 860.7 | 860.7 | 891.26 | 891.26 | 806.01 | 981.75 | 379.5346 | 472.2332 | 378.7059 | 471.202 | 406.0563 | 486.2422 | 406.2716 | 486.4832 | 406.3947 | 465.7798 | 406.3024 | 465.674
2020-12-14 09:30 | 320.8046 | 387.8966 | 322.25 | 397.14 | 323.68 | 389.65 | 323.7566 | 391.3841 | 851.57 | 851.57 | 880.95 | 880.95 | 790.75 | 971.09 | 413.3369 | 517.2365 | 412.4854 | 479.2717 | 412.6995 | 480.0955 | 412.7622 | 480.2261 | 412.8249 | 459.5126 | 412.919 | 459.6174
2020-12-14 10:00 | 311.8647 | 377.2575 | 313.08 | 385.7 | 313.82 | 377.99 | 314.0621 | 380.0316 | 840.92 | 840.92 | 868.87 | 868.87 | 780.37 | 965.42 | 388.9905 | 484.9682 | 388.1402 | 477.0768 | 421.0298 | 478.0116 | 421.3814 | 478.4107 | 421.4134 | 457.6261 | 421.2216 | 457.4178
2020-12-14 10:30 | 305.9247 | 368.5596 | 307.19 | 377.84 | 307.08 | 368.26 | 307.5599 | 370.9429 | 840.03 | 840.03 | 867.36 | 867.36 | 772.32 | 962.26 | 390.1448 | 486.1898 | 389.0676 | 473.6105 | 389.5131 | 474.9404 | 389.6899 | 475.1561 | 389.6604 | 454.2326 | 389.4247 | 453.9577
2020-12-14 11:00 | 294.6343 | 354.9893 | 295.67 | 363.84 | 295.85 | 354.6 | 296.2075 | 357.0816 | 831.73 | 831.73 | 857.33 | 857.33 | 761.09 | 951.18 | 371.3778 | 461.6591 | 370.311 | 460.1012 | 370.5516 | 455.3497 | 370.6359 | 453.2417 | 370.6078 | 450.9291 | 370.664 | 451.2789
2020-12-14 11:30 | 341.0597 | 413.9963 | 342.99 | 422.68 | 343.13 | 415.05 | 343.6005 | 417.3292 | 827.52 | 827.52 | 852.43 | 852.43 | 750.48 | 938.13 | 338.5475 | 418.7429 | 337.8802 | 417.6677 | 337.912 | 411.7144 | 338.1433 | 408.9473 | 338.0919 | 406.5008 | 338.0662 | 447.2467
2020-12-14 12:00 | 333.2279 | 403.3241 | 334.91 | 412.98 | 336.53 | 405.38 | 336.3112 | 407.2847 | 833.53 | 833.53 | 858.46 | 858.46 | 739.43 | 924.18 | 329.3947 | 406.2899 | 328.6137 | 405.3265 | 328.7569 | 398.7796 | 328.9568 | 396.2122 | 328.8818 | 393.5314 | 328.8817 | 442.217
2020-12-14 12:30 | 327.8825 | 397.8463 | 329.76 | 406.22 | 329.73 | 398.31 | 330.2613 | 400.9732 | 844.07 | 844.07 | 869.47 | 869.47 | 741.53 | 925.55 | 369.6628 | 459.8918 | 369.1379 | 459.0101 | 367.3926 | 451.9346 | 367.2812 | 448.8052 | 367.2812 | 441.4901 | 367.4205 | 441.6575
2020-12-14 13:00 | 316.0517 | 384.8922 | 316.83 | 390.76 | 317.01 | 384.03 | 317.7225 | 387.0864 | 836.79 | 836.79 | 861.11 | 861.11 | 728.77 | 909.54 | 342.701 | 424.2874 | 341.8246 | 423.4461 | 342.0807 | 417.6642 | 341.8985 | 414.2277 | 342.0547 | 411.709 | 341.9766 | 436.3823
2020-12-14 13:30 | 302.902 | 368.8628 | 304.18 | 375.01 | 304.82 | 368.81 | 305.6689 | 372.5206 | 828.91 | 828.91 | 851.95 | 851.95 | 725.66 | 906.72 | 340.771 | 421.7842 | 339.8978 | 420.7035 | 339.8481 | 414.9708 | 340.263 | 411.9245 | 340.0555 | 408.954 | 340.0296 | 434.8298
2020-12-14 14:00 | 297.1029 | 363.3743 | 298.15 | 366.39 | 297.97 | 362.51 | 298.3854 | 365.0836 | 821.55 | 821.55 | 845.41 | 845.41 | 718.95 | 898.2 | 361.6616 | 449.7896 | 361.095 | 448.8551 | 383.3769 | 454.9832 | 382.0101 | 453.4585 | 382.1264 | 432.756 | 382.0973 | 432.7231
2020-12-14 14:30 | 288.4543 | 352.4195 | 289.67 | 355.71 | 289.68 | 351.71 | 290.1018 | 354.6349 | 817.58 | 817.58 | 841.54 | 841.54 | 716.58 | 894.43 | 363.1725 | 451.3502 | 362.3913 | 450.1471 | 362.264 | 444.8996 | 361.08 | 439.5474 | 361.1351 | 432.0978 | 361.025 | 432.0315
2020-12-14 15:00 | 289.6985 | 355.2241 | 290.27 | 355.6 | 290.21 | 353.62 | 291.2407 | 357.0372 | 816.86 | 816.86 | 840.02 | 840.02 | 719.11 | 895.63 | 344.7326 | 427.4817 | 344.0522 | 426.1556 | 344.2702 | 421.2021 | 343.0647 | 414.4092 | 343.3792 | 412.3933 | 343.3005 | 429.3208
2020-12-14 15:30 | 291.659 | 357.9343 | 292.76 | 358.07 | 293.45 | 357.71 | 293.8429 | 360.7134 | 818.61 | 818.61 | 841.35 | 841.35 | 717.23 | 891.78 | 324.8388 | 401.1825 | 324.4037 | 400.8968 | 352.9016 | 433.6354 | 352.2274 | 427.5031 | 352.3623 | 425.3693 | 352.3353 | 427.577
2020-12-14 16:00 | 302.276 | 372.0261 | 302.97 | 367.59 | 302.41 | 370.45 | 303.1584 | 373.1121 | 830.12 | 830.12 | 853.25 | 853.25 | 727.34 | 898.79 | 358.1801 | 445.3787 | 357.4619 | 444.1839 | 345.6222 | 423.7649 | 346.7483 | 418.7019 | 346.6697 | 416.6737 | 346.7221 | 431.3208
2020-12-14 16:30 | 306.3494 | 377.2835 | 306.64 | 370.39 | 306.16 | 375.29 | 307.625 | 378.8954 | 826.59 | 826.59 | 849.26 | 849.26 | 733.54 | 897.36 | 357.8935 | 445.0857 | 357.0316 | 444.0138 | 378.3335 | 449.5725 | 379.484 | 450.9397 | 379.5128 | 430.0217 | 379.5128 | 429.9808
2020-12-14 17:00 | 317.0536 | 390.7562 | 317.73 | 383.4 | 317.66 | 389.47 | 318.5618 | 392.6509 | 823.94 | 823.94 | 846.64 | 846.64 | 741.1 | 897.97 | 352.665 | 438.3904 | 351.7711 | 436.8147 | 353.1967 | 434.3741 | 354.0016 | 428.4518 | 354.0284 | 426.5931 | 354.0821 | 428.4708
2020-12-14 17:30 | 321.625 | 396.7 | 322.34 | 387.66 | 322.33 | 395.68 | 323.2237 | 398.7169 | 826.16 | 826.16 | 849.61 | 849.61 | 748.71 | 898.15 | 350.9933 | 435.6989 | 350.299 | 435.0773 | 349.1291 | 428.8454 | 349.9246 | 422.5818 | 349.9246 | 420.7787 | 349.8981 | 428.5407
2020-12-14 18:00 | 328.3752 | 405.3211 | 328.91 | 394.03 | 328.92 | 404.27 | 329.8165 | 407.1465 | 828.25 | 828.25 | 851.78 | 851.78 | 759.17 | 901.43 | 352.792 | 437.8464 | 352.1875 | 437.0961 | 352.9954 | 433.3397 | 353.7989 | 427.3964 | 353.8524 | 425.6607 | 353.8257 | 431.0119
2020-12-14 18:30 | 334.9652 | 413.6743 | 336.11 | 401.94 | 336.19 | 413.71 | 337.0459 | 416.2525 | 834.77 | 834.77 | 859.21 | 859.21 | 781.47 | 917.44 | 386.8488 | 482.9419 | 386.3217 | 452.1918 | 398.5312 | 453.5081 | 399.465 | 454.5707 | 399.5854 | 433.652 | 399.465 | 433.5213
2020-12-14 19:00 | 345.3972 | 426.5248 | 346.76 | 415.64 | 346.59 | 426.62 | 347.1997 | 428.7508 | 845.4 | 845.4 | 870.96 | 870.96 | 798.53 | 928.31 | 371.4935 | 462.33 | 370.6384 | 456.0696 | 371.8072 | 457.5735 | 372.4225 | 453.4645 | 372.3069 | 437.2115 | 372.3144 | 437.1458
2020-12-14 19:30 | 349.3047 | 431.1293 | 350.65 | 422.99 | 351.93 | 432.65 | 352.6249 | 435.2271 | 853.69 | 853.69 | 883.2 | 883.2 | 810.4 | 932.95 | 383.3093 | 478.1894 | 382.643 | 460.6182 | 383.4634 | 461.6212 | 382.3358 | 460.291 | 382.4225 | 439.4374 | 382.3364 | 439.3044
2020-12-14 20:00 | 355.7028 | 438.5979 | 356.06 | 431.89 | 356.28 | 437.33 | 357.4943 | 440.8555 | 853.11 | 853.11 | 883.05 | 883.05 | 821.3 | 944.02 | 390.2723 | 486.9719 | 389.6751 | 465.6953 | 390.6248 | 466.7631 | 389.4496 | 465.358 | 389.5084 | 444.521 | 389.3635 | 444.3502
2020-12-14 20:30 | 360.4295 | 443.539 | 361.26 | 440.48 | 361.38 | 442.42 | 362.5352 | 446.1529 | 859.02 | 859.02 | 890.6 | 890.6 | 838.76 | 962.9 | 400.0051 | 499.7629 | 398.7439 | 471.626 | 399.9097 | 473.0049 | 400.6043 | 473.8265 | 400.6345 | 452.891 | 400.4835 | 452.6744
2020-12-14 21:00 | 365.3869 | 448.5454 | 365.44 | 447.89 | 365.29 | 446.04 | 366.217 | 449.6501 | 863.99 | 863.99 | 896.15 | 896.15 | 846.86 | 971.69 | 407.7575 | 509.7247 | 406.8199 | 477.9281 | 407.883 | 479.1771 | 407.6201 | 478.9416 | 407.6984 | 457.9305 | 407.6677 | 457.8959
2020-12-14 21:30 | 368.5882 | 452.6172 | 369.88 | 454.08 | 369.49 | 451.8 | 370.136 | 454.6018 | 871.58 | 871.58 | 903.97 | 903.97 | 857.53 | 983.16 | 421.9973 | 528.7344 | 421.5283 | 489.2253 | 422.4986 | 490.4186 | 422.7273 | 490.6169 | 422.7592 | 469.6026 | 422.5304 | 469.4965
2020-12-14 22:00 | 366.9185 | 451.6172 | 368.39 | 453.06 | 369.61 | 453.14 | 370.0965 | 455.628 | 868.37 | 868.37 | 901.57 | 901.57 | 868.18 | 994.59 | 423.8923 | 530.8942 | 423.256 | 490.5631 | 424.2476 | 491.8235 | 424.4712 | 491.9716 | 424.7267 | 471.1858 | 424.4712 | 471.0086
2020-12-14 22:30 | 403.1395 | 496.7914 | 405.05 | 498.73 | 406.23 | 499.09 | 406.9197 | 483.6754 | 877.33 | 877.33 | 911.64 | 911.64 | 872.44 | 999.18 | 430.2717 | 539.1495 | 429.2441 | 495.08 | 430.1913 | 496.1728 | 430.5155 | 496.5465 | 430.6772 | 475.6616 | 430.4505 | 475.5542
2020-12-14 23:00 | 392.6063 | 484.2516 | 394.13 | 484.91 | 395.11 | 486.14 | 395.0597 | 487.2603 | 884.66 | 884.66 | 920.57 | 920.57 | 868.1 | 994.37 | 435.9774 | 545.9993 | 434.7369 | 498.7156 | 435.8878 | 500.0359 | 435.8878 | 500.0358 | 435.7891 | 479.0501 | 435.8878 | 479.1587
2020-12-14 23:30 | 378.2263 | 466.8201 | 380.2 | 467.11 | 381.35 | 469.79 | 381.2806 | 470.5897 | 883.18 | 883.18 | 919.17 | 919.17 | 865.73 | 991.26 | 431.4112 | 540.1565 | 430.4517 | 494.5916 | 431.685 | 496.0086 | 431.4557 | 495.7451 | 431.554 | 475.0883 | 431.4885 | 475.0162
2020-12-15 | 382.1973 | 471.9365 | 383.38 | 470.93 | 384.33 | 473.96 | 384.5282 | 474.8573 | 888.55 | 888.55 | 924.97 | 924.97 | 875.17 | 1001.57 | 430.157 | 538.0612 | 429.7343 | 494.5093 | 430.4866 | 495.3036 | 430.1961 | 495.1159 | 430.3266 | 474.3867 | 430.1309 | 474.171
2020-12-15 00:30 | 385.4394 | 476.0438 | 387.36 | 476.19 | 388.12 | 478.81 | 388.0391 | 479.2547 | 893.85 | 893.85 | 930.81 | 930.81 | 884.69 | 1012.08 | 438.0937 | 548.2998 | 436.7198 | 500.0206 | 438.1533 | 501.7084 | 437.9876 | 501.3946 | 437.9214 | 480.4918 | 437.8221 | 480.3828
2020-12-15 01:00 | 386.4996 | 477.3456 | 388.65 | 477.91 | 389.48 | 480.51 | 389.6722 | 481.2639 | 895.61 | 895.61 | 932.3 | 932.3 | 888.44 | 1016.14 | 439.0658 | 549.7726 | 437.887 | 500.9977 | 438.9091 | 502.1671 | 439.0418 | 502.319 | 439.0418 | 481.4591 | 438.8759 | 481.2772
2020-12-15 01:30 | 387.5302 | 478.7265 | 389.17 | 478.3 | 389.86 | 481.2 | 389.8975 | 481.6436 | 896.79 | 896.79 | 934.02 | 934.02 | 892.41 | 1020.41 | 440.1844 | 551.3702 | 439.1613 | 501.8613 | 440.2164 | 503.067 | 440.4163 | 503.2954 | 440.4828 | 482.4346 | 440.4163 | 482.4456
2020-12-15 02:00 | 386.8155 | 477.8629 | 388.19 | 477.28 | 388.15 | 479.12 | 388.3785 | 479.7996 | 883.09 | 883.09 | 918.54 | 918.54 | 889.32 | 1016.84 | 436.8439 | 546.9475 | 436.0346 | 499.1762 | 436.7289 | 499.971 | 437.0933 | 500.3882 | 437.1595 | 479.5468 | 436.9607 | 479.4378
2020-12-15 02:30 | 389.0773 | 480.7323 | 391.01 | 480.46 | 390.99 | 482.85 | 391.2847 | 483.4636 | 894.23 | 894.23 | 932.09 | 932.09 | 889.07 | 1016.69 | 435.9095 | 545.8384 | 435.2832 | 498.8565 | 435.904 | 499.5679 | 436.0361 | 499.7193 | 436.1021 | 478.8841 | 436.003 | 478.8599
2020-12-15 03:00 | 390.2353 | 482.1672 | 392.03 | 481.78 | 391.99 | 484.08 | 392.4184 | 484.8685 | 897.27 | 897.27 | 936.05 | 936.05 | 891.84 | 1019.66 | 438.0243 | 548.3594 | 436.9176 | 499.9481 | 437.9552 | 501.1354 | 437.9221 | 501.0975 | 438.088 | 480.563 | 437.8889 | 480.2469
2020-12-15 03:30 | 391.7975 | 484.0582 | 392.93 | 483.15 | 392.85 | 485.1 | 393.8432 | 486.5805 | 897.23 | 897.23 | 935.59 | 935.59 | 891.33 | 1019.09 | 437.6217 | 547.9434 | 436.8162 | 499.8918 | 437.5656 | 500.7494 | 437.6983 | 500.9012 | 437.806 | 480.2606 | 437.6983 | 480.0901
2020-12-15 04:00 | 389.7723 | 481.5115 | 391.27 | 481.18 | 391.33 | 483.03 | 391.5907 | 483.7639 | 894.25 | 894.25 | 932.37 | 932.37 | 890.03 | 1017.62 | 436.476 | 546.8032 | 435.9191 | 498.9247 | 436.7784 | 499.9081 | 436.9773 | 500.1358 | 437.0436 | 479.4242 | 437.2756 | 479.6423
2020-12-15 04:30 | 389.7142 | 481.4796 | 391.24 | 480.78 | 391.37 | 483.17 | 391.6828 | 483.9231 | 896.62 | 896.62 | 935.42 | 935.42 | 885.68 | 1012.91 | 434.3424 | 543.5665 | 433.4806 | 497.1529 | 434.262 | 498.0492 | 434.6244 | 498.4648 | 434.6574 | 477.6997 | 434.6573 | 477.6996
2020-12-15 05:00 | 389.0193 | 480.6479 | 390.51 | 479.64 | 390.6 | 482.23 | 390.8001 | 482.853 | 902.07 | 902.07 | 942.67 | 942.67 | 881.64 | 1008.47 | 432.0229 | 540.5556 | 431.3535 | 495.382 | 432.1568 | 496.3046 | 432.3536 | 496.5307 | 432.288 | 475.6813 | 432.1292 | 475.5601
2020-12-15 05:30 | 385.818 | 476.6585 | 387.51 | 475.66 | 387.67 | 478.5 | 388.218 | 479.6236 | 898.79 | 898.79 | 937.75 | 937.75 | 874.3 | 1005.9 | 427.0219 | 533.9402 | 426.5044 | 494.7384 | 426.9439 | 495.2928 | 426.9818 | 495.368 | 426.9818 | 474.572 | 426.9708 | 474.644
2020-12-15 06:00 | 377.8652 | 466.4029 | 378.75 | 465.89 | 379.54 | 467.65 | 379.5198 | 468.4586 | 884.67 | 884.67 | 922.29 | 922.29 | 860.33 | 997.91 | 418.082 | 522.8199 | 417.0392 | 491.0551 | 418.6634 | 493.0403 | 418.9184 | 493.4615 | 418.7598 | 472.3589 | 418.6964 | 472.2874
2020-12-15 06:30 | 367.5362 | 452.8784 | 368.8 | 454.37 | 369.41 | 454.02 | 369.9739 | 455.903 | 875.4 | 875.4 | 911.56 | 911.56 | 845.47 | 988.97 | 412.0996 | 514.5344 | 411.2678 | 491.5434 | 411.972 | 492.6421 | 410.2602 | 490.5607 | 410.3224 | 469.8106 | 410.2291 | 469.7038
2020-12-15 07:00 | 362.1984 | 446.2776 | 362.98 | 446.8 | 363.53 | 446.79 | 364.4742 | 449.1449 | 874.14 | 874.14 | 910.64 | 910.64 | 836.03 | 986.79 | 402.4683 | 502.309 | 401.9879 | 489.0295 | 402.4317 | 489.8235 | 401.1282 | 488.237 | 401.1888 | 467.4268 | 400.9767 | 467.1797
2020-12-15 07:30 | 352.2722 | 433.5335 | 353.54 | 435.66 | 355.13 | 435.64 | 355.348 | 437.3691 | 866.98 | 866.98 | 900.71 | 900.71 | 817.69 | 974.36 | 390.4042 | 486.2369 | 389.584 | 483.2797 | 390.263 | 481.5318 | 388.7318 | 477.9664 | 388.7908 | 461.8279 | 388.8497 | 461.8979
2020-12-15 08:00 | 347.8612 | 427.8828 | 348.6 | 429.1 | 348.41 | 427.13 | 349.2169 | 429.6216 | 869 | 869 | 901.62 | 901.62 | 809.28 | 972.84 | 383.2956 | 477.254 | 382.7895 | 476.397 | 382.7876 | 471.6602 | 381.4312 | 468.2876 | 381.4312 | 460.5029 | 381.46 | 460.6288
2020-12-15 08:30 | 337.2094 | 414.057 | 338.52 | 417.11 | 338.62 | 414.4 | 338.8974 | 416.2674 | 860.31 | 860.31 | 891.53 | 891.53 | 793.04 | 961.98 | 372.6987 | 463.1236 | 371.8667 | 462.0897 | 373.4383 | 459.3631 | 371.87 | 455.032 | 371.941 | 453.0515 | 371.9562 | 456.052
2020-12-15 09:00 | 342.2812 | 420.5724 | 343.97 | 423.15 | 343.92 | 421.06 | 344.4525 | 423.3194 | 862.76 | 862.76 | 894.77 | 894.77 | 778.96 | 953.74 | 392.1626 | 488.858 | 390.9798 | 472.4803 | 392.2909 | 474.6588 | 390.5415 | 472.542 | 390.7181 | 451.8632 | 390.6008 | 451.7206
2020-12-15 09:30 | 323.2927 | 397.3419 | 324.1 | 398.64 | 324.25 | 396.98 | 324.4609 | 398.8545 | 853.03 | 853.03 | 882.74 | 882.74 | 764.58 | 944.11 | 371.5481 | 461.9051 | 371.2101 | 461.485 | 371.3378 | 456.9508 | 369.7862 | 452.0763 | 369.7628 | 447.7103 | 369.7862 | 447.7103
2020-12-15 10:00 | 317.6804 | 389.993 | 319.31 | 392.71 | 319.61 | 390.6 | 320.0591 | 392.9722 | 848.09 | 848.09 | 877.07 | 877.07 | 753.57 | 938.24 | 357.3218 | 443.0503 | 356.5487 | 442.3314 | 375.7226 | 463.2493 | 374.4146 | 457.9918 | 374.443 | 444.5242 | 374.4714 | 444.5917
2020-12-15 10:30 | 307.8429 | 377.6255 | 308.73 | 379.48 | 309.11 | 377.2 | 310.1368 | 380.575 | 853.5 | 853.5 | 884.17 | 884.17 | 739.3 | 924.65 | 361.7488 | 449.3629 | 360.6383 | 447.9834 | 360.5558 | 442.9568 | 359.1348 | 437.3172 | 359.1348 | 434.842 | 359.0801 | 439.9467
2020-12-15 11:00 | 301.097 | 368.2767 | 302.39 | 372.02 | 302.86 | 368.27 | 303.2809 | 370.9913 | 867.4 | 867.4 | 901.17 | 901.17 | 729.7 | 913.3 | 378.3526 | 471.8032 | 377.6225 | 457.644 | 377.7372 | 458.6748 | 376.792 | 457.5661 | 376.9639 | 436.9163 | 376.7348 | 436.6507
2020-12-15 11:30 | 318.0198 | 389.7289 | 319.39 | 392.07 | 320.28 | 389.9 | 320.8081 | 393.2538 | 865.51 | 865.51 | 899.61 | 899.61 | 716.41 | 896.41 | 366.678 | 456.2592 | 365.6804 | 454.7237 | 365.843 | 450.8973 | 364.8687 | 444.4396 | 364.9243 | 433.9755 | 364.9521 | 434.0086
2020-12-15 12:00 | 320.2339 | 391.9633 | 321.24 | 392.74 | 320.79 | 390.37 | 321.447 | 393.517 | 886.17 | 886.17 | 923.16 | 923.16 | 712.85 | 890.97 | 372.2009 | 463.4297 | 371.1723 | 450.7465 | 396.1875 | 452.2202 | 394.7776 | 450.6109 | 394.8077 | 429.75 | 394.7177 | 429.6519
2020-12-15 12:30 | 336.8058 | 412.3398 | 337.63 | 413.77 | 337.29 | 410.7 | 338.7088 | 414.8052 | 893.87 | 893.87 | 932.6 | 932.6 | 744.79 | 931.16 | 402.857 | 503.6206 | 402.3586 | 461.451 | 412.9178 | 458.3274 | 411.3529 | 456.5904 | 411.4155 | 435.8258 | 411.4155 | 435.8258
2020-12-15 13:00 | 366.3316 | 449.1849 | 367.06 | 449.54 | 366.74 | 447.4 | 367.711 | 451.0914 | 886.93 | 886.93 | 924.58 | 924.58 | 759.36 | 949.05 | 417.2024 | 522.6365 | 416.4366 | 462.0955 | 417.8826 | 458.4883 | 416.2691 | 456.718 | 416.3956 | 435.9939 | 416.2374 | 435.8283
2020-12-15 13:30 | 354.4399 | 434.9369 | 355.33 | 434.17 | 354.85 | 433.16 | 355.693 | 436.563 | 890.74 | 890.74 | 928.22 | 928.22 | 780.61 | 973.08 | 445.6052 | 559.997 | 444.8371 | 464.7959 | 420.6017 | 454.9193 | 418.8551 | 453.034 | 418.8869 | 432.0358 | 418.9504 | 432.1039
2020-12-15 14:00 | 384.9204 | 472.4644 | 385.62 | 472.89 | 385.05 | 470.59 | 386.0197 | 473.9295 | 905.82 | 905.82 | 946.15 | 946.15 | 788.59 | 978.66 | 399.1987 | 499.3101 | 397.876 | 464.0658 | 383.9293 | 457.5957 | 382.6456 | 456.053 | 382.6456 | 434.964 | 382.7035 | 435.0298
2020-12-15 14:30 | 383.6634 | 470.8762 | 384.87 | 474.07 | 385.12 | 470.97 | 385.8797 | 473.7407 | 903.14 | 903.14 | 943.89 | 943.89 | 793.86 | 980.17 | 425.2317 | 533.0936 | 424.569 | 468.911 | 426.6091 | 459.2785 | 425.3849 | 458.0512 | 425.4493 | 437.1867 | 425.6748 | 437.4184
2020-12-15 15:00 | 408.5161 | 501.6329 | 409.67 | 504.9 | 409.87 | 501.7 | 411.0102 | 504.8348 | 909.01 | 909.01 | 949.8 | 949.8 | 812.25 | 994.22 | 449.5002 | 565.4041 | 448.483 | 471.1431 | 430.7492 | 464.5227 | 429.5792 | 463.2609 | 429.4492 | 442.1959 | 429.3842 | 442.129
2020-12-15 15:30 | 390.9692 | 480.3601 | 392.36 | 482.9 | 391.98 | 480.02 | 392.4742 | 482.2898 | 911.11 | 911.11 | 952.05 | 952.05 | 838.21 | 1017.17 | 491.8598 | 621.0004 | 478.9074 | 478.9074 | 463.6542 | 464.8194 | 464.2486 | 465.4156 | 444.3666 | 444.3666 | 444.1703 | 444.1703
2020-12-15 16:00 | 403.6383 | 495.799 | 404.99 | 498.53 | 404.65 | 495.46 | 405.2115 | 497.8685 | 918.17 | 918.17 | 960.06 | 960.06 | 842.02 | 1016.17 | 476.0961 | 601.2457 | 475.1585 | 485.4043 | 445.6293 | 473.9156 | 446.266 | 474.5926 | 446.0649 | 453.3293 | 446.4 | 453.6698
2020-12-15 16:30 | 398.7273 | 489.8358 | 400.17 | 493.41 | 401.61 | 491.41 | 402.3574 | 494.3867 | 902.19 | 902.19 | 943.18 | 943.18 | 850.67 | 1017.78 | 468.6546 | 591.4638 | 467.3458 | 484.4529 | 462.174 | 476.896 | 461.9294 | 476.6436 | 455.7145 | 455.7145 | 455.7144 | 455.7144
2020-12-15 17:00 | 377.9717 | 464.0531 | 378.86 | 466.91 | 379.73 | 464.24 | 380.609 | 467.4501 | 908.44 | 908.44 | 950.35 | 950.35 | 861.88 | 1023.15 | 523.8609 | 661.8866 | 492.2342 | 492.2342 | 483.4698 | 483.4698 | 483.872 | 483.872 | 462.8075 | 462.8075 | 462.8075 | 462.8075
2020-12-15 17:30 | 392.3522 | 481.761 | 394.38 | 486.39 | 395.26 | 483.37 | 395.8592 | 486.1952 | 923 | 923 | 967.5 | 967.5 | 878.1 | 1034.43 | 531.0795 | 671.1667 | 496.3513 | 496.3513 | 492.2006 | 492.2006 | 492.2006 | 492.2006 | 471.0941 | 471.0941 | 470.8817 | 470.8817
2020-12-15 18:00 | 398.5548 | 489.6452 | 401.13 | 494.64 | 402.27 | 492.76 | 401.9601 | 493.9759 | 927.09 | 927.09 | 972.44 | 972.44 | 888.72 | 1037.92 | 546.5527 | 691.0619 | 504.2222 | 504.2222 | 493.8894 | 493.8894 | 493.7404 | 493.7404 | 472.7562 | 472.7562 | 472.7205 | 472.7205
2020-12-15 18:30 | 401.8395 | 494.2323 | 402.95 | 496.62 | 403.16 | 494.19 | 403.7831 | 496.6468 | 921.08 | 921.08 | 966.16 | 966.16 | 902.35 | 1045.4 | 465.3973 | 585.4861 | 465.1863 | 507.8336 | 444.1703 | 493.2901 | 444.4052 | 493.5883 | 444.4387 | 472.7335 | 444.4052 | 472.6979
2020-12-15 19:00 | 407.5565 | 501.1994 | 409.28 | 504.54 | 409.55 | 502.01 | 409.9599 | 504.2294 | 924.52 | 924.52 | 970.61 | 970.61 | 915.31 | 1052.65 | 542.1727 | 685.1766 | 512.3985 | 512.3985 | 501.5796 | 501.5796 | 501.6174 | 501.6174 | 480.8759 | 480.8759 | 480.6585 | 480.6585
2020-12-15 19:30 | 416.9235 | 513.2217 | 417.67 | 514.72 | 417.71 | 512.79 | 418.9323 | 515.7379 | 932.25 | 932.25 | 978.6 | 978.6 | 922.63 | 1053.85 | 529.9176 | 669.0687 | 516.7726 | 516.7726 | 503.3679 | 503.3679 | 503.33 | 503.33 | 482.3817 | 482.3817 | 482.3452 | 482.3452
2020-12-15 20:00 | 420.6884 | 517.8294 | 422.6 | 520.79 | 422.91 | 519.05 | 423.6882 | 520.2975 | 929.49 | 929.49 | 977.25 | 977.25 | 922.11 | 1052.33 | 520.4318 | 656.9709 | 515.7914 | 515.7914 | 504.5194 | 505.8676 | 505.0157 | 506.3221 | 485.7285 | 485.7285 | 485.5816 | 485.5816
2020-12-15 20:30 | 418.1887 | 514.8638 | 419.77 | 517.37 | 419.85 | 515.53 | 420.3645 | 517.5853 | 933.67 | 933.67 | 980.92 | 980.92 | 927.35 | 1058.08 | 526.0651 | 664.1215 | 517.787 | 517.787 | 510.3038 | 510.3038 | 510.4969 | 510.4969 | 489.6414 | 489.6414 | 489.5673 | 489.5673
2020-12-15 21:00 | 417.425 | 513.2094 | 419.05 | 517.08 | 419.43 | 514.03 | 419.7078 | 516.0411 | 932.66 | 932.66 | 979.25 | 979.25 | 923.99 | 1054.06 | 499.3539 | 628.9996 | 498.1555 | 518.7249 | 489.3414 | 512.9125 | 488.4154 | 511.9419 | 488.4895 | 491.2262 | 488.2672 | 491.0027
2020-12-15 21:30 | 499.8655 | 616.077 | 502.69 | 620.49 | 502.7 | 618.41 | 502.8914 | 522.1198 | 932.85 | 932.85 | 980.29 | 980.29 | 928.27 | 1058.74 | 545.5422 | 689.6562 | 518.442 | 518.442 | 514.4826 | 514.4826 | 514.2488 | 514.2488 | 493.3323 | 493.3323 | 493.5991 | 493.5991
2020-12-15 22:00 | 469.8164 | 578.8879 | 471.94 | 582.53 | 472.01 | 580.54 | 471.9852 | 522.046 | 933.96 | 933.96 | 980.16 | 980.16 | 932.3 | 1063.23 | 531.5142 | 670.7347 | 519.2837 | 519.2837 | 517.7203 | 517.7203 | 517.4069 | 517.4069 | 496.7701 | 496.7701 | 496.8076 | 496.8076
2020-12-15 22:30 | 416.6118 | 513.2612 | 419.22 | 517.24 | 418.91 | 515.06 | 419.5558 | 516.9649 | 931.13 | 931.13 | 978.49 | 978.49 | 932.44 | 1063.26 | 505.3499 | 636.6647 | 504.2466 | 518.6123 | 497.9083 | 517.7492 | 497.9838 | 517.7885 | 497.1058 | 497.1058 | 496.9519 | 496.9519
2020-12-15 23:00 | 425.4916 | 524.4717 | 426.73 | 526.53 | 426.3 | 524.54 | 427.0233 | 523.42 | 934.17 | 934.17 | 981.54 | 981.54 | 936.98 | 1068.28 | 499.3796 | 628.6049 | 498.1487 | 516.6736 | 492.5962 | 517.8807 | 492.5962 | 517.8807 | 492.5963 | 497.1371 | 492.5588 | 497.0993
2020-12-15 23:30 | 423.5411 | 522.0484 | 425.76 | 525.23 | 425.21 | 523.16 | 425.4714 | 522.2464 | 932.92 | 932.92 | 979.44 | 979.44 | 937.22 | 1068.4 | 521.8539 | 657.7739 | 516.4939 | 516.4939 | 515.7618 | 519.4476 | 515.6833 | 519.3685 | 498.6037 | 498.6037 | 498.3382 | 498.3382
2020-12-16 | 422.3332 | 521.1712 | 423.88 | 522.49 | 423.23 | 521.71 | 423.7122 | 522.9117 | 936.98 | 936.98 | 984.21 | 984.21 | 941.43 | 1073.2 | 498.0746 | 626.5021 | 497.1758 | 517.9124 | 492.907 | 521.1307 | 492.7947 | 521.012 | 492.8322 | 500.2799 | 492.907 | 500.3558
2020-12-16 00:30 | 429.0056 | 529.308 | 431.56 | 532.38 | 430.71 | 530.72 | 430.9572 | 527.4614 | 940.29 | 940.29 | 988 | 988 | 944.55 | 1076.63 | 489.8232 | 616.0449 | 488.3434 | 517.9503 | 484.3339 | 522.7292 | 484.1137 | 522.4915 | 483.7832 | 501.3511 | 483.8199 | 501.3891
2020-12-16 01:00 | 427.6307 | 527.4871 | 429.25 | 529.79 | 429.11 | 528.57 | 429.5095 | 527.9074 | 940.29 | 940.29 | 987.77 | 987.77 | 946.52 | 1078.79 | 484.4586 | 609.0315 | 483.4447 | 518.5461 | 477.0705 | 522.7615 | 477.2152 | 522.9597 | 477.5046 | 502.4184 | 477.0704 | 501.9616
2020-12-16 01:30 | 425.507 | 524.9166 | 427.82 | 527.93 | 427.3 | 526.53 | 427.175 | 527.0023 | 943.89 | 943.89 | 992.2 | 992.2 | 947.79 | 1080.13 | 474.1515 | 595.4069 | 472.9955 | 518.5839 | 467.6632 | 523.9555 | 466.9541 | 523.1611 | 466.9541 | 502.3851 | 466.9187 | 502.347
2020-12-16 02:00 | 424.7144 | 523.6088 | 428.02 | 528.45 | 427.34 | 526.14 | 427.3574 | 526.918 | 943.8 | 943.8 | 991.82 | 991.82 | 945.34 | 1077.41 | 473.1162 | 593.8635 | 471.8886 | 517.2694 | 470.6264 | 525.9825 | 470.4477 | 525.7828 | 470.5906 | 505.1654 | 470.412 | 504.9737
2020-12-16 02:30 | 428.6013 | 528.5339 | 430.55 | 531.47 | 430.07 | 529.74 | 430.1271 | 528.7972 | 941.87 | 941.87 | 990.49 | 990.49 | 948.5 | 1080.82 | 473.6648 | 593.6326 | 472.4722 | 517.1086 | 469.7858 | 525.1953 | 469.2858 | 524.6364 | 469.5358 | 504.1706 | 469.3215 | 503.9406
2020-12-16 03:00 | 427.4584 | 527.4545 | 429.69 | 530.25 | 429.12 | 528.92 | 429.1802 | 529.6191 | 946.29 | 946.29 | 994.59 | 994.59 | 948.08 | 1080.43 | 509.3724 | 639.2599 | 508.2296 | 517.2883 | 504.8519 | 525.8911 | 504.6217 | 525.6514 | 504.6217 | 504.8943 | 504.6985 | 504.9711
2020-12-16 03:30 | 426.765 | 526.4874 | 428.29 | 528.64 | 427.75 | 527.15 | 428.058 | 528.0251 | 944.36 | 944.36 | 992.75 | 992.75 | 947.31 | 1079.48 | 482.7555 | 602.7307 | 481.4773 | 516.5317 | 478.4848 | 525.648 | 478.4849 | 525.6481 | 478.4849 | 504.9214 | 478.3392 | 504.7675
2020-12-16 04:00 | 459.9446 | 567.4393 | 461.68 | 570.03 | 461.18 | 568.35 | 461.8659 | 531.4207 | 946.77 | 946.77 | 993.87 | 993.87 | 947.85 | 1080.1 | 474.8094 | 591.6122 | 473.9077 | 516.8533 | 470.8805 | 525.9808 | 470.6298 | 525.7009 | 470.4508 | 504.7713 | 470.7014 | 505.0403
2020-12-16 04:30 | 439.9104 | 542.7325 | 442.14 | 545.75 | 441.56 | 544.07 | 442.4502 | 530.6133 | 944.84 | 944.84 | 994.36 | 994.36 | 947.63 | 1079.78 | 473.8612 | 592.22 | 473.3415 | 516.8627 | 472.3326 | 527.0236 | 472.0443 | 526.7499 | 472.0443 | 506.0182 | 472.1889 | 506.1315
2020-12-16 05:00 | 455.7138 | 562.3624 | 458.08 | 565.25 | 457.75 | 564.28 | 458.3353 | 529.8941 | 944.3 | 944.3 | 992.99 | 992.99 | 944.99 | 1076.79 | 472.6998 | 591.1273 | 471.9475 | 516.2197 | 472.6956 | 527.0464 | 472.8396 | 527.2072 | 472.9117 | 506.573 | 472.6595 | 506.3028
2020-12-16 05:30 | 422.4471 | 521.2188 | 423.79 | 522.67 | 423.86 | 522.19 | 424.0695 | 523.1668 | 942.53 | 942.53 | 990.94 | 990.94 | 937.44 | 1073.49 | 470.6729 | 587.7305 | 469.849 | 516.04 | 469.1275 | 526.8605 | 468.653 | 526.4187 | 468.7603 | 505.8071 | 468.8414 | 505.8456
2020-12-16 06:00 | 416.6845 | 513.8905 | 417.89 | 515.17 | 418.47 | 515.27 | 418.7838 | 516.5149 | 939.53 | 939.53 | 988.58 | 988.58 | 929.06 | 1070.95 | 467.4669 | 584.2573 | 466.0856 | 517.2977 | 471.743 | 528.946 | 471.6926 | 528.946 | 471.4774 | 507.9514 | 471.4416 | 507.9129
2020-12-16 06:30 | 412.4729 | 508.6163 | 414.74 | 511.29 | 414.67 | 510.4 | 415.012 | 511.7812 | 939.77 | 939.77 | 988.3 | 988.3 | 929.08 | 1078.26 | 462.5154 | 577.6676 | 461.4021 | 518.5555 | 461.7643 | 529.0289 | 462.0444 | 529.4301 | 461.9393 | 508.4045 | 461.8343 | 508.2889
2020-12-16 07:00 | 408.0448 | 502.9431 | 409.23 | 504.7 | 409.38 | 503.63 | 410.2519 | 505.7433 | 938.25 | 938.25 | 985.97 | 985.97 | 919.58 | 1074.72 | 457.989 | 570.7067 | 457.1669 | 521.0995 | 457.4079 | 529.8045 | 456.1547 | 528.4435 | 456.1038 | 507.4955 | 456.1729 | 507.5724
2020-12-16 07:30 | 403.9541 | 498.5643 | 405.27 | 499.36 | 405.79 | 499.88 | 406.7717 | 502.0417 | 936.21 | 936.21 | 983.64 | 983.64 | 909.26 | 1070.37 | 452.2277 | 562.0526 | 451.7922 | 520.1159 | 452.1145 | 528.9639 | 451.0197 | 527.683 | 450.9513 | 506.8034 | 450.8145 | 506.6497
2020-12-16 08:00 | 394.0531 | 485.8342 | 396.09 | 488.47 | 396.49 | 487.84 | 396.8842 | 489.3604 | 931.15 | 931.15 | 977.43 | 977.43 | 901.8 | 1068.72 | 444.5973 | 551.3935 | 443.8472 | 519.1324 | 444.9603 | 526.9027 | 443.4827 | 525.2333 | 443.5164 | 504.5594 | 443.6472 | 504.5978
2020-12-16 08:30 | 390.1071 | 480.7137 | 391.8 | 483.3 | 391.93 | 481.95 | 392.2894 | 483.4091 | 930.2 | 930.2 | 976.5 | 976.5 | 891.39 | 1063.67 | 440.4601 | 547.319 | 439.1022 | 520.4375 | 460.6532 | 526.9915 | 458.81 | 524.7549 | 458.9144 | 504.0655 | 458.8448 | 503.989
2020-12-16 09:00 | 394.0677 | 485.466 | 395.78 | 488.51 | 396.29 | 487.38 | 396.6069 | 488.7029 | 923.43 | 923.43 | 968.75 | 968.75 | 878.96 | 1055.77 | 458.1754 | 569.9092 | 457.0103 | 519.35 | 507.386 | 523.9112 | 504.6844 | 521.0964 | 500.6673 | 500.6673 | 500.515 | 500.515
2020-12-16 09:30 | 377.533 | 464.9002 | 379 | 468.05 | 379.66 | 466.5 | 379.9709 | 467.9258 | 920.59 | 920.59 | 965.37 | 965.37 | 867.45 | 1048.58 | 423.0547 | 522.9495 | 422.2174 | 517.7587 | 500.2034 | 519.9674 | 497.5899 | 517.2507 | 496.4945 | 496.4945 | 496.4568 | 496.4568
2020-12-16 10:00 | 392.6341 | 484.1431 | 394.46 | 486.9 | 394.18 | 485.42 | 394.3619 | 486.3223 | 925.86 | 925.86 | 970.62 | 970.62 | 864.34 | 1051.1 | 475.3836 | 593.2273 | 474.599 | 519.0555 | 475.8286 | 520.5665 | 474.0311 | 518.6 | 474.1389 | 497.9182 | 474.103 | 497.8805
2020-12-16 10:30 | 397.4514 | 489.924 | 398.7 | 492.23 | 398.32 | 490.37 | 398.8557 | 491.7072 | 925.36 | 925.36 | 969.46 | 969.46 | 861.79 | 1051.97 | 511.566 | 643.095 | 510.7961 | 517.8052 | 513.1996 | 519.9467 | 511.6106 | 518.3367 | 497.5204 | 497.5204 | 497.445 | 497.445
2020-12-16 11:00 | 394.0206 | 485.2387 | 395.14 | 488.03 | 395.22 | 485.96 | 395.4975 | 486.9951 | 923.72 | 923.72 | 967.66 | 967.66 | 845.09 | 1037.45 | 470.4513 | 590.1006 | 469.673 | 512.9237 | 469.925 | 513.8196 | 469.9964 | 513.8586 | 470.0002 | 493.1686 | 469.9645 | 493.1311
2020-12-16 11:30 | 418.3685 | 515.8911 | 419.99 | 518.88 | 419.97 | 517.34 | 419.9262 | 508.8273 | 917.52 | 917.52 | 960.8 | 960.8 | 838.95 | 1032.82 | 465.3356 | 582.9249 | 464.4774 | 507.4982 | 464.9803 | 508.7422 | 465.051 | 508.8195 | 465.1217 | 488.1547 | 465.1571 | 488.1917
2020-12-16 12:00 | 370.467 | 456.6726 | 371.99 | 459.53 | 372.26 | 458.1 | 372.2703 | 458.8016 | 918.39 | 918.39 | 962.63 | 962.63 | 834.21 | 1029.17 | 487.4363 | 611.724 | 486.5812 | 505.3176 | 478.3084 | 506.4315 | 478.1628 | 506.2774 | 478.1628 | 485.5656 | 478.09 | 485.4916
2020-12-16 12:30 | 412.2073 | 508.2277 | 413.47 | 510.8 | 413.29 | 509.04 | 413.4682 | 508.1552 | 922.74 | 922.74 | 966.85 | 966.85 | 825.34 | 1020.8 | 532.451 | 669.2997 | 500.5778 | 500.5778 | 501.9504 | 501.9504 | 502.0648 | 502.0648 | 481.1429 | 481.1429 | 481.1795 | 481.1795
2020-12-16 13:00 | 406.9251 | 501.9102 | 407.33 | 502.99 | 407.43 | 502.12 | 408.0074 | 503.2603 | 915.09 | 915.09 | 957.88 | 957.88 | 816.93 | 1010.82 | 545.8795 | 686.5283 | 497.124 | 497.124 | 497.871 | 497.871 | 497.871 | 497.871 | 477.2271 | 477.2271 | 477.1545 | 477.1545
2020-12-16 13:30 | 411.5248 | 507.4362 | 413.64 | 510.67 | 413.77 | 509.5 | 414.1109 | 510.3743 | 917.27 | 917.27 | 960.65 | 960.65 | 823.35 | 1016.86 | 565.6948 | 711.953 | 498.5954 | 498.5954 | 499.9016 | 499.9016 | 499.7879 | 499.7879 | 479.0493 | 479.0493 | 478.9766 | 478.9766
2020-12-16 14:00 | 405.9043 | 500.2368 | 407.7 | 503.28 | 407.08 | 500.9 | 407.8078 | 502.601 | 917.94 | 917.94 | 960.97 | 960.97 | 822.94 | 1014.82 | 523.3557 | 652.2044 | 498.4803 | 498.4803 | 499.9888 | 499.9888 | 497.5776 | 497.5776 | 476.7775 | 476.7775 | 476.6201 | 476.6201
2020-12-16 14:30 | 401.93 | 494.3937 | 404.29 | 499.25 | 404.08 | 495.98 | 404.1109 | 497.0796 | 909.34 | 909.34 | 951.55 | 951.55 | 816.38 | 1002.99 | 567.2192 | 709.1193 | 494.5829 | 494.5829 | 496.4554 | 496.4554 | 493.8233 | 493.8233 | 473.0769 | 473.0769 | 472.9328 | 472.9328
2020-12-16 15:00 | 381.0964 | 468.5872 | 382.66 | 472.28 | 382.35 | 468.99 | 383.0823 | 471.1034 | 912.06 | 912.06 | 953.85 | 953.85 | 824.6 | 1008.75 | 571.196 | 715.3734 | 495.4425 | 495.4425 | 497.006 | 497.006 | 494.7413 | 494.7413 | 473.9139 | 473.9139 | 473.813 | 473.813
2020-12-16 15:30 | 398.6358 | 489.8327 | 399.88 | 493.69 | 399.73 | 489.94 | 400.7486 | 492.4553 | 908.24 | 908.24 | 949.77 | 949.77 | 827.86 | 1005.94 | 578.838 | 726.2966 | 495.4712 | 495.4712 | 496.9155 | 496.9155 | 495.0725 | 495.0725 | 474.351 | 474.351 | 474.243 | 474.243
2020-12-16 16:00 | 403.9381 | 496.0997 | 405.38 | 500.35 | 405.11 | 496.07 | 405.3909 | 497.9668 | 905.57 | 905.57 | 946.84 | 946.84 | 833.88 | 1006.77 | 588.4938 | 732.8287 | 497.7026 | 497.7026 | 499.4665 | 499.4665 | 497.0901 | 497.0901 | 476.3462 | 476.3462 | 476.2739 | 476.2739
2020-12-16 16:30 | 370.2407 | 453.5082 | 372.03 | 459.01 | 371.62 | 453.45 | 372.2398 | 455.957 | 907.15 | 907.15 | 950.01 | 950.01 | 837.04 | 1003.6 | 601.0743 | 729.1707 | 499.6044 | 499.6044 | 500.8046 | 500.8046 | 500.131 | 500.131 | 479.8242 | 479.8242 | 479.845 | 479.845
2020-12-16 17:00 | 394.0935 | 483.0471 | 395.67 | 488.17 | 395.11 | 482.5 | 395.6974 | 485.0877 | 910.15 | 910.15 | 952.89 | 952.89 | 857.57 | 1018.66 | 606.8633 | 729.3968 | 499.2439 | 499.2439 | 500.787 | 500.787 | 499.9128 | 499.9128 | 479.1731 | 479.1731 | 479.2824 | 479.2824
2020-12-16 17:30 | 392.8903 | 482.9173 | 393.92 | 485.66 | 393.4 | 482.1 | 394.0109 | 484.3717 | 919.01 | 919.01 | 962.44 | 962.44 | 875.74 | 1031.67 | 624.6509 | 732.9485 | 505.4755 | 505.4755 | 506.5997 | 506.5997 | 506.37 | 506.37 | 485.5639 | 485.5639 | 485.5178 | 485.5178
2020-12-16 18:00 | 399.2704 | 491.7463 | 401.81 | 495.2 | 401.62 | 493.42 | 401.655 | 494.7437 | 915.74 | 915.74 | 959.47 | 959.47 | 878.38 | 1026.43 | 631.3363 | 727.5079 | 503.336 | 503.336 | 505.2912 | 505.2912 | 505.1374 | 505.1374 | 484.4656 | 484.4656 | 484.3919 | 484.3919
2020-12-16 18:30 | 398.7717 | 491.8692 | 400.31 | 492.55 | 399.95 | 492.32 | 400.4256 | 493.9393 | 921.78 | 921.78 | 965.85 | 965.85 | 892.03 | 1034.34 | 617.8126 | 729.3037 | 508.1109 | 508.1109 | 509.6318 | 509.6318 | 509.5545 | 509.5545 | 488.8597 | 488.8597 | 488.7112 | 488.7112
2020-12-16 19:00 | 437.662 | 540.0298 | 439.81 | 541.41 | 439.28 | 541.18 | 440.0377 | 512.6911 | 919.45 | 919.45 | 963.89 | 963.89 | 900.18 | 1035.95 | 622.8448 | 728.2129 | 509.174 | 509.174 | 511.0901 | 511.0901 | 510.9347 | 510.9347 | 490.0877 | 490.0877 | 490.2368 | 490.2368
2020-12-16 19:30 | 483.1308 | 596.0898 | 484.94 | 597.67 | 484.2 | 596.59 | 484.869 | 515.4068 | 924.38 | 924.38 | 969.11 | 969.11 | 915.08 | 1045.35 | 613.6061 | 729.6629 | 511.5085 | 511.5085 | 513.1954 | 513.1954 | 512.6503 | 512.6503 | 492.0792 | 492.0792 | 492.1165 | 492.1165
2020-12-16 20:00 | 481.0298 | 593.1608 | 482.7 | 595.09 | 482.19 | 593.62 | 482.4245 | 514.054 | 926.42 | 926.42 | 971.35 | 971.35 | 917.19 | 1046.85 | 625.483 | 729.1839 | 513.6954 | 513.6954 | 515.1794 | 515.1794 | 515.0229 | 515.0229 | 494.3463 | 494.3463 | 494.1584 | 494.1584
2020-12-16 20:30 | 448.2431 | 552.8054 | 449.15 | 553.5 | 448.9 | 552.65 | 449.4585 | 513.0807 | 924.86 | 924.86 | 970.46 | 970.46 | 920.21 | 1050.09 | 580.8907 | 730.328 | 516.5244 | 516.5244 | 517.3174 | 517.3174 | 517.5529 | 517.5529 | 496.8012 | 496.8012 | 496.5751 | 496.5751
2020-12-16 21:00 | 411.1122 | 506.9507 | 413.41 | 509.18 | 413.14 | 508.63 | 413.0521 | 509.3429 | 931.96 | 931.96 | 978.58 | 978.58 | 923.08 | 1053.35 | 581.5427 | 731.4986 | 518.2687 | 518.2687 | 519.3848 | 519.3848 | 518.9894 | 518.9894 | 498.2635 | 498.2635 | 498.4145 | 498.4145
2020-12-16 21:30 | 437.4384 | 539.5846 | 439.42 | 541.81 | 439.38 | 541.1 | 439.8305 | 516.024 | 928.52 | 928.52 | 973.96 | 973.96 | 922.57 | 1052.53 | 584.3285 | 730.1151 | 517.9409 | 517.9409 | 519.8304 | 519.8304 | 519.8305 | 519.8305 | 499.2721 | 499.2721 | 499.0449 | 499.0449
2020-12-16 22:00 | 440.6282 | 543.4905 | 443.62 | 547.26 | 443.19 | 545.8 | 443.9276 | 517.0682 | 926.17 | 926.17 | 971.35 | 971.35 | 921.8 | 1051.59 | 567.486 | 718.7967 | 518.0449 | 518.0449 | 520.2808 | 520.2808 | 519.6881 | 519.6881 | 498.7165 | 498.7165 | 498.982 | 498.982
2020-12-16 22:30 | 439.8604 | 542.9636 | 442.91 | 545.95 | 442.58 | 545.74 | 442.8937 | 518.837 | 927.06 | 927.06 | 973 | 973 | 928.13 | 1058.65 | 500.2931 | 631.3934 | 498.7568 | 518.773 | 521.892 | 521.892 | 521.4175 | 521.4175 | 500.6179 | 500.6179 | 500.6179 | 500.6179
2020-12-16 23:00 | 440.7907 | 544.508 | 443.09 | 545.65 | 443.46 | 547.36 | 443.7372 | 519.7335 | 930.39 | 930.39 | 976.29 | 976.29 | 928.65 | 1059.14 | 499.8211 | 630.8279 | 498.5831 | 517.9125 | 521.3251 | 521.3251 | 521.3646 | 521.3646 | 500.6229 | 500.6229 | 500.5849 | 500.5849
2020-12-16 23:30 | 443.1702 | 547.6144 | 445.32 | 547.24 | 445.39 | 550.18 | 445.3984 | 519.4001 | 929.77 | 929.77 | 976.63 | 976.63 | 931.42 | 1062.21 | 484.7158 | 611.1309 | 483.5071 | 518.2812 | 521.6743 | 521.6743 | 522.0306 | 522.0306 | 501.2712 | 501.2712 | 501.0051 | 501.0051
2020-12-17 | 416.8986 | 515.0675 | 419.09 | 513.9 | 418.79 | 517.46 | 418.8311 | 517.4499 | 932.55 | 932.55 | 979.18 | 979.18 | 933.32 | 1064.4 | 529.222 | 668.7438 | 518.9432 | 518.9432 | 522.2748 | 522.2748 | 522.3936 | 522.3936 | 501.5729 | 501.5729 | 501.5728 | 501.5728
2020-12-17 00:30 | 423.1208 | 522.7022 | 425.04 | 521.21 | 424.81 | 524.93 | 425.0315 | 522.2314 | 933.18 | 933.18 | 978.83 | 978.83 | 932.72 | 1063.73 | 503.5213 | 635.5988 | 502.4262 | 519.1608 | 522.829 | 522.829 | 522.7103 | 522.7103 | 501.8008 | 501.8008 | 501.9149 | 501.9149
2020-12-17 01:00 | 418.3518 | 516.715 | 420.4 | 515.31 | 419.95 | 518.9 | 420.0616 | 518.8108 | 935.03 | 935.03 | 980.83 | 980.83 | 933.49 | 1064.63 | 498.6999 | 629.1332 | 497.3148 | 519.5201 | 522.6404 | 522.6404 | 522.6799 | 522.6799 | 501.7584 | 501.7584 | 501.6825 | 501.6825
2020-12-17 01:30 | 417.9775 | 516.2281 | 420.13 | 514.85 | 419.52 | 518.38 | 419.4605 | 518.0259 | 934.24 | 934.24 | 980.15 | 980.15 | 934.35 | 1065.57 | 518.6875 | 655.1403 | 517.3575 | 520.1821 | 518.0485 | 522.9477 | 518.1269 | 523.106 | 501.9149 | 501.9149 | 501.8009 | 501.8009
2020-12-17 02:00 | 418.4714 | 516.7867 | 420.86 | 515.78 | 420.27 | 519.29 | 420.4579 | 519.231 | 935.46 | 935.46 | 981.96 | 981.96 | 935.08 | 1066.41 | 531.3752 | 671.6441 | 520.3334 | 520.3334 | 523.3039 | 523.3039 | 523.3039 | 523.3039 | 502.5988 | 502.5988 | 502.4848 | 502.4848
2020-12-17 02:30 | 418.3842 | 516.605 | 420 | 514.57 | 419.47 | 518.28 | 420.0501 | 518.5851 | 933.99 | 933.99 | 981.22 | 981.22 | 936.38 | 1067.67 | 511.5407 | 645.5872 | 510.4591 | 518.6028 | 511.1914 | 523.9425 | 511.1526 | 523.863 | 502.996 | 502.996 | 503.1869 | 503.1869
2020-12-17 03:00 | 418.4794 | 516.5744 | 420.78 | 514.87 | 420.31 | 519.24 | 420.5015 | 519.0488 | 934.15 | 934.15 | 980.02 | 980.02 | 938.02 | 1069.44 | 468.6126 | 589.5906 | 467.3759 | 518.234 | 468.6211 | 524.68 | 468.6921 | 524.7595 | 468.7276 | 503.989 | 468.5856 | 503.8362
2020-12-17 03:30 | 418.1664 | 515.9719 | 420.6 | 514.11 | 419.83 | 518.54 | 419.3681 | 517.4546 | 933.47 | 933.47 | 980.1 | 980.1 | 939.72 | 1071.38 | 472.3029 | 594.2306 | 471.3919 | 518.6879 | 472.1672 | 527.4667 | 472.2746 | 527.5867 | 472.1314 | 506.617 | 472.203 | 506.6938
2020-12-17 04:00 | 417.3949 | 515.2108 | 420.09 | 514.06 | 419.27 | 517.97 | 419.6523 | 517.9611 | 933.41 | 933.41 | 979.95 | 979.95 | 939.5 | 1071 | 473.2029 | 595.5765 | 472.1442 | 518.6691 | 471.4106 | 526.7186 | 471.339 | 526.6387 | 471.2317 | 505.7362 | 471.4464 | 505.9666
2020-12-17 04:30 | 418.5719 | 516.7677 | 420.25 | 514.1 | 420.46 | 519.46 | 420.3573 | 518.9745 | 933.73 | 933.73 | 980.34 | 980.34 | 939.69 | 1071.12 | 472.2973 | 594.6205 | 471.1865 | 517.4963 | 470.1584 | 525.3196 | 470.7666 | 525.9991 | 471.1959 | 505.6978 | 470.8024 | 505.2754
2020-12-17 05:00 | 418.3247 | 516.198 | 419.77 | 512.66 | 419.5 | 518.09 | 419.4921 | 517.6252 | 932.75 | 932.75 | 979.15 | 979.15 | 937.33 | 1068.56 | 472.7025 | 594.8043 | 471.9697 | 517.7044 | 470.5853 | 525.8452 | 470.7284 | 526.0051 | 470.6568 | 505.1617 | 470.8357 | 505.3536
2020-12-17 05:30 | 414.0305 | 510.9784 | 414.84 | 506.15 | 414.65 | 512.22 | 415.4101 | 512.5544 | 929.7 | 929.7 | 975.73 | 975.73 | 928.63 | 1064.03 | 488.588 | 615.8981 | 487.9094 | 517.5531 | 488.3941 | 524.8817 | 488.0227 | 524.4825 | 488.097 | 503.8268 | 488.0598 | 503.7884
2020-12-17 06:00 | 407.7199 | 503.2859 | 409.76 | 500.08 | 409.72 | 506.23 | 410.0229 | 506.1325 | 927.2 | 927.2 | 973.17 | 973.17 | 916.37 | 1057.46 | 517.2415 | 653.2373 | 516.2969 | 516.8817 | 517.05 | 520.3242 | 516.4203 | 519.6906 | 498.9908 | 498.9908 | 498.9529 | 498.9529
2020-12-17 06:30 | 406.211 | 501.7532 | 408.33 | 499.17 | 407.93 | 504.07 | 408.1997 | 504.2096 | 931.18 | 931.18 | 977.15 | 977.15 | 916.2 | 1065.29 | 472.6749 | 595.0329 | 471.9679 | 523.6245 | 472.5037 | 524.3773 | 471.3684 | 523.1567 | 471.262 | 502.0507 | 471.4039 | 502.2774
2020-12-17 07:00 | 398.1743 | 491.9297 | 399.9 | 489.63 | 399.47 | 493.71 | 399.7079 | 493.8246 | 925.26 | 925.26 | 970.23 | 970.23 | 898.87 | 1053.37 | 526.88 | 666.0497 | 517.7117 | 517.7117 | 518.8578 | 518.8578 | 517.9196 | 517.9196 | 497.1031 | 497.1031 | 497.0655 | 497.0655
2020-12-17 07:30 | 391.8993 | 484.2448 | 393.71 | 483.21 | 393.75 | 486.42 | 393.8205 | 486.6221 | 925.31 | 925.31 | 970.21 | 970.21 | 890.5 | 1051.31 | 481.7251 | 607.418 | 480.8809 | 517.3105 | 490.7266 | 517.994 | 489.8765 | 517.0967 | 489.9135 | 496.2337 | 489.8026 | 496.1215
2020-12-17 08:00 | 378.5284 | 467.6358 | 381.21 | 469.06 | 381.57 | 471.07 | 381.58 | 471.4059 | 920.35 | 920.35 | 963.89 | 963.89 | 872.84 | 1039.27 | 424.7231 | 532.9595 | 423.5437 | 511.4675 | 424.149 | 512.5936 | 423.341 | 511.6637 | 423.5099 | 490.9232 | 423.309 | 490.7379
2020-12-17 08:30 | 371.2806 | 458.612 | 372.58 | 458.85 | 373.06 | 460.38 | 373.4749 | 461.3303 | 915.34 | 915.34 | 958.23 | 958.23 | 852.24 | 1023.56 | 411.454 | 515.6219 | 410.4474 | 504.7577 | 410.4963 | 505.2544 | 410.1548 | 504.8341 | 410.0928 | 483.9274 | 409.8445 | 483.6343
2020-12-17 09:00 | 360.3081 | 444.8557 | 361.92 | 446.27 | 362.17 | 446.61 | 362.5617 | 447.6614 | 910.01 | 910.01 | 951.35 | 951.35 | 834.91 | 1011.18 | 399.6966 | 500.2243 | 399.2397 | 499.6525 | 399.04 | 493.8681 | 398.1343 | 491.135 | 398.2249 | 478.2315 | 398.1041 | 478.0865
2020-12-17 09:30 | 346.0416 | 427.011 | 347.59 | 428.74 | 348.01 | 428.78 | 348.1988 | 429.6579 | 902.82 | 902.82 | 943.29 | 943.29 | 810.97 | 991.33 | 383.869 | 479.6948 | 382.975 | 478.3671 | 383.2172 | 472.4179 | 382.3453 | 469.3548 | 382.3453 | 467.1692 | 382.4325 | 469.5008
2020-12-17 10:00 | 340.1118 | 419.305 | 341.66 | 421.58 | 342.59 | 421.58 | 342.4794 | 422.2429 | 890.17 | 890.17 | 928.85 | 928.85 | 793.25 | 977.87 | 397.7651 | 497.3583 | 397.0844 | 484.1718 | 397.0798 | 484.8458 | 395.9348 | 483.4477 | 396.0854 | 462.8872 | 396.0252 | 462.8168
2020-12-17 10:30 | 330.0298 | 406.4001 | 331.77 | 409.42 | 333.18 | 409.37 | 333.0557 | 410.2193 | 892.4 | 892.4 | 930.27 | 930.27 | 782.31 | 970.97 | 363.1392 | 452.5775 | 362.5387 | 452.1185 | 362.4861 | 445.2355 | 361.0435 | 441.3927 | 361.1409 | 439.1246 | 361.0586 | 459.3992
2020-12-17 11:00 | 325.9601 | 400.1375 | 326.84 | 403.78 | 328.54 | 402.14 | 328.8195 | 403.8349 | 879.9 | 879.9 | 915.31 | 915.31 | 769.73 | 960.71 | 367.9406 | 460.5634 | 367.0391 | 459.637 | 367.0875 | 454.3401 | 365.5598 | 449.6606 | 365.7264 | 447.7213 | 365.6154 | 456.2673
2020-12-17 11:30 | 331.4897 | 407.4555 | 332.57 | 410.39 | 334.09 | 409.25 | 334.1853 | 410.8267 | 879.73 | 879.73 | 914.89 | 914.89 | 782.09 | 975.04 | 427.1398 | 539.0682 | 426.4026 | 484.8855 | 426.3977 | 485.687 | 425.0743 | 484.1796 | 425.1389 | 463.4653 | 424.9775 | 463.2894
2020-12-17 12:00 | 328.294 | 402.0689 | 330.26 | 407.43 | 331.53 | 404 | 331.9879 | 406.7483 | 873.96 | 873.96 | 907.85 | 907.85 | 774.97 | 969.23 | 415.5263 | 525.967 | 414.803 | 482.6386 | 414.5833 | 483.2245 | 413.1417 | 481.5443 | 413.1417 | 460.7325 | 413.2984 | 460.9072
2020-12-17 12:30 | 324.1427 | 396.4763 | 325.72 | 402.24 | 327.19 | 398.14 | 326.7979 | 399.7454 | 870.16 | 870.16 | 904.46 | 904.46 | 779.14 | 972.62 | 487.016 | 618.6608 | 482.806 | 482.806 | 475.1327 | 478.6307 | 473.3683 | 476.8534 | 456.1943 | 456.1943 | 456.0903 | 456.0903
2020-12-17 13:00 | 322.1061 | 392.076 | 323.21 | 398.13 | 322.86 | 390.76 | 323.2721 | 393.7552 | 869.31 | 869.31 | 901.31 | 901.31 | 786.11 | 980.21 | 505.1501 | 642.3102 | 484.485 | 484.485 | 479.8843 | 479.8843 | 478.1103 | 478.1103 | 457.1478 | 457.1478 | 457.0785 | 457.0785
2020-12-17 13:30 | 328.2345 | 399.9373 | 329.17 | 405.54 | 328.99 | 398.73 | 329.6167 | 401.6665 | 869.64 | 869.64 | 903.11 | 903.11 | 785.74 | 977.53 | 475.0981 | 603.3182 | 473.824 | 482.7029 | 455.1435 | 474.2756 | 453.045 | 472.0889 | 451.2063 | 451.2063 | 451.2406 | 451.2406
2020-12-17 14:00 | 320.2847 | 389.8819 | 321.63 | 397.01 | 322.72 | 390.3 | 323.1467 | 393.5121 | 863.13 | 863.13 | 895.4 | 895.4 | 784.59 | 974.5 | 440.7881 | 560.0311 | 439.8158 | 483.3718 | 433.2285 | 480.5542 | 431.8892 | 479.0687 | 431.8566 | 458.1511 | 431.7912 | 458.0818
2020-12-17 14:30 | 332.9411 | 402.8824 | 334.34 | 412.58 | 336.02 | 403.34 | 336.6168 | 407.5028 | 857.08 | 857.08 | 889.39 | 889.39 | 785.77 | 970.88 | 496.4046 | 632.3708 | 484.6947 | 484.6947 | 484.94 | 484.94 | 483.5451 | 483.5451 | 462.6488 | 462.6488 | 462.7893 | 462.7893
2020-12-17 15:00 | 345.5897 | 417.9553 | 346.56 | 427 | 346.85 | 417.09 | 347.6355 | 420.5844 | 862.71 | 862.71 | 895.76 | 895.76 | 786.81 | 967.17 | 435.0624 | 551.6548 | 434.5789 | 482.665 | 435.418 | 482.5712 | 433.7968 | 480.7011 | 433.9952 | 460.2909 | 433.6384 | 460.0102
2020-12-17 15:30 | 362.7442 | 441.5067 | 363.66 | 448.23 | 362.78 | 439.92 | 363.2219 | 442.3052 | 878.71 | 878.71 | 913.58 | 913.58 | 802.82 | 979.83 | 458.4281 | 582.0007 | 457.7135 | 486.7346 | 467.2691 | 487.2796 | 465.3977 | 485.328 | 464.7038 | 464.7038 | 464.739 | 464.739
2020-12-17 16:00 | 375.9115 | 456.5655 | 376.83 | 464.19 | 376.33 | 455.47 | 376.64 | 457.6379 | 911.59 | 911.59 | 953.33 | 953.33 | 843.02 | 1016.47 | 484.2971 | 615.5374 | 483.1492 | 493.8115 | 498.8177 | 503.3732 | 497.6183 | 502.1629 | 481.2641 | 481.2641 | 481.2641 | 481.2641
2020-12-17 16:30 | 379.3248 | 463.1776 | 380.64 | 469.98 | 381.09 | 463.58 | 381.6595 | 466.1821 | 912.03 | 912.03 | 954.01 | 954.01 | 849.63 | 1017.01 | 423.1547 | 537.4279 | 422.667 | 504.9204 | 419.4897 | 502.9236 | 418.2605 | 501.4499 | 418.292 | 480.547 | 418.1974 | 480.547
2020-12-17 17:00 | 384.3751 | 468.4953 | 385.55 | 475.64 | 386.16 | 468.01 | 386.0728 | 470.8502 | 911.44 | 911.44 | 955.17 | 955.17 | 848.97 | 1009.52 | 477.1836 | 607.3047 | 475.9939 | 500.1857 | 476.7375 | 501.303 | 475.2657 | 499.7554 | 475.2657 | 478.8795 | 475.158 | 478.771
2020-12-17 17:30 | 386.859 | 472.0049 | 388.09 | 478.89 | 389.04 | 472.21 | 389.3456 | 475.229 | 913.42 | 913.42 | 957.62 | 957.62 | 853.48 | 1007.63 | 430.8893 | 547.4668 | 429.9397 | 498.5764 | 430.3849 | 499.3601 | 429.1855 | 497.9686 | 429.1206 | 477.0175 | 429.2827 | 477.1977
2020-12-17 18:00 | 391.7795 | 478.2583 | 392.84 | 484.78 | 393.31 | 477.89 | 393.817 | 480.8713 | 915.26 | 915.26 | 959.2 | 959.2 | 880.3 | 1029.16 | 486.7703 | 619.9828 | 485.1132 | 508.2684 | 494.1765 | 508.8532 | 493.4331 | 508.1642 | 487.3433 | 487.3433 | 487.2332 | 487.2332
2020-12-17 18:30 | 398.1487 | 484.4541 | 399.6 | 492.98 | 399.54 | 483.85 | 399.7328 | 486.4678 | 916.79 | 916.79 | 960.23 | 960.23 | 887.15 | 1029.63 | 468.4384 | 596.3181 | 467.4007 | 507.6237 | 468.2514 | 508.6743 | 467.6187 | 507.9871 | 467.7242 | 487.1183 | 467.4782 | 486.8621
2020-12-17 19:00 | 402.5841 | 491.1813 | 403.7 | 498.27 | 404.33 | 491.12 | 404.115 | 493.1964 | 914.35 | 914.35 | 958.16 | 958.16 | 899.01 | 1034.83 | 477.5674 | 607.1628 | 476.5901 | 508.6198 | 477.3452 | 509.4548 | 478.6469 | 510.8441 | 478.7192 | 490.0486 | 478.9362 | 490.2706
2020-12-17 19:30 | 407.3069 | 497.8182 | 408.78 | 504.57 | 408.91 | 497.46 | 409.3739 | 500.5578 | 918.08 | 918.08 | 961.05 | 961.05 | 919.4 | 1050.32 | 455.7281 | 577.9802 | 454.5051 | 514.2342 | 464.0801 | 512.2715 | 465.3078 | 513.5878 | 465.3429 | 492.7107 | 465.3078 | 492.6736
2020-12-17 20:00 | 407.6512 | 497.7788 | 409.45 | 505.41 | 409.47 | 497.7 | 410.2156 | 500.9996 | 919.55 | 919.55 | 964.07 | 964.07 | 927.61 | 1058.26 | 489.3082 | 620.8359 | 488.0194 | 514.765 | 514.2455 | 514.2455 | 515.6857 | 515.6857 | 494.6461 | 494.6461 | 495.0569 | 495.0569
2020-12-17 20:30 | 410.9486 | 503.1757 | 412.67 | 509.41 | 412.8 | 503.52 | 413.0925 | 505.8052 | 923.67 | 923.67 | 969.03 | 969.03 | 927.92 | 1058.49 | 457.2837 | 578.1514 | 456.344 | 514.8967 | 475.7264 | 514.4434 | 476.6635 | 515.4568 | 476.4608 | 494.4543 | 476.533 | 494.4544
2020-12-17 21:00 | 414.8604 | 507.5042 | 416.43 | 514.13 | 416 | 507.03 | 416.6664 | 509.8894 | 926.61 | 926.61 | 972.35 | 972.35 | 925.73 | 1055.98 | 461.2184 | 582.495 | 461.2101 | 518.9014 | 455.7473 | 514.795 | 455.4365 | 514.4439 | 455.5401 | 493.7583 | 455.4365 | 493.6461
2020-12-17 21:30 | 413.1761 | 505.3105 | 415.24 | 512.79 | 414.87 | 505.64 | 415.3538 | 508.0803 | 923.82 | 923.82 | 969.8 | 969.8 | 920.42 | 1049.88 | 529.1102 | 670.7092 | 517.1938 | 517.1938 | 514.3195 | 514.3195 | 514.1239 | 514.1239 | 493.2911 | 493.2911 | 493.216 | 493.216
2020-12-17 22:00 | 418.0852 | 511.4346 | 420.02 | 518.57 | 419.27 | 511.32 | 419.8432 | 513.761 | 929.68 | 929.68 | 976.43 | 976.43 | 934.13 | 1065.13 | 475.8446 | 601.9343 | 474.7997 | 519.9741 | 468.6993 | 518.1096 | 468.5929 | 517.992 | 468.6993 | 497.2703 | 468.5929 | 497.1951
2020-12-17 22:30 | 418.1032 | 511.7163 | 419.6 | 518.19 | 419.03 | 511.27 | 419.52 | 513.6213 | 929.05 | 929.05 | 976.42 | 976.42 | 932.12 | 1062.92 | 490.0157 | 621.7556 | 488.4755 | 518.8865 | 482.1756 | 518.954 | 482.2852 | 519.072 | 482.2852 | 498.258 | 482.2852 | 498.3307
2020-12-17 23:00 | 418.2802 | 512.9998 | 419.93 | 518.69 | 419.26 | 512.88 | 420.1841 | 515.4855 | 928.6 | 928.6 | 976.08 | 976.08 | 929.15 | 1059.44 | 467.7599 | 593.0627 | 467.275 | 519.4729 | 464.8088 | 521.559 | 464.9853 | 521.757 | 464.8442 | 500.8141 | 464.8795 | 500.8521
2020-12-17 23:30 | 419.065 | 514.3898 | 421.33 | 520.47 | 420.74 | 515.25 | 421.3723 | 517.3923 | 931.93 | 931.93 | 979.47 | 979.47 | 931.88 | 1062.42 | 477.5161 | 605.1877 | 477.0897 | 518.4515 | 474.9343 | 522.7812 | 475.0064 | 522.8605 | 475.2588 | 502.4223 | 475.1867 | 502.2695
2020-12-18 | 420.5711 | 516.4364 | 422.1 | 521.32 | 421.77 | 516.76 | 421.7984 | 518.1088 | 934.08 | 934.08 | 982.7 | 982.7 | 936.72 | 1067.84 | 574.2761 | 729.9258 | 519.0757 | 519.0757 | 525.2676 | 525.2676 | 525.8508 | 525.8508 | 504.9443 | 504.9443 | 504.753 | 504.753
2020-12-18 00:30 | 422.2039 | 518.1138 | 424.27 | 524.07 | 423.05 | 518.19 | 423.3044 | 519.6753 | 935.39 | 935.39 | 984.37 | 984.37 | 940.36 | 1071.91 | 626.401 | 732.6825 | 519.3499 | 519.3499 | 527.9251 | 527.9251 | 527.8851 | 527.8851 | 506.8946 | 506.8946 | 506.9329 | 506.9329
2020-12-18 01:00 | 427.1365 | 524.4888 | 429.22 | 530.21 | 428 | 524.48 | 428.3722 | 526.0902 | 946.31 | 946.31 | 995.61 | 995.61 | 945.61 | 1077.87 | 598.8547 | 735.7153 | 521.5629 | 521.5629 | 529.8264 | 529.8264 | 530.026 | 530.026 | 509.0788 | 509.0788 | 508.9638 | 508.9638
2020-12-18 01:30 | 429.575 | 527.9052 | 431.45 | 533.04 | 430.69 | 528.3 | 431.396 | 530.1694 | 947.87 | 947.87 | 997.03 | 997.03 | 946.41 | 1078.63 | 588.4465 | 733.1614 | 521.0143 | 521.0143 | 528.9639 | 528.9639 | 529.124 | 529.124 | 508.3799 | 508.3799 | 508.3798 | 508.3798
2020-12-18 02:00 | 429.6984 | 528.1437 | 431.96 | 533.67 | 431.15 | 528.98 | 431.1619 | 530.0452 | 946.58 | 946.58 | 996.96 | 996.96 | 949.03 | 1081.41 | 598.9031 | 733.4806 | 519.993 | 519.993 | 529.3298 | 529.3298 | 529.4899 | 529.4899 | 508.727 | 508.727 | 508.5732 | 508.5732
2020-12-18 02:30 | 430.6101 | 530.1215 | 432.71 | 534.51 | 431.86 | 530.96 | 432.2527 | 532.2927 | 948.5 | 948.5 | 998.26 | 998.26 | 951.94 | 1084.61 | 618.2976 | 732.8155 | 520.3429 | 520.3429 | 528.7296 | 528.7296 | 528.8896 | 528.8896 | 508.1503 | 508.1503 | 507.9582 | 507.9582
2020-12-18 03:00 | 432.96 | 533.2568 | 434.24 | 536.57 | 433.78 | 533.46 | 433.8867 | 534.4587 | 952.42 | 952.42 | 1002.87 | 1002.87 | 956.64 | 1089.71 | 616.4615 | 733.0815 | 520.4185 | 520.4185 | 529.3007 | 529.3007 | 529.5811 | 529.5811 | 508.7593 | 508.7593 | 508.6439 | 508.6439
2020-12-18 03:30 | 431.6818 | 532.064 | 434.14 | 536.2 | 433.35 | 533.47 | 433.7135 | 534.6039 | 951.25 | 951.25 | 1000.94 | 1000.94 | 956.66 | 1089.68 | 631.8648 | 732.576 | 519.5485 | 519.5485 | 528.5977 | 528.5977 | 528.5577 | 528.5577 | 507.6864 | 507.6864 | 507.8018 | 507.8018
2020-12-18 04:00 | 433.1332 | 533.186 | 435.33 | 537.85 | 434.94 | 534.67 | 435.1852 | 535.7988 | 954.29 | 954.29 | 1004.75 | 1004.75 | 958.46 | 1091.61 | 608.0102 | 732.2834 | 519.4918 | 519.4918 | 528.9401 | 528.9401 | 529.2606 | 529.2606 | 508.5284 | 508.5284 | 508.2975 | 508.2975
2020-12-18 04:30 | 433.6806 | 533.842 | 436.12 | 538.76 | 435.4 | 535.08 | 435.4408 | 536.0959 | 954.45 | 954.45 | 1004.9 | 1004.9 | 957.34 | 1090.42 | 554.7057 | 705.4484 | 519.1135 | 519.1135 | 529.4764 | 529.4764 | 529.8774 | 529.8774 | 509.1382 | 509.1382 | 509.0226 | 509.0226
2020-12-18 05:00 | 436.0132 | 537.3531 | 437.89 | 540.73 | 437.77 | 538.68 | 437.9573 | 538.8588 | 956.68 | 956.68 | 1007.95 | 1007.95 | 957.44 | 1090.49 | 540.2763 | 686.4371 | 520.428 | 520.428 | 529.6112 | 529.6112 | 529.852 | 529.852 | 508.8612 | 508.8612 | 508.9768 | 508.9768
2020-12-18 05:30 | 428.3148 | 528.3765 | 430.36 | 530.78 | 430.39 | 530.15 | 431.2017 | 531.955 | 951.47 | 951.47 | 1001.29 | 1001.29 | 945.56 | 1082.1 | 609.0009 | 727.4946 | 516.806 | 516.806 | 527.7811 | 527.7811 | 528.6264 | 528.6264 | 507.9747 | 507.9747 | 507.7426 | 507.7426
2020-12-18 06:00 | 425.483 | 524.996 | 426.91 | 526.42 | 427 | 526.23 | 426.761 | 526.5231 | 950.93 | 950.93 | 1000.73 | 1000.73 | 942.32 | 1085.18 | 646.1677 | 730.328 | 518.0732 | 518.0732 | 531.5215 | 531.5215 | 531.1584 | 531.1584 | 510.6125 | 510.6125 | 510.4539 | 510.4539
2020-12-18 06:30 | 423.8281 | 522.1959 | 425.46 | 525.25 | 425.84 | 523.47 | 426.4335 | 525.3768 | 958.39 | 958.39 | 1009.23 | 1009.23 | 944.85 | 1095.09 | 570.1375 | 723.1343 | 519.9551 | 519.9551 | 533.1277 | 533.1277 | 533.6926 | 533.6926 | 512.6993 | 512.6993 | 512.8157 | 512.8157
2020-12-18 07:00 | 419.2556 | 516.5305 | 421.28 | 519.98 | 420.78 | 517.56 | 421.2987 | 519.2221 | 950.88 | 950.88 | 1001.31 | 1001.31 | 939.99 | 1096.43 | 506.4678 | 641.2592 | 504.7124 | 519.3405 | 497.7392 | 532.1097 | 498.6444 | 533.0773 | 498.5312 | 512.0527 | 498.569 | 512.1302
2020-12-18 07:30 | 411.5306 | 506.4954 | 412.99 | 509.98 | 412.41 | 506.61 | 412.1462 | 507.3665 | 945.92 | 945.92 | 994.68 | 994.68 | 934.98 | 1097.59 | 572.8569 | 728.2123 | 519.1229 | 519.1229 | 534.5154 | 534.5154 | 535.8118 | 535.8118 | 514.7327 | 514.7327 | 514.8107 | 514.8107
2020-12-18 08:00 | 521.9533 | 642.3846 | 523.44 | 646.72 | 523.96 | 644 | 524.9792 | 526.3015 | 938.46 | 938.46 | 986.28 | 986.28 | 920.49 | 1087.85 | 532.4769 | 677.089 | 519.3878 | 519.3878 | 523.4066 | 530.7195 | 523.9226 | 531.2427 | 510.3724 | 510.3724 | 510.3337 | 510.3337
2020-12-18 08:30 | 535.6743 | 660.2471 | 538.41 | 665.25 | 538.57 | 663.07 | 524.9797 | 524.9797 | 936.73 | 936.73 | 984.26 | 984.26 | 913.19 | 1085.77 | 507.2466 | 643.5957 | 506.2569 | 517.5815 | 530.2137 | 530.2137 | 530.8506 | 530.8506 | 510.0898 | 510.0898 | 510.1704 | 510.1704
2020-12-18 09:00 | 509.2117 | 627.5047 | 511.2 | 631.65 | 511.4 | 629.5 | 511.736 | 526.8458 | 939.85 | 939.85 | 987.58 | 987.58 | 904.26 | 1082.12 | 504.9761 | 639.9509 | 503.7623 | 518.0732 | 528.0931 | 528.0931 | 529.377 | 529.377 | 508.3235 | 508.3235 | 508.3235 | 508.3235
2020-12-18 09:30 | 508.4062 | 628.0632 | 510.45 | 629.56 | 510.58 | 630.38 | 511.4883 | 524.2643 | 937.14 | 937.14 | 983.39 | 983.39 | 893.39 | 1075.61 | 523.8094 | 665.0029 | 518.8865 | 518.8865 | 514.243 | 531.5279 | 514.6329 | 531.9309 | 510.9772 | 510.9772 | 511.0933 | 511.0933
2020-12-18 10:00 | 498.3143 | 614.4988 | 501.06 | 618.8 | 501.5 | 617.62 | 501.6432 | 526.5881 | 942.78 | 942.78 | 990.94 | 990.94 | 883.26 | 1069.7 | 576.4122 | 732.1371 | 519.7661 | 519.7661 | 530.0863 | 530.0863 | 529.9659 | 529.9659 | 509.2061 | 509.2061 | 509.1291 | 509.1291
2020-12-18 10:30 | 474.8662 | 584.2521 | 477.6 | 590.16 | 479 | 588.5 | 478.798 | 523.9833 | 940.14 | 940.14 | 986.83 | 986.83 | 870.8 | 1060.3 | 626.1252 | 731.5251 | 518.8204 | 518.8204 | 529.0159 | 529.0159 | 528.5344 | 528.5344 | 508.0923 | 508.0923 | 508.1308 | 508.1308
2020-12-18 11:00 | 467.0277 | 574.7889 | 469.67 | 580.37 | 470.8 | 578.62 | 470.2077 | 524.4122 | 951.34 | 951.34 | 1000.12 | 1000.12 | 877.11 | 1069.94 | 610.8488 | 732.0173 | 519.1135 | 519.1135 | 527.7346 | 527.7346 | 527.5748 | 527.5748 | 506.8142 | 506.8142 | 506.5849 | 506.5849
2020-12-18 11:30 | 462.655 | 568.3204 | 464.94 | 574.42 | 466.03 | 571.39 | 465.809 | 522.2859 | 942.85 | 942.85 | 990.68 | 990.68 | 872.1 | 1066.41 | 621.9423 | 731.4586 | 519.2176 | 519.2176 | 522.9596 | 522.9596 | 523.039 | 523.039 | 502.3423 | 502.3423 | 501.9997 | 501.9997
2020-12-18 12:00 | 461.062 | 565.8591 | 462.04 | 570.79 | 463.93 | 568.18 | 463.3778 | 521.3204 | 935.42 | 935.42 | 981.65 | 981.65 | 868.03 | 1063.31 | 570.5659 | 726.2976 | 518.6406 | 518.6406 | 520.8765 | 520.8765 | 521.3021 | 521.3021 | 500.5736 | 500.5736 | 500.5357 | 500.5357
2020-12-18 12:30 | 459.8945 | 565.2128 | 462.01 | 570.86 | 463.1 | 568.28 | 463.6083 | 524.3506 | 939.67 | 939.67 | 986.05 | 986.05 | 872.86 | 1068.98 | 627.4783 | 733.7466 | 520.655 | 520.655 | 527.421 | 527.421 | 527.1819 | 527.1819 | 506.4358 | 506.4358 | 506.3592 | 506.3592
2020-12-18 13:00 | 458.5524 | 563.8523 | 460.29 | 568.7 | 461.54 | 566.76 | 461.2035 | 522.9025 | 938.57 | 938.57 | 985.35 | 985.35 | 870.29 | 1065.82 | 628.302 | 732.6824 | 519.5013 | 519.5013 | 525.1307 | 525.1307 | 524.5828 | 524.5828 | 504.1796 | 504.1796 | 504.1414 | 504.1414
2020-12-18 13:30 | 379.652 | 467.9716 | 381.98 | 471.75 | 383.61 | 472.38 | 383.4533 | 472.6974 | 943.91 | 943.91 | 990.99 | 990.99 | 873.01 | 1066.41 | 626.3276 | 731.7114 | 519.4918 | 519.4918 | 524.4504 | 524.4504 | 524.1323 | 524.1323 | 503.4161 | 503.4161 | 503.6071 | 503.6071
2020-12-18 14:00 | 376.7887 | 462.1066 | 378.19 | 467.03 | 379.69 | 464.94 | 380.1722 | 466.3998 | 933.91 | 933.91 | 979.5 | 979.5 | 870.07 | 1061.17 | 627.6732 | 730.5142 | 518.0827 | 518.0827 | 524.0636 | 524.0636 | 524.3423 | 524.3423 | 503.4912 | 503.4912 | 503.5294 | 503.5294
2020-12-18 14:30 | 377.3631 | 463.0016 | 379.16 | 468.23 | 380.09 | 465.66 | 379.0931 | 465.1582 | 931.79 | 931.79 | 976.71 | 976.71 | 877.84 | 1066.71 | 619.012 | 732.6957 | 519.5107 | 519.5107 | 524.0551 | 524.0551 | 524.0551 | 524.0551 | 503.412 | 503.412 | 503.2215 | 503.2215
2020-12-18 15:00 | 378.4253 | 464.917 | 380.13 | 469.53 | 381.07 | 467.45 | 380.746 | 467.799 | 931.33 | 931.33 | 975.82 | 975.82 | 876.74 | 1061.9 | 610.4731 | 733.7998 | 520.3146 | 520.3146 | 523.3126 | 523.3126 | 523.3522 | 523.3522 | 502.4799 | 502.4799 | 502.5178 | 502.5178
2020-12-18 15:30 | 384.6947 | 471.9494 | 386.28 | 476.93 | 387.17 | 474.2 | 387.1194 | 474.9926 | 934.35 | 934.35 | 980.3 | 980.3 | 882.31 | 1062.55 | 592.1392 | 732.6559 | 520.0214 | 520.0214 | 521.5219 | 521.5219 | 521.364 | 521.364 | 500.5261 | 500.5261 | 500.7216 | 500.7216
2020-12-18 16:00 | 380.7753 | 466.6622 | 382.63 | 472.39 | 383.24 | 468.98 | 383.2564 | 469.7761 | 924.31 | 924.31 | 968.9 | 968.9 | 888.28 | 1063.1 | 621.144 | 731.9375 | 519.6525 | 519.6525 | 524.0076 | 524.0076 | 524.1624 | 524.1624 | 503.2234 | 503.2234 | 503.1848 | 503.1848
2020-12-18 16:30 | 388.8047 | 476.1225 | 391.35 | 483.05 | 391.79 | 478.93 | 391.6502 | 479.7567 | 929.09 | 929.09 | 974.22 | 974.22 | 886.97 | 1055.96 | 626.8476 | 732.3764 | 519.1702 | 519.1702 | 522.8878 | 522.8878 | 523.2841 | 523.2841 | 502.4545 | 502.4545 | 502.1501 | 502.1501
2020-12-18 17:00 | 393.9977 | 483.3624 | 395.64 | 488.71 | 396.22 | 484.68 | 395.827 | 485.3183 | 926.81 | 926.81 | 970.87 | 970.87 | 898.67 | 1061.54 | 564.249 | 718.0485 | 518.2814 | 518.2814 | 520.8177 | 520.8177 | 520.7386 | 520.7386 | 499.9749 | 499.9749 | 500.1648 | 500.1648
2020-12-18 17:30 | 396.9706 | 487.7608 | 399.94 | 494.18 | 400.66 | 491.3 | 400.7206 | 492.4593 | 930.16 | 930.16 | 975.2 | 975.2 | 904.54 | 1061.42 | 575.0068 | 730.9531 | 518.9622 | 518.9622 | 521.2562 | 521.2562 | 521.5725 | 521.5725 | 500.3535 | 500.3535 | 500.9281 | 500.9281
2020-12-18 18:00 | 401.97 | 494.0711 | 404.1 | 499.31 | 405.1 | 496.7 | 404.9948 | 497.8766 | 928.82 | 928.82 | 973.61 | 973.61 | 911.02 | 1061.32 | 580.5804 | 730.5674 | 517.449 | 517.449 | 520.7058 | 520.7058 | 521.8525 | 521.8525 | 501.2253 | 501.2253 | 501.0355 | 501.0355
2020-12-18 18:30 | 409.1493 | 504.6293 | 410.68 | 506.63 | 411.54 | 506.7 | 412.1154 | 508.3471 | 938.96 | 938.96 | 985.22 | 985.22 | 926.35 | 1071.38 | 583.0424 | 732.8953 | 520.1443 | 520.1443 | 524.0909 | 524.0909 | 525.0831 | 525.0831 | 504.4037 | 504.4037 | 504.2512 | 504.2512
2020-12-18 19:00 | 414.1717 | 511.1133 | 416.38 | 513.15 | 417.42 | 514.38 | 417.627 | 515.4211 | 940.35 | 940.35 | 987.42 | 987.42 | 931.21 | 1069.52 | 549.6276 | 696.7488 | 518.1678 | 518.1678 | 523.227 | 523.227 | 524.5388 | 524.5388 | 503.6449 | 503.6449 | 503.5304 | 503.5304
2020-12-18 19:30 | 420.5661 | 519.2117 | 422.63 | 520.37 | 423.82 | 522.56 | 423.6879 | 523.0782 | 944.49 | 944.49 | 992.7 | 992.7 | 941.54 | 1074.05 | 472.0575 | 595.6552 | 471.0943 | 518.0165 | 471.761 | 525.7087 | 471.9401 | 525.9083 | 472.1193 | 505.2433 | 472.0834 | 505.3583
2020-12-18 20:00 | 423.1176 | 522.5099 | 424.51 | 522.45 | 424.31 | 523.23 | 425.096 | 524.7864 | 938.05 | 938.05 | 985.69 | 985.69 | 950.26 | 1082.61 | 478.2476 | 603.8893 | 477.0624 | 517.8841 | 478.1704 | 531.9652 | 478.352 | 532.1672 | 478.3156 | 511.3279 | 478.2793 | 511.289
2020-12-18 20:30 | 424.1174 | 523.8758 | 425.9 | 523.28 | 425.21 | 524.83 | 425.6048 | 525.734 | 938.78 | 938.78 | 987.37 | 987.37 | 953.09 | 1085.69 | 481.9627 | 608.5481 | 480.9182 | 518.1016 | 481.8179 | 534.8611 | 481.7813 | 534.8205 | 481.8545 | 514.0983 | 481.9276 | 514.1764
2020-12-18 21:00 | 430.723 | 532.0878 | 431.71 | 530.47 | 431.02 | 532.13 | 431.8383 | 532.5738 | 945.23 | 945.23 | 994.99 | 994.99 | 953.88 | 1086.53 | 483.7326 | 610.5824 | 482.7016 | 518.0543 | 483.5563 | 536.197 | 483.5563 | 536.197 | 483.5196 | 515.3575 | 483.4462 | 515.2792
2020-12-18 21:30 | 431.7997 | 533.3273 | 433.13 | 532.75 | 432.22 | 533.44 | 433.2931 | 534.1448 | 949.48 | 949.48 | 999.43 | 999.43 | 958.92 | 1092.14 | 513.9456 | 645.6146 | 513.1545 | 521.4494 | 513.9548 | 541.417 | 514.0712 | 541.5396 | 514.0324 | 520.5582 | 514.11 | 520.6367
2020-12-18 22:00 | 430.9966 | 532.2691 | 433.28 | 533.32 | 432.55 | 533.61 | 432.5381 | 533.3625 | 951.05 | 951.05 | 1001.79 | 1001.79 | 958.82 | 1091.92 | 488.1122 | 612.6622 | 487.0739 | 519.0851 | 489.3368 | 540.0234 | 488.966 | 539.6142 | 488.8547 | 518.6609 | 488.8548 | 518.6609
2020-12-18 22:30 | 430.048 | 531.2069 | 431.83 | 531.33 | 431.01 | 532.11 | 431.7242 | 532.5818 | 954.51 | 954.51 | 1007.43 | 1007.43 | 960.02 | 1093.15 | 489.8224 | 616.5146 | 488.8577 | 517.5531 | 490.8124 | 542.1333 | 489.8448 | 541.0644 | 489.5098 | 519.9092 | 489.6959 | 520.1068
2020-12-18 23:00 | 432.8878 | 534.7498 | 434.58 | 534.23 | 433.25 | 535.06 | 433.4253 | 534.3079 | 957.65 | 957.65 | 1009.79 | 1009.79 | 961.43 | 1094.85 | 491.6552 | 620.1607 | 490.7139 | 517.6004 | 491.9586 | 542.8329 | 491.4729 | 542.297 | 491.3609 | 521.3826 | 491.3982 | 521.4222
2020-12-18 23:30 | 432.7953 | 534.6423 | 434.45 | 534.08 | 433.04 | 534.81 | 433.6899 | 534.486 | 957.63 | 957.63 | 1009.58 | 1009.58 | 960.84 | 1094.18 | 494.708 | 624.1689 | 493.8497 | 516.9668 | 494.8811 | 544.8989 | 495.0318 | 545.0647 | 494.9188 | 524.1489 | 494.8812 | 524.1091
2020-12-19 | 433.92 | 536.0505 | 435.82 | 535.75 | 434.29 | 536.47 | 434.569 | 535.4214 | 961.73 | 961.73 | 1014 | 1014 | 961.36 | 1094.8 | 492.8553 | 621.8085 | 492.0779 | 517.137 | 495.9232 | 543.938 | 495.7725 | 543.7727 | 495.9609 | 523.1703 | 495.7348 | 522.9318
2020-12-19 00:30 | 435.5938 | 538.1129 | 437.45 | 538.04 | 436.15 | 538.77 | 436.424 | 537.4115 | 966.59 | 966.59 | 1020 | 1020 | 965.94 | 1099.78 | 494.6936 | 623.8411 | 494.1252 | 517.9313 | 494.9041 | 545.1363 | 494.7913 | 545.0121 | 494.7162 | 524.119 | 494.7538 | 524.1588
2020-12-19 01:00 | 437.8161 | 540.8344 | 439.68 | 540.6 | 438.28 | 541.46 | 438.4567 | 539.1816 | 968.5 | 968.5 | 1022.59 | 1022.59 | 964.44 | 1098.18 | 494.0637 | 622.9038 | 492.8925 | 517.3734 | 494.0232 | 544.3788 | 494.2484 | 544.627 | 494.2484 | 523.8088 | 494.2859 | 523.8485
2020-12-19 01:30 | 441.7019 | 545.6569 | 443.52 | 545.77 | 442.14 | 546.17 | 442.488 | 542.7693 | 972.14 | 972.14 | 1027.07 | 1027.07 | 962.6 | 1096.06 | 495.1961 | 624.6005 | 493.6887 | 517.2316 | 494.9554 | 545.1078 | 495.2187 | 545.3978 | 495.3316 | 524.6968 | 495.2563 | 524.6171
2020-12-19 02:00 | 445.5741 | 550.4559 | 447.55 | 550.73 | 446.29 | 551.32 | 446.6315 | 546.307 | 970.52 | 970.52 | 1024.29 | 1024.29 | 962.97 | 1096.5 | 495.432 | 624.8249 | 494.618 | 517.1937 | 495.3204 | 545.2134 | 495.6219 | 545.5453 | 495.735 | 524.866 | 495.848 | 524.9857
2020-12-19 02:30 | 448.1595 | 553.6273 | 450.52 | 554.64 | 448.43 | 553.94 | 449.0708 | 548.4002 | 970.79 | 970.79 | 1025.52 | 1025.52 | 964.52 | 1098.2 | 496.3389 | 625.9976 | 495.6052 | 517.4112 | 496.3872 | 546.1769 | 496.5381 | 546.3429 | 496.6513 | 525.6525 | 496.6891 | 525.6924
2020-12-19 03:00 | 451.2587 | 557.4819 | 453.69 | 558.17 | 452.39 | 558.87 | 452.3859 | 551.6377 | 977.83 | 977.83 | 1033.24 | 1033.24 | 964.8 | 1098.61 | 496.1309 | 625.6584 | 495.0724 | 517.5436 | 496.3254 | 546.2774 | 496.5515 | 546.4434 | 496.5515 | 525.6937 | 496.5012 | 525.6036
2020-12-19 03:30 | 449.5732 | 555.4211 | 451.52 | 555.88 | 450.07 | 556 | 450.6437 | 549.9825 | 972.65 | 972.65 | 1027.61 | 1027.61 | 964.67 | 1098.38 | 492.8687 | 621.3484 | 491.7423 | 516.0589 | 492.6223 | 542.7927 | 492.8477 | 543.0409 | 492.9603 | 522.4066 | 493.2607 | 522.7249
2020-12-19 04:00 | 447.7623 | 553.1779 | 449.8 | 554.02 | 448.87 | 554.46 | 449.7058 | 549.1757 | 971.61 | 971.61 | 1025.02 | 1025.02 | 967.74 | 1101.63 | 493.3547 | 621.8831 | 492.5965 | 516.0873 | 493.263 | 543.2438 | 493.6391 | 543.6581 | 493.7519 | 523.0235 | 493.6767 | 522.9438
2020-12-19 04:30 | 445.4561 | 550.3217 | 448.38 | 551.91 | 447.04 | 552.26 | 447.1776 | 546.8373 | 967.81 | 967.81 | 1021.38 | 1021.38 | 970.34 | 1104.47 | 492.5502 | 620.7896 | 491.6485 | 515.6711 | 492.711 | 542.8054 | 493.0114 | 543.1364 | 493.0866 | 522.4664 | 492.9739 | 522.347
2020-12-19 05:00 | 446.7006 | 551.8416 | 448.37 | 551.95 | 446.86 | 552.01 | 447.4196 | 547.2021 | 968.08 | 968.08 | 1021.81 | 1021.81 | 971.11 | 1105.33 | 494.5865 | 623.5793 | 493.6373 | 516.4561 | 494.5171 | 544.4136 | 494.4042 | 544.2892 | 494.3288 | 523.4505 | 494.5925 | 523.7297
2020-12-19 05:30 | 441.8008 | 545.6576 | 443.13 | 544.85 | 441.89 | 545.92 | 442.5196 | 545.1256 | 964.27 | 964.27 | 1017.06 | 1017.06 | 965.67 | 1104.12 | 490.1877 | 618.0669 | 490.0922 | 515.9644 | 490.5685 | 543.5428 | 490.4277 | 543.4185 | 490.5542 | 522.7725 | 490.4447 | 522.6927
2020-12-19 06:00 | 436.5007 | 539.2634 | 438.83 | 540.31 | 437.55 | 540.47 | 437.91 | 541.0099 | 962.78 | 962.78 | 1014.9 | 1014.9 | 959.96 | 1104.48 | 485.5388 | 611.7579 | 484.9359 | 517.3451 | 485.3429 | 543.1942 | 485.3799 | 543.2355 | 485.5884 | 522.6536 | 485.3429 | 522.4151
2020-12-19 06:30 | 427.4003 | 527.826 | 429.29 | 529.13 | 428.29 | 528.79 | 429.0829 | 530.0638 | 955.92 | 955.92 | 1007.04 | 1007.04 | 954.25 | 1104.94 | 479.1353 | 603.534 | 478.3938 | 518.2245 | 479.0462 | 542.0709 | 479.7981 | 542.8939 | 479.8463 | 522.1231 | 479.9072 | 522.1628
2020-12-19 07:00 | 420.0591 | 518.9045 | 421.9 | 519.83 | 420.57 | 519.49 | 420.7096 | 519.7016 | 947.79 | 947.79 | 997.72 | 997.72 | 940.7 | 1096.99 | 472.9885 | 595.8696 | 472.4884 | 518.2056 | 473.7128 | 541.5898 | 474.467 | 542.4521 | 474.3593 | 521.457 | 474.5388 | 521.6544
2020-12-19 07:30 | 412.4132 | 509.2809 | 414.27 | 511.23 | 413.33 | 510.13 | 413.7223 | 510.888 | 943.79 | 943.79 | 993.5 | 993.5 | 920.83 | 1082.24 | 469.3373 | 591.269 | 468.7365 | 518.3002 | 466.5821 | 539.2643 | 467.3612 | 540.1649 | 467.2905 | 519.2376 | 467.3258 | 519.2769
2020-12-19 08:00 | 403.5899 | 498.415 | 405.59 | 500.63 | 404.49 | 499.24 | 404.6924 | 499.8971 | 940.51 | 940.51 | 988.26 | 988.26 | 904.01 | 1070.94 | 456.1445 | 574.1945 | 455.2361 | 518.6312 | 455.6363 | 534.3176 | 456.0511 | 534.8041 | 456.5352 | 514.5212 | 456.0166 | 513.9367
2020-12-19 08:30 | 418.0595 | 516.1956 | 420.03 | 518.47 | 418.79 | 516.88 | 419.0309 | 517.4148 | 937.48 | 937.48 | 985.2 | 985.2 | 900.73 | 1073.5 | 443.6726 | 557.9293 | 443.056 | 518.3664 | 443.6335 | 528.5944 | 444.2082 | 529.1958 | 444.5784 | 508.7531 | 444.4438 | 508.6375
2020-12-19 09:00 | 394.1918 | 486.764 | 395.43 | 487.81 | 394.67 | 487.1 | 394.6322 | 487.3173 | 936.35 | 936.35 | 983.47 | 983.47 | 893.23 | 1071.17 | 454.381 | 571.7077 | 453.4056 | 518.7352 | 470.4948 | 526.3408 | 470.9597 | 526.8608 | 470.9239 | 506.0818 | 470.8881 | 505.9666
2020-12-19 09:30 | 394.9875 | 487.6031 | 396.16 | 488.98 | 395.28 | 487.65 | 395.1656 | 487.8561 | 932.29 | 932.29 | 978.46 | 978.46 | 886.82 | 1070.03 | 430.5667 | 540.4014 | 429.1445 | 517.4963 | 429.9987 | 523.8539 | 430.2315 | 524.2118 | 430.3763 | 503.4925 | 430.3436 | 503.4543
2020-12-19 10:00 | 417.7698 | 515.8649 | 419.46 | 517.7 | 418.39 | 516.39 | 418.7718 | 517.2537 | 931.08 | 931.08 | 977.06 | 977.06 | 881.17 | 1068.21 | 461.7034 | 581.3143 | 461.3078 | 518.3002 | 460.939 | 523.2574 | 461.1492 | 523.496 | 461.1492 | 502.7287 | 461.1142 | 502.6905
2020-12-19 10:30 | 444.6466 | 548.8548 | 447.17 | 552.38 | 446.27 | 550.5 | 447.0749 | 522.6674 | 930.55 | 930.55 | 976.43 | 976.43 | 863.34 | 1053.17 | 420.8324 | 527.324 | 420.7221 | 517.6099 | 457.1121 | 520.7162 | 457.2165 | 520.9144 | 457.0426 | 499.9041 | 457.1122 | 499.9802
2020-12-19 11:00 | 428.1985 | 528.5168 | 430.18 | 531.42 | 429.63 | 529.96 | 429.4788 | 523.2496 | 933.2 | 933.2 | 979.74 | 979.74 | 863.38 | 1056.19 | 441.4599 | 554.5164 | 440.5255 | 517.1843 | 437.0025 | 518.9598 | 437.7002 | 519.7883 | 437.5673 | 498.8953 | 437.667 | 498.9711
2020-12-19 11:30 | 395.3727 | 487.9618 | 396.95 | 490.22 | 395.73 | 488.14 | 395.9962 | 488.7314 | 933.87 | 933.87 | 979.95 | 979.95 | 856.33 | 1050.93 | 414.842 | 519.6385 | 414.2353 | 517.6571 | 410.9848 | 511.4683 | 410.9536 | 511.9438 | 410.9847 | 495.862 | 410.9223 | 495.7866
2020-12-19 12:00 | 409.0237 | 504.7523 | 410.29 | 506.87 | 409.57 | 505.13 | 409.6917 | 505.5767 | 928 | 928 | 974.54 | 974.54 | 860.59 | 1057.17 | 419.9661 | 526.5308 | 418.726 | 517.2977 | 415.7238 | 517.8113 | 416.1344 | 518.244 | 416.2608 | 497.6188 | 416.166 | 497.5433
2020-12-19 12:30 | 410.0766 | 506.1602 | 411.8 | 508.85 | 410.82 | 506.9 | 410.9127 | 507.1801 | 924.03 | 924.03 | 969.07 | 969.07 | 853.7 | 1050.36 | 523.0604 | 660.9897 | 514.0052 | 514.0052 | 517.3393 | 517.3393 | 518.5587 | 518.5587 | 497.8831 | 497.8831 | 497.6943 | 497.6943
2020-12-19 13:00 | 383.0487 | 472.7101 | 385.98 | 476.85 | 384.55 | 474.31 | 384.642 | 474.7143 | 925.44 | 925.44 | 970.94 | 970.94 | 847.46 | 1042.44 | 494.836 | 624.5575 | 493.8235 | 514.7153 | 486.2733 | 511.2095 | 487.0135 | 512.0271 | 486.9765 | 491.2053 | 486.9765 | 491.2053
2020-12-19 13:30 | 387.8012 | 478.3835 | 389.41 | 481.19 | 388.63 | 479.21 | 388.9914 | 479.9094 | 926.35 | 926.35 | 972.42 | 972.42 | 851.72 | 1045.09 | 465.0148 | 585.6702 | 464.1573 | 511.8614 | 464.1638 | 512.5323 | 464.9058 | 513.3517 | 464.8704 | 492.5652 | 464.941 | 492.64
2020-12-19 14:00 | 408.8956 | 504.4262 | 411.52 | 508.47 | 411.15 | 506.91 | 410.955 | 507.0101 | 939.31 | 939.31 | 986.3 | 986.3 | 855.67 | 1047.41 | 456.6628 | 574.7127 | 455.8477 | 514.4399 | 455.586 | 514.9487 | 456.2432 | 515.6914 | 456.3816 | 495.1061 | 456.2086 | 494.8522
2020-12-19 14:30 | 411.6906 | 507.4612 | 413.75 | 511.26 | 413.04 | 508.73 | 413.0314 | 509.149 | 927.93 | 927.93 | 974.87 | 974.87 | 861.13 | 1049.28 | 509.4912 | 644.2247 | 508.7944 | 513.3751 | 509.5737 | 514.7549 | 509.9991 | 515.1846 | 494.3519 | 494.3519 | 494.3519 | 494.3519
2020-12-19 15:00 | 410.201 | 505.3454 | 412.89 | 510.09 | 411.99 | 507.24 | 411.6355 | 507.1513 | 928.18 | 928.18 | 974.28 | 974.28 | 859.3 | 1043.19 | 519.1174 | 657.7416 | 511.353 | 511.353 | 511.947 | 511.947 | 512.569 | 512.569 | 492.0428 | 492.0428 | 491.8935 | 491.8935
2020-12-19 15:30 | 412.6039 | 508.4852 | 414.6 | 512.24 | 413.54 | 509.15 | 413.2827 | 509.3401 | 928.45 | 928.45 | 974.34 | 974.34 | 871.09 | 1050.67 | 529.4244 | 670.2538 | 514.0002 | 514.0002 | 514.8699 | 514.8699 | 515.4564 | 515.4564 | 494.6686 | 494.6686 | 494.9688 | 494.9688
2020-12-19 16:00 | 420.9314 | 518.8565 | 423.33 | 523.06 | 422.17 | 519.95 | 422.3829 | 520.6982 | 930.74 | 930.74 | 977.16 | 977.16 | 868.68 | 1042.69 | 545.9357 | 691.4002 | 511.0894 | 511.0894 | 511.2836 | 511.2836 | 511.3225 | 511.3225 | 490.5667 | 490.5667 | 490.455 | 490.455
2020-12-19 16:30 | 424.628 | 523.6494 | 426.73 | 527.16 | 426.13 | 525.05 | 425.6152 | 523.813 | 935.6 | 935.6 | 981.99 | 981.99 | 884.3 | 1052.97 | 545.1606 | 690.3658 | 514.5199 | 514.5199 | 516.0317 | 516.0317 | 515.7979 | 515.7979 | 495.3137 | 495.3137 | 495.2351 | 495.2351
2020-12-19 17:00 | 421.872 | 520.1477 | 424.04 | 523.8 | 423.98 | 522.2 | 424.0295 | 521.66 | 930.8 | 930.8 | 976.74 | 976.74 | 895.96 | 1058.47 | 564.184 | 714.6946 | 516.8721 | 516.8721 | 519.3685 | 519.3685 | 519.0919 | 519.0919 | 498.7197 | 498.7197 | 498.6818 | 498.6818
2020-12-19 17:30 | 435.4398 | 537.3425 | 438.26 | 541.04 | 437.6 | 539.53 | 437.5731 | 526.4572 | 938.12 | 938.12 | 986.15 | 986.15 | 905.74 | 1062.28 | 546.2947 | 691.6137 | 516.5317 | 516.5317 | 523.4904 | 523.4904 | 523.655 | 523.655 | 502.9928 | 502.9928 | 502.9546 | 502.9546
2020-12-19 18:00 | 445.4386 | 549.8988 | 447.84 | 552.65 | 447.16 | 551.66 | 447.2013 | 528.9384 | 941.62 | 941.62 | 990.08 | 990.08 | 922.19 | 1073.33 | 549.2595 | 695.1353 | 517.5436 | 517.5436 | 527.5906 | 527.5906 | 527.5229 | 527.5229 | 506.7617 | 506.7617 | 506.6463 | 506.6463
2020-12-19 18:30 | 415.4271 | 512.752 | 417.8 | 515.54 | 417.51 | 514.79 | 417.57 | 515.3618 | 941.27 | 941.27 | 989.91 | 989.91 | 926.78 | 1071.33 | 463.429 | 583.4426 | 462.4431 | 516.598 | 527.0829 | 527.0829 | 527.7181 | 527.7181 | 506.9335 | 506.9335 | 506.8564 | 506.8564
2020-12-19 19:00 | 432.7398 | 534.5404 | 435.02 | 536.12 | 434.79 | 536.73 | 435.0881 | 529.9285 | 944.77 | 944.77 | 992.83 | 992.83 | 935.07 | 1073.49 | 483.3366 | 609.5582 | 482.2957 | 516.9763 | 492.6454 | 528.7121 | 492.9076 | 529.0739 | 492.945 | 508.2633 | 492.7203 | 508.0316
2020-12-19 19:30 | 425.2607 | 525.3742 | 427.68 | 526.96 | 428.2 | 528.49 | 428.1875 | 529.014 | 944.65 | 944.65 | 993.83 | 993.83 | 940.1 | 1072.2 | 473.9961 | 597.437 | 473.6911 | 516.3426 | 474.6556 | 529.1505 | 474.5471 | 529.0296 | 474.5598 | 508.3445 | 474.7639 | 508.538
2020-12-19 20:00 | 443.5378 | 547.8969 | 445.61 | 548.96 | 445.57 | 549.97 | 445.9655 | 530.6848 | 945.74 | 945.74 | 995.08 | 995.08 | 944.9 | 1076.65 | 477.7898 | 602.3471 | 477.0216 | 516.8154 | 477.6486 | 531.1054 | 477.9032 | 531.3885 | 477.8305 | 510.5656 | 477.7578 | 510.4879
2020-12-19 20:30 | 426.9085 | 527.2161 | 429.04 | 528.54 | 429.24 | 529.53 | 429.3296 | 530.3157 | 945.55 | 945.55 | 994.83 | 994.83 | 947.32 | 1079.21 | 479.5774 | 604.4136 | 478.7884 | 516.4183 | 479.4942 | 532.4644 | 479.896 | 532.9106 | 479.8595 | 512.1293 | 479.896 | 512.1683
2020-12-19 21:00 | 428.8894 | 529.7457 | 430.71 | 530.64 | 430.52 | 531.33 | 431.2692 | 532.3193 | 947.18 | 947.18 | 996.83 | 996.83 | 949.9 | 1082 | 482.3501 | 608.4753 | 481.3357 | 515.9644 | 482.3648 | 534.7403 | 482.5853 | 534.9847 | 482.6588 | 514.3219 | 482.5486 | 514.2043
2020-12-19 21:30 | 429.9841 | 530.9636 | 432.58 | 533.27 | 432.17 | 533.13 | 432.5836 | 533.642 | 950.12 | 950.12 | 999.89 | 999.89 | 954.03 | 1086.62 | 484.4867 | 611.2233 | 483.9118 | 517.5531 | 484.5559 | 536.7636 | 484.2611 | 536.437 | 484.2611 | 515.676 | 484.4085 | 515.833
2020-12-19 22:00 | 432.4922 | 534.035 | 434.26 | 535.5 | 433.9 | 535.22 | 434.4009 | 535.1863 | 952.12 | 952.12 | 1002.05 | 1002.05 | 955.98 | 1088.66 | 485.9277 | 612.9516 | 485.626 | 517.3924 | 484.6105 | 536.6897 | 484.6474 | 536.7305 | 484.8813 | 516.2974 | 484.9182 | 516.3367
2020-12-19 22:30 | 436.0262 | 538.4567 | 438.12 | 540.22 | 437.48 | 539.81 | 437.2944 | 538.5571 | 959.67 | 959.67 | 1011.02 | 1011.02 | 965.23 | 1099.04 | 488.9095 | 616.2855 | 489.0095 | 519.1986 | 486.3185 | 538.4021 | 486.3858 | 538.4319 | 486.4966 | 517.744 | 486.5704 | 517.8226
2020-12-19 23:00 | 436.8348 | 539.5496 | 438.95 | 541.03 | 438.21 | 540.9 | 438.3966 | 539.5557 | 961.33 | 961.33 | 1013.3 | 1013.3 | 965.69 | 1099.48 | 490.4246 | 618.2922 | 489.6171 | 517.2977 | 486.0534 | 538.064 | 486.1273 | 538.1458 | 486.0904 | 517.3117 | 486.2011 | 517.4296
2020-12-19 23:30 | 436.2303 | 538.8823 | 437.91 | 539.6 | 437.34 | 539.99 | 437.5263 | 537.8928 | 961.95 | 961.95 | 1014.35 | 1014.35 | 963.7 | 1097.09 | 490.1631 | 618.407 | 489.3127 | 516.9762 | 485.3816 | 537.2758 | 485.8988 | 537.8482 | 485.8988 | 517.069 | 485.788 | 516.9511
2020-12-20 | 438.1611 | 541.2483 | 439.84 | 542.23 | 439.21 | 542.24 | 439.6878 | 540.1698 | 966.66 | 966.66 | 1020 | 1020 | 964.83 | 1098.42 | 492.0231 | 620.4124 | 490.9554 | 517.5057 | 486.2313 | 538.2162 | 486.4899 | 538.5025 | 486.4899 | 517.698 | 486.5268 | 517.7373
2020-12-20 00:30 | 441.9814 | 545.7589 | 444.61 | 548.71 | 443.93 | 547.79 | 443.7744 | 543.8525 | 971.12 | 971.12 | 1025.23 | 1025.23 | 968.73 | 1102.66 | 491.3977 | 619.7127 | 490.6718 | 517.8084 | 486.624 | 538.5618 | 486.9567 | 538.93 | 487.0305 | 518.1957 | 486.8827 | 518.0384
2020-12-20 01:00 | 447.6253 | 552.5707 | 449.26 | 554.64 | 448.68 | 553.6 | 449.0864 | 548.4869 | 973.26 | 973.26 | 1028.21 | 1028.21 | 966.98 | 1100.64 | 490.8613 | 619.0661 | 489.7335 | 517.4207 | 486.8021 | 538.4926 | 487.3204 | 539.0659 | 487.2834 | 518.2324 | 487.1724 | 518.1143
2020-12-20 01:30 | 449.5945 | 554.974 | 452.28 | 558.3 | 450.75 | 556.11 | 450.7806 | 549.6803 | 970.64 | 970.64 | 1025.64 | 1025.64 | 971.98 | 1106.23 | 492.9292 | 621.6683 | 491.6642 | 518.2529 | 488.4091 | 540.1373 | 488.5944 | 540.3422 | 488.4462 | 519.3533 | 488.5944 | 519.5109
2020-12-20 02:00 | 450.5264 | 556.1126 | 452.34 | 558.38 | 450.85 | 556.16 | 451.0854 | 550.0519 | 975.27 | 975.27 | 1030.46 | 1030.46 | 975.18 | 1109.81 | 493.1177 | 621.7379 | 492.7946 | 519.4445 | 488.5424 | 540.4177 | 488.4312 | 540.2947 | 488.3572 | 519.3744 | 488.2831 | 519.2957
2020-12-20 02:30 | 452.9324 | 559.2679 | 455.07 | 561.75 | 454.05 | 560.31 | 453.8058 | 553.1683 | 984.35 | 984.35 | 1040.91 | 1040.91 | 981.35 | 1116.74 | 494.8665 | 624.3027 | 493.2317 | 519.3026 | 489.9191 | 541.985 | 489.5119 | 541.5347 | 489.3268 | 520.4443 | 489.623 | 520.7593
2020-12-20 03:00 | 456.0938 | 563.1498 | 457.65 | 565.04 | 456.81 | 563.67 | 457.1232 | 555.824 | 984.29 | 984.29 | 1040.9 | 1040.9 | 978.89 | 1113.73 | 490.6373 | 618.3219 | 490.0528 | 515.3591 | 489.433 | 536.4486 | 489.3583 | 536.3666 | 489.5079 | 515.8463 | 489.3583 | 515.6887
2020-12-20 03:30 | 456.0833 | 563.2155 | 458.83 | 566.12 | 457.05 | 564.16 | 457.266 | 555.674 | 978.68 | 978.68 | 1035.37 | 1035.37 | 983.15 | 1118.57 | 491.2758 | 619.1264 | 490.1697 | 515.4821 | 487.5839 | 538.7852 | 488.5503 | 539.853 | 488.6617 | 519.1987 | 488.6617 | 519.1988
2020-12-20 04:00 | 458.5598 | 566.2192 | 460.53 | 568.44 | 458.46 | 565.78 | 458.5626 | 556.8 | 981.53 | 981.53 | 1038.5 | 1038.5 | 986.61 | 1122.35 | 491.139 | 618.5843 | 489.8008 | 515.709 | 488.049 | 539.2117 | 489.3133 | 540.6085 | 489.2762 | 519.7753 | 489.2762 | 519.7753
2020-12-20 04:30 | 458.6157 | 566.3641 | 460.05 | 567.5 | 458.38 | 565.86 | 458.6471 | 556.7113 | 979.91 | 979.91 | 1036.12 | 1036.12 | 988.13 | 1123.89 | 491.9066 | 620.5011 | 490.6012 | 515.3591 | 488.1506 | 539.1062 | 489.4913 | 540.5868 | 489.4168 | 519.7346 | 489.3423 | 519.6555
2020-12-20 05:00 | 460.0111 | 568.1955 | 462.47 | 570.26 | 460.59 | 568.74 | 460.6545 | 558.8381 | 982.68 | 982.68 | 1039.85 | 1039.85 | 993.04 | 1129.32 | 494.8512 | 624.2316 | 493.7827 | 515.6995 | 490.2775 | 540.978 | 491.4356 | 542.2558 | 491.5103 | 521.5412 | 491.5476 | 521.5808
2020-12-20 05:30 | 454.9728 | 562.0171 | 457.48 | 564.11 | 455.89 | 562.97 | 455.6382 | 556.4457 | 980.58 | 980.58 | 1036.95 | 1036.95 | 985.72 | 1126.05 | 491.8259 | 619.6864 | 490.6733 | 515.0754 | 486.372 | 540.1124 | 487.7082 | 541.6787 | 487.7452 | 520.9466 | 487.5459 | 520.7088
2020-12-20 06:00 | 446.7635 | 551.9196 | 449.4 | 553.92 | 447.83 | 553.13 | 447.6772 | 552.466 | 973.9 | 973.9 | 1028.73 | 1028.73 | 975.99 | 1122.06 | 486.9873 | 613.204 | 486.6685 | 515.8414 | 479.7498 | 538.4155 | 481.1404 | 539.9761 | 480.994 | 519.0408 | 481.1404 | 519.1987
2020-12-20 06:30 | 436.2834 | 538.9274 | 437.99 | 539.78 | 436.32 | 538.9 | 436.8795 | 539.6706 | 964.97 | 964.97 | 1018.35 | 1018.35 | 959.98 | 1111.22 | 479.3613 | 603.6201 | 478.527 | 514.716 | 471.5322 | 535.0965 | 472.5295 | 536.1482 | 472.5656 | 515.4819 | 472.5295 | 515.4426
2020-12-20 07:00 | 423.6941 | 523.3588 | 426.07 | 525.59 | 424.82 | 524.6 | 424.4494 | 524.335 | 954.06 | 954.06 | 1005.79 | 1005.79 | 937.84 | 1094.21 | 466.2694 | 586.7165 | 465.2497 | 514.2432 | 464.4001 | 532.9775 | 465.1812 | 533.8738 | 465.2413 | 513.2191 | 465.2167 | 513.2189
2020-12-20 07:30 | 409.6727 | 505.9882 | 412.38 | 509.02 | 410.66 | 507 | 410.5776 | 507.0734 | 939.76 | 939.76 | 988.08 | 988.08 | 918.25 | 1079.7 | 455.5597 | 573.1129 | 454.6041 | 513.5055 | 453.5584 | 527.8177 | 454.8086 | 529.2726 | 454.7739 | 508.5589 | 454.8184 | 508.6366
2020-12-20 08:00 | 449.9388 | 555.7825 | 452.27 | 558.46 | 450.58 | 556.45 | 450.9843 | 526.7288 | 936.08 | 936.08 | 984.27 | 984.27 | 908.53 | 1075.9 | 445.6927 | 560.5663 | 445.2097 | 514.3094 | 472.6431 | 525.0298 | 473.6559 | 526.155 | 473.8006 | 505.6436 | 473.5474 | 505.3733
2020-12-20 08:30 | 415.307 | 512.887 | 417.17 | 515.1 | 415.8 | 513.3 | 415.8533 | 513.5618 | 929.48 | 929.48 | 975.53 | 975.53 | 896.52 | 1069.44 | 473.2593 | 597.0319 | 472.2084 | 514.177 | 517.7682 | 524.3365 | 518.8375 | 525.4194 | 504.7059 | 504.7059 | 504.7829 | 504.7829
2020-12-20 09:00 | 402.9172 | 497.6001 | 404.69 | 499.75 | 404.3 | 499.06 | 404.1689 | 499.1459 | 937.65 | 937.65 | 984.44 | 984.44 | 887.55 | 1065.6 | 456.4048 | 575.2118 | 455.4172 | 514.5647 | 447.7267 | 524.0233 | 448.9604 | 525.3866 | 448.9947 | 504.7856 | 448.7887 | 504.593
2020-12-20 09:30 | 410.8305 | 507.4637 | 413.41 | 510.5 | 413.07 | 510.07 | 412.7413 | 509.8379 | 935.04 | 935.04 | 981.99 | 981.99 | 886.23 | 1068.87 | 448.1962 | 563.6322 | 446.6832 | 513.7703 | 503.9386 | 520.9619 | 504.8643 | 521.9188 | 501.3058 | 501.3058 | 501.3045 | 501.3045
2020-12-20 10:00 | 405.416 | 500.709 | 407.1 | 502.76 | 405.95 | 501.22 | 406.2769 | 501.764 | 930.36 | 930.36 | 977.21 | 977.21 | 874.95 | 1061.44 | 463.8077 | 586.1757 | 463.2968 | 514.4985 | 458.6199 | 514.7534 | 459.6735 | 515.9359 | 459.7086 | 495.3304 | 459.6384 | 495.2547
2020-12-20 10:30 | 378.4106 | 467.2726 | 380.64 | 470.21 | 379.67 | 468.66 | 379.315 | 468.3988 | 927.66 | 927.66 | 974.52 | 974.52 | 866.55 | 1056.85 | 491.5554 | 621.1824 | 491.1761 | 514.1748 | 491.2438 | 514.8489 | 492.2958 | 515.9514 | 492.5211 | 495.5118 | 492.2206 | 495.2095
2020-12-20 11:00 | 392.8122 | 485.1344 | 394.66 | 487.47 | 393.72 | 486.09 | 393.8897 | 486.4568 | 926.02 | 926.02 | 971.52 | 971.52 | 857.9 | 1050.31 | 442.6443 | 557.4873 | 441.7327 | 511.265 | 442.0698 | 512.2949 | 442.9165 | 513.2761 | 442.9504 | 492.6917 | 443.0181 | 492.767
2020-12-20 11:30 | 389.9076 | 481.4625 | 392.2 | 484.57 | 391.16 | 482.87 | 391.5289 | 483.4451 | 920.48 | 920.48 | 965.67 | 965.67 | 853.3 | 1047.96 | 452.2831 | 569.8582 | 451.3781 | 510.0842 | 450.4262 | 511.196 | 451.0117 | 511.8605 | 451.2873 | 491.5134 | 451.2872 | 491.5133
2020-12-20 12:00 | 411.7895 | 508.4856 | 414.83 | 512.57 | 413.7 | 510.75 | 414.2331 | 511.5402 | 918.89 | 918.89 | 964.02 | 964.02 | 849.48 | 1045.04 | 414.9654 | 523.0617 | 414.5157 | 509.296 | 431.9338 | 509.9206 | 432.8923 | 510.9719 | 432.661 | 490.1693 | 432.9254 | 490.3565
2020-12-20 12:30 | 401.743 | 496.0711 | 404.29 | 499.56 | 403.48 | 498.12 | 403.1288 | 497.8013 | 915.25 | 915.25 | 958.69 | 958.69 | 848.8 | 1044.56 | 482.872 | 611.8048 | 481.5791 | 508.808 | 481.1526 | 509.3391 | 482.183 | 510.4299 | 482.2935 | 489.8043 | 482.2567 | 489.8459
2020-12-20 13:00 | 370.5986 | 457.6846 | 372.51 | 460.27 | 371.43 | 458.63 | 371.3623 | 458.6191 | 919.19 | 919.19 | 963.55 | 963.55 | 848.11 | 1043.07 | 426.2284 | 537.889 | 425.4777 | 508.4993 | 434.0159 | 506.8941 | 435.0119 | 508.0574 | 435.0451 | 487.4386 | 434.9787 | 487.3163
2020-12-20 13:30 | 371.4365 | 458.6848 | 373.17 | 461.1 | 372.34 | 459.7 | 372.2172 | 459.6302 | 918.3 | 918.3 | 961.87 | 961.87 | 855.14 | 1048.9 | 406.4933 | 512.1599 | 405.6061 | 510.1625 | 405.3069 | 509.6889 | 406.0806 | 510.074 | 406.0496 | 491.259 | 406.1115 | 491.3338
2020-12-20 14:00 | 398.0189 | 491.6332 | 400.34 | 494.68 | 399.38 | 493.23 | 399.148 | 493.035 | 920.31 | 920.31 | 964.56 | 964.56 | 848.86 | 1040.02 | 397.6471 | 500.6016 | 396.554 | 499.3977 | 426.2335 | 507.1258 | 427.1457 | 508.2111 | 427.0154 | 487.3907 | 427.1131 | 487.5022
2020-12-20 14:30 | 392.0344 | 484.2074 | 394.18 | 487.03 | 393.6 | 486.09 | 393.1468 | 485.5813 | 913.3 | 913.3 | 957.3 | 957.3 | 854.73 | 1041.52 | 418.8934 | 528.6983 | 417.3145 | 507.5319 | 407.7 | 502.1033 | 408.5436 | 503.1422 | 408.6061 | 482.5988 | 408.5435 | 482.525
2020-12-20 15:00 | 397.7459 | 491.3518 | 400.28 | 494.54 | 399.51 | 493.47 | 399.0279 | 492.9229 | 913.6 | 913.6 | 957.96 | 957.96 | 855.63 | 1038.31 | 480.1752 | 608.3589 | 479.2119 | 506.9642 | 480.6519 | 501.2128 | 481.6105 | 502.3278 | 481.6105 | 481.6558 | 481.7295 | 481.7295
2020-12-20 15:30 | 398.5598 | 492.4 | 401.08 | 495.64 | 400.38 | 494.47 | 400.463 | 494.7775 | 914.35 | 914.35 | 957.26 | 957.26 | 860.53 | 1038.49 | 536.3391 | 681.1351 | 507.3204 | 507.3204 | 507.7407 | 507.7407 | 509.2215 | 509.2215 | 488.3171 | 488.3171 | 488.3171 | 488.3171
2020-12-20 16:00 | 401.1849 | 495.577 | 403.44 | 498.35 | 402.67 | 497.31 | 402.6097 | 497.3436 | 919.08 | 919.08 | 963.91 | 963.91 | 862.53 | 1035.56 | 538.2316 | 683.6486 | 507.6764 | 507.6764 | 507.9029 | 507.9029 | 509.0278 | 509.0278 | 488.337 | 488.337 | 488.1881 | 488.1881
2020-12-20 16:30 | 405.5727 | 500.9104 | 407.25 | 502.85 | 406.16 | 501.53 | 406.4338 | 501.9821 | 921.51 | 921.51 | 966.38 | 966.38 | 879.01 | 1047.63 | 559.6276 | 711.0149 | 512.7799 | 512.7799 | 512.5333 | 512.5333 | 513.388 | 513.388 | 492.3731 | 492.3731 | 492.4695 | 492.4695
2020-12-20 17:00 | 406.1707 | 501.6124 | 408.28 | 503.87 | 407.27 | 502.93 | 407.5031 | 503.3437 | 918.99 | 918.99 | 963.47 | 963.47 | 884.96 | 1047.11 | 579.3287 | 729.1707 | 512.9852 | 512.9852 | 513.001 | 513.001 | 513.4689 | 513.4689 | 492.8181 | 492.8181 | 492.7807 | 492.7807
2020-12-20 17:30 | 411.0424 | 507.6645 | 413.13 | 509.47 | 411.66 | 508.28 | 411.204 | 507.8801 | 924.68 | 924.68 | 970.59 | 970.59 | 898.91 | 1055.78 | 540.2482 | 683.2518 | 515.2971 | 515.2971 | 516.6635 | 516.6635 | 518.3472 | 518.3472 | 497.6684 | 497.6684 | 497.4429 | 497.4429
2020-12-20 18:00 | 415.8223 | 513.5334 | 417.43 | 514.74 | 415.84 | 513.35 | 416.3875 | 514.2485 | 928.13 | 928.13 | 974.93 | 974.93 | 908.06 | 1058.42 | 597.6869 | 730.5009 | 518.7176 | 518.7176 | 519.4835 | 519.4835 | 520.7842 | 520.7842 | 500.2118 | 500.2118 | 499.7956 | 499.7956
2020-12-20 18:30 | 422.4938 | 521.8392 | 424.82 | 523.39 | 423.47 | 522.84 | 422.9422 | 521.1713 | 928.61 | 928.61 | 975.62 | 975.62 | 913.67 | 1057.55 | 608.3595 | 730.3812 | 518.0543 | 518.0543 | 521.6846 | 521.6846 | 522.8716 | 522.8716 | 502.2933 | 502.2933 | 502.0274 | 502.0274
2020-12-20 19:00 | 421.2355 | 520.2361 | 423.22 | 521.27 | 421.99 | 520.91 | 422.6461 | 522.0027 | 932.07 | 932.07 | 979.81 | 979.81 | 923.25 | 1061.01 | 561.0848 | 710.3295 | 518.5083 | 518.5083 | 524.022 | 524.022 | 525.4927 | 525.4927 | 504.5992 | 504.5992 | 504.5229 | 504.5229
2020-12-20 19:30 | 422.8055 | 522.2389 | 424.81 | 522.7 | 423.43 | 522.8 | 423.1016 | 522.6119 | 935.21 | 935.21 | 983.33 | 983.33 | 943.6 | 1076.41 | 536.4637 | 678.7629 | 518.6691 | 518.6691 | 526.9971 | 526.9971 | 528.2344 | 528.2344 | 507.3921 | 507.3921 | 507.3922 | 507.3922
2020-12-20 20:00 | 421.3964 | 520.4915 | 422.93 | 520.68 | 422 | 520.86 | 422.2031 | 521.5654 | 934.33 | 934.33 | 983.81 | 983.81 | 944.05 | 1075.77 | 558.174 | 706.9203 | 517.1653 | 517.1653 | 525.8134 | 525.8134 | 527.4982 | 527.4982 | 506.4758 | 506.4758 | 506.7071 | 506.7071
2020-12-20 20:30 | 423.0907 | 522.3862 | 425.02 | 523.68 | 423.99 | 523 | 424.5119 | 524.1609 | 933.95 | 933.95 | 983.17 | 983.17 | 943.12 | 1074.59 | 516.5514 | 652.5613 | 514.7633 | 514.7633 | 516.272 | 527.765 | 517.0207 | 528.4495 | 508.1615 | 508.1615 | 508.1614 | 508.1614
2020-12-20 21:00 | 425.5156 | 525.3082 | 427.77 | 527.12 | 426.31 | 525.87 | 426.252 | 526.3073 | 936.06 | 936.06 | 985.37 | 985.37 | 951.94 | 1084.45 | 477.0934 | 601.4259 | 475.6126 | 516.371 | 477.4099 | 531.1658 | 478.3898 | 532.2562 | 478.3898 | 511.448 | 478.2447 | 511.2928
2020-12-20 21:30 | 427.2487 | 527.232 | 428.72 | 528.74 | 427.41 | 526.92 | 427.8426 | 527.9778 | 939.35 | 939.35 | 988.33 | 988.33 | 953.19 | 1085.76 | 479.1181 | 603.8705 | 478.2532 | 517.6382 | 478.8778 | 532.3327 | 479.2783 | 532.7779 | 479.2783 | 511.9911 | 479.2783 | 511.9911
2020-12-20 22:00 | 427.5232 | 527.2401 | 429.57 | 530.14 | 428.2 | 527.34 | 428.4348 | 528.3483 | 940.53 | 940.53 | 989.07 | 989.07 | 953.56 | 1086.13 | 481.0943 | 606.4362 | 479.7002 | 517.4018 | 480.0787 | 533.1135 | 479.6038 | 532.5861 | 479.6038 | 511.8564 | 479.6037 | 511.8563
2020-12-20 22:30 | 427.3929 | 527.1291 | 429.41 | 529.95 | 427.65 | 526.85 | 427.8684 | 527.7309 | 938.54 | 938.54 | 987.32 | 987.32 | 956.52 | 1089.33 | 481.3121 | 606.2529 | 480.266 | 516.6357 | 479.6881 | 532.8175 | 479.1772 | 532.3215 | 479.0677 | 511.4041 | 479.0677 | 511.4041
2020-12-20 23:00 | 429.0862 | 529.6975 | 430.53 | 530.88 | 428.87 | 529.14 | 429.3133 | 529.9891 | 940.78 | 940.78 | 990.6 | 990.6 | 957.64 | 1090.54 | 483.1594 | 608.4795 | 482.2509 | 517.1275 | 479.8595 | 532.8701 | 479.6403 | 532.6267 | 479.8961 | 512.1683 | 479.7865 | 512.0513
2020-12-20 23:30 | 429.4877 | 530.3851 | 431.53 | 531.71 | 430 | 530.75 | 430.2344 | 531.1921 | 942.1 | 942.1 | 992.23 | 992.23 | 958.37 | 1091.35 | 481.0382 | 605.9285 | 480.1231 | 515.9927 | 478.8122 | 531.8445 | 478.3011 | 531.2769 | 478.5931 | 510.8975 | 478.3741 | 510.6638
2020-12-21 | 438.0582 | 540.9451 | 440.21 | 542.62 | 438.22 | 540.86 | 438.3048 | 538.418 | 954.72 | 954.72 | 1007.11 | 1007.11 | 958.98 | 1091.93 | 487.4259 | 614.2484 | 486.3387 | 516.1913 | 486.6981 | 533.0227 | 485.8458 | 532.0894 | 485.957 | 511.5001 | 485.8088 | 511.3441
2020-12-21 00:30 | 442.9315 | 546.9013 | 445.37 | 548.91 | 443.26 | 547.15 | 443.2659 | 543.3699 | 964.08 | 964.08 | 1018.08 | 1018.08 | 967.56 | 1101.59 | 482.5673 | 607.7182 | 481.0204 | 517.5626 | 481.1016 | 534.2494 | 480.5536 | 533.6409 | 480.5536 | 512.8701 | 480.6267 | 512.9481
2020-12-21 01:00 | 445.4858 | 550.0806 | 447.09 | 551.25 | 445.39 | 549.72 | 445.7228 | 545.4025 | 963.86 | 963.86 | 1017.12 | 1017.12 | 966.7 | 1100.55 | 480.7319 | 605.3999 | 479.8376 | 517.5436 | 481.3058 | 534.2927 | 481.0498 | 534.0085 | 481.123 | 513.3178 | 481.0864 | 513.2788
2020-12-21 01:30 | 445.5011 | 550.1382 | 446.62 | 550.78 | 444.91 | 549.32 | 445.4225 | 544.8971 | 962.5 | 962.5 | 1016.9 | 1016.9 | 969.87 | 1103.95 | 482.4561 | 607.7161 | 480.9953 | 516.8911 | 480.5864 | 533.6314 | 480.2575 | 533.2662 | 480.0747 | 512.3191 | 480.0383 | 512.2802
2020-12-21 02:00 | 446.3917 | 551.221 | 447.93 | 552.47 | 446.3 | 550.8 | 446.4404 | 545.7989 | 964.81 | 964.81 | 1018.51 | 1018.51 | 973.75 | 1108.2 | 484.1117 | 609.5966 | 482.99 | 517.1464 | 479.1608 | 532.5083 | 478.7235 | 532.0223 | 478.8693 | 511.4331 | 478.7235 | 511.2775
2020-12-21 02:30 | 440.1595 | 543.4927 | 441.65 | 544.76 | 439.85 | 542.76 | 440.2833 | 540.6022 | 956.38 | 956.38 | 1008.4 | 1008.4 | 972.23 | 1106.56 | 484.4385 | 610.0082 | 483.7938 | 518.007 | 481.5984 | 534.6176 | 481.4156 | 534.4145 | 481.4521 | 513.6691 | 481.3018 | 513.4688
2020-12-21 03:00 | 445.8374 | 550.6569 | 447.7 | 551.54 | 445.74 | 550.46 | 446.0652 | 545.6145 | 964.02 | 964.02 | 1017.84 | 1017.84 | 973.93 | 1108.37 | 484.3153 | 610.0272 | 483.3084 | 517.468 | 484.1438 | 536.5318 | 483.6654 | 536.0017 | 483.6654 | 515.2374 | 483.5919 | 515.159
2020-12-21 03:30 | 447.472 | 552.6199 | 448.8 | 553.37 | 447.16 | 552.04 | 446.9263 | 546.1199 | 966 | 966 | 1020.13 | 1020.13 | 973.95 | 1108.33 | 483.276 | 608.8032 | 482.4026 | 517.118 | 486.5656 | 538.3637 | 485.8996 | 537.6269 | 485.8256 | 516.7977 | 485.9366 | 516.9157
2020-12-21 04:00 | 448.7173 | 554.2639 | 450.96 | 555.34 | 448.73 | 554.21 | 449.5022 | 548.455 | 968.55 | 968.55 | 1021.98 | 1021.98 | 974.52 | 1108.89 | 483.0202 | 608.4809 | 481.9439 | 516.6263 | 485.0399 | 537.0758 | 484.4495 | 536.422 | 484.634 | 515.8783 | 484.3019 | 515.5248
2020-12-21 04:30 | 448.2632 | 553.718 | 449.2 | 553.26 | 448.5 | 553.84 | 448.8381 | 547.1897 | 964.11 | 964.11 | 1018.04 | 1018.04 | 972.55 | 1106.53 | 480.9782 | 606.3671 | 479.667 | 515.4443 | 483.9556 | 535.7861 | 483.3649 | 535.1321 | 483.4388 | 514.5284 | 483.291 | 514.3712
2020-12-21 05:00 | 449.9961 | 555.8655 | 451.38 | 555.88 | 449.88 | 555.55 | 450.0209 | 548.7513 | 969.5 | 969.5 | 1024.12 | 1024.12 | 977.78 | 1112.35 | 480.7554 | 605.6948 | 479.1576 | 516.1439 | 486.018 | 537.8024 | 485.6851 | 537.434 | 485.7591 | 516.7656 | 485.6851 | 516.6868
2020-12-21 05:30 | 442.8196 | 546.9684 | 444.55 | 545.81 | 443.09 | 547.41 | 444.0048 | 545.1568 | 962.22 | 962.22 | 1016.11 | 1016.11 | 968.15 | 1106.52 | 475.2683 | 598.5569 | 474.5882 | 516.5695 | 482.7173 | 537.4974 | 481.8343 | 536.5143 | 481.9078 | 515.9013 | 481.8343 | 515.8225
2020-12-21 06:00 | 436.7942 | 539.4871 | 438.39 | 538.3 | 436.86 | 539.56 | 437.6859 | 540.6483 | 960.43 | 960.43 | 1013.43 | 1013.43 | 967.96 | 1113.42 | 469.204 | 590.7604 | 469.005 | 518.3853 | 481.7228 | 541.0684 | 483.0732 | 542.5852 | 483.1461 | 521.7502 | 483.0855 | 521.632
2020-12-21 06:30 | 424.9759 | 525.0144 | 426.54 | 523.53 | 425.44 | 525.56 | 425.9233 | 526.1671 | 949.96 | 949.96 | 1000.71 | 1000.71 | 957.35 | 1108.64 | 465.8881 | 586.5232 | 464.1357 | 518.6596 | 472.6878 | 537.4899 | 473.9491 | 539.0063 | 473.8615 | 517.8515 | 473.591 | 517.7055
2020-12-21 07:00 | 416.3842 | 514.278 | 417.71 | 511.6 | 416.32 | 514.32 | 416.988 | 515.0157 | 942.71 | 942.71 | 992.23 | 992.23 | 946.79 | 1103.88 | 462.0533 | 581.4838 | 461.3659 | 520.6266 | 464.7942 | 535.3759 | 465.7776 | 536.5087 | 465.5669 | 515.3389 | 465.7074 | 515.4944
2020-12-21 07:30 | 411.5277 | 508.311 | 413.64 | 506.78 | 412.55 | 509.71 | 412.0784 | 508.9912 | 943.53 | 943.53 | 992.77 | 992.77 | 938.47 | 1101.84 | 454.3901 | 571.6207 | 452.9663 | 520.5037 | 451.5749 | 529.2371 | 452.1877 | 529.9553 | 452.2558 | 509.0789 | 452.3239 | 509.1556
2020-12-21 08:00 | 403.9189 | 498.8819 | 405.82 | 497.37 | 404.61 | 499.89 | 405.0684 | 500.3016 | 937.76 | 937.76 | 985.87 | 985.87 | 924.78 | 1093.42 | 444.6013 | 559.2256 | 443.6336 | 520.3146 | 440.9723 | 524.2384 | 441.8388 | 525.2686 | 442.0054 | 504.5458 | 441.8055 | 504.3175
2020-12-21 08:30 | 397.4131 | 490.9034 | 399.27 | 490.64 | 398.27 | 492.06 | 398.1807 | 491.8515 | 936.85 | 936.85 | 984.05 | 984.05 | 917.26 | 1091.97 | 438.3017 | 550.3845 | 437.3961 | 521.4021 | 437.6246 | 525.5544 | 438.4818 | 526.5839 | 438.284 | 505.3769 | 438.3499 | 505.4529
2020-12-21 09:00 | 388.4731 | 479.9689 | 390.04 | 478.73 | 389.44 | 481.12 | 389.7538 | 481.5513 | 926.68 | 926.68 | 972.5 | 972.5 | 887.1 | 1064.61 | 435.0556 | 546.2371 | 434.1381 | 519.0851 | 436.0729 | 522.776 | 434.6852 | 521.1124 | 434.7513 | 500.4365 | 434.6521 | 500.3224
2020-12-21 09:30 | 384.4676 | 474.937 | 386.37 | 473.84 | 385.47 | 476.28 | 385.6183 | 476.3521 | 922.6 | 922.6 | 967.58 | 967.58 | 869.26 | 1050.77 | 425.0769 | 533.6138 | 424.1161 | 517.6193 | 420.1167 | 516.7725 | 418.7452 | 515.0856 | 418.9685 | 494.6451 | 418.8409 | 494.4946
2020-12-21 10:00 | 379.4955 | 468.8987 | 380.91 | 467.81 | 380.47 | 469.89 | 380.8013 | 470.5081 | 924.41 | 924.41 | 969.42 | 969.42 | 867.56 | 1054 | 413.8088 | 518.8311 | 412.9451 | 513.1804 | 412.5826 | 513.7419 | 412.1442 | 512.3996 | 412.2068 | 492.5188 | 412.1442 | 492.444
2020-12-21 10:30 | 387.1443 | 478.3174 | 389.81 | 479.72 | 389.04 | 480.65 | 388.5274 | 480.0308 | 924.23 | 924.23 | 968.76 | 968.76 | 861.9 | 1052.47 | 411.8023 | 516.364 | 410.4616 | 513.3846 | 408.4292 | 509.1892 | 407.9961 | 507.1848 | 407.9652 | 491.8134 | 407.9034 | 491.7389
2020-12-21 11:00 | 367.8544 | 454.5561 | 369.33 | 452.21 | 369.09 | 455.85 | 369.3921 | 456.4261 | 914.47 | 914.47 | 957.21 | 957.21 | 855.08 | 1047.64 | 434.9451 | 546.3344 | 434.0257 | 510.7174 | 438.4587 | 509.3611 | 438.2589 | 509.0903 | 438.1534 | 488.2094 | 438.1924 | 488.266
2020-12-21 11:30 | 376.4883 | 465.1744 | 377.75 | 463.21 | 377.44 | 466.09 | 377.4881 | 466.4176 | 912.83 | 912.83 | 956.44 | 956.44 | 838.22 | 1032.21 | 422.0085 | 529.8047 | 420.8807 | 507.0499 | 419.3483 | 507.0096 | 418.8702 | 506.4315 | 418.9339 | 485.7873 | 418.9021 | 485.7504
2020-12-21 12:00 | 372.571 | 460.2283 | 373.57 | 458.42 | 372.58 | 459.89 | 373.2387 | 461.0599 | 922.4 | 922.4 | 966.81 | 966.81 | 843.76 | 1040.06 | 469.0953 | 590.7581 | 467.8912 | 506.508 | 466.5211 | 508.876 | 466.1674 | 508.49 | 466.2381 | 487.7906 | 466.238 | 487.7906
2020-12-21 12:30 | 365.7065 | 451.6901 | 366.79 | 451.72 | 365.48 | 451.37 | 366.064 | 452.1395 | 919.37 | 919.37 | 962.89 | 962.89 | 841.34 | 1038.07 | 415.9907 | 521.4277 | 414.4948 | 506.001 | 417.5767 | 509.0196 | 417.1971 | 508.5981 | 417.2604 | 487.8354 | 417.0073 | 487.5395
2020-12-21 13:00 | 363.0135 | 448.2102 | 364.95 | 448.94 | 364.01 | 449.03 | 364.351 | 449.9726 | 909.5 | 909.5 | 951.37 | 951.37 | 827.96 | 1023.42 | 444.9424 | 559.9133 | 443.2833 | 501.1173 | 434.6088 | 502.9655 | 434.0817 | 502.3171 | 434.1146 | 481.6425 | 434.0817 | 481.5893
2020-12-21 13:30 | 363.5373 | 448.3583 | 364.57 | 449.18 | 364.67 | 449.01 | 365.0254 | 450.2365 | 906.67 | 906.67 | 950.41 | 950.41 | 820.79 | 1013.73 | 455.6732 | 573.8004 | 454.5598 | 498.0127 | 454.4526 | 498.6121 | 453.9685 | 498.081 | 454.0722 | 477.486 | 454.176 | 477.5952
2020-12-21 14:00 | 363.9409 | 449.3991 | 365.14 | 449.36 | 364.86 | 450.01 | 364.8167 | 450.4901 | 912.31 | 912.31 | 955.72 | 955.72 | 828.96 | 1019.93 | 449.31 | 565.464 | 448.0581 | 500.0611 | 448.4332 | 501.1584 | 448.0928 | 500.7399 | 448.1268 | 480.0639 | 448.2289 | 480.1732
2020-12-21 14:30 | 365.2079 | 450.9942 | 367 | 451.97 | 366.6 | 452.31 | 366.8464 | 453.0176 | 909.74 | 909.74 | 952.72 | 952.72 | 829.53 | 1017.18 | 488.259 | 616.1013 | 487.574 | 498.9777 | 487.6283 | 499.6741 | 487.2582 | 499.2948 | 478.7332 | 478.7332 | 478.7221 | 478.7221
2020-12-21 15:00 | 362.4619 | 447.5029 | 364.01 | 448.21 | 363.75 | 448.56 | 364.0218 | 449.4392 | 907.43 | 907.43 | 950.01 | 950.01 | 830.25 | 1013.02 | 447.9108 | 563.6751 | 447.4777 | 498.5134 | 435.5004 | 499.0672 | 434.9377 | 498.4224 | 435.0039 | 477.7769 | 434.9377 | 477.7042
2020-12-21 15:30 | 366.1396 | 451.9677 | 367.01 | 450.73 | 366.14 | 451.44 | 366.5749 | 452.5276 | 917.34 | 917.34 | 960.8 | 960.8 | 835.89 | 1014.43 | 465.4189 | 586.4918 | 464.5711 | 497.9164 | 465.0208 | 498.9765 | 464.4563 | 498.3707 | 464.4916 | 477.6504 | 464.4562 | 477.6141
2020-12-21 16:00 | 369.7433 | 456.5331 | 371.47 | 456.2 | 370.42 | 456.89 | 370.3754 | 457.4238 | 924.72 | 924.72 | 970.37 | 970.37 | 846.1 | 1019.54 | 495.0168 | 624.8767 | 493.8459 | 499.9815 | 494.8147 | 501.4269 | 494.0647 | 500.6669 | 480.0729 | 480.0729 | 480.1093 | 480.1093
2020-12-21 16:30 | 388.0338 | 478.9651 | 389.87 | 478.88 | 389.21 | 479.75 | 389.6695 | 480.9959 | 928.24 | 928.24 | 975.47 | 975.47 | 848.95 | 1016.16 | 407.5059 | 510.5565 | 406.4093 | 498.8519 | 406.7122 | 499.5287 | 406.6867 | 499.5288 | 406.8411 | 478.9514 | 406.3106 | 478.2969
2020-12-21 17:00 | 402.9547 | 497.6497 | 405.06 | 497.27 | 404.18 | 498.68 | 404.8367 | 499.9655 | 927.63 | 927.63 | 974.11 | 974.11 | 859.02 | 1020.35 | 451.5874 | 568.4207 | 450.3466 | 500.2509 | 451.44 | 501.7935 | 450.653 | 500.9187 | 450.5846 | 480.1523 | 450.8925 | 480.4075
2020-12-21 17:30 | 400.4992 | 494.8094 | 402.79 | 493.58 | 402.14 | 496.5 | 402.1827 | 496.8893 | 927.06 | 927.06 | 974.51 | 974.51 | 873.8 | 1029.07 | 455.6197 | 573.5258 | 454.4001 | 503.59 | 450.4019 | 505.0811 | 449.821 | 504.3149 | 449.8638 | 483.6722 | 449.8552 | 483.5988
2020-12-21 18:00 | 419.6516 | 518.4268 | 420.72 | 516.65 | 420.17 | 518.75 | 421.095 | 520.216 | 928.22 | 928.22 | 975.08 | 975.08 | 901.01 | 1050.66 | 442.3924 | 555.8922 | 441.7375 | 514.4583 | 437.8421 | 511.9456 | 437.1109 | 511.0907 | 437.1109 | 490.3539 | 437.1441 | 490.3911
2020-12-21 18:30 | 410.1091 | 506.6604 | 411.43 | 504.44 | 411.15 | 507.65 | 411.5414 | 508.5291 | 930.22 | 930.22 | 976.89 | 976.89 | 918.1 | 1062.44 | 451.1959 | 567.5751 | 450.0125 | 516.4575 | 447.996 | 516.117 | 449.2195 | 517.5266 | 449.3214 | 496.7958 | 449.2874 | 496.7582
2020-12-21 19:00 | 413.7849 | 511.2397 | 416.24 | 510.46 | 415.48 | 513.06 | 415.4343 | 513.2634 | 928.96 | 928.96 | 976.72 | 976.72 | 920.45 | 1057.74 | 489.9424 | 618.3654 | 488.8942 | 516.0021 | 480.1181 | 516.208 | 480.8492 | 516.994 | 481.0319 | 496.4384 | 481.2513 | 496.6647
2020-12-21 19:30 | 419.0208 | 517.7108 | 420.46 | 515.09 | 419.83 | 518.59 | 420.3544 | 519.3492 | 930.33 | 930.33 | 978.18 | 978.18 | 931.57 | 1063.11 | 464.0248 | 584.5887 | 463.4901 | 516.5507 | 459.4906 | 516.933 | 460.3658 | 517.9175 | 460.2957 | 497.177 | 460.2608 | 497.0636
2020-12-21 20:00 | 420.2714 | 519.2473 | 422.07 | 516.59 | 421.44 | 520.61 | 422.2777 | 521.7308 | 932.77 | 932.77 | 980.34 | 980.34 | 930.11 | 1060.49 | 461.2748 | 580.8782 | 460.0738 | 514.5363 | 460.4297 | 516.9972 | 461.0633 | 517.7086 | 461.2392 | 497.2377 | 460.9929 | 496.9721
2020-12-21 20:30 | 444.0366 | 548.6445 | 446.45 | 547.32 | 445.79 | 550.72 | 445.8887 | 523.5865 | 933.83 | 933.83 | 981.33 | 981.33 | 930.08 | 1060.47 | 497.6759 | 628.473 | 495.976 | 513.2312 | 496.0237 | 517.6267 | 496.7829 | 518.4189 | 496.7069 | 497.6982 | 496.7069 | 497.6982
2020-12-21 21:00 | 420.8819 | 520.0501 | 422.88 | 518.22 | 422.2 | 521.59 | 423.0211 | 522.6756 | 932.34 | 932.34 | 980.56 | 980.56 | 927.41 | 1057.32 | 463.6239 | 583.8533 | 462.4975 | 512.5504 | 462.4548 | 518.0709 | 463.0577 | 518.7463 | 463.1641 | 498.2644 | 463.2705 | 498.3789
2020-12-21 21:30 | 421.618 | 520.9494 | 424.79 | 520.66 | 423.61 | 523.33 | 424.0394 | 523.9086 | 933.87 | 933.87 | 982.31 | 982.31 | 934.24 | 1064.85 | 495.1337 | 624.9067 | 493.6137 | 512.8813 | 490.7487 | 518.638 | 491.8762 | 519.7896 | 491.7634 | 499.0287 | 491.7259 | 498.9143
2020-12-21 22:00 | 424.6511 | 524.678 | 426.27 | 523.12 | 425.17 | 525.23 | 425.9218 | 526.2394 | 937.16 | 937.16 | 985.5 | 985.5 | 938 | 1069 | 481.249 | 606.7834 | 480.463 | 514.4323 | 468.6697 | 521.1733 | 469.494 | 522.09 | 469.4224 | 501.3454 | 469.279 | 501.1923
2020-12-21 22:30 | 423.682 | 523.4379 | 425.1 | 521.46 | 424.4 | 524.34 | 424.9768 | 525.0214 | 935.68 | 935.68 | 984.6 | 984.6 | 938.87 | 1069.88 | 470.0796 | 592.2335 | 469.1299 | 513.827 | 466.7538 | 521.7088 | 468.0045 | 523.1068 | 468.0402 | 502.48 | 467.933 | 502.365
2020-12-21 23:00 | 426.3604 | 526.7531 | 428.12 | 525.66 | 427.25 | 527.79 | 426.9627 | 527.5021 | 939.64 | 939.64 | 988.7 | 988.7 | 941.54 | 1073.03 | 469.8353 | 591.6948 | 469.112 | 515.2267 | 470.1366 | 524.8607 | 471.0695 | 525.9021 | 471.1412 | 505.2594 | 471.1053 | 505.2209
2020-12-21 23:30 | 424.3543 | 524.1915 | 426.46 | 522.87 | 425.32 | 525.49 | 425.8101 | 526.0282 | 935.95 | 935.95 | 985.33 | 985.33 | 939.88 | 1071.07 | 469.5622 | 591.5623 | 469.2085 | 514.4796 | 469.4929 | 523.9505 | 470.5706 | 525.1531 | 470.858 | 504.7882 | 470.6065 | 504.5187
2020-12-22 | 424.5672 | 524.5371 | 427.68 | 525.63 | 426.25 | 526.53 | 425.8099 | 526.0723 | 937.63 | 937.63 | 987.24 | 987.24 | 942.71 | 1074.22 | 471.4813 | 594.1213 | 469.8485 | 514.2999 | 471.2907 | 525.8134 | 472.2975 | 526.9365 | 472.1178 | 506.0134 | 472.0458 | 505.9363
2020-12-22 00:30 | 428.1156 | 528.8098 | 430.31 | 529.8 | 428.47 | 529.03 | 428.4563 | 529.2449 | 941.73 | 941.73 | 991.06 | 991.06 | 948.63 | 1080.92 | 473.3455 | 596.3869 | 472.4373 | 516.475 | 473.3786 | 527.999 | 473.8824 | 528.561 | 474.2063 | 508.1264 | 473.8105 | 507.7023
2020-12-22 01:00 | 428.0517 | 528.4185 | 429.35 | 529.38 | 428.14 | 528.13 | 428.342 | 528.7542 | 939.91 | 939.91 | 989.11 | 989.11 | 947.48 | 1079.68 | 474.0016 | 597.3611 | 473.1263 | 516.3142 | 472.4069 | 526.9152 | 473.4866 | 528.1194 | 473.4146 | 507.2781 | 473.5945 | 507.4709
2020-12-22 01:30 | 428.8773 | 529.1205 | 430.76 | 531.43 | 428.58 | 528.27 | 429.227 | 529.566 | 940.23 | 940.23 | 989.13 | 989.13 | 953.95 | 1086.88 | 475.3817 | 599.0037 | 474.6794 | 517.695 | 473.1594 | 527.9461 | 474.1657 | 529.069 | 474.2017 | 508.289 | 474.0939 | 508.1733
2020-12-22 02:00 | 430.7611 | 530.6547 | 432.67 | 534.22 | 430.31 | 529.35 | 430.2755 | 530.1148 | 941.27 | 941.27 | 990.35 | 990.35 | 957.2 | 1090.48 | 476.1503 | 599.5036 | 475.0203 | 516.8154 | 472.727 | 527.5117 | 473.3378 | 528.1934 | 473.5175 | 507.5975 | 473.5175 | 507.5975
2020-12-22 02:30 | 431.223 | 530.2538 | 432.18 | 533.77 | 430.02 | 527.84 | 430.3521 | 529.2321 | 941.11 | 941.11 | 990.46 | 990.46 | 958.47 | 1091.84 | 477.4157 | 601.8322 | 476.5795 | 517.4207 | 473.1261 | 527.7651 | 473.8456 | 528.5677 | 473.9895 | 507.9359 | 473.8456 | 507.7817
2020-12-22 03:00 | 433.5001 | 533.126 | 434.42 | 536.55 | 432.28 | 530.73 | 432.9828 | 532.3882 | 944.57 | 944.57 | 995.87 | 995.87 | 960.54 | 1094.14 | 480.7795 | 605.7545 | 479.8464 | 520.4375 | 474.4801 | 529.6613 | 475.3773 | 530.6628 | 475.5208 | 509.9138 | 475.4131 | 509.7984
2020-12-22 03:30 | 432.2477 | 531.8194 | 433.99 | 535.94 | 431.82 | 530.56 | 432.1605 | 531.8494 | 945.88 | 945.88 | 996.06 | 996.06 | 961.61 | 1095.29 | 477.3445 | 599.9763 | 475.8156 | 515.0469 | 471.2881 | 526.002 | 470.929 | 525.6011 | 471.0727 | 505.0602 | 470.929 | 504.9062
2020-12-22 04:00 | 553.385 | 681.978 | 555.21 | 685.89 | 552.72 | 680.55 | 533.5476 | 533.5476 | 944.16 | 944.16 | 994.22 | 994.22 | 956.37 | 1089.34 | 476.3946 | 597.0559 | 474.7061 | 513.8459 | 470.9299 | 525.0779 | 471.2543 | 525.4395 | 471.3263 | 504.8748 | 471.2182 | 504.8328
2020-12-22 04:30 | 552.4396 | 680.7495 | 554.47 | 684.82 | 552.32 | 679.83 | 533.2078 | 533.2078 | 945.08 | 945.08 | 995.12 | 995.12 | 956.57 | 1089.59 | 475.1075 | 594.9191 | 474.5403 | 514.2809 | 473.0087 | 526.7817 | 473.1172 | 526.9025 | 473.1896 | 506.3353 | 473.0811 | 506.2191
2020-12-22 05:00 | 535.4385 | 659.6362 | 537.11 | 663.43 | 535.38 | 658.51 | 531.8259 | 531.8259 | 942.13 | 942.13 | 992.18 | 992.18 | 951.5 | 1083.86 | 474.2711 | 592.4135 | 473.8177 | 513.9594 | 472.5728 | 526.2493 | 472.6089 | 526.2896 | 472.6451 | 505.7118 | 472.6813 | 505.7505
2020-12-22 05:30 | 494.3391 | 608.8182 | 497.42 | 614.27 | 495.34 | 609.13 | 495.634 | 531.2028 | 940.78 | 940.78 | 991.55 | 991.55 | 949.66 | 1086.69 | 474.2235 | 591.0419 | 472.8417 | 513.2596 | 470.2976 | 527.1326 | 469.9017 | 526.689 | 470.1537 | 506.349 | 470.0457 | 506.2327
2020-12-22 06:00 | 455.7507 | 560.814 | 457.05 | 564.24 | 455.46 | 559.6 | 455.9319 | 530.3788 | 939.54 | 939.54 | 989.45 | 989.45 | 945.77 | 1089.21 | 473.0054 | 589.6505 | 471.8471 | 516.8911 | 469.1466 | 530.7631 | 469.3606 | 531.0051 | 469.3001 | 510.1862 | 469.2893 | 510.1474
2020-12-22 06:30 | 463.4219 | 570.1739 | 464.41 | 573.26 | 462.49 | 567.98 | 463.4594 | 526.4523 | 931.7 | 931.7 | 980.05 | 980.05 | 929.02 | 1077.76 | 467.9006 | 582.6602 | 467.0622 | 516.2574 | 462.5519 | 528.7557 | 463.3625 | 529.6823 | 463.506 | 509.0448 | 463.4708 | 509.006
2020-12-22 07:00 | 424.9361 | 521.7899 | 426.04 | 525.78 | 424.22 | 519.74 | 425.2852 | 522.3016 | 932.28 | 932.28 | 980.52 | 980.52 | 926.39 | 1082.39 | 463.4039 | 576.7214 | 463.0567 | 518.3096 | 458.9747 | 530.0276 | 460.094 | 531.1879 | 460.0207 | 510.4083 | 460.119 | 510.3667
2020-12-22 07:30 | 455.9546 | 560.6063 | 456.81 | 564.04 | 454.86 | 558.17 | 456.1455 | 527.7639 | 934.8 | 934.8 | 983.24 | 983.24 | 909.66 | 1071.22 | 457.7294 | 569.6867 | 457.4817 | 518.4232 | 453.054 | 528.84 | 454.0869 | 530.0457 | 454.0634 | 509.1156 | 454.029 | 509.1952
2020-12-22 08:00 | 459.6822 | 565.882 | 461.91 | 570.49 | 461.33 | 567.03 | 461.4189 | 527.9668 | 940.08 | 940.08 | 988.58 | 988.58 | 883.79 | 1050.7 | 453.0981 | 562.9455 | 452.3592 | 518.6974 | 449.4337 | 529.9057 | 449.9173 | 530.5885 | 450.149 | 509.8943 | 449.8765 | 509.6221
2020-12-22 08:30 | 504.3542 | 620.99 | 507.09 | 626.41 | 506.3 | 622.3 | 506.9082 | 526.9925 | 939.05 | 939.05 | 986.96 | 986.96 | 864.51 | 1037.09 | 449.19 | 558.0817 | 447.7437 | 518.234 | 446.1225 | 530.5543 | 446.6635 | 531.1976 | 446.5959 | 510.2693 | 446.6973 | 510.3852
2020-12-22 09:00 | 490.2014 | 602.5526 | 492.9 | 608.92 | 492.71 | 604.54 | 493.0346 | 522.4784 | 933.05 | 933.05 | 979.22 | 979.22 | 878.95 | 1057.07 | 443.5006 | 550.6071 | 442.8382 | 518.3475 | 439.8123 | 528.6344 | 440.4462 | 529.316 | 440.7132 | 508.7916 | 440.5669 | 508.599
2020-12-22 09:30 | 482.4216 | 593.1503 | 485.53 | 599.8 | 485.29 | 595.82 | 485.1479 | 520.9058 | 931.12 | 931.12 | 977.48 | 977.48 | 898.95 | 1082.74 | 516.1558 | 646.8907 | 515.2455 | 519.1702 | 531.7516 | 531.7516 | 531.9932 | 531.9932 | 510.9858 | 510.9858 | 510.9858 | 510.9858
2020-12-22 10:00 | 480.1366 | 590.0222 | 481.5 | 594.76 | 481.27 | 590.55 | 481.7235 | 521.1422 | 928.64 | 928.64 | 974.73 | 974.73 | 867.34 | 1054.71 | 502.8304 | 631.3556 | 501.95 | 519.3784 | 529.2083 | 529.2083 | 529.1958 | 529.1958 | 508.4868 | 508.4868 | 508.6023 | 508.6023
2020-12-22 10:30 | 480.4957 | 589.8458 | 482.35 | 595.64 | 481.9 | 590.81 | 482.5143 | 521.6309 | 932.14 | 932.14 | 979.37 | 979.37 | 860.45 | 1051.61 | 552.6065 | 697.8565 | 519.8701 | 519.8701 | 528.9009 | 528.9009 | 529.181 | 529.181 | 508.2678 | 508.2678 | 508.0373 | 508.0373
2020-12-22 11:00 | 474.1252 | 580.5009 | 476.31 | 587.77 | 475.76 | 581.6 | 476.1201 | 518.1307 | 927.24 | 927.24 | 973.96 | 973.96 | 841.91 | 1035.52 | 569.4155 | 719.4222 | 519.6998 | 519.6998 | 522.4061 | 522.4061 | 522.6432 | 522.6432 | 501.8706 | 501.8706 | 501.6808 | 501.6808
2020-12-22 11:30 | 446.641 | 546.6222 | 449.32 | 554.65 | 448.8 | 548.13 | 449.136 | 515.0263 | 921.59 | 921.59 | 966.12 | 966.12 | 782.19 | 976.33 | 528.2617 | 665.8501 | 518.6028 | 518.6028 | 515.1145 | 522.7795 | 514.5682 | 522.1924 | 501.4601 | 501.4601 | 501.5004 | 501.5004
2020-12-22 12:00 | 468.3292 | 573.5121 | 471.32 | 581.97 | 471.26 | 575.87 | 471.2893 | 520.2349 | 939.69 | 939.69 | 987.46 | 987.46 | 787.83 | 982.61 | 515.5653 | 648.8952 | 514.1924 | 519.5295 | 501.9605 | 520.6349 | 501.5428 | 520.2017 | 499.3696 | 499.3696 | 499.2941 | 499.2941
2020-12-22 12:30 | 458.6192 | 560.8711 | 460.89 | 568.12 | 460.14 | 562.09 | 460.3327 | 515.5038 | 935.68 | 935.68 | 983.62 | 983.62 | 835.49 | 1032 | 505.7792 | 636.4962 | 504.8785 | 519.4539 | 499.245 | 519.8239 | 498.6033 | 519.1558 | 498.5134 | 498.5134 | 498.4002 | 498.4002
2020-12-22 13:00 | 467.6566 | 571.4117 | 468.46 | 577.93 | 468.45 | 570.83 | 469.1738 | 511.321 | 924.8 | 924.8 | 971.98 | 971.98 | 816.54 | 1011.56 | 418.3673 | 522.112 | 417.8955 | 519.3594 | 415.4622 | 513.2132 | 414.9897 | 512.7245 | 414.9267 | 499.0089 | 414.9582 | 499.1262
2020-12-22 13:30 | 486.1463 | 594.4887 | 487.47 | 601.41 | 486.41 | 593.82 | 487.2004 | 520.6163 | 929.73 | 929.73 | 977.53 | 977.53 | 810.61 | 1004.57 | 487.8649 | 613.0754 | 487.1381 | 519.1024 | 486.171 | 519.2236 | 485.9499 | 518.9875 | 485.9131 | 498.1527 | 485.692 | 497.8857
2020-12-22 14:00 | 485.0967 | 592.6075 | 486 | 599.54 | 484.63 | 590.85 | 486.3799 | 518.7397 | 927.27 | 927.27 | 974.04 | 974.04 | 848.19 | 1039.25 | 483.9234 | 608.3232 | 483.0695 | 515.4744 | 507.0217 | 516.0787 | 506.791 | 515.8439 | 495.1011 | 495.1011 | 494.9885 | 494.9885
2020-12-22 14:30 | 494.1392 | 604.9102 | 496.08 | 612.36 | 494.65 | 603.95 | 495.4356 | 522.361 | 932.32 | 932.32 | 980.38 | 980.38 | 856.1 | 1044.23 | 416.0734 | 519.1099 | 415.1647 | 515.6237 | 415.6836 | 514.4493 | 415.7151 | 513.7372 | 415.7466 | 496.1344 | 415.7151 | 496.0968
2020-12-22 15:00 | 496.1812 | 607.2734 | 498.33 | 615.26 | 497.67 | 608 | 498.1184 | 520.5446 | 927.6 | 927.6 | 975.41 | 975.41 | 866.54 | 1050.51 | 458.5854 | 573.8273 | 457.4146 | 513.9464 | 461.9127 | 515.1773 | 462.2988 | 515.608 | 462.334 | 494.8795 | 462.1584 | 494.6916
2020-12-22 15:30 | 502.4552 | 614.2451 | 503.96 | 621.95 | 502.46 | 612.88 | 503.1112 | 520.7458 | 927.46 | 927.46 | 975.59 | 975.59 | 842.74 | 1022.15 | 423.4358 | 526.8353 | 422.7496 | 516.5214 | 423.1004 | 517.4367 | 423.3893 | 517.7899 | 423.5176 | 497.1371 | 423.3893 | 496.9864
2020-12-22 16:00 | 513.5114 | 628.1948 | 516.21 | 637.39 | 516.57 | 630.17 | 516.5655 | 528.0337 | 941.53 | 941.53 | 988 | 988 | 853.29 | 1027.93 | 461.9499 | 576.9076 | 461.2277 | 517.8057 | 461.7009 | 518.7658 | 461.6068 | 518.6873 | 461.7009 | 497.9414 | 461.7009 | 497.9413
2020-12-22 16:30 | 510.8516 | 625.1638 | 512.65 | 632.9 | 511.77 | 624.44 | 512.6936 | 519.5944 | 922.45 | 922.45 | 970.21 | 970.21 | 677.13 | 842.39 | 548.0149 | 688.5964 | 516.2575 | 516.2575 | 521.9399 | 521.9399 | 522.2184 | 522.2184 | 501.4679 | 501.4679 | 501.4679 | 501.4679
2020-12-22 17:00 | 516.2858 | 632.6141 | 519.5 | 641.53 | 518.74 | 634.13 | 518.7033 | 522.0549 | 928.5 | 928.5 | 976.38 | 976.38 | 833.57 | 994.49 | 579.7548 | 729.0981 | 517.5059 | 517.5059 | 524.9796 | 524.9796 | 524.626 | 524.626 | 504.0266 | 504.0266 | 503.8736 | 503.8736
2020-12-22 17:30 | 520.5659 | 637.6473 | 523.76 | 646.84 | 523.41 | 639.5 | 523.7808 | 524.5592 | 935.28 | 935.28 | 982.78 | 982.78 | 654.34 | 804.95 | 544.8108 | 683.4739 | 518.4421 | 518.4421 | 523.7849 | 523.7849 | 523.4677 | 523.4677 | 502.877 | 502.877 | 502.877 | 502.877
2020-12-22 18:00 | 524.0909 | 642.4047 | 526.19 | 649.93 | 526 | 643.31 | 525.2943 | 525.2943 | 934.5 | 934.5 | 981.76 | 981.76 | 724.95 | 867.75 | 602.1704 | 730.7137 | 518.9528 | 518.9528 | 526.5817 | 526.5817 | 526.382 | 526.382 | 505.7025 | 505.7025 | 505.6641 | 505.6641
2020-12-22 18:30 | 527.249 | 647.0143 | 528.11 | 652.29 | 527.55 | 645.97 | 521.0834 | 521.0834 | 927.19 | 927.19 | 974.66 | 974.66 | 868.84 | 1009.83 | 612.3271 | 727.5743 | 516.579 | 516.579 | 526.389 | 526.389 | 527.1909 | 527.1909 | 506.5575 | 506.5575 | 506.2878 | 506.2878
2020-12-22 19:00 | 533.9594 | 657.0512 | 536.86 | 663.16 | 536.16 | 658.6 | 522.6937 | 522.6937 | 931.57 | 931.57 | 979.25 | 979.25 | 900.08 | 1036.06 | 675.5016 | 726.4038 | 515.274 | 515.274 | 526.2687 | 526.2687 | 526.9503 | 526.9503 | 506.2878 | 506.2878 | 506.0182 | 506.0182
2020-12-22 19:30 | 544.2823 | 671.0193 | 547.54 | 675.94 | 546.99 | 673.42 | 526.6257 | 526.6257 | 938.68 | 938.68 | 988.18 | 988.18 | 920.03 | 1051.09 | 591.227 | 730.0885 | 518.1584 | 518.1584 | 531.407 | 531.407 | 531.4473 | 531.4473 | 510.6288 | 510.6288 | 510.5901 | 510.5901
2020-12-22 20:00 | 512.1154 | 631.58 | 514.23 | 634.48 | 514.13 | 633.14 | 514.3008 | 527.9877 | 941.54 | 941.54 | 989.96 | 989.96 | 912.57 | 1042.18 | 552.1601 | 692.8029 | 518.2151 | 518.2151 | 530.697 | 530.697 | 530.7047 | 530.7047 | 509.8251 | 509.8251 | 509.8608 | 509.8608
2020-12-22 20:30 | 502.498 | 619.8786 | 504.71 | 622.69 | 504.42 | 621.34 | 504.8153 | 528.2667 | 941.53 | 941.53 | 990.79 | 990.79 | 908.86 | 1037.95 | 577.5861 | 725.941 | 516.9667 | 516.9667 | 528.4124 | 528.4124 | 528.2517 | 528.2517 | 507.5765 | 507.5765 | 507.4993 | 507.4993
2020-12-22 21:00 | 498.102 | 614.3319 | 500.57 | 617.71 | 500.35 | 616.13 | 500.6809 | 529.4874 | 946.07 | 946.07 | 995.69 | 995.69 | 908.82 | 1037.77 | 585.1065 | 728.173 | 516.4088 | 516.4088 | 527.397 | 527.397 | 527.0356 | 527.0356 | 506.3526 | 506.3526 | 506.314 | 506.314
2020-12-22 21:30 | 540.9334 | 667.639 | 542.81 | 669.79 | 541.79 | 668.04 | 529.4243 | 529.4243 | 945.58 | 945.58 | 995.6 | 995.6 | 916.36 | 1045.99 | 653.8595 | 727.3483 | 516.475 | 516.475 | 527.2693 | 527.2693 | 527.4299 | 527.4299 | 506.6971 | 506.6971 | 506.6585 | 506.6585
2020-12-22 22:00 | 495.1732 | 610.6634 | 497.12 | 613.62 | 496.11 | 611.05 | 496.3889 | 530.6841 | 948.33 | 948.33 | 999.33 | 999.33 | 904.54 | 1033.47 | 620.0283 | 729.0244 | 517.1749 | 517.1749 | 529.2017 | 529.2017 | 529.2821 | 529.2821 | 508.3819 | 508.3819 | 508.3819 | 508.3819
2020-12-22 22:30 | 477.5705 | 588.5619 | 479.41 | 591.92 | 478.76 | 589.41 | 478.892 | 532.5274 | 949.95 | 949.95 | 1001.33 | 1001.33 | 875.64 | 1002.18 | 609.8026 | 725.8052 | 515.1699 | 515.1699 | 526.5719 | 526.5719 | 526.4916 | 526.4916 | 505.8813 | 505.8813 | 505.6112 | 505.6112
2020-12-22 23:00 | 527.9105 | 651.0298 | 529.97 | 654.47 | 528.52 | 651.14 | 529.3976 | 534.2097 | 949.86 | 949.86 | 1000.64 | 1000.64 | 923.96 | 1054.22 | 628.4888 | 726.2841 | 515.8036 | 515.8036 | 526.7576 | 526.7576 | 526.9183 | 526.9183 | 506.1068 | 506.1068 | 506.1454 | 506.1454
2020-12-22 23:30 | 501.1353 | 618.0687 | 504.21 | 622.57 | 502.79 | 619.53 | 502.7149 | 534.1641 | 951.36 | 951.36 | 1002.73 | 1002.73 | 923.2 | 1053.44 | 646.7804 | 726.0847 | 515.3401 | 515.3401 | 526.9586 | 526.9586 | 526.9183 | 526.9183 | 505.991 | 505.991 | 506.184 | 506.184
2020-12-23 | 535.9485 | 661.3764 | 538.22 | 664.58 | 536.32 | 661.31 | 536.1912 | 536.1912 | 953.38 | 953.38 | 1004.67 | 1004.67 | 940.15 | 1071.81 | 646.4577 | 727.1354 | 515.5861 | 515.5861 | 527.9733 | 527.9733 | 528.0136 | 528.0136 | 507.4849 | 507.4849 | 507.3303 | 507.3303
2020-12-23 00:30 | 530.7498 | 654.865 | 532.83 | 658.04 | 531.18 | 655.05 | 531.7358 | 536.1404 | 952.85 | 952.85 | 1003.4 | 1003.4 | 939.24 | 1070.78 | 542.2409 | 679.5108 | 516.0873 | 516.0873 | 528.0059 | 528.0059 | 527.9656 | 527.9656 | 507.3271 | 507.3271 | 507.3658 | 507.3658
2020-12-23 01:00 | 512.5829 | 632.6406 | 515.14 | 636.07 | 513.5 | 633.36 | 513.8172 | 537.6316 | 954.5 | 954.5 | 1005.76 | 1005.76 | 943.2 | 1075.13 | 532.1251 | 665.7407 | 516.7682 | 516.7682 | 529.7208 | 529.7208 | 529.6805 | 529.6805 | 508.9446 | 508.9446 | 508.9059 | 508.9059
2020-12-23 01:30 | 537.7537 | 663.825 | 539.9 | 666.74 | 538.76 | 664.7 | 537.8121 | 537.8121 | 958.44 | 958.44 | 1010.15 | 1010.15 | 948.02 | 1080.32 | 574.7889 | 720.8456 | 515.2834 | 515.2834 | 528.1756 | 528.1756 | 528.4978 | 528.4978 | 507.6619 | 507.6619 | 507.7393 | 507.7393
2020-12-23 02:00 | 498.0341 | 614.8667 | 501.08 | 618.62 | 499.89 | 616.79 | 500.0749 | 541.2661 | 963.89 | 963.89 | 1016.15 | 1016.15 | 951.07 | 1083.74 | 620.9604 | 728.439 | 517.0708 | 517.0708 | 529.6823 | 529.6823 | 530.0448 | 530.0448 | 509.3157 | 509.3157 | 509.0448 | 509.0448
2020-12-23 02:30 | 571.9061 | 706.3338 | 574.85 | 709.73 | 573.61 | 708.17 | 539.1879 | 539.1879 | 959.97 | 959.97 | 1011.74 | 1011.74 | 948.23 | 1080.41 | 593.1295 | 726.9492 | 515.4064 | 515.4064 | 528.6824 | 528.6824 | 528.8034 | 528.8034 | 508.2172 | 508.2172 | 508.2173 | 508.2173
2020-12-23 03:00 | 513.8362 | 634.5749 | 516.43 | 637.46 | 515.21 | 635.99 | 515.2791 | 540.0493 | 964.32 | 964.32 | 1016.81 | 1016.81 | 948.42 | 1080.68 | 585.515 | 726.9758 | 516.1818 | 516.1818 | 529.2066 | 529.2066 | 529.4083 | 529.4083 | 508.6821 | 508.6821 | 508.7208 | 508.7208
2020-12-23 03:30 | 541.3922 | 668.6939 | 543.43 | 670.75 | 542.14 | 669.35 | 540.4668 | 540.4668 | 965.63 | 965.63 | 1018.05 | 1018.05 | 949.25 | 1081.54 | 625.2388 | 726.5501 | 515.5766 | 515.5766 | 529.2939 | 529.2939 | 529.3343 | 529.3343 | 508.6667 | 508.6667 | 508.5891 | 508.5891
2020-12-23 04:00 | 532.0228 | 657.1034 | 534.04 | 659.12 | 533.03 | 658.03 | 533.022 | 539.3567 | 965.25 | 965.25 | 1018.87 | 1018.87 | 950.27 | 1082.6 | 550.8625 | 689.2608 | 515.1038 | 515.1038 | 530.2065 | 530.2065 | 530.6515 | 530.6515 | 509.9782 | 509.9782 | 509.9004 | 509.9004
2020-12-23 04:30 | 523.9476 | 647.2087 | 525.9 | 648.7 | 524.54 | 647.64 | 524.8536 | 540.0658 | 966.89 | 966.89 | 1019.77 | 1019.77 | 952.16 | 1084.67 | 554.9515 | 695.1805 | 515.8224 | 515.8224 | 531.4647 | 531.4647 | 531.7076 | 531.7076 | 511.044 | 511.044 | 510.8883 | 510.8883
2020-12-23 05:00 | 524.5484 | 648.0704 | 526.84 | 649.48 | 525.82 | 649.48 | 525.8005 | 539.6208 | 967.51 | 967.51 | 1021.33 | 1021.33 | 952.63 | 1085.06 | 493.8917 | 614.412 | 492.762 | 515.605 | 494.1071 | 531.6299 | 494.0318 | 531.549 | 494.1071 | 510.9127 | 494.1071 | 510.9127
2020-12-23 05:30 | 512.0517 | 632.6212 | 514.68 | 634.38 | 514.19 | 634.99 | 514.332 | 537.8923 | 963.65 | 963.65 | 1016.9 | 1016.9 | 946.63 | 1083.23 | 501.8918 | 625.198 | 499.8897 | 514.7538 | 502.209 | 532.4644 | 501.7882 | 532.0181 | 501.9795 | 511.5055 | 501.8264 | 511.2715
2020-12-23 06:00 | 513.1075 | 633.9603 | 515.44 | 635.09 | 514.61 | 635.59 | 515.3918 | 535.6039 | 953.95 | 953.95 | 1006.41 | 1006.41 | 936.45 | 1078.51 | 480.9767 | 598.1979 | 479.5003 | 515.9738 | 480.9059 | 532.6864 | 480.4299 | 532.1593 | 480.4665 | 511.4769 | 480.3201 | 511.321
2020-12-23 06:30 | 487.1552 | 601.7649 | 489.26 | 603.19 | 488.4 | 603 | 488.9476 | 536.0943 | 950.8 | 950.8 | 1001.39 | 1001.39 | 937.7 | 1087.05 | 474.0382 | 588.294 | 473.0746 | 520.0214 | 474.1776 | 536.8458 | 472.1516 | 534.4928 | 471.9366 | 513.455 | 472.2949 | 513.8448
2020-12-23 07:00 | 489.4727 | 604.5394 | 491.66 | 606.39 | 490.73 | 605.77 | 491.5502 | 534.3951 | 949.82 | 949.82 | 999.84 | 999.84 | 929.52 | 1084.88 | 465.9033 | 577.0122 | 465.4293 | 520.6833 | 465.7422 | 536.0464 | 464.0524 | 534.1015 | 464.2988 | 513.5605 | 463.7957 | 512.9764
2020-12-23 07:30 | 481.7039 | 595.0087 | 483.17 | 595.76 | 482.08 | 595.23 | 482.5533 | 530.2775 | 949.11 | 949.11 | 999.48 | 999.48 | 919.39 | 1080.84 | 458.2581 | 567.5653 | 457.4275 | 520.8347 | 457.9395 | 533.6492 | 456.2098 | 531.6336 | 456.279 | 510.8936 | 456.2098 | 510.8162
2020-12-23 08:00 | 466.8392 | 576.4366 | 468.43 | 578.09 | 467.51 | 576.9 | 468.5513 | 529.6025 | 944.85 | 944.85 | 994.13 | 994.13 | 908.45 | 1075.41 | 578.9631 | 726.442 | 520.0781 | 520.0781 | 532.0881 | 532.0881 | 530.3244 | 530.3244 | 509.5632 | 509.5632 | 509.3669 | 509.3669
2020-12-23 08:30 | 463.9942 | 572.6269 | 467.01 | 576.33 | 465.91 | 574.44 | 465.8411 | 527.1997 | 941.6 | 941.6 | 990.29 | 990.29 | 900 | 1072.84 | 575.0351 | 721.2632 | 520.5131 | 520.5131 | 533.0734 | 533.0734 | 531.4397 | 531.4397 | 510.5961 | 510.5961 | 510.1704 | 510.1704
2020-12-23 09:00 | 474.2273 | 584.975 | 475.9 | 587.77 | 475 | 585.41 | 475.4017 | 526.5302 | 938.36 | 938.36 | 986.3 | 986.3 | 892.12 | 1069.45 | 453.8879 | 561.3622 | 453.2364 | 519.7566 | 478.1842 | 533.0188 | 475.8345 | 530.3997 | 476.0153 | 509.8157 | 475.7983 | 509.506
2020-12-23 09:30 | 479.5575 | 591.965 | 481.61 | 594.82 | 481.25 | 593.68 | 481.2656 | 520.0742 | 928.89 | 928.89 | 976.05 | 976.05 | 864.67 | 1044.72 | 479.4389 | 596.1076 | 478.3038 | 513.95 | 514.9428 | 525.124 | 514.7461 | 524.8431 | 504.2763 | 504.2763 | 504.3534 | 504.3534
2020-12-23 10:00 | 428.0192 | 528.1624 | 430.78 | 532.13 | 430.63 | 531 | 430.7481 | 520.6312 | 928.5 | 928.5 | 974.96 | 974.96 | 865.74 | 1050.3 | 523.9002 | 654.2739 | 514.8579 | 514.8579 | 522.9318 | 522.9318 | 522.9319 | 522.9319 | 502.218 | 502.218 | 502.218 | 502.218
2020-12-23 10:30 | 415.1742 | 512.4769 | 416.85 | 514.7 | 417.61 | 515.1 | 417.3377 | 515.1705 | 924.24 | 924.24 | 969.56 | 969.56 | 853.01 | 1040.9 | 574.4783 | 721.2532 | 514.8673 | 514.8673 | 518.8061 | 518.8061 | 518.925 | 518.925 | 498.0027 | 498.0027 | 497.6983 | 497.6983
2020-12-23 11:00 | 432.4208 | 533.4614 | 434.41 | 536.59 | 434.07 | 535 | 434.807 | 518.2043 | 923.06 | 923.06 | 967.99 | 967.99 | 864.21 | 1056.89 | 617.7162 | 729.0509 | 517.7611 | 517.7611 | 521.8456 | 521.8456 | 522.2421 | 522.2421 | 501.4674 | 501.4674 | 501.3912 | 501.3912
2020-12-23 11:30 | 460.3229 | 568.2651 | 462.13 | 570.88 | 461.66 | 569.52 | 462.4915 | 517.1505 | 921.48 | 921.48 | 966.73 | 966.73 | 861.41 | 1055.62 | 551.2935 | 691.1412 | 516.7871 | 516.7871 | 517.1033 | 517.1033 | 517.6887 | 517.6887 | 496.7927 | 496.7927 | 496.7549 | 496.7549
2020-12-23 12:00 | 461.6306 | 569.8798 | 464.22 | 573.58 | 463.76 | 572.14 | 463.8058 | 517.3493 | 924.9 | 924.9 | 969.74 | 969.74 | 859.66 | 1055.89 | 563.8358 | 706.9307 | 517.8273 | 517.8273 | 519.0596 | 519.0596 | 519.4534 | 519.4534 | 498.5758 | 498.5758 | 498.6204 | 498.6204
2020-12-23 12:30 | 446.2053 | 550.7651 | 448.26 | 553.8 | 447.96 | 552.64 | 447.9676 | 515.8208 | 922.37 | 922.37 | 967.35 | 967.35 | 855.75 | 1051.73 | 541.1121 | 678.5284 | 516.8911 | 516.8911 | 519.6672 | 519.6672 | 520.1434 | 520.1434 | 499.4275 | 499.4275 | 499.276 | 499.276
2020-12-23 13:00 | 422.0713 | 520.6038 | 424.63 | 524.67 | 424.45 | 523.2 | 424.3227 | 516.9404 | 924.86 | 924.86 | 969.1 | 969.1 | 858.36 | 1053.99 | 509.7056 | 638.4687 | 509.3715 | 518.9244 | 501.645 | 515.1851 | 501.721 | 515.2632 | 494.4555 | 494.4555 | 494.5679 | 494.5679
2020-12-23 13:30 | 428.8697 | 529.3042 | 431.59 | 533.08 | 431.23 | 531.8 | 431.0783 | 516.7576 | 923.96 | 923.96 | 968.26 | 968.26 | 844.42 | 1038.46 | 490.569 | 613.1102 | 489.587 | 517.108 | 488.4262 | 517.4039 | 489.0502 | 518.0312 | 489.1613 | 497.308 | 489.0872 | 497.2327
2020-12-23 14:00 | 392.9598 | 484.9191 | 394.49 | 487.13 | 393.96 | 485.73 | 394.4334 | 486.6976 | 922.37 | 922.37 | 967.05 | 967.05 | 854.37 | 1045.76 | 475.4037 | 593.5767 | 474.4003 | 516.3928 | 475.4223 | 512.7643 | 475.9271 | 513.3087 | 475.891 | 492.4586 | 475.855 | 492.4213
2020-12-23 14:30 | 404.9693 | 499.3605 | 406.46 | 502.25 | 406.16 | 500.4 | 406.1007 | 500.7718 | 920.83 | 920.83 | 965.18 | 965.18 | 853.52 | 1041.84 | 545.3301 | 684.9251 | 514.2104 | 514.2104 | 516.1206 | 516.1206 | 516.3162 | 516.3162 | 495.6485 | 495.6485 | 496.0238 | 496.0238
2020-12-23 15:00 | 397.7909 | 490.7835 | 400.58 | 494.83 | 400.12 | 493.27 | 399.8438 | 493.3577 | 917.7 | 917.7 | 961.86 | 961.86 | 858.73 | 1042.53 | 516.597 | 646.3773 | 515.4811 | 515.4811 | 493.7969 | 516.9623 | 494.2845 | 517.4728 | 494.0969 | 496.5027 | 494.1719 | 496.5781
2020-12-23 15:30 | 416.8354 | 513.9236 | 419.28 | 518.03 | 418.98 | 516.07 | 418.9595 | 516.0989 | 919.94 | 919.94 | 964.81 | 964.81 | 859.59 | 1037.72 | 518.0651 | 648.5323 | 510.6397 | 510.6397 | 501.1267 | 511.0878 | 501.5843 | 511.6373 | 491.051 | 491.051 | 490.9763 | 490.9763
2020-12-23 16:00 | 401.3782 | 494.8022 | 403.64 | 498.63 | 403.13 | 496.45 | 402.9164 | 496.7665 | 920.87 | 920.87 | 964.49 | 964.49 | 866.22 | 1039.44 | 539.5923 | 675.5379 | 513.5511 | 513.5511 | 515.1021 | 515.1021 | 514.9065 | 514.9065 | 494.0797 | 494.0797 | 494.0046 | 494.0046
2020-12-23 16:30 | 388.1575 | 478.5217 | 390.16 | 481.98 | 390.35 | 480.61 | 390.3581 | 481.2734 | 926.01 | 926.01 | 970.85 | 970.85 | 868.2 | 1035.84 | 512.1543 | 639.6912 | 510.0742 | 510.0742 | 511.4793 | 511.4793 | 511.3239 | 511.3239 | 490.5775 | 490.5775 | 490.6894 | 490.6894
2020-12-23 17:00 | 393.2407 | 483.9373 | 395.32 | 488.46 | 395.44 | 485.73 | 395.3731 | 486.5541 | 922.09 | 922.09 | 966.7 | 966.7 | 873.07 | 1034.28 | 533.1884 | 666.9947 | 509.8407 | 509.8407 | 511.4043 | 511.4043 | 511.5989 | 511.5989 | 490.7668 | 490.7668 | 490.8789 | 490.8789
2020-12-23 17:30 | 393.6928 | 484.3409 | 396.59 | 489.99 | 396.88 | 487.29 | 396.2624 | 487.5952 | 922.14 | 922.14 | 967.56 | 967.56 | 893.21 | 1048.64 | 602.0735 | 728.2927 | 514.2931 | 514.2931 | 516.8369 | 516.8369 | 516.5617 | 516.5617 | 495.8372 | 495.8372 | 495.7618 | 495.7618
2020-12-23 18:00 | 466.2441 | 575.1378 | 469.67 | 580.02 | 469.77 | 578.8 | 469.5694 | 518.9852 | 929.39 | 929.39 | 974.9 | 974.9 | 911.06 | 1061.36 | 562.5379 | 704.783 | 518.3002 | 518.3002 | 521.314 | 521.314 | 520.5635 | 520.5635 | 499.8514 | 499.8514 | 499.9272 | 499.9272
2020-12-23 18:30 | 500.564 | 618.0515 | 503.46 | 621.39 | 503.98 | 621.7 | 504.2153 | 520.8221 | 931.91 | 931.91 | 977.74 | 977.74 | 920.17 | 1064.34 | 507.078 | 632.0328 | 506.202 | 519.0284 | 508.5074 | 521.9432 | 507.8529 | 521.1136 | 500.3461 | 500.3461 | 500.2323 | 500.2323
2020-12-23 19:00 | 475.5829 | 587.4879 | 478.29 | 589.52 | 478.93 | 591.23 | 478.626 | 519.2612 | 930.87 | 930.87 | 977.04 | 977.04 | 927.77 | 1065.45 | 535.8545 | 671.0754 | 516.3521 | 516.3521 | 522.6354 | 522.6354 | 523.0726 | 523.0726 | 502.4234 | 502.4234 | 502.08 | 502.08
2020-12-23 19:30 | 485.6523 | 600.0861 | 487.71 | 600.35 | 488.21 | 603.07 | 488.4646 | 522.4123 | 934.14 | 934.14 | 980.83 | 980.83 | 933.7 | 1065.25 | 504.6406 | 629.8154 | 503.5079 | 517.0613 | 504.6149 | 523.6654 | 504.73 | 523.7849 | 503.1853 | 503.1853 | 503.147 | 503.147
2020-12-23 20:00 | 417.0788 | 515.286 | 419.78 | 515.62 | 420.12 | 518.95 | 420.1422 | 519.117 | 933.51 | 933.51 | 980.96 | 980.96 | 934.02 | 1064.68 | 522.4775 | 653.3913 | 514.7065 | 514.7065 | 513.866 | 523.6842 | 514.0618 | 523.8837 | 503.2133 | 503.2133 | 503.0983 | 503.0983
2020-12-23 20:30 | 419.0695 | 517.7629 | 420.29 | 516.84 | 421 | 519.86 | 421.6377 | 521.0302 | 935.32 | 935.32 | 982.55 | 982.55 | 934.08 | 1064.74 | 470.473 | 585.7626 | 469.8182 | 515.6239 | 478.5683 | 523.8039 | 478.8236 | 524.0833 | 479.0424 | 503.5967 | 478.9695 | 503.5201
2020-12-23 21:00 | 419.6579 | 518.5317 | 422.6 | 519.41 | 422.98 | 522.45 | 422.819 | 522.5373 | 937.77 | 937.77 | 985.4 | 985.4 | 937.69 | 1068.82 | 470.224 | 584.4448 | 468.8149 | 515.917 | 470.3752 | 525.5132 | 470.6636 | 525.787 | 470.7352 | 505.0435 | 470.6994 | 505.0804
2020-12-23 21:30 | 420.7596 | 519.8757 | 423.23 | 520.65 | 423.07 | 522.52 | 423.2493 | 523.0064 | 939.06 | 939.06 | 986.08 | 986.08 | 938.76 | 1070.03 | 472.5592 | 587.4739 | 471.2163 | 517.0613 | 472.6168 | 527.4849 | 472.6886 | 527.565 | 472.6168 | 506.7157 | 472.6168 | 506.7157
2020-12-23 22:00 | 423.1314 | 522.8156 | 426.33 | 524.73 | 425.85 | 525.95 | 425.6895 | 525.9885 | 943.19 | 943.19 | 990.91 | 990.91 | 944.16 | 1076.07 | 473.3437 | 588.1105 | 472.0677 | 517.8368 | 473.3365 | 528.24 | 473.5161 | 528.4404 | 473.8394 | 507.9845 | 473.6598 | 507.792
2020-12-23 22:30 | 425.267 | 525.4839 | 427.26 | 525.3 | 427.12 | 527.72 | 427.7154 | 528.5093 | 945.18 | 945.18 | 993.68 | 993.68 | 942.08 | 1073.73 | 473.1853 | 587.5771 | 472.3485 | 517.8273 | 473.0515 | 527.759 | 472.3667 | 527.0638 | 472.4405 | 506.4011 | 472.6202 | 506.5938
2020-12-23 23:00 | 425.6693 | 525.9869 | 427.68 | 525.89 | 427.5 | 528.27 | 427.8081 | 528.6296 | 947.43 | 947.43 | 995.93 | 995.93 | 939.53 | 1070.97 | 472.1025 | 585.9142 | 471.3083 | 516.371 | 472.1183 | 526.6888 | 471.7226 | 526.2474 | 471.7226 | 505.5483 | 471.6867 | 505.5097
2020-12-23 23:30 | 425.4648 | 525.6785 | 427.36 | 524.67 | 427.11 | 527.72 | 427.3478 | 527.9913 | 946.99 | 946.99 | 996.51 | 996.51 | 940.73 | 1072.15 | 470.5574 | 583.8679 | 469.5302 | 514.4228 | 470.8595 | 525.2845 | 471.0753 | 525.5252 | 471.1113 | 504.8931 | 470.8955 | 504.6618
2020-12-24 | 426.1587 | 526.5024 | 428.71 | 526.46 | 428.47 | 529.42 | 428.1917 | 529.014 | 950.8 | 950.8 | 1000.48 | 1000.48 | 944.3 | 1076.2 | 473.4621 | 587.9683 | 472.8489 | 517.7422 | 473.7025 | 528.3602 | 474.0264 | 528.648 | 474.0264 | 507.9337 | 473.8824 | 507.7046
2020-12-24 00:30 | 427.7052 | 528.403 | 430.28 | 528.71 | 429.88 | 531.16 | 429.9552 | 531.188 | 952.91 | 952.91 | 1002.7 | 1002.7 | 943.59 | 1075.46 | 472.4084 | 586.1887 | 471.5706 | 516.3426 | 472.5509 | 527.0757 | 472.7308 | 527.2766 | 472.8028 | 506.6225 | 472.7668 | 506.584
2020-12-24 01:00 | 429.3564 | 530.5038 | 431.49 | 530.62 | 431.21 | 532.79 | 431.3847 | 533.0137 | 957.19 | 957.19 | 1007.29 | 1007.29 | 947.53 | 1079.78 | 475.5446 | 590.0363 | 474.0518 | 516.5413 | 475.3248 | 529.4081 | 475.6141 | 529.7304 | 475.5779 | 508.932 | 475.5055 | 508.8545
2020-12-24 01:30 | 432.5007 | 534.3893 | 434.46 | 534.6 | 434.25 | 536.55 | 434.2536 | 536.3063 | 958.22 | 958.22 | 1008.82 | 1008.82 | 950.59 | 1083.14 | 478.4074 | 594.0754 | 477.3389 | 517.0046 | 477.6239 | 531.3105 | 477.8418 | 531.5529 | 477.8418 | 510.7806 | 477.7692 | 510.7029
2020-12-24 02:00 | 432.9453 | 534.9045 | 435.34 | 535.38 | 434.7 | 537.08 | 434.7841 | 536.5069 | 957.47 | 957.47 | 1007.94 | 1007.94 | 951.8 | 1084.41 | 478.1946 | 593.0891 | 476.946 | 516.579 | 478.4463 | 531.9459 | 478.5191 | 532.0268 | 478.4462 | 511.1831 | 478.2644 | 510.9889
2020-12-24 02:30 | 434.0851 | 536.3272 | 435.9 | 536.28 | 435.38 | 537.92 | 435.9521 | 537.4974 | 958.09 | 958.09 | 1008.65 | 1008.65 | 949.77 | 1082.11 | 493.4098 | 611.6424 | 492.4443 | 516.2102 | 492.0508 | 531.3029 | 492.1257 | 531.3929 | 492.4631 | 511.0144 | 492.2382 | 510.7763
2020-12-24 03:00 | 433.9486 | 536.1714 | 436.14 | 536.47 | 435.97 | 538.67 | 435.6986 | 536.9615 | 957.87 | 957.87 | 1008.38 | 1008.38 | 950.33 | 1082.63 | 481.7063 | 596.11 | 480.8331 | 515.5766 | 479.2749 | 532.2209 | 479.3115 | 532.2615 | 479.3846 | 511.6225 | 479.3481 | 511.5835
2020-12-24 03:30 | 434.3864 | 536.7205 | 436.32 | 536.59 | 436.24 | 539.13 | 436.1203 | 537.2588 | 958.2 | 958.2 | 1009.22 | 1009.22 | 950.08 | 1082.32 | 499.5163 | 619.7943 | 498.382 | 515.2551 | 496.0039 | 532.8616 | 496.0039 | 532.8616 | 496.0794 | 512.2198 | 496.0038 | 512.1416
2020-12-24 04:00 | 434.5962 | 536.9758 | 436.51 | 536.73 | 436.46 | 539.31 | 436.7533 | 537.9645 | 960.14 | 960.14 | 1010.51 | 1010.51 | 948.59 | 1080.68 | 483.0789 | 597.812 | 481.7517 | 514.9052 | 481.4946 | 533.8657 | 481.568 | 533.947 | 481.568 | 513.238 | 481.5312 | 513.1989
2020-12-24 04:30 | 434.8555 | 537.3242 | 436.72 | 537.46 | 436.43 | 539.17 | 436.9609 | 537.9256 | 958.1 | 958.1 | 1008.76 | 1008.76 | 950.55 | 1082.79 | 482.5971 | 597.3762 | 481.8915 | 516.7397 | 483.0631 | 535.5143 | 483.2836 | 535.7589 | 483.2468 | 514.8641 | 483.2468 | 514.9485
2020-12-24 05:00 | 434.9198 | 537.3872 | 437.35 | 537.8 | 437 | 539.93 | 436.9059 | 537.8578 | 958.57 | 958.57 | 1009.15 | 1009.15 | 955.41 | 1088.08 | 482.8608 | 598.1934 | 481.6708 | 516.7776 | 483.1105 | 535.6574 | 483.184 | 535.7388 | 483.0371 | 514.8038 | 483.0004 | 514.7646
2020-12-24 05:30 | 432.2367 | 534.0908 | 434.59 | 534.61 | 434.4 | 536.68 | 434.4982 | 536.8881 | 957.55 | 957.55 | 1008.39 | 1008.39 | 950.27 | 1087.45 | 533.326 | 668.3061 | 517.7139 | 517.7139 | 535.7491 | 535.7491 | 536.2784 | 536.2784 | 515.5532 | 515.5532 | 515.2792 | 515.2792
2020-12-24 06:00 | 429.3425 | 530.4376 | 432.5 | 532.13 | 432.98 | 534.82 | 432.6631 | 534.5198 | 964.57 | 964.57 | 1015.22 | 1015.22 | 946.27 | 1089.85 | 513.5779 | 645.0479 | 512.3083 | 518.9905 | 508.9491 | 537.9476 | 508.9106 | 537.907 | 508.9106 | 517.0402 | 509.1031 | 517.2358
2020-12-24 06:30 | 422.2157 | 521.6202 | 424.44 | 522.81 | 425.23 | 524.97 | 425.0913 | 525.1659 | 957.86 | 957.86 | 1008.09 | 1008.09 | 940.57 | 1090.38 | 474.7529 | 595.9178 | 473.7436 | 519.3594 | 474.7898 | 539.2941 | 474.8617 | 539.3758 | 474.9695 | 518.6187 | 474.9695 | 518.6188
2020-12-24 07:00 | 413.7706 | 510.9403 | 416.14 | 512.99 | 416.9 | 514.37 | 416.688 | 514.5605 | 950.84 | 950.84 | 999.95 | 999.95 | 929.74 | 1085.29 | 481.5741 | 606.1458 | 480.4969 | 518.8866 | 481.3992 | 539.1295 | 481.7274 | 539.497 | 481.5085 | 518.3983 | 481.618 | 518.5161
2020-12-24 07:30 | 455.5949 | 562.4066 | 459.71 | 567.46 | 460.43 | 567.9 | 459.8849 | 529.9569 | 947.16 | 947.16 | 995.36 | 995.36 | 926.34 | 1088.15 | 463.4106 | 582.4465 | 461.956 | 517.7896 | 463.6682 | 537.2355 | 463.7276 | 537.3984 | 463.833 | 516.7609 | 463.7846 | 516.5596
2020-12-24 08:00 | 516.0888 | 637.0575 | 519.93 | 642.27 | 520.48 | 642.04 | 519.4976 | 526.8186 | 941.33 | 941.33 | 989.01 | 989.01 | 914.72 | 1082.55 | 520.491 | 656.2565 | 518.1678 | 518.13 | 520.5012 | 533.9747 | 520.7775 | 534.2581 | 513.4218 | 513.4218 | 513.4218 | 513.4218
2020-12-24 08:30 | 518.4967 | 639.993 | 521.88 | 644.73 | 522.33 | 644.35 | 522.0261 | 526.4658 | 938.62 | 938.62 | 985.54 | 985.54 | 906.45 | 1079.87 | 516.7249 | 650.6369 | 515.3712 | 518.4609 | 516.3878 | 531.7468 | 516.6226 | 532.077 | 511.2422 | 511.2422 | 511.3972 | 511.3972
2020-12-24 09:00 | 504.1196 | 622.05 | 507.33 | 626.79 | 507.76 | 626.29 | 507.5946 | 525.0815 | 938.69 | 938.69 | 985.48 | 985.48 | 898.77 | 1077.21 | 556.3907 | 702.5302 | 518.5083 | 518.5083 | 529.0494 | 529.0494 | 529.4105 | 529.4105 | 508.5527 | 508.5527 | 508.707 | 508.707
2020-12-24 09:30 | 512.3279 | 632.527 | 513.97 | 634.99 | 514.25 | 634.65 | 514.2628 | 526.0042 | 933.34 | 933.34 | 979.38 | 979.38 | 890.32 | 1073.1 | 521.1055 | 655.8716 | 517.9597 | 517.9597 | 526.7808 | 526.7808 | 527.3809 | 527.3809 | 506.654 | 506.654 | 506.4974 | 506.4974
2020-12-24 10:00 | 493.8149 | 609.4976 | 496.98 | 614.03 | 497.38 | 613.61 | 496.9424 | 523.9814 | 937.31 | 937.31 | 984.05 | 984.05 | 880.52 | 1067.56 | 475.5211 | 604.5205 | 474.1033 | 518.6312 | 474.6527 | 524.5697 | 475.2284 | 525.2059 | 475.3724 | 504.5236 | 475.2644 | 504.409
2020-12-24 10:30 | 458.4645 | 565.7664 | 460.95 | 569.49 | 461.36 | 569.07 | 460.8355 | 524.6841 | 937.81 | 937.81 | 984.29 | 984.29 | 873.9 | 1064.74 | 476.6148 | 606.1567 | 475.8621 | 520.1726 | 475.9673 | 524.6824 | 476.4355 | 525.1985 | 476.3635 | 504.2521 | 476.3275 | 504.214
2020-12-24 11:00 | 399.1627 | 492.0086 | 400.78 | 495.14 | 401.08 | 493.88 | 401.2892 | 494.6298 | 937.1 | 937.1 | 983.32 | 983.32 | 870.22 | 1063.57 | 537.2354 | 684.3253 | 519.8417 | 519.8417 | 523.0929 | 523.0929 | 523.5682 | 523.5682 | 502.6805 | 502.6805 | 502.7946 | 502.7946
2020-12-24 11:30 | 440.8736 | 543.5972 | 443.4 | 547.84 | 443.62 | 546.57 | 443.2896 | 523.3603 | 936.53 | 936.53 | 982.1 | 982.1 | 871.15 | 1067.45 | 564.5773 | 719.741 | 523.7474 | 523.7474 | 523.0826 | 523.0826 | 523.004 | 523.004 | 502.0369 | 502.0369 | 501.9991 | 501.9991
2020-12-24 12:00 | 446.5985 | 550.622 | 448.94 | 554.63 | 448.9 | 553.07 | 449.0135 | 521.6732 | 933.29 | 933.29 | 978.71 | 978.71 | 866.89 | 1063.93 | 548.2333 | 698.8701 | 523.4732 | 523.4732 | 524.2892 | 524.2892 | 524.2104 | 524.2104 | 503.018 | 503.018 | 503.3238 | 503.3238
2020-12-24 12:30 | 400.8354 | 494.1594 | 402.66 | 497.43 | 402.84 | 496.28 | 402.8667 | 496.6807 | 935.63 | 935.63 | 981.62 | 981.62 | 862.27 | 1059.42 | 499.6503 | 636.077 | 498.8483 | 523.5583 | 525.4902 | 525.4902 | 525.2925 | 525.2925 | 504.3762 | 504.3762 | 504.4142 | 504.4142
2020-12-24 13:00 | 424.1182 | 522.4746 | 425.68 | 525.75 | 425.74 | 524.12 | 426.0386 | 524.66 | 933.13 | 933.13 | 979.06 | 979.06 | 859.31 | 1055.67 | 603.1279 | 737.3647 | 522.7695 | 522.7695 | 522.7286 | 522.7286 | 522.6106 | 522.6106 | 501.6593 | 501.6593 | 501.6592 | 501.6592
2020-12-24 13:30 | 424.528 | 522.6142 | 426.85 | 527.15 | 426.85 | 525.12 | 426.8783 | 523.4221 | 935.95 | 935.95 | 981.8 | 981.8 | 859.57 | 1054.49 | 540.9713 | 689.3968 | 518.7744 | 518.7744 | 518.4201 | 518.4201 | 518.2642 | 518.2642 | 497.4521 | 497.4521 | 497.4146 | 497.4146
2020-12-24 14:00 | 391.751 | 481.7757 | 394.66 | 487.25 | 394.65 | 484.96 | 394.2519 | 484.9499 | 929.94 | 929.94 | 974.71 | 974.71 | 865.43 | 1058.2 | 563.8089 | 718.8397 | 523.6907 | 523.6907 | 522.1871 | 522.1871 | 521.9905 | 521.9905 | 501.0466 | 501.0466 | 501.0089 | 501.0089
2020-12-24 14:30 | 429.4988 | 528.24 | 431.7 | 533.17 | 431.82 | 530.66 | 431.6575 | 522.0743 | 926.82 | 926.82 | 971.73 | 971.73 | 861.35 | 1050.14 | 574.2008 | 732.3459 | 521.1601 | 521.1601 | 521.5574 | 521.5574 | 521.4789 | 521.4789 | 500.494 | 500.494 | 500.494 | 500.494
2020-12-24 15:00 | 435.7294 | 536.0493 | 439.15 | 542.37 | 439.16 | 539.77 | 438.4192 | 522.3606 | 931 | 931 | 976.39 | 976.39 | 872.81 | 1058.09 | 597.6781 | 737.8038 | 520.9312 | 520.9312 | 521.9905 | 521.9905 | 521.7943 | 521.7943 | 501.009 | 501.009 | 500.896 | 500.896
2020-12-24 15:30 | 465.028 | 572.1359 | 467.88 | 577.93 | 468.09 | 575.3 | 467.8999 | 523.8416 | 935 | 935 | 981.38 | 981.38 | 878.96 | 1059.35 | 574.038 | 732.036 | 521.6595 | 521.6595 | 521.5966 | 521.5966 | 521.6359 | 521.6359 | 500.6824 | 500.6824 | 500.5695 | 500.5695
2020-12-24 16:00 | 472.1957 | 580.576 | 474.94 | 586.57 | 474.94 | 583.26 | 474.5557 | 521.5187 | 932.88 | 932.88 | 978.83 | 978.83 | 884.49 | 1059.68 | 633.1834 | 737.2052 | 522.9058 | 522.9058 | 524.8349 | 524.8349 | 524.7165 | 524.7165 | 503.787 | 503.787 | 503.7491 | 503.7491
2020-12-24 16:30 | 433.1815 | 532.1626 | 435.72 | 538.24 | 435.97 | 534.69 | 435.8731 | 518.8295 | 925.96 | 925.96 | 971.39 | 971.39 | 881.29 | 1049.72 | 629.7463 | 734.3052 | 521.1467 | 521.1467 | 523.5895 | 523.5895 | 523.5895 | 523.5895 | 502.7077 | 502.7077 | 502.6697 | 502.6697
2020-12-24 17:00 | 456.5818 | 561.1174 | 459.56 | 567.76 | 459.39 | 563.68 | 459.2656 | 523.2016 | 934.94 | 934.94 | 981.4 | 981.4 | 901.52 | 1065.05 | 583.246 | 736.5667 | 522.1586 | 522.1586 | 524.085 | 524.085 | 524.085 | 524.085 | 503.1428 | 503.1428 | 503.067 | 503.067
2020-12-24 17:30 | 483.9913 | 595.5252 | 486.39 | 601.02 | 486.24 | 597.32 | 486.31 | 526.2809 | 939.21 | 939.21 | 986.39 | 986.39 | 911.12 | 1068.79 | 612.5574 | 737.418 | 523.6151 | 523.6151 | 526.1161 | 526.1161 | 526.0765 | 526.0765 | 505.1046 | 505.1046 | 505.0665 | 505.0665
2020-12-24 18:00 | 485.6275 | 597.4381 | 488.46 | 603.58 | 488.22 | 599.66 | 488.0751 | 524.6061 | 936.68 | 936.68 | 984.06 | 984.06 | 918.96 | 1069.93 | 540.5351 | 688.5759 | 520.3051 | 520.3051 | 525.7668 | 525.7668 | 525.7271 | 525.7271 | 504.8669 | 504.8669 | 504.7905 | 504.7905
2020-12-24 18:30 | 474.9658 | 584.9758 | 477.7 | 590.22 | 477.66 | 587.44 | 477.2844 | 528.9188 | 944.32 | 944.32 | 992.72 | 992.72 | 933.65 | 1079.13 | 550.8499 | 701.7573 | 521.8845 | 521.8845 | 529.1619 | 529.1619 | 529.0821 | 529.0821 | 508.1591 | 508.1591 | 508.0442 | 508.0442
2020-12-24 19:00 | 480.0534 | 592.0141 | 482.47 | 595.82 | 482.36 | 594.15 | 482.2147 | 531.7926 | 948.87 | 948.87 | 997.24 | 997.24 | 944.81 | 1084.6 | 558.5018 | 711.6151 | 522.2059 | 522.2059 | 531.3255 | 531.3255 | 531.2855 | 531.2855 | 510.3793 | 510.3793 | 510.2639 | 510.2639
2020-12-24 19:30 | 486.3057 | 600.0737 | 488.52 | 603.15 | 488.4 | 601.98 | 488.4107 | 534.0709 | 951.88 | 951.88 | 1000.99 | 1000.99 | 952.35 | 1086.18 | 534.3094 | 680.2841 | 522.7734 | 522.7734 | 532.121 | 532.121 | 531.8407 | 531.8407 | 510.84 | 510.84 | 510.7246 | 510.7246
2020-12-24 20:00 | 429.1715 | 529.3322 | 430.77 | 531.38 | 429.85 | 529.47 | 430.4074 | 530.8719 | 946.08 | 946.08 | 994.96 | 994.96 | 951.5 | 1084.21 | 500.7594 | 636.9774 | 499.8803 | 521.6574 | 500.2715 | 532.2692 | 499.101 | 531.0237 | 499.1765 | 510.2396 | 499.1387 | 510.201
2020-12-24 20:30 | 430.9314 | 531.7787 | 432.69 | 533.43 | 431.64 | 532.05 | 432.1486 | 533.3197 | 949.41 | 949.41 | 998.71 | 998.71 | 954.06 | 1087.07 | 492.6138 | 626.4398 | 491.741 | 522.1965 | 491.5066 | 534.1588 | 490.3933 | 533.0295 | 490.5046 | 512.2434 | 490.3933 | 512.0496
2020-12-24 21:00 | 428.2393 | 528.5092 | 430.62 | 531.06 | 429.93 | 529.94 | 430.0496 | 530.7559 | 948.1 | 948.1 | 997.97 | 997.97 | 947.39 | 1079.54 | 513.2354 | 652.9348 | 512.1602 | 517.9692 | 498.7497 | 532.3676 | 497.8026 | 531.2759 | 497.8405 | 510.4922 | 497.8405 | 510.57
2020-12-24 21:30 | 430.0201 | 530.8042 | 432.01 | 532.67 | 430.98 | 531.48 | 431.355 | 532.4636 | 952.46 | 952.46 | 1002.76 | 1002.76 | 949.93 | 1082.44 | 495.273 | 629.6987 | 494.5798 | 519.4729 | 500.9318 | 534.8536 | 499.8689 | 533.6873 | 499.9448 | 513.0452 | 499.9448 | 513.0452
2020-12-24 22:00 | 431.2272 | 532.2723 | 433.52 | 534.73 | 432.56 | 533.44 | 432.8974 | 534.3458 | 958.76 | 958.76 | 1010.35 | 1010.35 | 955.77 | 1088.84 | 483.9715 | 614.9586 | 482.8206 | 519.7566 | 483.4532 | 536.5386 | 482.5014 | 535.4824 | 482.3915 | 514.5516 | 482.3183 | 514.4734
2020-12-24 22:30 | 432.5576 | 533.9414 | 434.44 | 535.88 | 433.29 | 534.4 | 433.7528 | 535.0095 | 959.86 | 959.86 | 1011.65 | 1011.65 | 955.35 | 1088.34 | 485.9958 | 617.8061 | 485.2366 | 519.8417 | 485.6574 | 538.2545 | 484.8482 | 537.3576 | 484.7379 | 516.4191 | 484.8115 | 516.4975
2020-12-24 23:00 | 433.29 | 534.7643 | 436.14 | 538.15 | 434.81 | 536.14 | 434.5472 | 535.6166 | 958.23 | 958.23 | 1010.37 | 1010.37 | 960.58 | 1094.11 | 489.212 | 621.7712 | 488.0936 | 519.9741 | 488.9093 | 541.0463 | 487.9781 | 539.9007 | 487.985 | 519.1723 | 487.8741 | 519.0543
2020-12-24 23:30 | 435.8622 | 538.0825 | 438.14 | 540.49 | 436.93 | 538.99 | 437.06 | 538.4163 | 960.47 | 960.47 | 1012.21 | 1012.21 | 957.83 | 1091 | 489.1608 | 621.7617 | 488.1531 | 517.6949 | 488.081 | 539.5979 | 487.5245 | 538.9827 | 487.5616 | 518.2591 | 487.4503 | 518.1408
2020-12-25 | 436.5755 | 539.0864 | 438.9 | 541.37 | 437.77 | 540.23 | 438.0665 | 539.8798 | 962.71 | 962.71 | 1014.13 | 1014.13 | 956.56 | 1089.54 | 490.8074 | 623.8323 | 489.8772 | 517.8274 | 488.1099 | 539.5858 | 487.2648 | 538.6955 | 487.2276 | 517.9041 | 487.3761 | 518.062
2020-12-25 00:30 | 436.8888 | 539.4548 | 439.05 | 541.67 | 437.93 | 540.36 | 438.1295 | 539.7339 | 962.56 | 962.56 | 1013.47 | 1013.47 | 960.21 | 1093.6 | 491.0311 | 624.1165 | 489.7966 | 517.8273 | 487.5938 | 539.2356 | 486.9267 | 538.4979 | 486.9638 | 517.777 | 486.8897 | 517.6983
2020-12-25 01:00 | 436.6003 | 538.9911 | 438.86 | 541.66 | 437.68 | 539.9 | 437.7243 | 539.6075 | 964.46 | 964.46 | 1016.15 | 1016.15 | 965.75 | 1099.68 | 488.7767 | 621.1918 | 487.709 | 518.3759 | 488.2903 | 539.9617 | 487.586 | 539.1828 | 487.6972 | 518.5184 | 487.5118 | 518.3213
2020-12-25 01:30 | 439.2007 | 542.2293 | 441.61 | 545.1 | 440.25 | 543.09 | 440.1931 | 541.7568 | 963.11 | 963.11 | 1014.69 | 1014.69 | 968.32 | 1102.48 | 488.4446 | 620.7571 | 487.3782 | 518.6596 | 487.8388 | 539.6394 | 487.1353 | 538.8611 | 487.2834 | 518.2324 | 487.2094 | 518.1537
2020-12-25 02:00 | 441.9011 | 545.5685 | 443.16 | 547.03 | 442.07 | 545.48 | 442.5147 | 543.807 | 964.45 | 964.45 | 1015.95 | 1015.95 | 962.01 | 1095.5 | 488.4751 | 620.9417 | 487.3618 | 517.4491 | 487.6645 | 539.0934 | 487.0336 | 538.396 | 487.0708 | 517.6991 | 487.1078 | 517.7385
2020-12-25 02:30 | 437.2549 | 539.8864 | 439.59 | 542.6 | 438.36 | 541.1 | 438.4453 | 540.1973 | 965.47 | 965.47 | 1016.89 | 1016.89 | 966.34 | 1100.23 | 487.2715 | 619.141 | 486.1022 | 517.6004 | 486.336 | 538.0656 | 486.0693 | 537.7962 | 486.114 | 517.0978 | 486.003 | 517.0191
2020-12-25 03:00 | 438.1875 | 540.6865 | 440.61 | 544.18 | 439.26 | 541.65 | 439.2662 | 540.5426 | 962.08 | 962.08 | 1012.97 | 1012.97 | 965.05 | 1098.8 | 487.3071 | 619.368 | 486.1607 | 517.364 | 486.8761 | 538.5745 | 485.9874 | 537.5914 | 486.0615 | 516.933 | 486.0244 | 516.8936
2020-12-25 03:30 | 437.5393 | 539.8699 | 439.28 | 542.66 | 438.11 | 540.14 | 438.5195 | 539.918 | 962.3 | 962.3 | 1013.05 | 1013.05 | 963.24 | 1096.82 | 487.8477 | 621.381 | 487.0477 | 518.1583 | 487.3052 | 538.8904 | 486.5721 | 538.194 | 486.7943 | 517.5482 | 486.5351 | 517.3981
2020-12-25 04:00 | 436.6777 | 538.8166 | 438 | 540.97 | 436.93 | 538.59 | 437.4168 | 539.0045 | 963.3 | 963.3 | 1015.28 | 1015.28 | 960.57 | 1093.89 | 488.2195 | 621.8452 | 487.6416 | 518.7068 | 487.4534 | 539.1245 | 486.7124 | 538.305 | 486.6013 | 517.43 | 486.5642 | 517.3906
2020-12-25 04:30 | 434.287 | 535.971 | 436.45 | 539.01 | 435.58 | 537.17 | 435.5605 | 536.7171 | 964.76 | 964.76 | 1016.7 | 1016.7 | 959.6 | 1092.65 | 487.5222 | 620.8411 | 486.4012 | 517.0235 | 486.8446 | 538.3629 | 485.992 | 537.42 | 486.1773 | 516.8236 | 486.1402 | 516.863
2020-12-25 05:00 | 434.643 | 536.3733 | 437.54 | 540.42 | 436.58 | 538.32 | 436.2023 | 537.3597 | 965.65 | 965.65 | 1018.16 | 1018.16 | 959.92 | 1093.09 | 488.9339 | 622.7665 | 487.5614 | 517.364 | 488.2788 | 539.6846 | 487.5733 | 538.9047 | 487.5361 | 518.1172 | 487.4619 | 518.0383
2020-12-25 05:30 | 432.4475 | 533.6432 | 434.9 | 537.14 | 433.84 | 534.94 | 433.6241 | 535.0951 | 964.08 | 964.08 | 1016.42 | 1016.42 | 958.71 | 1096.58 | 484.2478 | 616.4025 | 483.1536 | 517.345 | 483.5676 | 538.3578 | 482.8552 | 537.5794 | 482.8522 | 516.8467 | 482.7035 | 516.689
2020-12-25 06:00 | 428.3311 | 528.2784 | 430.07 | 531.31 | 429.02 | 528.63 | 429.4518 | 529.676 | 956.21 | 956.21 | 1007.37 | 1007.37 | 947.96 | 1091.35 | 479.8863 | 611.0806 | 479.0562 | 518.5272 | 474.5503 | 534.9654 | 473.8651 | 534.193 | 473.9372 | 513.52 | 473.865 | 513.4417
2020-12-25 06:30 | 424.2869 | 523.3475 | 426.61 | 526.97 | 425.61 | 524.58 | 425.6213 | 525.053 | 954.69 | 954.69 | 1004.87 | 1004.87 | 933.8 | 1083.02 | 473.5026 | 602.837 | 472.7096 | 518.7825 | 490.9414 | 537.3669 | 490.1961 | 536.5405 | 490.1589 | 515.6889 | 490.0471 | 515.689
2020-12-25 07:00 | 416.9977 | 514.5248 | 419.23 | 517.79 | 418.61 | 516.07 | 418.5471 | 516.4772 | 950.19 | 950.19 | 999.71 | 999.71 | 930.7 | 1086.34 | 465.2339 | 592.161 | 464.3616 | 518.5555 | 464.5747 | 534.3305 | 463.7988 | 533.438 | 463.7988 | 512.6752 | 463.7635 | 512.6362
2020-12-25 07:30 | 412.684 | 508.4541 | 414.8 | 512.48 | 413.98 | 509.45 | 413.7148 | 509.8748 | 949 | 949 | 998.22 | 998.22 | 927.07 | 1089.5 | 461.1207 | 587.5611 | 459.9163 | 520.655 | 460.5615 | 535.6187 | 459.6118 | 534.6072 | 459.5771 | 513.706 | 459.6221 | 513.6671
2020-12-25 08:00 | 407.0093 | 500.6006 | 408.84 | 505.2 | 407.9 | 500.89 | 407.911 | 501.7818 | 944.08 | 944.08 | 993.24 | 993.24 | 913.82 | 1081.52 | 456.1314 | 581.7253 | 455.2792 | 520.4091 | 470.3308 | 532.2751 | 469.548 | 531.3892 | 469.5836 | 510.5989 | 469.4413 | 510.4442
2020-12-25 08:30 | 402.093 | 494.2477 | 404.02 | 499.24 | 403.13 | 494.71 | 403.2518 | 495.8246 | 941.71 | 941.71 | 990.06 | 990.06 | 903.81 | 1076.9 | 449.3213 | 573.0421 | 448.4738 | 520.4091 | 462.4661 | 532.4949 | 461.5562 | 531.3667 | 461.6963 | 510.7479 | 461.5213 | 510.5513
2020-12-25 09:00 | 398.059 | 490.1047 | 400.82 | 495.25 | 400.25 | 492.17 | 399.7905 | 492.2579 | 944.82 | 944.82 | 993.27 | 993.27 | 902.7 | 1081.37 | 443.8499 | 565.8928 | 442.7634 | 520.2484 | 515.923 | 531.6467 | 514.9477 | 530.6417 | 509.8081 | 509.8081 | 509.8081 | 509.8081
2020-12-25 09:30 | 393.0158 | 484.1187 | 395.89 | 489.16 | 395.2 | 486.35 | 394.7913 | 486.3454 | 942.53 | 942.53 | 990.43 | 990.43 | 889.85 | 1073.17 | 485.1953 | 619.2576 | 483.9812 | 520.2294 | 513.5945 | 530.5869 | 512.6245 | 529.6241 | 508.865 | 508.865 | 508.7109 | 508.7109
2020-12-25 10:00 | 391.5728 | 482.3862 | 394.25 | 487.13 | 393.5 | 484.26 | 393.1462 | 484.3441 | 943.6 | 943.6 | 991.68 | 991.68 | 876.57 | 1064.02 | 437.2795 | 557.4153 | 436.3923 | 520.9765 | 492.4925 | 526.0452 | 491.4875 | 524.9717 | 491.6364 | 504.2942 | 491.5247 | 504.1796
2020-12-25 10:30 | 388.214 | 478.2961 | 390.46 | 482.45 | 389.92 | 479.93 | 389.5637 | 480.0358 | 943.67 | 943.67 | 991.51 | 991.51 | 874.66 | 1065.56 | 490.1664 | 625.6537 | 488.9766 | 520.882 | 489.1033 | 525.8584 | 488.1054 | 524.7856 | 488.1425 | 503.9877 | 487.9576 | 503.7969
2020-12-25 11:00 | 385.9252 | 475.9829 | 388.88 | 480.4 | 388.23 | 478.69 | 387.6534 | 478.2055 | 943.19 | 943.19 | 990.41 | 990.41 | 866.99 | 1060.88 | 479.9939 | 612.4557 | 478.978 | 520.7963 | 478.7866 | 521.2337 | 477.8471 | 520.211 | 477.8471 | 499.3558 | 477.7386 | 499.2425
2020-12-25 11:30 | 383.4985 | 473.2622 | 385.29 | 475.86 | 384.82 | 474.77 | 384.8336 | 474.9357 | 941.07 | 941.07 | 987.72 | 987.72 | 859.59 | 1054.96 | 428.8695 | 546.5689 | 428.0927 | 521.1846 | 479.0016 | 522.0765 | 478.2052 | 521.2087 | 478.2414 | 500.4103 | 478.1691 | 500.3346
2020-12-25 12:00 | 378.1717 | 466.9012 | 380.46 | 469.93 | 380.22 | 469.38 | 379.8521 | 468.9864 | 938.65 | 938.65 | 985.33 | 985.33 | 849.6 | 1045.77 | 425.4862 | 542.2144 | 424.5988 | 520.259 | 439.2442 | 520.7076 | 438.6126 | 519.9588 | 438.5793 | 499.1122 | 438.6125 | 499.15
2020-12-25 12:30 | 378.8333 | 467.7413 | 381.28 | 470.86 | 381.09 | 470.34 | 380.8781 | 470.2555 | 935.46 | 935.46 | 981.55 | 981.55 | 844.27 | 1040.4 | 563.5994 | 720.3137 | 519.7011 | 519.7011 | 518.9244 | 518.9244 | 518.2174 | 518.2174 | 497.4858 | 497.4858 | 497.335 | 497.335
2020-12-25 13:00 | 376.7921 | 465.3464 | 378.76 | 467.86 | 378.45 | 467.3 | 378.52 | 467.4888 | 937.42 | 937.42 | 983.46 | 983.46 | 854.4 | 1050.24 | 509.4434 | 650.8744 | 508.3911 | 516.8624 | 495.6367 | 517.3331 | 494.925 | 516.5903 | 494.8501 | 495.6818 | 494.8126 | 495.6443
2020-12-25 13:30 | 379.4342 | 468.2674 | 381.78 | 471.59 | 381.56 | 470.74 | 381.315 | 470.6012 | 937.01 | 937.01 | 983.93 | 983.93 | 855.65 | 1049.5 | 551.074 | 704.4224 | 516.0892 | 516.0892 | 515.3017 | 515.3017 | 514.5999 | 514.5999 | 493.7958 | 493.7958 | 493.6788 | 493.6788
2020-12-25 14:00 | 381.1511 | 469.5385 | 383.17 | 473.24 | 382.97 | 471.43 | 382.7958 | 471.6231 | 933 | 933 | 978.97 | 978.97 | 853.07 | 1044.1 | 531.6937 | 679.5017 | 513.873 | 513.873 | 514.1689 | 514.1689 | 513.3513 | 513.3513 | 492.5649 | 492.5649 | 492.5649 | 492.5649
2020-12-25 14:30 | 384.0845 | 473.9602 | 387.26 | 478.42 | 387.17 | 477.61 | 386.4158 | 476.837 | 934.36 | 934.36 | 979.98 | 979.98 | 852.74 | 1040.66 | 530.2556 | 677.6514 | 511.4997 | 511.4997 | 512.1277 | 512.1277 | 511.5515 | 511.5515 | 490.6692 | 490.6692 | 490.4833 | 490.4833
2020-12-25 15:00 | 384.9881 | 475.1645 | 387.82 | 478.98 | 387.49 | 478.15 | 386.8686 | 477.5098 | 934.44 | 934.44 | 980.71 | 980.71 | 855.04 | 1039.13 | 532.5226 | 680.564 | 510.409 | 510.409 | 511.3292 | 511.3292 | 510.5945 | 510.5945 | 489.8848 | 489.8848 | 489.8106 | 489.8106
2020-12-25 15:30 | 390.1272 | 481.406 | 392.61 | 484.97 | 392.39 | 484.07 | 392.0755 | 483.8235 | 939.17 | 939.17 | 986.4 | 986.4 | 865.1 | 1044.64 | 542.2753 | 693.1061 | 513.4244 | 513.4244 | 513.9298 | 513.9298 | 513.2689 | 513.2689 | 492.4531 | 492.4531 | 492.4157 | 492.4157
2020-12-25 16:00 | 391.8127 | 483.4711 | 394.2 | 486.91 | 394.02 | 486.09 | 393.6925 | 485.8173 | 936.48 | 936.48 | 983.33 | 983.33 | 873.95 | 1047.55 | 574.9123 | 730.3679 | 514.9612 | 514.9612 | 512.0637 | 512.0637 | 511.325 | 511.325 | 490.6626 | 490.6626 | 490.588 | 490.588
2020-12-25 16:30 | 396.5517 | 489.6145 | 399.18 | 493.11 | 399.03 | 492.54 | 398.5135 | 492.0469 | 937.04 | 937.04 | 983.96 | 983.96 | 879.34 | 1047.68 | 575.5831 | 732.2834 | 518.9745 | 518.9745 | 516.1201 | 516.1201 | 515.455 | 515.455 | 494.7142 | 494.7142 | 494.564 | 494.564
2020-12-25 17:00 | 404.3791 | 499.1735 | 407.3 | 503.23 | 406.85 | 501.89 | 406.2494 | 501.4706 | 943.49 | 943.49 | 990.35 | 990.35 | 894.72 | 1057.91 | 584.303 | 732.8687 | 519.4881 | 519.4881 | 520.7511 | 520.7511 | 519.8057 | 519.8057 | 499.1453 | 499.1453 | 499.0697 | 499.0697
2020-12-25 17:30 | 407.5796 | 503.1252 | 409.82 | 506.25 | 409.25 | 504.86 | 409.0482 | 504.8362 | 943.21 | 943.21 | 990.56 | 990.56 | 900.38 | 1057.05 | 574.5649 | 726.896 | 515.5372 | 515.5372 | 515.7121 | 515.7121 | 516.1453 | 516.1453 | 495.5891 | 495.5891 | 495.4379 | 495.4379
2020-12-25 18:00 | 414.7078 | 512.0122 | 417.02 | 514.85 | 416.42 | 513.81 | 416.3217 | 514.0048 | 947.65 | 947.65 | 995.54 | 995.54 | 917.65 | 1068.83 | 585.7533 | 727.0955 | 516.2007 | 516.2007 | 518.1433 | 518.1433 | 518.4632 | 518.4632 | 497.8818 | 497.8818 | 497.8448 | 497.8448
2020-12-25 18:30 | 419.8775 | 518.6359 | 421.85 | 520.39 | 421.42 | 520.29 | 421.3035 | 520.4046 | 948.46 | 948.46 | 996.57 | 996.57 | 927.68 | 1072.62 | 582.4869 | 726.7762 | 515.5671 | 515.5671 | 519.9981 | 519.9981 | 520.5491 | 520.5491 | 499.8681 | 499.8681 | 499.8681 | 499.8681
2020-12-25 19:00 | 424.9675 | 524.9445 | 427.29 | 526.49 | 426.87 | 527.02 | 426.7282 | 527.1897 | 949.59 | 949.59 | 998.29 | 998.29 | 935.74 | 1074.32 | 533.7944 | 679.4396 | 515.1605 | 515.1605 | 521.4862 | 521.4862 | 522.0501 | 522.0501 | 501.4207 | 501.4207 | 501.3836 | 501.3836
2020-12-25 19:30 | 430.1682 | 531.4717 | 432.18 | 532.09 | 431.54 | 533.03 | 431.9925 | 533.7351 | 951.72 | 951.72 | 1000.84 | 1000.84 | 943.2 | 1075.71 | 544.9814 | 693.9836 | 515.3307 | 515.3874 | 523.6803 | 523.6803 | 524.0805 | 524.0805 | 503.4583 | 503.4583 | 503.4991 | 503.4991
2020-12-25 20:00 | 431.4588 | 533.0718 | 433.35 | 533.48 | 432.8 | 534.54 | 433.0898 | 535.0868 | 951.87 | 951.87 | 1001.89 | 1001.89 | 944.06 | 1075.88 | 470.2117 | 597.626 | 469.3321 | 514.6782 | 469.8883 | 524.3441 | 470.2117 | 524.705 | 470.2836 | 504.1308 | 470.2477 | 504.0923
2020-12-25 20:30 | 431.1224 | 532.5466 | 433.18 | 533.64 | 432.68 | 534.12 | 432.9743 | 534.6505 | 951.57 | 951.57 | 1001.83 | 1001.83 | 943.47 | 1075.15 | 494.0853 | 628.2624 | 492.961 | 514.1392 | 504.1301 | 524.8448 | 504.4001 | 525.126 | 504.5159 | 504.5693 | 504.4535 | 504.4535
2020-12-25 21:00 | 432.2254 | 533.7749 | 434.17 | 535.12 | 433.57 | 535.03 | 433.8377 | 535.641 | 952.88 | 952.88 | 1002.95 | 1002.95 | 945.98 | 1077.77 | 481.1237 | 611.3849 | 480.2406 | 514.2621 | 480.7763 | 526.114 | 480.9235 | 526.275 | 480.9971 | 505.724 | 480.9603 | 505.7626
2020-12-25 21:30 | 433.8352 | 535.8163 | 436.4 | 537.93 | 435.78 | 537.83 | 435.6085 | 537.2984 | 956.03 | 956.03 | 1006.3 | 1006.3 | 947.73 | 1079.76 | 479.3648 | 609.102 | 478.3009 | 514.4891 | 478.2491 | 526.8622 | 478.4319 | 527.0637 | 478.4319 | 506.4127 | 478.3953 | 506.3739
2020-12-25 22:00 | 437.1536 | 539.9266 | 439.76 | 542.17 | 439.13 | 541.97 | 439.2105 | 540.7687 | 964.52 | 964.52 | 1016.74 | 1016.74 | 949.25 | 1081.46 | 546.9512 | 696.4271 | 514.924 | 514.924 | 527.5938 | 527.5938 | 527.8357 | 527.8357 | 507.2099 | 507.2099 | 507.1325 | 507.1325
2020-12-25 22:30 | 441.3131 | 545.1989 | 443.4 | 546.29 | 442.72 | 546.73 | 442.549 | 543.5594 | 968.54 | 968.54 | 1021.37 | 1021.37 | 949.32 | 1081.52 | 475.8871 | 604.8369 | 474.9103 | 514.9903 | 475.5847 | 528.9493 | 475.7301 | 529.111 | 475.8028 | 508.5201 | 475.7301 | 508.4424
2020-12-25 23:00 | 442.7069 | 546.9491 | 445.39 | 548.64 | 444.53 | 549.01 | 444.2209 | 545.109 | 968.94 | 968.94 | 1021.74 | 1021.74 | 951.53 | 1084 | 476.7018 | 605.7592 | 475.6457 | 515.3969 | 478.7957 | 531.6431 | 479.015 | 531.8865 | 478.9785 | 511.1491 | 478.8689 | 511.0322
2020-12-25 23:30 | 442.4836 | 546.6979 | 444.53 | 547.07 | 443.77 | 548.19 | 444.2313 | 544.9077 | 968.41 | 968.41 | 1021.3 | 1021.3 | 948.83 | 1080.85 | 475.0269 | 603.6176 | 474.3906 | 514.7633 | 477.3387 | 530.0709 | 477.6309 | 530.3953 | 477.6309 | 509.7509 | 477.5945 | 509.712
2020-12-26 | 442.691 | 546.9194 | 444.82 | 547.44 | 444.08 | 548.52 | 444.0853 | 544.6574 | 966.05 | 966.05 | 1019.02 | 1019.02 | 954.1 | 1086.52 | 474.7993 | 603.315 | 473.9722 | 514.8484 | 476.3148 | 529.2996 | 476.57 | 529.5831 | 476.6065 | 508.9764 | 476.4645 | 508.8649
2020-12-26 00:30 | 442.8094 | 547.0709 | 445.2 | 547.78 | 444.29 | 548.89 | 444.3058 | 544.9991 | 966.94 | 966.94 | 1019.75 | 1019.75 | 958.05 | 1090.87 | 473.8789 | 602.0634 | 472.7759 | 514.82 | 475.9028 | 529.1642 | 476.0484 | 529.326 | 475.9756 | 508.5837 | 475.8665 | 508.4671
2020-12-26 01:00 | 442.2882 | 546.461 | 443.64 | 546.09 | 443.36 | 547.8 | 444.3015 | 544.9938 | 966.7 | 966.7 | 1019.55 | 1019.55 | 954.79 | 1087.11 | 472.4153 | 600.2455 | 471.4438 | 514.0068 | 473.7443 | 527.0874 | 473.9258 | 527.2894 | 473.962 | 506.7141 | 473.8531 | 506.5977
2020-12-26 01:30 | 442.0505 | 546.1487 | 445.04 | 547.61 | 444.72 | 549.5 | 444.4106 | 544.9854 | 968.26 | 968.26 | 1021.14 | 1021.14 | 961.31 | 1094.26 | 471.6197 | 599.2072 | 470.7545 | 514.5552 | 473.1498 | 526.8451 | 473.1878 | 526.9343 | 473.2241 | 506.2925 | 473.2584 | 506.3272
2020-12-26 02:00 | 447.0142 | 552.268 | 449.42 | 552.97 | 449.1 | 554.91 | 449.0108 | 549.2866 | 974.58 | 974.58 | 1029.01 | 1029.01 | 965.68 | 1099.02 | 546.0323 | 695.2403 | 514.9052 | 514.9052 | 528.4918 | 528.4918 | 528.5724 | 528.5724 | 507.9514 | 507.9514 | 507.8737 | 507.8737
2020-12-26 02:30 | 447.9669 | 553.4062 | 450.63 | 554.32 | 450.33 | 556.43 | 450.2265 | 550.4965 | 978.76 | 978.76 | 1033.08 | 1033.08 | 966.52 | 1099.89 | 530.3539 | 675.1064 | 514.9335 | 514.9335 | 531.8049 | 531.8049 | 531.8049 | 531.8049 | 511.2987 | 511.2987 | 511.2205 | 511.2205
2020-12-26 03:00 | 449.3738 | 555.1326 | 451.86 | 555.79 | 451.58 | 557.99 | 451.5338 | 551.8877 | 981.92 | 981.92 | 1037.36 | 1037.36 | 969.89 | 1103.58 | 488.1654 | 620.5917 | 487.1726 | 515.1227 | 491.2969 | 533.8296 | 491.2968 | 533.8295 | 491.3719 | 513.2318 | 491.2968 | 513.1533
2020-12-26 03:30 | 449.8431 | 555.6589 | 452.13 | 555.97 | 452.03 | 558.54 | 452.0423 | 552.4402 | 985.13 | 985.13 | 1040.44 | 1040.44 | 971.59 | 1105.41 | 486.4564 | 618.3809 | 485.6455 | 515.3686 | 487.6672 | 535.1903 | 487.8163 | 535.313 | 487.8535 | 514.5531 | 487.779 | 514.5923
2020-12-26 04:00 | 449.3343 | 554.9919 | 452.09 | 555.61 | 452.08 | 558.58 | 451.6437 | 551.7471 | 982.82 | 982.82 | 1038.71 | 1038.71 | 971.61 | 1105.36 | 483.9509 | 615.2667 | 483.2231 | 514.8389 | 486.0229 | 537.0602 | 486.1715 | 537.2245 | 486.0229 | 516.3951 | 486.0601 | 516.4346
2020-12-26 04:30 | 449.6107 | 555.2389 | 451.85 | 555.04 | 451.89 | 558.3 | 451.8699 | 551.8866 | 981.77 | 981.77 | 1037.33 | 1037.33 | 972.44 | 1106.19 | 484.578 | 615.8433 | 483.556 | 514.5836 | 486.5694 | 537.4465 | 486.5322 | 537.4054 | 486.5694 | 516.7862 | 486.4577 | 516.6677
2020-12-26 05:00 | 450.2063 | 555.8954 | 452.38 | 555.61 | 452.29 | 558.83 | 452.367 | 552.4938 | 979.66 | 979.66 | 1034.25 | 1034.25 | 974.62 | 1108.58 | 486.1253 | 617.8419 | 485.2429 | 514.8578 | 487.6902 | 538.3813 | 487.7916 | 538.45 | 487.6902 | 517.7125 | 487.8021 | 517.9014
2020-12-26 05:30 | 445.9065 | 550.5591 | 447.84 | 549.87 | 447.71 | 553.08 | 448.0893 | 550.9431 | 976.59 | 976.59 | 1030.61 | 1030.61 | 969.03 | 1107.19 | 482.4822 | 613.0433 | 481.4949 | 514.7916 | 481.2913 | 535.7518 | 481.37 | 535.8463 | 481.3501 | 515.2632 | 481.3951 | 515.2238
2020-12-26 06:00 | 440.2486 | 543.6306 | 442.82 | 544.09 | 442.32 | 546.45 | 442.2108 | 546.0446 | 974.28 | 974.28 | 1027.65 | 1027.65 | 957.7 | 1101.42 | 476.8306 | 606.0232 | 475.7622 | 514.4796 | 469.5636 | 529.9894 | 469.3591 | 529.7869 | 469.6356 | 509.3334 | 469.2514 | 509.0328
2020-12-26 06:30 | 432.5582 | 534.2393 | 434.74 | 534.71 | 434.2 | 536.45 | 434.15 | 536.197 | 964.26 | 964.26 | 1016.15 | 1016.15 | 943.32 | 1092.31 | 465.5442 | 591.3672 | 464.5932 | 513.4488 | 468.6625 | 532.3673 | 468.6625 | 532.3672 | 468.6625 | 511.7599 | 468.6625 | 511.7598
2020-12-26 07:00 | 423.7122 | 523.4506 | 425.83 | 524.34 | 425.48 | 525.71 | 425.3632 | 525.4782 | 957.96 | 957.96 | 1008.82 | 1008.82 | 927.31 | 1081.7 | 458.3446 | 582.1819 | 457.6324 | 513.269 | 461.3626 | 529.9946 | 461.5042 | 530.1572 | 461.5287 | 509.5668 | 461.4334 | 509.508
2020-12-26 07:30 | 414.9478 | 512.6744 | 416.56 | 513.41 | 416.2 | 514.25 | 416.4376 | 514.5104 | 952.91 | 952.91 | 1002.13 | 1002.13 | 915.53 | 1075.8 | 458.6581 | 582.4536 | 457.6972 | 513.5433 | 459.9891 | 526.6709 | 459.7071 | 526.3481 | 459.8481 | 505.836 | 459.9185 | 505.9911
2020-12-26 08:00 | 404.1722 | 499.4312 | 406.28 | 501.23 | 406.22 | 501.88 | 405.987 | 501.7003 | 942.92 | 942.92 | 990.33 | 990.33 | 895.35 | 1060.35 | 441.8166 | 560.9345 | 441.0432 | 512.3896 | 459.6417 | 521.0309 | 459.571 | 520.9909 | 459.5004 | 500.3793 | 459.5357 | 500.3409
2020-12-26 08:30 | 395.0166 | 488.0796 | 397.18 | 490.01 | 396.81 | 490.29 | 396.7523 | 490.2279 | 938.17 | 938.17 | 984.47 | 984.47 | 883.72 | 1054.75 | 454.6342 | 577.4746 | 454.0256 | 514.9525 | 489.0113 | 518.5146 | 488.5624 | 518.0388 | 488.525 | 497.3932 | 488.4877 | 497.3552
2020-12-26 09:00 | 384.4153 | 475.0186 | 386.6 | 477.2 | 386.4 | 477.39 | 386.4888 | 477.5807 | 933.1 | 933.1 | 978.13 | 978.13 | 867.19 | 1042.72 | 423.3797 | 537.009 | 422.3929 | 513.5106 | 478.2896 | 513.9893 | 477.7036 | 513.3595 | 477.7403 | 492.8259 | 477.7037 | 492.7881
2020-12-26 09:30 | 369.3541 | 456.3178 | 371.39 | 458.77 | 371.44 | 458.76 | 371.4147 | 458.8636 | 928.15 | 928.15 | 972.07 | 972.07 | 850.74 | 1031.28 | 456.9498 | 580.5896 | 455.9613 | 508.319 | 487.7494 | 508.7191 | 487.0779 | 507.9803 | 487.1898 | 487.5048 | 487.1898 | 487.5048
2020-12-26 10:00 | 352.901 | 435.7894 | 354.51 | 437.89 | 354.44 | 437.61 | 354.6507 | 437.9684 | 916.23 | 916.23 | 958.45 | 958.45 | 829.91 | 1014.37 | 457.2347 | 582.1091 | 456.405 | 501.2301 | 448.7367 | 501.5691 | 448.0505 | 500.8021 | 448.0848 | 480.25 | 448.1534 | 480.3236
2020-12-26 10:30 | 345.536 | 426.6447 | 348.34 | 430.28 | 348.3 | 429.96 | 347.818 | 429.4917 | 908.34 | 908.34 | 948.43 | 948.43 | 815.69 | 1004.11 | 458.1922 | 584.2447 | 457.1445 | 496.0599 | 456.9367 | 496.5024 | 456.3439 | 495.8582 | 456.4485 | 475.3355 | 456.3787 | 475.2628
2020-12-26 11:00 | 337.8904 | 417.0432 | 340.15 | 420.12 | 340.01 | 419.52 | 339.7693 | 419.4099 | 903.32 | 903.32 | 942.91 | 942.91 | 806 | 997.14 | 450.2461 | 574.004 | 449.2902 | 490.8589 | 449.0638 | 491.3375 | 448.5496 | 490.7748 | 448.6181 | 470.2124 | 448.5153 | 470.1046
2020-12-26 11:30 | 335.161 | 413.6189 | 337.34 | 416.66 | 337.38 | 416.26 | 337.1419 | 416.1014 | 894.38 | 894.38 | 932.24 | 932.24 | 789.07 | 982 | 486.5257 | 620.8556 | 483.6873 | 483.6873 | 484.0254 | 484.0254 | 483.4333 | 483.4333 | 462.8587 | 462.8587 | 462.8233 | 462.8233
2020-12-26 12:00 | 330.5083 | 407.7107 | 333.12 | 411.39 | 333.04 | 410.76 | 332.6067 | 410.3284 | 887.65 | 887.65 | 923.55 | 923.55 | 787.89 | 982.17 | 466.4856 | 595.0332 | 465.7339 | 483.7946 | 465.2465 | 484.0904 | 464.6069 | 483.425 | 462.8289 | 462.8289 | 462.8643 | 462.8643
2020-12-26 12:30 | 332.4755 | 410.1584 | 334.19 | 412.68 | 334.18 | 412.17 | 333.9848 | 412.062 | 884 | 884 | 919.37 | 919.37 | 788.11 | 982.19 | 444.7544 | 567.0311 | 444.2 | 484.2783 | 443.4019 | 484.2071 | 442.8932 | 483.6516 | 442.9609 | 463.1193 | 442.8932 | 463.0485
2020-12-26 13:00 | 339.4361 | 418.9086 | 341.71 | 422.02 | 341.68 | 421.59 | 341.3916 | 421.3345 | 891.85 | 891.85 | 928.93 | 928.93 | 788.93 | 982.5 | 469.8782 | 599.2208 | 469.0607 | 484.0446 | 466.278 | 483.022 | 465.7079 | 482.4313 | 461.8451 | 461.8451 | 461.8098 | 461.8098
2020-12-26 13:30 | 342.4825 | 422.7622 | 344.67 | 425.71 | 344.77 | 425.48 | 344.7278 | 425.5345 | 894.23 | 894.23 | 931.66 | 931.66 | 794.52 | 986.14 | 473.0117 | 603.3517 | 471.8943 | 486.0933 | 483.1313 | 483.1313 | 482.5033 | 482.5033 | 461.895 | 461.895 | 461.9304 | 461.9304
2020-12-26 14:00 | 339.2315 | 418.7893 | 342.09 | 422.56 | 342.17 | 422.33 | 341.4724 | 421.5666 | 888.07 | 888.07 | 925.07 | 925.07 | 785.6 | 974.13 | 439.4785 | 560.0477 | 438.3075 | 479.7081 | 460.8628 | 479.9276 | 460.2978 | 479.3392 | 458.7678 | 458.7678 | 458.6974 | 458.6974
2020-12-26 14:30 | 339.9867 | 419.7672 | 342.68 | 423.25 | 343.06 | 423.48 | 342.6768 | 423.0886 | 889.46 | 889.46 | 925.56 | 925.56 | 792.34 | 978.18 | 398.4467 | 506.4475 | 397.6841 | 486.3273 | 406.7138 | 484.2571 | 406.2194 | 483.6685 | 406.1884 | 462.8872 | 406.1576 | 462.852
2020-12-26 15:00 | 337.1343 | 416.2632 | 339.15 | 418.89 | 339.53 | 419.11 | 339.3982 | 419.0698 | 891.74 | 891.74 | 928.4 | 928.4 | 785.5 | 966.72 | 426.5043 | 543.8547 | 425.5246 | 478.9808 | 425.2901 | 479.3717 | 424.9019 | 478.9341 | 424.9666 | 458.2709 | 424.8695 | 458.1662
2020-12-26 15:30 | 338.6383 | 418.2375 | 340.93 | 420.92 | 341.47 | 421.65 | 341.0692 | 421.2841 | 890.62 | 890.62 | 927.63 | 927.63 | 786.61 | 962.77 | 370.8029 | 471.7247 | 370.0623 | 470.8282 | 413.5865 | 479.7179 | 413.2402 | 479.4108 | 413.2402 | 458.6856 | 413.1772 | 458.6157
2020-12-26 16:00 | 343.5883 | 424.4926 | 345.84 | 426.48 | 346.29 | 427.77 | 346.1958 | 427.714 | 888.99 | 888.99 | 925.92 | 925.92 | 775.84 | 945.66 | 425.4335 | 540.7822 | 424.8105 | 473.7153 | 424.6154 | 473.9498 | 424.1941 | 473.5518 | 424.3237 | 453.0187 | 424.3237 | 452.9496
2020-12-26 16:30 | 345.7688 | 427.2351 | 347.83 | 428.49 | 347.96 | 429.84 | 347.9346 | 429.9152 | 895.25 | 895.25 | 933.09 | 933.09 | 788.7 | 953.05 | 388.3644 | 491.9744 | 387.6544 | 471.0396 | 387.6797 | 471.5257 | 387.3546 | 471.1302 | 387.4137 | 450.4869 | 387.3842 | 450.4525
2020-12-26 17:00 | 352.2884 | 435.2999 | 355.54 | 437.29 | 355.54 | 439.25 | 354.8999 | 438.5302 | 898.7 | 898.7 | 938.01 | 938.01 | 792.27 | 950.02 | 383.6721 | 486.183 | 382.3941 | 467.8798 | 383.6879 | 469.7505 | 383.3371 | 469.412 | 383.3955 | 448.7545 | 383.337 | 448.686
2020-12-26 17:30 | 360.2808 | 445.1346 | 362.69 | 445.02 | 362.89 | 448.38 | 362.6757 | 448.0935 | 899.53 | 899.53 | 939.51 | 939.51 | 795.49 | 946.24 | 373.3561 | 472.6395 | 372.5643 | 467.0586 | 373.1365 | 468.0769 | 372.6249 | 467.4351 | 372.7102 | 446.8081 | 372.6817 | 446.774
2020-12-26 18:00 | 367.889 | 454.3763 | 370.18 | 452.96 | 370.12 | 457.33 | 370.0428 | 457.0164 | 903.47 | 903.47 | 944.38 | 944.38 | 806.32 | 950.37 | 428.1245 | 543.7351 | 427.1173 | 480.937 | 436.0862 | 481.8909 | 435.3901 | 481.1217 | 435.2906 | 460.2851 | 435.2906 | 460.2851
2020-12-26 18:30 | 379.1933 | 467.9614 | 381.11 | 464.86 | 381.56 | 471.33 | 381.6615 | 470.9927 | 915.94 | 915.94 | 958.75 | 958.75 | 826.01 | 963.74 | 406.4034 | 515.3134 | 405.4368 | 483.9859 | 406.0469 | 484.6345 | 405.1228 | 483.6784 | 405.2768 | 462.9561 | 405.0593 | 462.8153
2020-12-26 19:00 | 389.0207 | 479.9677 | 391.02 | 476.45 | 391.52 | 483.57 | 391.5847 | 483.116 | 919.7 | 919.7 | 963.31 | 963.31 | 844.29 | 976.03 | 509.5482 | 648.8179 | 489.2505 | 489.2505 | 489.8968 | 489.8968 | 488.9319 | 488.9319 | 468.1473 | 468.1473 | 468.1473 | 468.1473
2020-12-26 19:30 | 396.165 | 488.5553 | 398.37 | 484.57 | 398.52 | 492.1 | 398.8053 | 491.7929 | 926.07 | 926.07 | 970.53 | 970.53 | 868.23 | 994.82 | 488.7953 | 622.1226 | 487.8545 | 493.8449 | 485.999 | 494.5248 | 485.1527 | 493.5889 | 472.7584 | 472.7584 | 472.866 | 472.866
2020-12-26 20:00 | 401.0147 | 494.6972 | 403.69 | 491.53 | 403.91 | 498.86 | 403.8168 | 498.1201 | 930.92 | 930.92 | 975.61 | 975.61 | 878.07 | 1004.72 | 436.3364 | 554.1775 | 434.9675 | 498.7368 | 436.128 | 500.0674 | 435.2378 | 499.0468 | 435.2379 | 478.2313 | 435.1389 | 478.1227
2020-12-26 20:30 | 402.8928 | 497.0707 | 404.43 | 492.55 | 404.75 | 499.81 | 404.8883 | 499.4825 | 929.96 | 929.96 | 975.16 | 975.16 | 879.89 | 1006.45 | 439.6068 | 558.3035 | 439.0206 | 501.7596 | 439.4268 | 502.1097 | 438.2616 | 500.8921 | 438.3281 | 480.2097 | 438.3282 | 480.2097
2020-12-26 21:00 | 407.187 | 502.5446 | 408.65 | 498.41 | 408.8 | 504.99 | 408.8437 | 504.5885 | 935.81 | 935.81 | 981.89 | 981.89 | 888.81 | 1016.34 | 447.5799 | 568.4932 | 446.5339 | 507.8893 | 447.1812 | 508.6256 | 446.1676 | 507.4727 | 446.2495 | 486.7927 | 446.1676 | 486.6281
2020-12-26 21:30 | 408.5309 | 504.2612 | 410.75 | 501.69 | 410.26 | 506.84 | 410.5315 | 506.7065 | 932.34 | 932.34 | 978.63 | 978.63 | 889.95 | 1017.37 | 446.665 | 567.4395 | 445.4798 | 506.5203 | 446.5635 | 507.7525 | 445.7856 | 506.868 | 445.8532 | 486.1622 | 445.7517 | 486.0515
2020-12-26 22:00 | 413.4864 | 510.3153 | 414.47 | 506.67 | 414.07 | 511.5 | 414.4477 | 511.489 | 938.62 | 938.62 | 985.63 | 985.63 | 898.29 | 1026.39 | 453.0559 | 575.6821 | 452.7021 | 512.4889 | 452.5608 | 512.3289 | 452.0122 | 511.7079 | 452.0807 | 490.9969 | 452.0808 | 490.9969
2020-12-26 22:30 | 414.6299 | 511.6178 | 416.66 | 509.29 | 415.79 | 513.56 | 416.0234 | 513.3098 | 943.48 | 943.48 | 991.94 | 991.94 | 906.19 | 1035.12 | 456.4802 | 580.4995 | 455.5601 | 514.5298 | 455.9676 | 514.9901 | 455.5531 | 514.522 | 455.484 | 493.6507 | 455.484 | 493.6508
2020-12-26 23:00 | 415.7948 | 513.0859 | 418.14 | 511.49 | 417.31 | 515.43 | 417.5078 | 515.2131 | 943.28 | 943.28 | 991.37 | 991.37 | 911.5 | 1040.89 | 457.3953 | 581.6342 | 456.5121 | 514.8073 | 457.119 | 515.4916 | 456.5983 | 514.9044 | 456.633 | 494.1996 | 456.7024 | 494.2747
2020-12-26 23:30 | 421.233 | 519.851 | 422.56 | 517.11 | 421.6 | 520.77 | 422.0977 | 520.9307 | 941.5 | 941.5 | 989.29 | 989.29 | 915.19 | 1044.83 | 454.0962 | 577.316 | 453.3353 | 512.3217 | 453.3918 | 512.4557 | 453.0472 | 512.0662 | 453.1161 | 491.4114 | 453.0817 | 491.3739
2020-12-27 | 426.8354 | 526.9 | 428.89 | 525.75 | 428.05 | 528.75 | 427.8134 | 528.0839 | 941.14 | 941.14 | 988.62 | 988.62 | 920.58 | 1050.89 | 454.7771 | 578.1752 | 454.0911 | 513.3539 | 454.4327 | 513.7401 | 454.0883 | 513.3508 | 454.1572 | 492.6345 | 454.0883 | 492.5599
2020-12-27 00:30 | 427.2357 | 527.746 | 429.98 | 528.48 | 429.08 | 530.13 | 428.6362 | 529.4759 | 941.91 | 941.91 | 989.11 | 989.11 | 919.9 | 1050.16 | 453.8728 | 577.1312 | 452.9318 | 512.2593 | 453.6884 | 513.115 | 453.3789 | 512.765 | 453.4133 | 492.0162 | 453.3445 | 491.9416
2020-12-27 01:00 | 428.6778 | 529.5923 | 430.98 | 530.16 | 430.14 | 531.42 | 429.9175 | 531.118 | 939.85 | 939.85 | 986.82 | 986.82 | 922.19 | 1052.54 | 455.8304 | 579.7878 | 454.7848 | 513.4941 | 455.3837 | 514.1702 | 455.4528 | 514.2484 | 455.2799 | 493.2897 | 455.2799 | 493.2896
2020-12-27 01:30 | 426.8979 | 527.429 | 429.68 | 528.96 | 428.93 | 529.87 | 428.5249 | 529.4342 | 942.3 | 942.3 | 988.85 | 988.85 | 927.47 | 1058.41 | 459.4305 | 584.3059 | 458.1534 | 516.342 | 459.0967 | 517.405 | 458.888 | 517.1698 | 458.9575 | 496.3601 | 458.8532 | 496.4014
2020-12-27 02:00 | 424.9081 | 524.7326 | 427.27 | 527.26 | 426.42 | 526.25 | 426.5146 | 526.7164 | 939.14 | 939.14 | 985.39 | 985.39 | 926.45 | 1057.24 | 461.2068 | 586.585 | 461.4581 | 519.5406 | 460.9794 | 519.0015 | 460.6653 | 518.648 | 460.7002 | 497.866 | 460.7351 | 497.9037
2020-12-27 02:30 | 414.9494 | 511.9725 | 416.89 | 514.89 | 416.67 | 513.58 | 416.424 | 513.8331 | 935.28 | 935.28 | 981.52 | 981.52 | 920.88 | 1050.9 | 460.1014 | 584.8347 | 458.9542 | 516.7214 | 459.8628 | 517.7444 | 459.7929 | 517.6658 | 459.7231 | 496.8101 | 459.5836 | 496.6593
2020-12-27 03:00 | 414.5537 | 511.007 | 416.59 | 514.67 | 416.2 | 512.42 | 415.777 | 512.5149 | 930.82 | 930.82 | 976.16 | 976.16 | 916.53 | 1046.39 | 454.1267 | 578.3383 | 452.9319 | 512.5307 | 453.5815 | 513.2658 | 453.4441 | 513.1104 | 453.3068 | 492.1378 | 453.4785 | 492.3242
2020-12-27 03:30 | 406.8356 | 500.3522 | 409.31 | 505.75 | 408.67 | 501.72 | 408.6167 | 502.5915 | 922.01 | 922.01 | 965.24 | 965.24 | 900.19 | 1028.8 | 443.0472 | 564.7614 | 442.2356 | 504.4913 | 442.4752 | 504.8289 | 442.4082 | 504.5717 | 442.4417 | 483.7906 | 442.3977 | 483.8442
2020-12-27 04:00 | 398.7412 | 490.6776 | 400.76 | 495.2 | 400.31 | 491.87 | 400.2417 | 492.547 | 927.25 | 927.25 | 970.9 | 970.9 | 899.28 | 1027.82 | 442.5739 | 564.0491 | 441.4826 | 503.8657 | 442.0403 | 504.5022 | 441.8062 | 504.2351 | 441.8397 | 483.438 | 441.8397 | 483.438
2020-12-27 04:30 | 393.3075 | 483.3505 | 394.97 | 488.02 | 394.27 | 483.68 | 394.673 | 485.081 | 926.42 | 926.42 | 970.94 | 970.94 | 898.28 | 1026.6 | 442.4651 | 564.0171 | 442.1425 | 504.3268 | 441.7164 | 503.8408 | 441.4149 | 503.497 | 441.5489 | 482.8651 | 441.5154 | 482.8286
2020-12-27 05:00 | 393.4818 | 483.3503 | 395.27 | 488.36 | 394.51 | 483.93 | 394.2284 | 484.3489 | 922.18 | 922.18 | 965.77 | 965.77 | 898.22 | 1026.62 | 442.2449 | 563.7294 | 441.0814 | 503.4078 | 441.5053 | 503.8917 | 441.3716 | 503.739 | 441.3716 | 482.9259 | 441.4384 | 482.9991
2020-12-27 05:30 | 387.0636 | 474.7795 | 389.66 | 481.3 | 388.72 | 475.99 | 388.5036 | 476.5764 | 913.44 | 913.44 | 955.26 | 955.26 | 889.15 | 1022.09 | 436.0619 | 555.7539 | 435.2941 | 501.7597 | 435.318 | 501.9208 | 435.285 | 501.8828 | 435.2521 | 481.0198 | 435.3898 | 481.0927
2020-12-27 06:00 | 381.9145 | 468.5582 | 383.82 | 474.07 | 382.99 | 469.16 | 383.1381 | 470.1488 | 902.63 | 902.63 | 942.19 | 942.19 | 873.02 | 1011.57 | 426.0098 | 542.7969 | 425.4311 | 497.9414 | 424.9719 | 497.475 | 424.7785 | 497.2487 | 424.8108 | 476.5034 | 424.7463 | 476.431
2020-12-27 06:30 | 374.2636 | 458.5944 | 376.51 | 464.97 | 375.83 | 459.79 | 375.8323 | 460.6452 | 889.41 | 889.41 | 926.5 | 926.5 | 860.06 | 1004.81 | 418.8852 | 533.8915 | 417.682 | 496.0318 | 417.9138 | 496.5798 | 417.9138 | 496.5799 | 417.9453 | 475.7532 | 417.8506 | 475.6453
2020-12-27 07:00 | 365.8018 | 447.7015 | 367.79 | 454.12 | 367.22 | 448.48 | 367.6062 | 449.979 | 872.42 | 872.42 | 905.89 | 905.89 | 843.62 | 994.84 | 406.2488 | 517.5916 | 405.4104 | 491.0696 | 405.5641 | 491.5047 | 405.4722 | 491.3934 | 405.5028 | 470.5451 | 405.3913 | 470.457
2020-12-27 07:30 | 355.4154 | 433.8807 | 357.3 | 440.85 | 356.78 | 434.47 | 356.2329 | 434.956 | 867 | 867 | 900.39 | 900.39 | 825.49 | 982.66 | 394.1786 | 503.0927 | 393.3277 | 485.6811 | 405.0293 | 486.2667 | 404.7536 | 485.9356 | 404.7842 | 465.1572 | 404.723 | 465.0516
2020-12-27 08:00 | 346.9908 | 422.4015 | 348.85 | 430.38 | 348.33 | 422.81 | 348.3558 | 424.1915 | 862.03 | 862.03 | 894.94 | 894.94 | 816.89 | 980.27 | 403.765 | 515.5318 | 403.5301 | 485.1685 | 461.0251 | 484.561 | 461.165 | 484.7081 | 461.2 | 463.9416 | 461.0251 | 463.7655
2020-12-27 08:30 | 336.1487 | 408.1711 | 337.92 | 415.9 | 337.25 | 408.66 | 337.2302 | 409.8116 | 849.28 | 849.28 | 879.46 | 879.46 | 801.85 | 970.94 | 407.6164 | 520.4109 | 406.2606 | 479.8909 | 404.3734 | 481.1118 | 404.312 | 481.0387 | 404.312 | 460.2375 | 404.312 | 460.2375
2020-12-27 09:00 | 329.8961 | 401.5506 | 332.11 | 409.82 | 331.77 | 402.42 | 331.3489 | 403.4659 | 854.34 | 854.34 | 884.7 | 884.7 | 794.12 | 969.44 | 425.6072 | 543.4411 | 424.3241 | 479.0182 | 424.6401 | 479.9446 | 424.5436 | 479.8355 | 424.5081 | 459.0643 | 424.4471 | 458.8904
2020-12-27 09:30 | 324.6544 | 394.3423 | 326.39 | 402.61 | 326.03 | 394.53 | 326.2197 | 396.3355 | 843.63 | 843.63 | 872.3 | 872.3 | 780.05 | 959.85 | 361.7343 | 461.4103 | 361.0487 | 460.6273 | 360.9657 | 462.1892 | 360.6639 | 460.2759 | 360.5951 | 454.6127 | 360.5981 | 454.6127
2020-12-27 10:00 | 316.5231 | 384.8563 | 318.25 | 392.66 | 318.11 | 385.46 | 318.214 | 387.0009 | 845.05 | 845.05 | 873.43 | 873.43 | 777.23 | 961.9 | 359.4644 | 458.6581 | 358.3653 | 457.1653 | 378.7343 | 476.5551 | 378.3893 | 476.1209 | 378.4468 | 455.4066 | 378.3893 | 455.3373
2020-12-27 10:30 | 306.9229 | 374.0865 | 308.49 | 380.97 | 308.35 | 374.56 | 308.5072 | 376.0174 | 839.92 | 839.92 | 867.43 | 867.43 | 774.58 | 963.18 | 399.5769 | 510.1433 | 399.0826 | 477.1328 | 398.4254 | 477.114 | 398.0323 | 476.6432 | 398.123 | 455.9583 | 398.123 | 455.9583
2020-12-27 11:00 | 300.4218 | 365.7516 | 302.1 | 372.63 | 301.77 | 366.17 | 301.8748 | 367.6485 | 835.01 | 835.01 | 861.44 | 861.44 | 768.79 | 960.23 | 412.8506 | 527.3141 | 412.0913 | 475.3957 | 401.278 | 469.9991 | 401.1561 | 469.892 | 401.2474 | 449.1866 | 400.9731 | 448.8795
2020-12-27 11:30 | 298.0858 | 363.0125 | 299.63 | 369.94 | 299.18 | 363 | 299.5177 | 364.8332 | 835.37 | 835.37 | 861.45 | 861.45 | 769.48 | 961.15 | 457.1997 | 584.2854 | 455.9616 | 474.2873 | 471.4028 | 471.4028 | 471.2446 | 471.2446 | 450.2794 | 450.2794 | 450.5099 | 450.5099
2020-12-27 12:00 | 298.1442 | 363.5342 | 299.77 | 370.18 | 299.47 | 364.21 | 299.1536 | 364.9669 | 835.41 | 835.41 | 861.27 | 861.27 | 761.68 | 951.4 | 404.7556 | 516.8062 | 403.7256 | 472.0148 | 469.8675 | 469.8675 | 469.5969 | 469.5969 | 448.8494 | 448.8494 | 448.7473 | 448.7473
2020-12-27 12:30 | 293.8204 | 358.7442 | 295.61 | 364.92 | 295.27 | 359.69 | 295.1306 | 360.5349 | 830.63 | 830.63 | 855.39 | 855.39 | 758.39 | 947.45 | 436.4224 | 557.5639 | 435.4454 | 470.77 | 432.5439 | 470.0649 | 432.2484 | 469.708 | 432.3141 | 448.9645 | 432.2155 | 448.8622
2020-12-27 13:00 | 301.0475 | 368.639 | 302.45 | 373.7 | 302.51 | 369.13 | 302.28 | 370.3282 | 851.25 | 851.25 | 880.93 | 880.93 | 749.97 | 937.06 | 456.2983 | 583.0614 | 455.3921 | 466.7147 | 455.2857 | 467.4886 | 454.9055 | 467.169 | 446.3874 | 446.3874 | 446.3875 | 446.3875
2020-12-27 13:30 | 298.3954 | 364.9326 | 300.14 | 370.77 | 300.27 | 365.81 | 300.1945 | 367.2774 | 852.47 | 852.47 | 882.4 | 882.4 | 742.62 | 927.92 | 431.9638 | 551.6008 | 431.4435 | 462.3033 | 431.2144 | 462.9864 | 430.9849 | 462.7399 | 431.0504 | 442.0019 | 430.9849 | 441.9346
2020-12-27 14:00 | 303.067 | 367.918 | 304.56 | 376.04 | 304.76 | 368.27 | 304.8076 | 370.2187 | 880.61 | 880.61 | 917.06 | 917.06 | 741.75 | 926.64 | 394.766 | 503.8671 | 394.0544 | 461.0113 | 412.1173 | 457.9405 | 411.7417 | 457.5231 | 411.8043 | 436.7491 | 411.7417 | 436.6826
2020-12-27 14:30 | 311.4691 | 378.0224 | 313.53 | 387.04 | 313.55 | 378.94 | 313.1822 | 380.5234 | 879.26 | 879.26 | 914.93 | 914.93 | 794.23 | 980.44 | 503.0425 | 643.0997 | 464.4411 | 464.4411 | 458.29 | 458.29 | 458.2203 | 458.2203 | 437.3744 | 437.3744 | 437.3744 | 437.3744
2020-12-27 15:00 | 319.9682 | 387.1061 | 321.53 | 396.33 | 321.26 | 387.05 | 321.4479 | 389.0504 | 877.68 | 877.68 | 913.78 | 913.78 | 808.81 | 990.86 | 460.2195 | 587.2012 | 459.4066 | 464.1905 | 445.8158 | 458.4972 | 445.6128 | 458.2885 | 437.0811 | 437.0811 | 437.4131 | 437.4131
2020-12-27 15:30 | 320.9478 | 387.2063 | 322.91 | 397.9 | 322.7 | 387.28 | 323.1187 | 389.9887 | 847.63 | 847.63 | 877.35 | 877.35 | 813.42 | 989.78 | 412.2677 | 524.1059 | 411.627 | 463.5164 | 394.4621 | 461.0262 | 394.2516 | 460.7802 | 394.4019 | 440.1865 | 394.3718 | 440.1529
2020-12-27 16:00 | 328.0058 | 397.3736 | 329.48 | 406.45 | 329.27 | 397.17 | 329.6543 | 399.5693 | 875.36 | 875.36 | 910.59 | 910.59 | 825.43 | 997.22 | 383.869 | 486.3914 | 383.2042 | 480.6813 | 377.3773 | 477.1649 | 377.0904 | 475.67 | 377.1191 | 456.1466 | 377.0617 | 456.0772
2020-12-27 16:30 | 328.4998 | 396.9481 | 330 | 406.88 | 329.89 | 396.61 | 329.9808 | 398.8434 | 895.79 | 895.79 | 935.99 | 935.99 | 821.85 | 987.5 | 475.5514 | 605.1671 | 474.6931 | 484.0791 | 469.5678 | 482.1984 | 469.2824 | 481.9052 | 461.2159 | 461.2159 | 461.0055 | 461.0055
2020-12-27 17:00 | 385.6175 | 469.6417 | 387.69 | 478.59 | 387.3 | 469.88 | 387.567 | 472.1858 | 918.57 | 918.57 | 963.28 | 963.28 | 855.45 | 1015.66 | 413.8596 | 525.141 | 413.3083 | 489.3249 | 405.7322 | 484.4914 | 405.6291 | 484.3074 | 405.5473 | 463.469 | 405.4857 | 463.469
2020-12-27 17:30 | 405.7108 | 495.3401 | 407.12 | 502.7 | 406.52 | 494.42 | 406.9014 | 496.697 | 935.29 | 935.29 | 983.1 | 983.1 | 904.22 | 1060.52 | 402.8705 | 510.9936 | 402.2434 | 489.3035 | 398.0687 | 486.8086 | 397.7672 | 486.4398 | 397.7672 | 465.6248 | 397.8275 | 465.6954
2020-12-27 18:00 | 412.2981 | 504.4579 | 414.38 | 511.92 | 414.25 | 505.38 | 414.7121 | 507.5739 | 940.63 | 940.63 | 989.56 | 989.56 | 922.62 | 1073.04 | 499.8189 | 636.3652 | 493.5698 | 493.5698 | 482.3033 | 483.1581 | 482.1572 | 483.0117 | 462.2283 | 462.2283 | 462.053 | 462.053
2020-12-27 18:30 | 419.2732 | 514.563 | 421.17 | 520.4 | 421.21 | 515.59 | 421.3834 | 517.2985 | 946.41 | 946.41 | 995.44 | 995.44 | 935.32 | 1080.18 | 673.9263 | 732.6159 | 520.201 | 520.201 | 516.0051 | 516.0051 | 515.7318 | 515.7318 | 494.9801 | 494.9801 | 494.9801 | 494.9801
2020-12-27 19:00 | 429.1455 | 526.7583 | 430.57 | 531.91 | 429.24 | 525.53 | 429.9069 | 527.8917 | 949.9 | 949.9 | 999.96 | 999.96 | 946.17 | 1085.45 | 623.0807 | 734.7975 | 521.4021 | 521.4021 | 525.2591 | 525.2591 | 524.7139 | 524.7139 | 503.9423 | 503.9423 | 504.0554 | 504.0554
2020-12-27 19:30 | 432.7474 | 531.2542 | 434.53 | 536.82 | 433.43 | 530.92 | 433.7646 | 532.6171 | 951.34 | 951.34 | 1001.66 | 1001.66 | 957.74 | 1091.47 | 583.5258 | 734.3985 | 520.759 | 520.759 | 532.4909 | 532.4909 | 532.1693 | 532.1693 | 511.3917 | 511.3917 | 511.3531 | 511.3531
2020-12-27 20:00 | 436.6088 | 536.3092 | 438.43 | 541.63 | 437.81 | 536.69 | 437.8151 | 537.9266 | 951.07 | 951.07 | 1001.49 | 1001.49 | 958.31 | 1091.36 | 483.6383 | 615.0212 | 482.6703 | 518.7636 | 477.1305 | 531.2305 | 477.1305 | 531.2304 | 476.9857 | 510.2739 | 476.9133 | 510.1964
2020-12-27 20:30 | 438.1398 | 538.8618 | 440.23 | 543.83 | 438.78 | 538.61 | 439.3479 | 540.372 | 959.98 | 959.98 | 1011.21 | 1011.21 | 962.07 | 1095.58 | 502.844 | 639.5918 | 502.3234 | 520.1064 | 495.7476 | 534.1857 | 495.3719 | 533.7809 | 495.2968 | 512.8813 | 495.3719 | 512.9591
2020-12-27 21:00 | 438.1728 | 538.7947 | 441.15 | 544.99 | 440 | 540.03 | 439.7808 | 539.9448 | 956.58 | 956.58 | 1008.17 | 1008.17 | 966.19 | 1099.76 | 591.7068 | 729.7692 | 518.1016 | 518.1016 | 534.7298 | 534.7298 | 534.3236 | 534.3236 | 513.5468 | 513.5468 | 513.4298 | 513.4298
2020-12-27 21:30 | 439.6606 | 540.9716 | 442.43 | 546.48 | 441.15 | 542.07 | 441.0446 | 541.1403 | 958.91 | 958.91 | 1011.35 | 1011.35 | 970.74 | 1104.7 | 634.9766 | 730.5807 | 517.9691 | 517.9691 | 535.3719 | 535.3719 | 535.006 | 535.006 | 514.335 | 514.335 | 514.1451 | 514.1451
2020-12-27 22:00 | 444.7684 | 547.7047 | 447.07 | 552.28 | 445.64 | 548.06 | 445.6673 | 545.8212 | 966.62 | 966.62 | 1019.58 | 1019.58 | 972.08 | 1106.33 | 608.5675 | 730.5408 | 517.9787 | 517.9787 | 537.8956 | 537.8956 | 537.5283 | 537.5283 | 516.7291 | 516.7291 | 516.4543 | 516.4543
2020-12-27 22:30 | 445.5545 | 549.7632 | 447.76 | 552.75 | 446.89 | 550.92 | 446.9145 | 547.3486 | 973.5 | 973.5 | 1027.78 | 1027.78 | 966.77 | 1100.52 | 525.1584 | 668.2351 | 517.2788 | 517.2788 | 516.9658 | 536.3962 | 516.6905 | 536.1106 | 515.4407 | 515.4407 | 515.3622 | 515.3622
2020-12-27 23:00 | 443.9328 | 547.7989 | 446.65 | 551.42 | 445.55 | 549.27 | 445.2372 | 545.6452 | 974.34 | 974.34 | 1028.97 | 1028.97 | 965.92 | 1099.63 | 514.8781 | 655.4013 | 513.5543 | 517.2977 | 513.0988 | 540.7229 | 512.8256 | 540.4351 | 512.8256 | 519.6638 | 512.7475 | 519.5847
2020-12-27 23:30 | 443.8778 | 548.0809 | 446.14 | 550.36 | 445.2 | 549.36 | 445.2947 | 545.6453 | 974.41 | 974.41 | 1028.57 | 1028.57 | 962.53 | 1095.9 | 491.3686 | 624.7018 | 490.121 | 516.2953 | 491.0949 | 541.7075 | 490.6834 | 541.2537 | 490.8331 | 520.6726 | 490.7957 | 520.6328
2020-12-28 | 446.1542 | 550.8106 | 448.55 | 553.61 | 447.41 | 551.96 | 447.445 | 547.9281 | 978.58 | 978.58 | 1033.37 | 1033.37 | 968.57 | 1102.72 | 491.9679 | 625.3257 | 491.1166 | 518.2245 | 491.6049 | 542.5292 | 491.4183 | 542.3232 | 491.4183 | 521.5189 | 491.3809 | 521.4792
2020-12-28 00:30 | 444.7388 | 548.865 | 447.28 | 552.27 | 446.02 | 550.02 | 446.0376 | 545.9956 | 975.64 | 975.64 | 1030.63 | 1030.63 | 964.79 | 1098.56 | 489.5423 | 622.5641 | 488.2823 | 516.7965 | 489.3144 | 540.4351 | 489.9846 | 541.1753 | 490.0218 | 520.415 | 489.9473 | 520.3359
2020-12-28 01:00 | 448.6012 | 553.3207 | 449.98 | 555.83 | 448.61 | 552.9 | 449.3993 | 549.0735 | 976.1 | 976.1 | 1030.95 | 1030.95 | 965.66 | 1099.45 | 489.9557 | 622.8635 | 489.0975 | 517.364 | 489.1093 | 540.1215 | 489.9662 | 541.0676 | 489.8916 | 520.2009 | 489.9289 | 520.2405
2020-12-28 01:30 | 449.9091 | 555.0176 | 452.05 | 558.5 | 450.75 | 555.55 | 450.7572 | 550.0536 | 975.11 | 975.11 | 1029.43 | 1029.43 | 968.54 | 1102.55 | 492.0103 | 625.4012 | 491.3819 | 517.5721 | 491.5704 | 542.189 | 492.1316 | 542.8079 | 492.1316 | 522.0125 | 492.2064 | 522.0918
2020-12-28 02:00 | 452.8708 | 558.949 | 455.32 | 562.29 | 454.24 | 560.19 | 454.3445 | 553.6915 | 980.77 | 980.77 | 1036.42 | 1036.42 | 968.34 | 1102.33 | 492.8095 | 626.4231 | 492.1177 | 518.0543 | 492.0729 | 542.6571 | 492.1103 | 542.6984 | 492.1102 | 521.9149 | 492.0354 | 521.8355
2020-12-28 02:30 | 452.9453 | 558.9159 | 455.1 | 562.16 | 454.55 | 560.42 | 454.3405 | 553.355 | 980.82 | 980.82 | 1035.89 | 1035.89 | 970.61 | 1104.68 | 495.4339 | 631.1522 | 494.4949 | 517.9313 | 493.7719 | 544.1445 | 493.7719 | 544.1445 | 493.7343 | 523.3011 | 493.7343 | 523.3011
2020-12-28 03:00 | 453.1476 | 559.1281 | 455.68 | 562.89 | 455.2 | 561.23 | 454.9332 | 553.813 | 980.44 | 980.44 | 1035.93 | 1035.93 | 975.38 | 1109.84 | 497.2389 | 633.6806 | 496.2878 | 518.1867 | 493.4944 | 543.9242 | 493.6444 | 544.0896 | 493.4944 | 523.1212 | 493.4569 | 523.0815
2020-12-28 03:30 | 454.6884 | 561.0458 | 457.03 | 564.54 | 456.45 | 562.77 | 456.0604 | 554.9226 | 982.35 | 982.35 | 1038.82 | 1038.82 | 967.77 | 1101.67 | 498.1764 | 634.9841 | 497.3512 | 518.688 | 493.6706 | 544.0757 | 493.7456 | 544.1584 | 493.8207 | 523.4299 | 493.7082 | 523.3105
2020-12-28 04:00 | 454.0154 | 560.0907 | 456.53 | 563.97 | 455.77 | 561.77 | 455.5742 | 554.2004 | 981.42 | 981.42 | 1037.73 | 1037.73 | 967.89 | 1101.74 | 497.3784 | 633.8673 | 496.5441 | 517.8463 | 493.1043 | 543.5799 | 493.0668 | 543.5385 | 493.2168 | 522.9014 | 493.0669 | 522.7425
2020-12-28 04:30 | 452.1432 | 557.8865 | 454.84 | 561.84 | 454.02 | 559.68 | 454.0928 | 552.9874 | 982.72 | 982.72 | 1039.07 | 1039.07 | 970.01 | 1104.01 | 499.4887 | 636.7073 | 498.8236 | 517.8746 | 494.364 | 544.6263 | 494.2513 | 544.5022 | 494.2888 | 523.7402 | 494.1761 | 523.6208
2020-12-28 05:00 | 453.6835 | 560.0295 | 455.66 | 562.75 | 455.01 | 561.12 | 455.0721 | 553.9165 | 981.16 | 981.16 | 1037.03 | 1037.03 | 969.85 | 1103.78 | 500.9876 | 638.6008 | 500.278 | 518.0732 | 495.1697 | 545.0476 | 495.4334 | 545.3379 | 495.3958 | 524.5068 | 495.1697 | 524.2675
2020-12-28 05:30 | 448.9623 | 553.8671 | 451.34 | 557.55 | 450.41 | 555.14 | 450.4576 | 551.6953 | 981.67 | 981.67 | 1037.67 | 1037.67 | 962.77 | 1100.83 | 497.5985 | 634.2483 | 496.6372 | 517.8936 | 491.0216 | 544.2253 | 491.1711 | 544.3911 | 491.2458 | 523.6808 | 491.0963 | 523.5215
2020-12-28 06:00 | 444.8291 | 548.6485 | 447.17 | 552.48 | 446.13 | 549.86 | 445.9243 | 550.0298 | 977.98 | 977.98 | 1033.55 | 1033.55 | 954.89 | 1098.71 | 490.5947 | 625.3238 | 490.1639 | 517.7801 | 483.0192 | 541.1696 | 483.1663 | 541.3344 | 483.203 | 520.6075 | 483.1663 | 520.5679
2020-12-28 06:30 | 437.9901 | 540.1171 | 440.58 | 544.34 | 439.5 | 541.58 | 439.495 | 541.9567 | 970.58 | 970.58 | 1024.73 | 1024.73 | 946.29 | 1096.51 | 486.5017 | 620.2548 | 485.2403 | 523.407 | 484.5307 | 547.8976 | 483.8749 | 547.156 | 483.7656 | 526.0435 | 483.7656 | 526.0435
2020-12-28 07:00 | 426.4587 | 525.9315 | 428.91 | 529.88 | 428.53 | 528.04 | 428.4901 | 528.4367 | 960.34 | 960.34 | 1012.69 | 1012.69 | 931.59 | 1086.79 | 471.2789 | 600.758 | 470.6026 | 521.4021 | 470.6839 | 539.916 | 469.6176 | 538.6927 | 469.7597 | 517.981 | 469.5464 | 517.7458
2020-12-28 07:30 | 418.7666 | 516.1313 | 420.9 | 520.03 | 420.56 | 517.85 | 420.3954 | 518.2543 | 955.81 | 955.81 | 1007.4 | 1007.4 | 926.76 | 1088.73 | 463.6705 | 590.9256 | 462.3071 | 522.4802 | 463.0716 | 538.1693 | 462.2353 | 537.1972 | 462.2004 | 516.2158 | 462.1656 | 516.1769
2020-12-28 08:00 | 407.7817 | 501.8731 | 410.46 | 507.04 | 410.11 | 504.22 | 409.7927 | 504.4367 | 945.28 | 945.28 | 995.28 | 995.28 | 915.29 | 1082.72 | 456.7068 | 581.9443 | 455.6501 | 522.5369 | 453.9413 | 534.4629 | 452.984 | 533.3358 | 452.9156 | 512.3448 | 452.8815 | 512.3061
2020-12-28 08:30 | 404.0225 | 496.7 | 406.65 | 502.15 | 406.03 | 498.62 | 405.7156 | 498.8568 | 945.84 | 945.84 | 994.94 | 994.94 | 906.88 | 1079.92 | 477.6388 | 609.5883 | 477.044 | 523.2746 | 466.9811 | 529.8134 | 466.1024 | 528.8166 | 466.1376 | 507.9293 | 466.0673 | 507.8527
2020-12-28 09:00 | 398.4778 | 490.0471 | 400.89 | 494.98 | 400.69 | 492.34 | 400.3161 | 492.3805 | 941.91 | 941.91 | 990.69 | 990.69 | 896.47 | 1074.18 | 468.085 | 597.3798 | 467.0274 | 522.0073 | 455.3927 | 532.1395 | 454.3283 | 530.9016 | 454.3283 | 510.0194 | 454.2597 | 509.8636
2020-12-28 09:30 | 394.3679 | 485.1769 | 396.81 | 489.99 | 396.49 | 487.4 | 395.6479 | 486.7751 | 940.6 | 940.6 | 988.75 | 988.75 | 888.5 | 1071.08 | 437.6303 | 558.0435 | 436.7688 | 522.7071 | 441.1645 | 530.2913 | 440.1675 | 529.0928 | 440.3004 | 508.3492 | 440.1675 | 508.1956
2020-12-28 10:00 | 392.5916 | 483.4391 | 395.27 | 488.13 | 394.61 | 485.47 | 394.148 | 485.3765 | 937.08 | 937.08 | 984.57 | 984.57 | 882.31 | 1069.76 | 462.0423 | 589.4877 | 461.0849 | 523.8231 | 461.0966 | 528.6429 | 459.9878 | 527.3718 | 460.0572 | 506.5049 | 460.0225 | 506.4667
2020-12-28 10:30 | 387.5464 | 477.2304 | 389.54 | 481.03 | 388.7 | 478.52 | 388.4084 | 478.3748 | 939.61 | 939.61 | 986.43 | 986.43 | 884.29 | 1075.29 | 511.5624 | 653.4792 | 510.0846 | 523.1895 | 506.4368 | 528.5269 | 505.1286 | 527.137 | 505.0524 | 506.1605 | 505.1049 | 506.1986
2020-12-28 11:00 | 383.2408 | 472.2177 | 385.56 | 475.86 | 385.4 | 474.76 | 385.1567 | 474.5783 | 935.48 | 935.48 | 982.33 | 982.33 | 873.79 | 1065.98 | 507.9582 | 648.8851 | 506.9551 | 521.0616 | 507.0732 | 528.1693 | 505.9627 | 527.0125 | 505.8478 | 506.0521 | 505.8861 | 506.0904
2020-12-28 11:30 | 380.1585 | 468.5097 | 383.29 | 473.3 | 382.84 | 471.65 | 382.5556 | 471.5002 | 934.88 | 934.88 | 981.24 | 981.24 | 868.03 | 1062.53 | 515.6085 | 658.8748 | 514.4142 | 521.5439 | 514.4439 | 525.7349 | 512.9698 | 524.2284 | 503.5224 | 503.5224 | 503.4463 | 503.4463
2020-12-28 12:00 | 383.4069 | 472.8694 | 385.98 | 476.78 | 385.7 | 475.48 | 385.3419 | 475.2058 | 938.79 | 938.79 | 986.22 | 986.22 | 866.57 | 1062.11 | 509.7429 | 651.3277 | 509.1989 | 522.3667 | 508.9873 | 526.0123 | 507.5683 | 524.4662 | 503.5985 | 503.5985 | 503.7127 | 503.7127
2020-12-28 12:30 | 382.8676 | 472.2723 | 385.69 | 476.31 | 385.44 | 475.33 | 384.9146 | 474.7477 | 936.11 | 936.11 | 982.62 | 982.62 | 866.68 | 1062.58 | 505.7849 | 646.1568 | 505.3644 | 522.7545 | 504.7382 | 525.625 | 503.4828 | 524.3176 | 503.5566 | 503.5566 | 503.4806 | 503.4806
2020-12-28 13:00 | 381.3421 | 470.2432 | 383.54 | 473.73 | 383.38 | 472.61 | 383.1472 | 472.5252 | 936.65 | 936.65 | 984.17 | 984.17 | 863.87 | 1058.88 | 439.0899 | 560.3269 | 438.5782 | 521.7614 | 436.9276 | 522.832 | 435.8403 | 521.531 | 435.9062 | 500.7441 | 435.9062 | 500.7441
2020-12-28 13:30 | 383.4342 | 472.8806 | 385.75 | 476.24 | 385.66 | 475.51 | 385.3501 | 475.2591 | 938.23 | 938.23 | 985.39 | 985.39 | 872.45 | 1066.1 | 520.5974 | 665.2147 | 519.9854 | 522.3289 | 517.9934 | 526.1218 | 516.5092 | 524.6142 | 503.754 | 503.754 | 503.754 | 503.754
2020-12-28 14:00 | 386.5998 | 476.9026 | 389.23 | 480.69 | 389.04 | 479.78 | 388.7045 | 479.5136 | 940.04 | 940.04 | 987.32 | 987.32 | 870.84 | 1062.42 | 501.3311 | 640.4984 | 500.0277 | 522.5558 | 500.323 | 524.9807 | 499.08 | 523.6765 | 499.1177 | 502.8157 | 499.0423 | 502.7398
2020-12-28 14:30 | 386.4377 | 476.6594 | 389.16 | 480.64 | 388.9 | 479.52 | 388.0812 | 478.7166 | 938.07 | 938.07 | 985.05 | 985.05 | 873.28 | 1061.5 | 510.324 | 651.989 | 508.5374 | 522.2343 | 526.2274 | 526.2274 | 524.8021 | 524.8021 | 503.9323 | 503.9323 | 503.9323 | 503.9323
2020-12-28 15:00 | 387.5341 | 477.7745 | 389.6 | 481.34 | 389.38 | 479.87 | 389.1111 | 479.7526 | 935.47 | 935.47 | 981.98 | 981.98 | 882.19 | 1066.7 | 491.9122 | 628.3033 | 491.3701 | 522.953 | 489.8182 | 526.1904 | 488.5285 | 524.805 | 488.5654 | 503.9306 | 488.6022 | 503.9686
2020-12-28 15:30 | 389.8338 | 480.5431 | 392.1 | 484.31 | 391.9 | 482.9 | 391.5482 | 482.5828 | 934.61 | 934.61 | 980.87 | 980.87 | 881.57 | 1060.78 | 526.6625 | 672.7153 | 521.4371 | 521.4967 | 525.5698 | 525.5698 | 524.2212 | 524.2212 | 503.4483 | 503.4483 | 503.4102 | 503.4102
2020-12-28 16:00 | 396.1954 | 487.8124 | 398.36 | 492.12 | 397.71 | 489.18 | 397.6303 | 489.6839 | 936.3 | 936.3 | 984.03 | 984.03 | 886.45 | 1060.65 | 543.6416 | 694.554 | 521.9411 | 521.9411 | 524.3383 | 524.3383 | 523.355 | 523.355 | 502.4816 | 502.4816 | 502.1397 | 502.1397
2020-12-28 16:30 | 399.6198 | 491.9819 | 401.13 | 495.6 | 400.69 | 492.85 | 400.4226 | 493.076 | 934.19 | 934.19 | 982.07 | 982.07 | 889.52 | 1057.81 | 538.6099 | 688.0918 | 520.324 | 520.324 | 522.6122 | 522.6122 | 521.8614 | 521.8614 | 500.6133 | 500.6133 | 500.6133 | 500.6133
2020-12-28 17:00 | 402.6134 | 495.0682 | 404.94 | 500.32 | 404.04 | 496.04 | 403.3501 | 495.9987 | 932.74 | 932.74 | 980.75 | 980.75 | 900.34 | 1062.63 | 550.5228 | 703.4193 | 520.2484 | 520.2484 | 526.1604 | 526.1604 | 524.689 | 524.689 | 504.1035 | 504.1035 | 504.1417 | 504.1417
2020-12-28 17:30 | 409.0805 | 503.1243 | 411 | 507.85 | 409.88 | 503.43 | 409.8102 | 504.1176 | 936.06 | 936.06 | 984.25 | 984.25 | 911.97 | 1068.76 | 558.3491 | 713.4826 | 521.1562 | 521.1562 | 527.829 | 527.829 | 526.6732 | 526.6732 | 505.7472 | 505.7472 | 505.7855 | 505.7855
2020-12-28 18:00 | 411.9358 | 506.9398 | 414.17 | 511.78 | 413.37 | 507.91 | 412.8298 | 508.1292 | 936 | 936 | 984.28 | 984.28 | 916.47 | 1066.59 | 579.213 | 733.2545 | 519.6715 | 519.6715 | 527.2966 | 527.2966 | 526.1801 | 526.1801 | 505.2864 | 505.2864 | 505.2864 | 505.2864
2020-12-28 18:30 | 417.9214 | 514.6776 | 420.17 | 519.08 | 419.34 | 515.57 | 418.9818 | 516.0385 | 939.33 | 939.33 | 988.23 | 988.23 | 927.62 | 1071.98 | 523.6214 | 668.8028 | 520.5131 | 520.5131 | 529.3223 | 529.3223 | 528.2831 | 528.2831 | 507.3498 | 507.3498 | 507.3882 | 507.3882
2020-12-28 19:00 | 421.4732 | 519.5657 | 423.82 | 523.27 | 422.98 | 520.65 | 422.9415 | 521.4272 | 940.69 | 940.69 | 989.43 | 989.43 | 940.87 | 1079.53 | 531.629 | 679.1006 | 521.2319 | 521.2319 | 532.5983 | 532.5983 | 531.8744 | 531.8744 | 511.0396 | 511.0396 | 510.9237 | 510.9237
2020-12-28 19:30 | 426.9823 | 526.8999 | 429.37 | 529.73 | 428.66 | 528.36 | 428.8398 | 529.2181 | 944.47 | 944.47 | 993.72 | 993.72 | 950.63 | 1083.6 | 540.0604 | 688.9331 | 521.3832 | 521.3832 | 534.1918 | 534.1918 | 532.8682 | 532.8682 | 512.1271 | 512.1271 | 512.0466 | 512.0466
2020-12-28 20:00 | 428.2639 | 528.7444 | 430.11 | 530.14 | 429.52 | 529.75 | 429.9035 | 530.8201 | 945.42 | 945.42 | 994.43 | 994.43 | 952.83 | 1085.27 | 482.3802 | 613.6484 | 481.1385 | 520.3429 | 481.7841 | 535.4236 | 480.4724 | 533.9659 | 480.436 | 513.1064 | 480.4724 | 513.1453
2020-12-28 20:30 | 427.2261 | 527.3062 | 429.53 | 529.67 | 428.73 | 528.51 | 429.0379 | 529.5783 | 942.89 | 942.89 | 992.01 | 992.01 | 953.53 | 1085.93 | 484.1253 | 615.6318 | 483.4044 | 520.012 | 482.2038 | 535.5656 | 480.9624 | 534.1868 | 480.9259 | 513.3475 | 480.8529 | 513.2696
2020-12-28 21:00 | 429.0806 | 529.4325 | 430.8 | 531.44 | 430.18 | 530.17 | 430.2245 | 530.9724 | 944.5 | 944.5 | 993.82 | 993.82 | 955.56 | 1088.13 | 486.3675 | 618.7593 | 485.2807 | 519.8134 | 483.0616 | 536.2416 | 482.0008 | 535.0641 | 482.0008 | 514.2544 | 481.9276 | 514.1764
2020-12-28 21:30 | 431.2702 | 532.443 | 433.59 | 534.42 | 432.8 | 533.89 | 432.8587 | 533.6835 | 949.06 | 949.06 | 998.62 | 998.62 | 959.56 | 1092.6 | 488.1227 | 620.8997 | 487.2642 | 520.6455 | 485.0132 | 538.0864 | 483.5838 | 536.5005 | 483.6938 | 515.7811 | 483.767 | 515.8593
2020-12-28 22:00 | 435.1602 | 537.343 | 437.67 | 539.65 | 437.05 | 539.22 | 436.7654 | 537.4652 | 955.31 | 955.31 | 1006.33 | 1006.33 | 962.17 | 1095.5 | 490.0088 | 623.2069 | 489.0949 | 521.3076 | 485.7389 | 538.7999 | 484.4553 | 537.3761 | 484.492 | 516.5527 | 484.382 | 516.4354
2020-12-28 22:30 | 436.4643 | 539.1148 | 438.36 | 540.24 | 437.57 | 540.17 | 437.8319 | 538.7045 | 962.58 | 962.58 | 1014.44 | 1014.44 | 964.16 | 1097.72 | 492.6337 | 626.6529 | 491.8046 | 521.6858 | 488.5033 | 541.1816 | 487.3983 | 539.9574 | 487.1036 | 518.7422 | 486.9563 | 518.5128
2020-12-28 23:00 | 437.5114 | 540.548 | 440.03 | 541.64 | 439.33 | 542.63 | 438.844 | 539.9788 | 966.71 | 966.71 | 1019.23 | 1019.23 | 970.01 | 1104.14 | 494.9692 | 629.4783 | 493.8782 | 522.2722 | 490.4057 | 542.837 | 489.2236 | 541.5284 | 489.1866 | 520.5677 | 489.1497 | 520.5284
2020-12-28 23:30 | 437.0111 | 539.9348 | 439.46 | 540.44 | 438.37 | 541.64 | 438.3894 | 539.2444 | 968.07 | 968.07 | 1021.86 | 1021.86 | 969.41 | 1103.4 | 495.6148 | 630.3224 | 494.2797 | 521.6574 | 493.9065 | 545.3751 | 492.4533 | 543.7704 | 492.3416 | 522.7642 | 492.6023 | 523.0411
2020-12-29 | 438.3554 | 541.582 | 440.96 | 542.4 | 440.03 | 543.62 | 439.9424 | 540.5737 | 967.63 | 967.63 | 1021.23 | 1021.23 | 971.85 | 1106 | 497.6718 | 632.9932 | 496.6174 | 521.2603 | 496.0682 | 547.0199 | 494.7952 | 545.6161 | 494.8326 | 524.7646 | 494.9075 | 524.8441
2020-12-29 00:30 | 440.9 | 544.7407 | 443.11 | 545.32 | 442.48 | 546.61 | 442.4283 | 543.1953 | 970.68 | 970.68 | 1024.02 | 1024.02 | 974.36 | 1108.8 | 501.157 | 637.5928 | 499.6356 | 521.6669 | 498.4482 | 549.083 | 497.2081 | 547.7169 | 497.2833 | 526.8759 | 497.1706 | 526.7564
2020-12-29 01:00 | 440.9963 | 544.9003 | 443.06 | 545.34 | 442.78 | 547.06 | 442.5339 | 542.7547 | 970.17 | 970.17 | 1023.7 | 1023.7 | 972.63 | 1106.62 | 501.2197 | 637.6125 | 499.9811 | 519.1986 | 498.5858 | 548.007 | 497.3755 | 546.6769 | 497.489 | 526.2468 | 497.3755 | 526.1267
2020-12-29 01:30 | 442.5699 | 546.8007 | 444.72 | 547.28 | 444.31 | 549 | 444.4025 | 544.5519 | 975.26 | 975.26 | 1029.16 | 1029.16 | 972.15 | 1106.06 | 501.4776 | 637.7175 | 500.4842 | 519.2932 | 500.8397 | 548.2148 | 499.3205 | 546.5521 | 499.2446 | 527.5604 | 499.2826 | 527.6005
2020-12-29 02:00 | 441.8764 | 545.9387 | 444.53 | 546.89 | 444.24 | 548.92 | 444.1631 | 544.5404 | 978.79 | 978.79 | 1034.45 | 1034.45 | 972.85 | 1106.85 | 501.2197 | 637.4969 | 500.309 | 519.5391 | 500.5793 | 548.3812 | 499.3649 | 547.0509 | 499.3649 | 527.7956 | 499.2131 | 527.6351
2020-12-29 02:30 | 445.4518 | 550.3423 | 447.8 | 550.8 | 447.57 | 553.05 | 447.1003 | 547.3661 | 981.45 | 981.45 | 1037.26 | 1037.26 | 976.91 | 1111.34 | 504.3329 | 641.504 | 503.1434 | 520.1538 | 503.7122 | 549.2541 | 502.3555 | 547.6744 | 502.4542 | 530.449 | 502.4161 | 530.4088
2020-12-29 03:00 | 443.8778 | 548.3883 | 446.13 | 548.63 | 446.1 | 551.22 | 446.3107 | 546.8902 | 984.23 | 984.23 | 1039.64 | 1039.64 | 978.45 | 1113 | 508.3674 | 646.6058 | 507.3987 | 520.1443 | 507.983 | 549.2956 | 506.5991 | 547.7993 | 506.7528 | 533.8893 | 506.7144 | 533.8489
2020-12-29 03:30 | 443.8778 | 548.4058 | 446.74 | 549.44 | 446.65 | 551.89 | 446.3253 | 546.9081 | 987.99 | 987.99 | 1044.14 | 1044.14 | 983.12 | 1117.99 | 509.3039 | 647.7053 | 508.786 | 520.2578 | 506.9325 | 549.3372 | 505.3597 | 547.6329 | 505.4748 | 532.8222 | 505.398 | 532.7413
2020-12-29 04:00 | 444.9744 | 549.8177 | 447.37 | 550.66 | 447.59 | 553.05 | 447.4181 | 547.8952 | 990.52 | 990.52 | 1046.83 | 1046.83 | 984.81 | 1119.81 | 510.5364 | 649.4114 | 509.452 | 519.8322 | 507.7702 | 549.2541 | 506.1964 | 547.5082 | 506.1176 | 533.2549 | 506.2348 | 533.3088
2020-12-29 04:30 | 445.8958 | 550.9486 | 448.32 | 551.58 | 448.43 | 554.1 | 448.4464 | 548.5963 | 989.55 | 989.55 | 1046.71 | 1046.71 | 985 | 1119.92 | 509.2607 | 648.0049 | 508.3908 | 519.5769 | 508.6669 | 548.4228 | 507.2789 | 546.9262 | 507.2403 | 534.1024 | 507.2018 | 533.9806
2020-12-29 05:00 | 446.4956 | 551.6938 | 448.84 | 552.24 | 449 | 554.81 | 448.681 | 548.814 | 991.43 | 991.43 | 1048.18 | 1048.18 | 985.31 | 1120.3 | 512.5262 | 652.103 | 511.2414 | 519.3215 | 510.695 | 549.0048 | 509.3028 | 547.5082 | 509.1868 | 535.6915 | 509.0708 | 535.5695
2020-12-29 05:30 | 442.3844 | 546.6375 | 445.03 | 547.53 | 445.02 | 549.85 | 444.7595 | 547.2512 | 988.82 | 988.82 | 1046.12 | 1046.12 | 977.6 | 1116.42 | 507.9047 | 646.1445 | 507.0179 | 519.0189 | 506.7315 | 548.3812 | 505.1566 | 546.6769 | 505.1566 | 534.678 | 505.1566 | 534.678
2020-12-29 06:00 | 439.9177 | 543.5118 | 441.95 | 544.09 | 443.01 | 547.19 | 443.0509 | 547.3828 | 989.76 | 989.76 | 1046.1 | 1046.1 | 963.36 | 1107.33 | 494.8542 | 629.4212 | 494.3039 | 518.1489 | 494.3178 | 546.7184 | 493.0775 | 545.3466 | 492.9271 | 527.9412 | 493.0023 | 528.0217
2020-12-29 06:30 | 434.1273 | 536.3184 | 436.44 | 537.6 | 437.19 | 539.88 | 437.1951 | 540.1083 | 983.76 | 983.76 | 1038.74 | 1038.74 | 949.96 | 1099.76 | 481.4244 | 612.2567 | 480.7862 | 520.22 | 481.2811 | 544.2974 | 480.8078 | 543.762 | 480.6985 | 522.7719 | 480.6258 | 522.6927
2020-12-29 07:00 | 429.1687 | 530.1901 | 432.25 | 532.67 | 432.81 | 534.48 | 432.582 | 534.407 | 970.46 | 970.46 | 1023.99 | 1023.99 | 928.37 | 1083.2 | 466.5086 | 592.9777 | 465.3046 | 519.2364 | 466.0353 | 535.8631 | 465.3649 | 535.0922 | 465.4251 | 514.308 | 465.3296 | 514.23
2020-12-29 07:30 | 421.7174 | 520.8699 | 423.21 | 521.87 | 424.35 | 523.9 | 424.5011 | 524.317 | 962.89 | 962.89 | 1014 | 1014 | 912.79 | 1072.76 | 457.0766 | 580.804 | 455.6944 | 517.8273 | 454.8388 | 529.6168 | 454.1457 | 528.8097 | 454.0661 | 508.0074 | 454.1803 | 508.1626
2020-12-29 08:00 | 410.1745 | 506.522 | 412.3 | 508.85 | 413.37 | 510.28 | 413.0883 | 510.1441 | 954.29 | 954.29 | 1004.59 | 1004.59 | 901.6 | 1067.53 | 446.9128 | 567.4208 | 446.9208 | 518.4704 | 447.7708 | 528.5733 | 446.8204 | 527.4514 | 446.7525 | 506.6023 | 446.7525 | 506.6023
2020-12-29 08:30 | 401.9841 | 496.2665 | 404.78 | 499.83 | 405.66 | 500.57 | 404.9467 | 499.9606 | 950.34 | 950.34 | 998.93 | 998.93 | 895 | 1067.1 | 442.3305 | 562.8827 | 441.2301 | 520.2484 | 441.9519 | 528.0448 | 440.8166 | 526.6883 | 440.8058 | 505.9366 | 440.9835 | 506.0515
2020-12-29 09:00 | 396.5099 | 489.3579 | 398.74 | 492.45 | 399.39 | 492.68 | 399.0102 | 492.458 | 946.96 | 946.96 | 995.1 | 995.1 | 891.69 | 1069.24 | 440.3394 | 561.4482 | 439.1129 | 521.4116 | 437.1586 | 527.5192 | 436.3002 | 526.4834 | 436.3332 | 505.671 | 436.3002 | 505.6327
2020-12-29 09:30 | 387.0853 | 477.6555 | 389.55 | 481.04 | 390.38 | 481.56 | 389.876 | 481.1291 | 939.11 | 939.11 | 985.93 | 985.93 | 876.66 | 1058.36 | 429.5324 | 547.7315 | 428.9788 | 520.3429 | 423.1694 | 519.5849 | 422.7531 | 519.0738 | 422.8171 | 498.3307 | 422.7211 | 498.2174
2020-12-29 10:00 | 380.5145 | 469.2413 | 383.47 | 473.48 | 384.16 | 473.55 | 383.826 | 473.3434 | 934.45 | 934.45 | 980.17 | 980.17 | 869.74 | 1055.76 | 442.8246 | 564.7581 | 441.5832 | 520.4847 | 439.6721 | 520.678 | 439.1736 | 520.0876 | 439.2068 | 499.2888 | 439.1403 | 499.2133
2020-12-29 10:30 | 374.447 | 461.7805 | 376.5 | 464.85 | 377.25 | 465.19 | 377.1032 | 465.0743 | 928.9 | 928.9 | 973.61 | 973.61 | 862.96 | 1052.23 | 431.0367 | 549.5764 | 431.1619 | 520.9304 | 430.7858 | 518.3026 | 430.3619 | 517.7926 | 430.3293 | 496.9421 | 430.4597 | 497.0928
2020-12-29 11:00 | 370.4347 | 456.7405 | 372.55 | 459.92 | 373.44 | 460.33 | 373.0453 | 459.9783 | 925.56 | 925.56 | 968.92 | 968.92 | 852.74 | 1044.56 | 412.9641 | 526.257 | 411.9456 | 516.6634 | 415.1342 | 517.0579 | 414.6628 | 516.4709 | 414.6628 | 495.6607 | 414.6628 | 495.6608
2020-12-29 11:30 | 361.9784 | 446.3311 | 364.33 | 449.74 | 365.05 | 449.99 | 364.8723 | 449.8805 | 915.83 | 915.83 | 958.23 | 958.23 | 851.44 | 1044.25 | 413.5673 | 527.0626 | 412.371 | 517.1445 | 407.1262 | 510.8131 | 406.6934 | 510.2679 | 406.6934 | 489.522 | 406.6935 | 489.5221
2020-12-29 12:00 | 362.882 | 447.4039 | 364.96 | 450.54 | 365.48 | 450.48 | 365.4453 | 450.6023 | 916.38 | 916.38 | 958.56 | 958.56 | 855.35 | 1050.16 | 454.7491 | 580.1304 | 453.7552 | 517.9323 | 450.8697 | 516.8251 | 450.3241 | 516.1997 | 450.3922 | 495.4523 | 450.324 | 495.3773
2020-12-29 12:30 | 364.7534 | 449.528 | 367.64 | 453.75 | 368.32 | 453.93 | 367.5479 | 452.972 | 915.64 | 915.64 | 957.63 | 957.63 | 846.79 | 1041.82 | 406.585 | 518.1418 | 405.4697 | 513.6074 | 402.9441 | 512.7514 | 402.7003 | 512.4412 | 402.6698 | 491.5745 | 402.7307 | 491.6489
2020-12-29 13:00 | 360.9159 | 444.7509 | 362.95 | 447.87 | 363.63 | 447.86 | 364.0137 | 448.5683 | 915.32 | 915.32 | 957.23 | 957.23 | 838.59 | 1032.53 | 418.2954 | 533.4351 | 417.4758 | 511.4466 | 410.2012 | 509.81 | 409.7351 | 509.2307 | 409.7972 | 488.5154 | 409.6691 | 488.3232
2020-12-29 13:30 | 360.3124 | 443.9214 | 363.2 | 448.24 | 363.95 | 448.29 | 363.4362 | 447.8352 | 911.89 | 911.89 | 953.19 | 953.19 | 833.88 | 1026.49 | 426.4401 | 543.8429 | 425.178 | 506.697 | 434.8035 | 507.3462 | 434.4086 | 506.8853 | 434.6061 | 486.3506 | 434.3757 | 486.039
2020-12-29 14:00 | 359.8318 | 442.6479 | 362.21 | 446.64 | 363 | 446.4 | 362.5281 | 445.9377 | 910.82 | 910.82 | 951.7 | 951.7 | 834.84 | 1024.39 | 401.4065 | 511.8608 | 401.0494 | 508.3351 | 395.1803 | 504.5717 | 394.9283 | 504.1514 | 394.8211 | 483.3143 | 394.8385 | 483.2411
2020-12-29 14:30 | 358.0174 | 440.2631 | 360.43 | 444.47 | 361.15 | 443.89 | 360.8892 | 443.7947 | 905.24 | 905.24 | 946.11 | 946.11 | 838.92 | 1025.17 | 438.4246 | 559.5562 | 437.4852 | 509.3265 | 443.4828 | 506.6269 | 442.6438 | 505.6684 | 442.6438 | 484.8746 | 442.6774 | 484.9113
2020-12-29 15:00 | 366.1278 | 450.5945 | 368.85 | 455.05 | 369.65 | 454.62 | 369.1569 | 454.2289 | 912.74 | 912.74 | 954.59 | 954.59 | 837.25 | 1019.35 | 453.5329 | 579.0924 | 452.3969 | 505.1903 | 464.7066 | 506.3792 | 463.9684 | 505.6259 | 464.109 | 484.9026 | 464.109 | 484.9122
2020-12-29 15:30 | 371.3174 | 457.178 | 373.17 | 460.69 | 374.03 | 460.23 | 373.7631 | 460.1893 | 914.53 | 914.53 | 957.39 | 957.39 | 840.55 | 1017.71 | 408.2087 | 520.6348 | 407.5706 | 504.6305 | 411.0591 | 504.949 | 410.4671 | 504.2217 | 410.4982 | 483.4897 | 410.4359 | 483.4164
2020-12-29 16:00 | 373.3096 | 459.2813 | 375.94 | 464.05 | 376.61 | 462.97 | 376.2323 | 462.9299 | 910.39 | 910.39 | 952.22 | 952.22 | 842.38 | 1014.05 | 488.7047 | 624.284 | 487.3633 | 502.5565 | 487.6646 | 503.3244 | 487.1468 | 502.7901 | 482.0211 | 482.0211 | 482.0211 | 482.0211
2020-12-29 16:30 | 376.3562 | 463.1957 | 379 | 468.04 | 379.97 | 467.17 | 379.1086 | 466.6588 | 916.08 | 916.08 | 959.22 | 959.22 | 853.18 | 1019.14 | 438.303 | 559.1406 | 437.4339 | 505.5239 | 506.2288 | 506.2288 | 505.5377 | 505.5377 | 484.9259 | 484.9259 | 484.7786 | 484.7786
2020-12-29 17:00 | 384.0702 | 472.9041 | 386.22 | 477.14 | 386.7 | 475.5 | 386.2346 | 475.649 | 918.63 | 918.63 | 961.85 | 961.85 | 861.81 | 1022.48 | 470.286 | 600.1536 | 469.5684 | 506.1345 | 506.9847 | 506.9847 | 506.4859 | 506.4859 | 485.6732 | 485.6732 | 485.6364 | 485.6364
2020-12-29 17:30 | 389.1104 | 479.3559 | 391.61 | 483.8 | 391.59 | 481.62 | 391.6212 | 482.4169 | 924.21 | 924.21 | 968.11 | 968.11 | 870.53 | 1024.9 | 446.9177 | 568.9312 | 446.1548 | 507.8166 | 446.431 | 508.3817 | 446.0591 | 507.9582 | 446.1944 | 487.301 | 445.9239 | 487.0056
2020-12-29 18:00 | 394.9357 | 486.9023 | 396.74 | 489.89 | 397.08 | 488.77 | 397.1578 | 489.6754 | 927.28 | 927.28 | 971.83 | 971.83 | 874.38 | 1021.82 | 532.825 | 678.8635 | 507.9851 | 507.9851 | 508.2098 | 508.2098 | 507.67 | 507.67 | 486.9478 | 486.9478 | 487.0218 | 487.0218
2020-12-29 18:30 | 400.2194 | 493.6279 | 402.61 | 496.83 | 403.22 | 496.65 | 402.9995 | 497.1085 | 929.13 | 929.13 | 974.53 | 974.53 | 886.05 | 1027.15 | 487.2929 | 620.0949 | 486.6275 | 509.3335 | 509.7846 | 509.7846 | 509.3629 | 509.3629 | 488.3708 | 488.3708 | 488.4208 | 488.4208
2020-12-29 19:00 | 409.6381 | 505.5794 | 411.98 | 507.95 | 412.6 | 508.54 | 412.105 | 508.638 | 933.28 | 933.28 | 979.42 | 979.42 | 900.58 | 1035.87 | 514.8658 | 655.5822 | 511.2013 | 511.2013 | 512.2158 | 512.2158 | 511.6332 | 511.6332 | 491.0513 | 491.0513 | 490.9767 | 490.9767
2020-12-29 19:30 | 415.8571 | 513.4743 | 418.26 | 515.22 | 418.89 | 516.63 | 418.7686 | 517.0917 | 934.92 | 934.92 | 981.38 | 981.38 | 913.74 | 1043.36 | 505.7654 | 643.8284 | 504.947 | 515.9572 | 516.586 | 516.586 | 516.0378 | 516.0378 | 495.2964 | 495.2964 | 495.1461 | 495.1461
2020-12-29 20:00 | 416.8057 | 514.7715 | 419.06 | 515.82 | 419.66 | 517.82 | 419.6929 | 518.3373 | 935.32 | 935.32 | 981.49 | 981.49 | 919.24 | 1048.71 | 464.1189 | 590.0229 | 463.3084 | 519.0001 | 461.6783 | 519.2172 | 461.1881 | 518.6658 | 461.2581 | 497.9709 | 461.1881 | 497.8953
2020-12-29 20:30 | 417.4814 | 515.6692 | 419.54 | 516.09 | 420.11 | 518.36 | 420.2986 | 519.1406 | 935.53 | 935.53 | 982.48 | 982.48 | 923.61 | 1053.37 | 466.6889 | 593.2378 | 466.3065 | 518.8865 | 463.5199 | 520.5179 | 462.9568 | 519.8856 | 463.0273 | 499.2096 | 462.992 | 499.1717
2020-12-29 21:00 | 418.2791 | 516.6554 | 420.84 | 517.7 | 421.45 | 520.13 | 421.0889 | 520.1344 | 937.27 | 937.27 | 983.85 | 983.85 | 929.57 | 1059.85 | 469.6477 | 597.2839 | 468.6049 | 518.5082 | 467.7039 | 523.9513 | 466.9946 | 523.1566 | 466.9236 | 502.2708 | 466.9236 | 502.3089
2020-12-29 21:30 | 419.0259 | 517.6969 | 421.51 | 518.1 | 422.04 | 521.25 | 422.2109 | 521.6261 | 938.62 | 938.62 | 985.49 | 985.49 | 932.27 | 1062.84 | 491.3301 | 625.1804 | 490.3568 | 519.331 | 521.8752 | 528.3235 | 521.3612 | 527.8031 | 507.0341 | 507.0341 | 506.8804 | 506.8804
2020-12-29 22:00 | 421.2293 | 520.425 | 423.16 | 520.44 | 423.55 | 523.02 | 423.3158 | 523.0029 | 941.4 | 941.4 | 988.95 | 988.95 | 937.16 | 1068.26 | 476.3094 | 605.6385 | 475.5834 | 520.4185 | 476.0443 | 530.8762 | 475.3241 | 530.073 | 475.3241 | 509.2406 | 475.3241 | 509.2406
2020-12-29 22:30 | 421.6367 | 520.9542 | 423.84 | 521.13 | 424.2 | 523.93 | 424.2083 | 524.1407 | 942.6 | 942.6 | 989.87 | 989.87 | 940.72 | 1072.18 | 477.2624 | 606.7648 | 476.4048 | 520.0497 | 476.952 | 531.5056 | 476.952 | 531.5056 | 477.0604 | 510.7668 | 476.9521 | 510.6509
2020-12-29 23:00 | 421.8892 | 521.2839 | 423.88 | 520.82 | 424.35 | 524.13 | 424.3074 | 524.164 | 943.17 | 943.17 | 990.51 | 990.51 | 944.33 | 1076.12 | 477.6393 | 607.348 | 476.4358 | 520.3996 | 476.8787 | 531.5193 | 476.987 | 531.6399 | 476.8788 | 510.6556 | 476.8787 | 510.6555
2020-12-29 23:30 | 421.7226 | 521.0605 | 423.38 | 519.81 | 423.8 | 523.63 | 423.7883 | 523.6176 | 941.26 | 941.26 | 988.59 | 988.59 | 941.71 | 1073.07 | 474.5483 | 603.0582 | 473.5959 | 517.2977 | 474.0288 | 528.3428 | 474.2813 | 528.6243 | 474.2092 | 507.7969 | 474.1732 | 507.7583
2020-12-30 | 422.0004 | 521.399 | 424.41 | 521.52 | 424.5 | 524.49 | 424.813 | 524.8837 | 942.83 | 942.83 | 990.28 | 990.28 | 944.49 | 1076.14 | 475.9453 | 604.971 | 475.0002 | 518.0449 | 475.3991 | 529.6327 | 475.4352 | 529.673 | 475.5075 | 508.9803 | 475.2184 | 508.6708
2020-12-30 00:30 | 423.2151 | 522.8555 | 425.35 | 522.56 | 425.64 | 525.93 | 426.0126 | 526.3116 | 945.25 | 945.25 | 992.48 | 992.48 | 943.72 | 1075.39 | 479.5859 | 609.7893 | 478.5557 | 518.3474 | 479.1333 | 531.5538 | 478.9878 | 531.3924 | 479.097 | 510.6055 | 479.1697 | 510.7606
2020-12-30 01:00 | 421.8814 | 521.2195 | 424.39 | 521.78 | 425.04 | 525.25 | 424.8257 | 524.857 | 944.53 | 944.53 | 991.8 | 991.8 | 943.62 | 1075.22 | 484.7464 | 616.2306 | 483.8191 | 518.1111 | 488.0938 | 532.9942 | 488.131 | 533.0347 | 488.168 | 512.2892 | 488.0196 | 512.1335
2020-12-30 01:30 | 424.9253 | 525.0455 | 426.8 | 525.06 | 426.58 | 527.05 | 426.6447 | 527.0703 | 944.87 | 944.87 | 991.98 | 991.98 | 942.9 | 1074.34 | 480.0993 | 610.361 | 479.0127 | 516.8723 | 479.6845 | 532.7675 | 479.1734 | 532.1998 | 479.2098 | 511.5158 | 479.1734 | 511.399
2020-12-30 02:00 | 424.4176 | 524.3278 | 426.82 | 525.46 | 425.74 | 525.86 | 425.6033 | 525.7927 | 940.59 | 940.59 | 987.73 | 987.73 | 947.97 | 1080.08 | 481.8453 | 612.489 | 481.037 | 517.8179 | 481.7692 | 534.6697 | 481.5129 | 534.3854 | 481.5496 | 513.6534 | 481.4763 | 513.5753
2020-12-30 02:30 | 424.6054 | 524.5541 | 426.49 | 524.92 | 425.26 | 525.34 | 425.5942 | 525.7756 | 940.09 | 940.09 | 987.5 | 987.5 | 952.03 | 1084.4 | 483.8946 | 615.1403 | 483.268 | 517.8841 | 483.3459 | 535.7377 | 483.1989 | 535.5746 | 483.2724 | 514.8971 | 483.2356 | 514.8579
2020-12-30 03:00 | 424.946 | 524.9751 | 427.33 | 526.07 | 426.24 | 526.51 | 426.2089 | 526.5353 | 941.54 | 941.54 | 988.62 | 988.62 | 955.06 | 1087.75 | 485.7419 | 617.5195 | 484.8126 | 517.9409 | 485.3112 | 537.4656 | 485.1637 | 537.3022 | 485.1637 | 516.52 | 484.9792 | 516.3237
2020-12-30 03:30 | 424.7933 | 524.792 | 426.64 | 525.35 | 425.63 | 525.76 | 425.8183 | 526.064 | 940.5 | 940.5 | 987.89 | 987.89 | 955.09 | 1087.77 | 487.2567 | 619.3622 | 486.0933 | 517.5909 | 486.7568 | 538.3931 | 486.5347 | 538.2292 | 486.6458 | 517.5776 | 486.6088 | 517.5382
2020-12-30 04:00 | 423.5899 | 523.293 | 425.12 | 523.69 | 424.23 | 523.91 | 424.429 | 524.3414 | 938.92 | 938.92 | 985.68 | 985.68 | 954.64 | 1087.22 | 485.3071 | 616.853 | 484.6349 | 517.449 | 485.0768 | 537.1166 | 485.0399 | 537.0758 | 484.9661 | 516.2318 | 484.9661 | 516.2318
2020-12-30 04:30 | 424.2835 | 524.1326 | 426.07 | 524.83 | 425.07 | 524.91 | 425.0663 | 525.0997 | 939.34 | 939.34 | 986.77 | 986.77 | 956.1 | 1088.76 | 487.7802 | 620.1654 | 486.6326 | 517.2694 | 487.067 | 538.6088 | 486.9187 | 538.4449 | 486.8445 | 517.6118 | 486.8076 | 517.5725
2020-12-30 05:00 | 426.8134 | 527.2599 | 428.34 | 527.58 | 427.36 | 527.79 | 427.8264 | 528.5114 | 940.69 | 940.69 | 988.75 | 988.75 | 955.94 | 1088.55 | 503.0783 | 639.824 | 502.1514 | 517.5153 | 502.3197 | 539.151 | 502.0902 | 538.9047 | 502.0138 | 518.0778 | 502.052 | 518.1172
2020-12-30 05:30 | 422.4774 | 521.8539 | 424.14 | 522.42 | 423.13 | 522.48 | 423.6131 | 523.2638 | 939.04 | 939.04 | 986.92 | 986.92 | 947.42 | 1083.99 | 484.6961 | 616.1832 | 483.4522 | 516.929 | 483.9021 | 538.4737 | 483.4969 | 538.0228 | 483.5706 | 517.3677 | 483.4969 | 517.2888
2020-12-30 06:00 | 415.6251 | 513.3837 | 417.69 | 514.63 | 416.55 | 514.28 | 416.9571 | 515.0218 | 934.3 | 934.3 | 981.48 | 981.48 | 938.16 | 1080.57 | 475.5447 | 604.4819 | 474.3024 | 516.2953 | 475.1561 | 534.974 | 474.9028 | 534.6888 | 474.6739 | 513.8066 | 474.8666 | 513.9241
2020-12-30 06:30 | 412.0026 | 508.8677 | 413.78 | 509.92 | 412.55 | 509.28 | 412.501 | 509.4832 | 934.18 | 934.18 | 981.8 | 981.8 | 925.99 | 1074.17 | 467.2935 | 594.0148 | 466.1368 | 518.2624 | 466.806 | 532.5782 | 466.806 | 532.5782 | 466.806 | 511.7784 | 466.6997 | 511.6619
2020-12-30 07:00 | 406.2786 | 501.791 | 407.9 | 502.81 | 406.84 | 502.28 | 407.2489 | 502.9973 | 932.75 | 932.75 | 980.01 | 980.01 | 907.53 | 1061.23 | 457.7137 | 581.6335 | 456.6801 | 518.1867 | 457.1772 | 528.5541 | 457.0366 | 528.514 | 457.1425 | 507.7385 | 457.0383 | 507.6228
2020-12-30 07:30 | 402.3083 | 496.8568 | 404.49 | 498.95 | 403.46 | 498.04 | 403.4524 | 498.2613 | 932.87 | 932.87 | 979.39 | 979.39 | 902.3 | 1062.45 | 449.2339 | 570.8966 | 448.3513 | 518.8109 | 448.8207 | 526.1024 | 448.5485 | 525.6962 | 448.8117 | 505.0545 | 448.7435 | 504.9778
2020-12-30 08:00 | 392.9769 | 485.3775 | 395.05 | 487.16 | 394.18 | 486.7 | 394.3717 | 487.1003 | 928.25 | 928.25 | 974.51 | 974.51 | 889.98 | 1055.75 | 440.0723 | 558.7926 | 439.1996 | 518.7448 | 439.3525 | 522.1386 | 439.1525 | 521.9009 | 439.2525 | 501.2361 | 439.0844 | 501.1981
2020-12-30 08:30 | 388.9191 | 480.3017 | 390.81 | 482.27 | 389.9 | 481.38 | 389.6996 | 481.2743 | 925.51 | 925.51 | 969.77 | 969.77 | 878.55 | 1049.8 | 430.856 | 546.9908 | 429.7193 | 517.6548 | 430.1979 | 518.6354 | 430.002 | 518.3993 | 430.0021 | 497.6214 | 429.9368 | 497.5458
2020-12-30 09:00 | 385.2794 | 475.8022 | 387.43 | 478.41 | 386.67 | 477.36 | 386.7327 | 477.6142 | 925.15 | 925.15 | 969.96 | 969.96 | 868.63 | 1044.99 | 479.0099 | 609.3985 | 478.1462 | 515.8687 | 467.7832 | 516.1519 | 467.6056 | 515.9559 | 467.6411 | 495.2694 | 467.6411 | 495.2318
2020-12-30 09:30 | 379.2036 | 468.1839 | 381.03 | 470.61 | 380.37 | 469.35 | 380.5779 | 469.8596 | 920.49 | 920.49 | 964.52 | 964.52 | 856.96 | 1037.78 | 436.5659 | 555.9155 | 436.1771 | 511.5817 | 427.2127 | 511.4786 | 427.1479 | 511.401 | 427.1803 | 490.7047 | 427.1154 | 490.7047
2020-12-30 10:00 | 375.8401 | 463.9892 | 377.28 | 466.06 | 376.5 | 464.55 | 376.7215 | 465.0663 | 918.62 | 918.62 | 962.21 | 962.21 | 851.26 | 1036.98 | 421.3642 | 537.0072 | 420.4306 | 511.8274 | 466.9162 | 510.7964 | 466.7747 | 510.6416 | 466.8101 | 489.8749 | 466.7393 | 489.8007
2020-12-30 10:30 | 372.2148 | 459.4131 | 374.02 | 462.11 | 373.45 | 460.71 | 373.3526 | 460.8296 | 918.66 | 918.66 | 962.05 | 962.05 | 836.46 | 1025.49 | 453.4002 | 578.3984 | 452.33 | 506.5264 | 457.6505 | 506.9275 | 457.477 | 506.7354 | 457.4424 | 485.9001 | 457.373 | 485.8263
2020-12-30 11:00 | 367.4764 | 453.4903 | 369.2 | 456.15 | 368.66 | 454.86 | 369.0015 | 455.4965 | 913.65 | 913.65 | 956.22 | 956.22 | 830.09 | 1021.04 | 435.8353 | 555.9581 | 434.2901 | 503.3202 | 453.5117 | 504.8432 | 453.3738 | 504.6897 | 453.4083 | 483.9974 | 453.4082 | 483.9973
2020-12-30 11:30 | 361.8549 | 446.5857 | 363.41 | 449.05 | 362.79 | 447.58 | 362.9587 | 447.9604 | 915.33 | 915.33 | 958.45 | 958.45 | 822.14 | 1015.33 | 481.4007 | 614.5631 | 480.5947 | 500.6277 | 452.6707 | 497.3922 | 452.4645 | 497.1656 | 452.4989 | 476.5167 | 452.4989 | 476.4806
2020-12-30 12:00 | 363.5295 | 448.821 | 365.48 | 451.58 | 364.89 | 450.38 | 364.9081 | 450.5334 | 915.28 | 915.28 | 958.46 | 958.46 | 813.2 | 1007.03 | 433.0723 | 552.4119 | 432.3777 | 498.6409 | 452.7271 | 496.7732 | 452.4861 | 496.5845 | 452.6238 | 475.9134 | 452.5549 | 475.9135
2020-12-30 12:30 | 359.8712 | 444.1697 | 362.06 | 447.37 | 361.38 | 445.91 | 361.0007 | 445.5996 | 912.97 | 912.97 | 955.63 | 955.63 | 814.82 | 1009.35 | 404.6318 | 515.6469 | 403.8865 | 497.6851 | 412.4371 | 496.1756 | 412.4372 | 496.1916 | 412.5624 | 475.5729 | 412.4371 | 475.4285
2020-12-30 13:00 | 359.9778 | 444.1631 | 361.77 | 447.01 | 361.44 | 445.78 | 361.2744 | 445.7899 | 912.18 | 912.18 | 955 | 955 | 810.11 | 1003.34 | 400.1813 | 509.8131 | 399.6265 | 495.2213 | 392.9066 | 491.39 | 392.7869 | 491.2403 | 392.9664 | 470.7439 | 392.757 | 470.493
2020-12-30 13:30 | 360.0492 | 444.1269 | 361.8 | 447.03 | 361.4 | 445.57 | 361.4818 | 445.8792 | 909.04 | 909.04 | 951.39 | 951.39 | 815.79 | 1007 | 407.4698 | 519.4175 | 406.5253 | 491.4371 | 413.626 | 491.6318 | 413.3109 | 491.2571 | 413.4369 | 470.72 | 413.3424 | 470.6123
2020-12-30 14:00 | 362.4958 | 447.1253 | 364.27 | 450.1 | 363.97 | 448.68 | 363.5469 | 448.4367 | 910.27 | 910.27 | 953.25 | 953.25 | 811.82 | 1000.58 | 384.6509 | 489.9904 | 384.2294 | 489.349 | 379.0447 | 483.8818 | 378.8716 | 482.5065 | 378.785 | 466.8609 | 378.785 | 466.8609
2020-12-30 14:30 | 366.5314 | 451.9202 | 368.63 | 455.48 | 368.4 | 453.79 | 367.7874 | 453.4853 | 908.53 | 908.53 | 951.48 | 951.48 | 818.82 | 1004.1 | 390.3093 | 497.1864 | 389.347 | 496.1646 | 380.3862 | 485.7343 | 380.1255 | 484.3136 | 380.0965 | 469.5767 | 380.1255 | 469.6125
2020-12-30 15:00 | 371.4057 | 457.5751 | 373.23 | 461.17 | 372.32 | 458.36 | 372.5678 | 459.0641 | 913.6 | 913.6 | 956.37 | 956.37 | 823.1 | 1004.82 | 439.0247 | 560.1748 | 438.12 | 496.4686 | 433.7173 | 494.4167 | 433.3875 | 494.0651 | 433.4865 | 473.4991 | 433.4535 | 473.3189
2020-12-30 15:30 | 374.7188 | 461.6451 | 377.37 | 466.17 | 376.45 | 463.47 | 376.0517 | 463.3447 | 913.6 | 913.6 | 956.99 | 956.99 | 839.58 | 1016.8 | 552.3869 | 705.9966 | 501.6488 | 501.6488 | 495.8829 | 495.8829 | 495.6944 | 495.6944 | 475.0089 | 475.0089 | 474.8643 | 474.8643
2020-12-30 16:00 | 377.7169 | 464.9929 | 379.52 | 468.94 | 378.69 | 465.7 | 378.6165 | 466.1433 | 910.28 | 910.28 | 952.79 | 952.79 | 845.3 | 1017.1 | 507.2118 | 647.958 | 505.0393 | 505.0393 | 499.9354 | 499.9354 | 499.7452 | 499.7452 | 479.1783 | 479.1783 | 479.0324 | 479.0324
2020-12-30 16:30 | 381.8314 | 469.7683 | 383.66 | 474.03 | 382.94 | 470.48 | 382.8555 | 471.0975 | 912.87 | 912.87 | 956.46 | 956.46 | 850.51 | 1016.33 | 588.6433 | 728.4789 | 502.7683 | 502.7683 | 500.1953 | 500.1953 | 500.0428 | 500.0428 | 479.3477 | 479.3477 | 479.0556 | 479.0556
2020-12-30 17:00 | 389.1531 | 479.2361 | 390.99 | 482.97 | 390.26 | 479.7 | 390.4779 | 480.8881 | 916.13 | 916.13 | 960.05 | 960.05 | 862.64 | 1022.87 | 564.4712 | 719.699 | 504.4598 | 504.4598 | 504.1002 | 504.1002 | 503.7166 | 503.7166 | 482.8608 | 482.8608 | 483.1099 | 483.1099
2020-12-30 17:30 | 394.0187 | 485.3233 | 395.56 | 488.4 | 394.64 | 485.26 | 394.7841 | 486.3647 | 917 | 917 | 960.55 | 960.55 | 873.55 | 1027.74 | 578.1434 | 729.7559 | 506.2404 | 506.2404 | 507.1302 | 507.1302 | 506.9375 | 506.9375 | 486.3561 | 486.3561 | 486.3192 | 486.3192
2020-12-30 18:00 | 400.8798 | 493.8972 | 403.03 | 497.74 | 401.85 | 494.33 | 401.8978 | 495.1441 | 920.71 | 920.71 | 965.62 | 965.62 | 887.92 | 1036.08 | 579.5565 | 729.3702 | 510.2131 | 510.2131 | 509.719 | 509.719 | 509.3317 | 509.3317 | 488.5631 | 488.5631 | 488.6374 | 488.6374
2020-12-30 18:30 | 405.3619 | 499.7836 | 407.68 | 502.89 | 406.4 | 500.3 | 406.7059 | 501.4573 | 922.32 | 922.32 | 967.66 | 967.66 | 897.62 | 1039.53 | 584.9559 | 730.155 | 512.4901 | 512.4901 | 512.2999 | 512.2999 | 512.4167 | 512.4167 | 491.715 | 491.715 | 491.4908 | 491.4908
2020-12-30 19:00 | 411.7735 | 507.7027 | 413.75 | 510.25 | 412.56 | 507.94 | 412.8824 | 509.1744 | 926.01 | 926.01 | 972.31 | 972.31 | 911.16 | 1047.29 | 618.3904 | 730.155 | 514.8431 | 514.8431 | 514.9481 | 514.9481 | 514.6353 | 514.6353 | 494.0308 | 494.0308 | 493.8352 | 493.8352
2020-12-30 19:30 | 417.3633 | 514.8401 | 419.17 | 516.86 | 417.94 | 514.81 | 418.3771 | 516.0075 | 928.71 | 928.71 | 974.54 | 974.54 | 921.89 | 1052.19 | 583.7992 | 730.3279 | 518.2972 | 518.2972 | 517.6209 | 517.6209 | 517.2278 | 517.2278 | 496.7806 | 496.7806 | 496.6674 | 496.6674
2020-12-30 20:00 | 418.7237 | 516.0868 | 420.74 | 518.86 | 419.1 | 515.62 | 419.6426 | 517.2902 | 928.86 | 928.86 | 975.1 | 975.1 | 930.11 | 1060.64 | 556.6513 | 709.5983 | 518.7448 | 518.7448 | 520.104 | 520.104 | 519.67 | 519.67 | 498.8195 | 498.8195 | 498.8195 | 498.8195
2020-12-30 20:30 | 419.1787 | 516.6004 | 420.81 | 518.97 | 419.4 | 516 | 419.9796 | 517.5874 | 929.42 | 929.42 | 975.83 | 975.83 | 931.47 | 1062 | 548.8871 | 699.5942 | 517.9691 | 517.9691 | 521.8536 | 521.8536 | 521.6553 | 521.6553 | 500.9332 | 500.9332 | 500.781 | 500.781
2020-12-30 21:00 | 420.3565 | 517.8472 | 421.66 | 520.18 | 420.16 | 516.47 | 420.4323 | 517.9891 | 930.28 | 930.28 | 977 | 977 | 934.21 | 1065.04 | 521.0809 | 663.6093 | 518.2529 | 518.2529 | 523.9685 | 523.9685 | 523.7697 | 523.7697 | 502.9959 | 502.9959 | 502.8428 | 502.8428
2020-12-30 21:30 | 421.4731 | 519.5583 | 422.82 | 521.52 | 421.29 | 518.66 | 421.7146 | 519.9248 | 932.44 | 932.44 | 979.04 | 979.04 | 936.2 | 1067.23 | 511.9856 | 651.6872 | 510.6872 | 517.0708 | 524.4084 | 524.4084 | 524.0493 | 524.0493 | 503.4063 | 503.4063 | 503.253 | 503.253
2020-12-30 22:00 | 419.8856 | 517.2096 | 421.98 | 520.81 | 420.1 | 516.75 | 420.366 | 517.8409 | 928.66 | 928.66 | 975.16 | 975.16 | 936.92 | 1067.97 | 470.2863 | 597.9124 | 469.5144 | 517.3923 | 510.9229 | 525.4056 | 510.4955 | 524.8921 | 504.2419 | 504.2419 | 504.1652 | 504.1652
2020-12-30 22:30 | 421.6808 | 519.7301 | 423.79 | 522.95 | 422.03 | 519.59 | 422.4006 | 520.6881 | 933.08 | 933.08 | 979.6 | 979.6 | 939.53 | 1070.87 | 470.5095 | 598.0767 | 470.0803 | 517.8368 | 525.4055 | 525.4055 | 525.1658 | 525.1658 | 504.4706 | 504.4706 | 504.3939 | 504.3939
2020-12-30 23:00 | 420.7336 | 518.4561 | 422.86 | 522.02 | 421.23 | 518.28 | 421.4386 | 519.3801 | 930.53 | 930.53 | 977.43 | 977.43 | 935.97 | 1066.85 | 469.6694 | 596.8272 | 468.7515 | 516.7397 | 524.978 | 524.978 | 524.4188 | 524.4188 | 503.8212 | 503.8212 | 503.7829 | 503.7829
2020-12-30 23:30 | 420.5459 | 518.6674 | 422.23 | 520.97 | 420.88 | 518.57 | 421.3135 | 519.6449 | 929.89 | 929.89 | 976.89 | 976.89 | 933.52 | 1064.17 | 467.683 | 594.5576 | 466.8361 | 516.0683 | 523.1149 | 523.1149 | 522.7162 | 522.7162 | 502.0703 | 502.0703 | 502.4916 | 502.4916
2020-12-31 | 420.8587 | 519.022 | 423.01 | 522.09 | 421.35 | 519.05 | 421.855 | 520.2664 | 931.64 | 931.64 | 978.31 | 978.31 | 935.39 | 1066.24 | 499.0162 | 634.8162 | 497.6821 | 516.5223 | 524.1689 | 524.1689 | 523.8497 | 523.8497 | 503.0984 | 503.0984 | 503.0997 | 503.0997
2020-12-31 00:30 | 421.1716 | 519.278 | 423.12 | 522.42 | 421.53 | 519.07 | 422.0518 | 520.413 | 931.37 | 931.37 | 977.91 | 977.91 | 935.83 | 1066.7 | 469.8669 | 597.3699 | 469.0179 | 517.1938 | 524.7843 | 524.7843 | 524.2311 | 524.2311 | 503.5926 | 503.5926 | 503.5926 | 503.5926
2020-12-31 01:00 | 421.3229 | 519.2571 | 422.72 | 522.12 | 421.21 | 518.47 | 421.6931 | 519.6951 | 930.49 | 930.49 | 977.14 | 977.14 | 934.37 | 1065.03 | 467.6705 | 594.3414 | 467.3188 | 515.0943 | 483.855 | 522.3813 | 483.596 | 522.1017 | 483.596 | 501.4806 | 483.5219 | 501.4038
2020-12-31 01:30 | 418.6559 | 515.8616 | 420.89 | 519.97 | 419.66 | 516.35 | 419.8381 | 517.1923 | 926.73 | 926.73 | 973.29 | 973.29 | 929.33 | 1059.32 | 466.6445 | 592.9188 | 465.3332 | 513.3636 | 466.286 | 521.2828 | 466.0003 | 520.9633 | 466.0003 | 500.3744 | 465.8932 | 500.2593
2020-12-31 02:00 | 421.1238 | 518.9227 | 422.77 | 522.35 | 422.25 | 519.64 | 422.2701 | 520.3539 | 934.74 | 934.74 | 981.96 | 981.96 | 935.19 | 1065.94 | 468.3387 | 595.3143 | 467.3776 | 515.0659 | 473.3539 | 522.5346 | 473.1005 | 522.175 | 473.3177 | 501.939 | 473.3177 | 501.8623
2020-12-31 02:30 | 420.4721 | 517.8859 | 423.13 | 522.82 | 422.56 | 519.68 | 422.1863 | 520.0571 | 935.2 | 935.2 | 982.87 | 982.87 | 936.51 | 1067.45 | 468.416 | 595.2794 | 467.3947 | 515.1794 | 468.3301 | 523.3737 | 468.0084 | 523.0141 | 467.9726 | 502.3229 | 467.9368 | 502.2844
2020-12-31 03:00 | 420.961 | 518.0215 | 423.11 | 522.73 | 422.29 | 518.86 | 422.4749 | 519.9522 | 934.47 | 934.47 | 981.53 | 981.53 | 936.28 | 1067.19 | 468.5789 | 595.9724 | 467.8925 | 515.6333 | 468.1514 | 523.1739 | 467.901 | 522.8942 | 468.0441 | 502.3996 | 468.0084 | 502.3612
2020-12-31 03:30 | 421.6624 | 518.8685 | 423.47 | 523.27 | 423.06 | 519.81 | 423.291 | 520.9852 | 934.98 | 934.98 | 982.64 | 982.64 | 936.83 | 1067.76 | 469.296 | 597.2359 | 468.4196 | 515.5293 | 468.5871 | 523.4673 | 468.444 | 523.3074 | 468.623 | 502.8523 | 468.6946 | 502.9291
2020-12-31 04:00 | 420.32 | 517.1227 | 422.42 | 521.97 | 421.75 | 518.07 | 421.9239 | 519.1652 | 933.79 | 933.79 | 981.1 | 981.1 | 935.05 | 1065.72 | 468.6244 | 595.9355 | 467.8853 | 514.8295 | 468.0515 | 522.8207 | 467.9798 | 522.7407 | 468.0515 | 502.1969 | 467.944 | 502.0816
2020-12-31 04:30 | 420.9957 | 518.0046 | 423.07 | 522.78 | 422.51 | 518.9 | 422.7449 | 520.2482 | 934.68 | 934.68 | 981.98 | 981.98 | 936.48 | 1067.31 | 469.4621 | 596.941 | 468.5072 | 515.0375 | 468.8428 | 523.5602 | 468.6994 | 523.4001 | 468.7352 | 502.8047 | 468.6635 | 502.7278
2020-12-31 05:00 | 420.9565 | 518.0268 | 422.71 | 522.32 | 422.43 | 518.92 | 422.6305 | 520.1765 | 935.69 | 935.69 | 983.74 | 983.74 | 934.08 | 1064.56 | 468.3159 | 595.432 | 467.8512 | 514.1013 | 468.1624 | 522.7524 | 467.6963 | 522.232 | 467.9472 | 501.9177 | 467.8397 | 501.8023
2020-12-31 05:30 | 418.5036 | 514.7559 | 420.53 | 519.63 | 419.69 | 515.25 | 419.8556 | 516.4901 | 934.68 | 934.68 | 981.84 | 981.84 | 930.63 | 1065.55 | 465.7244 | 591.9583 | 465.1256 | 514.2242 | 465.271 | 522.8981 | 465.2823 | 522.9381 | 465.2467 | 502.2968 | 464.9859 | 501.989
2020-12-31 06:00 | 416.6089 | 512.2621 | 418.2 | 516.73 | 417.53 | 512.55 | 417.6798 | 513.7986 | 935.41 | 935.41 | 982.58 | 982.58 | 927.85 | 1069.34 | 464.2833 | 590.3987 | 463.5942 | 516.6547 | 462.1231 | 524.7072 | 461.8513 | 524.5472 | 462.108 | 504.0432 | 462.1079 | 504.0432
2020-12-31 06:30 | 411.2994 | 505.3613 | 412.68 | 509.91 | 412.01 | 505.23 | 412.5571 | 507.0118 | 932.95 | 932.95 | 980.57 | 980.57 | 923.69 | 1071.78 | 463.1966 | 590.1436 | 462.1465 | 520.1916 | 457.863 | 526.4617 | 457.6133 | 526.1035 | 457.7864 | 505.4414 | 457.9669 | 505.5943
2020-12-31 07:00 | 406.0753 | 498.5187 | 408.28 | 504.45 | 407.58 | 499.23 | 407.5723 | 500.4677 | 931.8 | 931.8 | 978.62 | 978.62 | 917.54 | 1072 | 470.5251 | 598.8614 | 469.3449 | 519.7282 | 461.3826 | 523.1882 | 461.4791 | 523.2673 | 461.514 | 502.4453 | 461.3046 | 502.2173
2020-12-31 07:30 | 406.072 | 499.3513 | 407.99 | 504.04 | 407.23 | 499.73 | 407.4592 | 501.0819 | 940.93 | 940.93 | 988.44 | 988.44 | 919.15 | 1081.37 | 452.2131 | 575.7171 | 451.619 | 523.2368 | 442.2173 | 522.7323 | 442.1175 | 522.6144 | 442.184 | 501.7201 | 442.184 | 501.7201
2020-12-31 08:00 | 399.0184 | 488.8358 | 400.87 | 495.2 | 400.11 | 488.84 | 400.509 | 490.8742 | 933.72 | 933.72 | 980.6 | 980.6 | 906.95 | 1074.15 | 488.681 | 623.8304 | 487.8843 | 520.8347 | 485.2135 | 521.2133 | 485.1401 | 521.1345 | 485.2502 | 500.4058 | 485.2502 | 500.4058
2020-12-31 08:30 | 394.8541 | 483.411 | 397.46 | 490.97 | 396.49 | 484.12 | 396.1201 | 485.0289 | 933.37 | 933.37 | 980.31 | 980.31 | 900.08 | 1073.12 | 434.4895 | 554.2021 | 432.9314 | 520.3618 | 477.2273 | 518.8944 | 477.1912 | 518.8552 | 477.2273 | 498.019 | 477.1191 | 497.9062
2020-12-31 09:00 | 390.3215 | 477.8849 | 392.21 | 484.48 | 391.27 | 477.83 | 391.475 | 479.4653 | 928.75 | 928.75 | 975.45 | 975.45 | 887.33 | 1064.89 | 425.3624 | 542.3584 | 424.5725 | 517.3185 | 414.8074 | 510.9083 | 414.6817 | 510.7536 | 414.8388 | 490.2023 | 414.7446 | 490.0909
2020-12-31 09:30 | 385.3216 | 471.6589 | 387.31 | 478.41 | 386.56 | 471.96 | 386.8265 | 473.6711 | 926.48 | 926.48 | 973.07 | 973.07 | 878.21 | 1060.37 | 418.7471 | 534.0232 | 417.2794 | 514.3434 | 416.1444 | 514.2485 | 416.1129 | 514.2095 | 416.1128 | 493.4071 | 416.0813 | 493.3698
2020-12-31 10:00 | 380.2513 | 465.0383 | 381.8 | 471.58 | 381.41 | 465.29 | 381.6422 | 466.901 | 924.18 | 924.18 | 969.46 | 969.46 | 870.95 | 1057.18 | 439.903 | 561.1933 | 438.9842 | 515.0445 | 448.9458 | 509.7032 | 448.9118 | 509.6646 | 448.8778 | 488.8396 | 448.8097 | 488.7655
2020-12-31 10:30 | 378.2082 | 462.556 | 380.02 | 469.39 | 379.45 | 462.94 | 379.6799 | 464.569 | 925.17 | 925.17 | 970.39 | 970.39 | 861.1 | 1050.95 | 428.395 | 546.36 | 427.2208 | 510.489 | 424.8923 | 509.7223 | 424.7887 | 509.6065 | 424.6993 | 488.6715 | 424.7564 | 488.7455
2020-12-31 11:00 | 369.8535 | 452.302 | 371.61 | 459 | 371.13 | 452.62 | 371.2924 | 454.2403 | 916.81 | 916.81 | 960.7 | 960.7 | 857.41 | 1049.83 | 424.7859 | 541.5232 | 424.122 | 507.3806 | 429.9214 | 509.11 | 430.0844 | 509.3031 | 430.0518 | 488.4641 | 429.954 | 488.353
2020-12-31 11:30 | 367.6229 | 449.5124 | 369.48 | 456.29 | 368.8 | 449.51 | 369.034 | 451.207 | 915.38 | 915.38 | 959.1 | 959.1 | 850.18 | 1044.48 | 433.6285 | 553.2011 | 432.5533 | 507.2878 | 427.8501 | 505.2076 | 427.5261 | 504.7392 | 427.5909 | 484.0951 | 427.6557 | 484.1684
2020-12-31 12:00 | 369.1843 | 451.3423 | 370.53 | 457.62 | 369.98 | 451.18 | 370.5676 | 453.1826 | 917.34 | 917.34 | 961.16 | 961.16 | 845.99 | 1041.21 | 410.7773 | 523.8522 | 410.5085 | 506.3232 | 398.0573 | 498.5857 | 397.9969 | 498.5101 | 398.0271 | 477.7481 | 398.0874 | 477.8206
2020-12-31 12:30 | 363.1877 | 444.783 | 365.93 | 452.06 | 365.35 | 446.39 | 364.9222 | 446.9071 | 913.35 | 913.35 | 956.14 | 956.14 | 844.41 | 1040.28 | 412.7337 | 526.1782 | 412.1664 | 505.5354 | 402.903 | 500.3087 | 402.8726 | 500.2709 | 402.9335 | 479.5128 | 402.8116 | 479.3676
2020-12-31 13:00 | 365.4053 | 447.7079 | 367.19 | 453.55 | 366.57 | 448.02 | 366.8016 | 449.4789 | 914.96 | 914.96 | 957.93 | 957.93 | 844.84 | 1039.84 | 423.1571 | 539.7036 | 422.1103 | 506.6611 | 414.1973 | 502.1798 | 414.2287 | 502.2178 | 414.2287 | 481.4026 | 414.1659 | 481.3297
2020-12-31 13:30 | 365.0173 | 446.9327 | 367.42 | 453.79 | 366.86 | 448.21 | 366.7453 | 449.183 | 912.59 | 912.59 | 954.96 | 954.96 | 844 | 1037.28 | 435.5724 | 555.7059 | 434.6388 | 505.8757 | 435.6266 | 501.5091 | 435.4946 | 501.4268 | 435.5605 | 480.6556 | 435.5606 | 480.692
2020-12-31 14:00 | 367.5761 | 450.8697 | 369.63 | 456.68 | 369.15 | 451.94 | 368.9189 | 452.6672 | 914.77 | 914.77 | 957.81 | 957.81 | 846.36 | 1037.37 | 432.8269 | 552.1915 | 432.3082 | 506.6968 | 422.1843 | 500.995 | 422.1164 | 500.8053 | 422.1664 | 480.0441 | 422.0565 | 479.8855
2020-12-31 14:30 | 372.7437 | 456.7416 | 373.69 | 461.61 | 373.2 | 456.34 | 373.84 | 458.2141 | 916.31 | 916.31 | 959.83 | 959.83 | 840.03 | 1026.89 | 415.5714 | 529.9397 | 414.8381 | 506.0182 | 413.2986 | 503.688 | 413.2985 | 503.6115 | 413.2986 | 482.8286 | 413.2358 | 482.7553
2020-12-31 15:00 | 374.9168 | 459.5984 | 377.22 | 466.03 | 376.56 | 460.7 | 376.3764 | 461.4191 | 914.12 | 914.12 | 957.02 | 957.02 | 848.74 | 1032.02 | 480.456 | 613.4249 | 479.6787 | 507.8932 | 477.9431 | 507.5532 | 477.8346 | 507.4379 | 477.907 | 486.6989 | 477.726 | 486.5146
2020-12-31 15:30 | 377.1466 | 461.4787 | 379.98 | 469.22 | 379.44 | 463.09 | 378.8179 | 463.525 | 908.43 | 908.43 | 951.14 | 951.14 | 847.54 | 1025.11 | 516.7305 | 660.0452 | 505.1414 | 505.1414 | 506.0388 | 506.0388 | 506.1433 | 506.1433 | 485.5138 | 485.5138 | 485.4031 | 485.4031
2020-12-31 16:00 | 381.0331 | 466.0172 | 382.53 | 472.22 | 381.74 | 465.62 | 381.9594 | 467.1534 | 911.09 | 911.09 | 955.19 | 955.19 | 848.25 | 1020.03 | 511.4221 | 653.3787 | 503.0405 | 503.0405 | 503.6467 | 503.6467 | 503.877 | 503.877 | 483.2737 | 483.2737 | 483.2001 | 483.2001
2020-12-31 16:30 | 384.4744 | 469.8981 | 386.83 | 477.79 | 386.07 | 470.85 | 385.8075 | 471.6608 | 912.5 | 912.5 | 957.06 | 957.06 | 849.48 | 1015.25 | 455.9427 | 581.4398 | 455.067 | 500.6665 | 455.2509 | 501.2935 | 455.3203 | 501.3318 | 455.4245 | 480.7675 | 455.2856 | 480.621
2020-12-31 17:00 | 390.8441 | 478.515 | 393 | 485.54 | 392.79 | 479.53 | 391.785 | 479.9033 | 921.41 | 921.41 | 966.57 | 966.57 | 861.64 | 1022.05 | 431.9832 | 548.9904 | 430.9022 | 502.1555 | 458.821 | 503.6635 | 458.7163 | 503.5486 | 458.6465 | 482.7539 | 458.6115 | 482.7171
2020-12-31 17:30 | 393.7679 | 482.6646 | 394.65 | 487.62 | 394.91 | 482.74 | 395.1959 | 484.6356 | 919.88 | 919.88 | 964.22 | 964.22 | 863.73 | 1017.26 | 471.5393 | 600.1176 | 470.6086 | 500.9424 | 470.8054 | 501.4041 | 470.8055 | 501.4042 | 470.8772 | 480.7954 | 470.6978 | 480.6121
2020-12-31 18:00 | 398.9176 | 489.1038 | 402.04 | 496.75 | 401.54 | 490.78 | 401.0909 | 491.7613 | 924.74 | 924.74 | 969.3 | 969.3 | 875.66 | 1023.86 | 491.0672 | 626.7227 | 489.8671 | 504.0165 | 490.6021 | 505.0074 | 490.7133 | 505.1219 | 484.2995 | 484.2995 | 484.1535 | 484.1535
2020-12-31 18:30 | 403.5688 | 495.7302 | 405.89 | 501.53 | 405.72 | 497.27 | 405.5563 | 498.2004 | 926.75 | 926.75 | 971.52 | 971.52 | 879.47 | 1020.9 | 604.2631 | 735.0768 | 502.4283 | 502.4283 | 502.9644 | 502.9644 | 503.1543 | 503.1543 | 482.2597 | 482.2597 | 482.4781 | 482.4781
2020-12-31 19:00 | 407.6938 | 501.8845 | 410.52 | 507.06 | 410.14 | 504.12 | 410.0068 | 504.9298 | 929.83 | 929.83 | 973.99 | 973.99 | 892.42 | 1027.92 | 624.5416 | 736.1277 | 504.1722 | 504.1722 | 505.4267 | 505.4267 | 505.5028 | 505.5028 | 484.2696 | 484.2696 | 484.2697 | 484.2697
2020-12-31 19:30 | 409.2297 | 503.9117 | 411.51 | 508.15 | 410.72 | 504.93 | 410.4282 | 505.4439 | 921.58 | 921.58 | 965.23 | 965.23 | 901.19 | 1030.39 | 643.9587 | 735.8484 | 506.2164 | 506.2164 | 507.0993 | 507.0993 | 507.0229 | 507.0229 | 486.1823 | 486.1823 | 486.219 | 486.219
2020-12-31 20:00 | 410.53 | 505.7623 | 412.26 | 509.01 | 411.35 | 505.96 | 412.0175 | 507.5378 | 923.26 | 923.26 | 966.76 | 966.76 | 907.01 | 1036.22 | 642.3235 | 735.3561 | 509.3654 | 509.3654 | 509.4285 | 509.4285 | 509.39 | 509.39 | 488.5612 | 488.5612 | 488.5243 | 488.5243
2020-12-31 20:30 | 411.7665 | 507.2941 | 413.63 | 510.6 | 412.68 | 507.61 | 413.0115 | 508.8088 | 924.82 | 924.82 | 969.44 | 969.44 | 912.33 | 1041.95 | 619.5259 | 735.303 | 511.4935 | 511.4935 | 512.0529 | 512.0529 | 512.4005 | 512.4005 | 491.4865 | 491.4865 | 491.4495 | 491.4495
2020-12-31 21:00 | 411.3013 | 506.9261 | 413.07 | 509.89 | 412.54 | 507.56 | 412.7401 | 508.7535 | 924.71 | 924.71 | 968.21 | 968.21 | 914.47 | 1044.18 | 596.5315 | 733.2278 | 512.1726 | 512.1726 | 512.3199 | 512.3199 | 512.5138 | 512.5138 | 491.5555 | 491.5555 | 491.258 | 491.258
2020-12-31 21:30 | 409.9018 | 505.3169 | 411.43 | 507.85 | 410.74 | 505.65 | 411.2884 | 507.0802 | 920.47 | 920.47 | 963.9 | 963.9 | 916.65 | 1046.51 | 553.3613 | 705.2242 | 513.0026 | 513.0026 | 513.6555 | 513.6555 | 513.5778 | 513.5778 | 492.7027 | 492.7027 | 492.479 | 492.479
2020-12-31 22:00 | 410.9713 | 507.0733 | 413.02 | 509.58 | 412.6 | 508.33 | 412.6622 | 509.1735 | 923.51 | 923.51 | 967.16 | 967.16 | 920.51 | 1050.72 | 589.2245 | 731.738 | 513.4862 | 513.4862 | 514.0538 | 514.0538 | 513.8589 | 513.8589 | 493.038 | 493.038 | 493.0005 | 493.0005
2020-12-31 22:30 | 413.527 | 510.5739 | 416.08 | 512.94 | 415.62 | 512.63 | 415.7555 | 513.3558 | 926.1 | 926.1 | 969.77 | 969.77 | 922.73 | 1053.13 | 571.6378 | 728.3098 | 514.5054 | 514.5054 | 515.3021 | 515.3021 | 515.263 | 515.263 | 494.4974 | 494.4974 | 494.2351 | 494.2351
2020-12-31 23:00 | 415.6909 | 513.2692 | 417.99 | 515.43 | 417.27 | 514.79 | 416.9461 | 514.9162 | 931.76 | 931.76 | 976.56 | 976.56 | 925.34 | 1055.98 | 623.6 | 732.2036 | 515.7242 | 515.7242 | 516.6274 | 516.6274 | 516.5477 | 516.5477 | 495.473 | 495.473 | 495.5105 | 495.5105
2020-12-31 23:30 | 415.9278 | 513.7156 | 417.72 | 514.51 | 416.89 | 514.58 | 416.9872 | 515.032 | 930.17 | 930.17 | 975.53 | 975.53 | 925.95 | 1056.59 | 487.0472 | 619.1946 | 486.2494 | 516.0598 | 486.8521 | 516.6994 | 486.5567 | 516.425 | 486.6305 | 495.6865 | 486.6305 | 495.6865
2021-01-01 | 415.856 | 513.6118 | 418.42 | 515.72 | 417.72 | 515.6 | 417.6392 | 515.8381 | 932.13 | 932.13 | 977.41 | 977.41 | 925.69 | 1056.17 | 531.1934 | 676.3304 | 516.3171 | 516.3171 | 516.9334 | 516.9334 | 516.6981 | 516.6981 | 495.8028 | 495.8028 | 495.8781 | 495.8781
2021-01-01 00:30 | 416.7985 | 514.7331 | 418.96 | 516.64 | 418.33 | 516.3 | 418.2496 | 516.5339 | 933.4 | 933.4 | 978.6 | 978.6 | 927.52 | 1058.3 | 536.0893 | 682.4462 | 516.3707 | 516.3707 | 517.0834 | 517.0834 | 516.8871 | 516.8871 | 496.1576 | 496.1576 | 496.0446 | 496.0446
2021-01-01 01:00 | 416.8956 | 514.855 | 419.47 | 517.35 | 418.69 | 516.86 | 418.6835 | 517.0717 | 933.75 | 933.75 | 978.8 | 978.8 | 928.33 | 1059.04 | 460.9577 | 585.4607 | 459.9666 | 517.395 | 460.4005 | 517.8832 | 460.2606 | 517.7257 | 460.2606 | 496.9838 | 460.0855 | 496.7948
2021-01-01 01:30 | 416.6143 | 514.5576 | 418.64 | 516.28 | 418.17 | 516.22 | 418.1815 | 516.5091 | 932.18 | 932.18 | 977.34 | 977.34 | 926.35 | 1056.82 | 503.5929 | 640.5984 | 502.6197 | 516.8405 | 503.1048 | 517.3392 | 502.8752 | 517.1032 | 496.5615 | 496.5615 | 496.4859 | 496.4859
2021-01-01 02:00 | 413.6275 | 510.8044 | 415.87 | 513.14 | 415.16 | 512.38 | 414.93 | 512.3947 | 928.64 | 928.64 | 973.4 | 973.4 | 927.83 | 1058.5 | 568.5434 | 725.0427 | 517.6996 | 517.6996 | 518.244 | 518.244 | 517.8506 | 517.8506 | 497.2789 | 497.2789 | 497.1279 | 497.1279
2021-01-01 02:30 | 413.9927 | 511.209 | 416.84 | 514.36 | 416.05 | 513.35 | 415.9965 | 513.7117 | 930.88 | 930.88 | 975.64 | 975.64 | 929.98 | 1061 | 571.5864 | 729.8987 | 518.4399 | 518.4399 | 519.2327 | 519.2327 | 519.2328 | 519.2328 | 498.3278 | 498.3278 | 497.9504 | 497.9504
2021-01-01 03:00 | 414.8848 | 512.2408 | 417.84 | 515.75 | 417.06 | 514.59 | 417.23 | 515.1572 | 933.09 | 933.09 | 977.9 | 977.9 | 930.98 | 1062.16 | 508.8685 | 649.6546 | 507.8166 | 519.1038 | 508.4056 | 519.7059 | 508.0211 | 519.3129 | 498.5888 | 498.5888 | 498.5133 | 498.5133
2021-01-01 03:30 | 413.5011 | 510.5229 | 415.6 | 513.04 | 415.71 | 512.86 | 415.2933 | 512.7357 | 929.9 | 929.9 | 974.23 | 974.23 | 928.41 | 1059.05 | 461.6678 | 588.6876 | 460.8602 | 518.0273 | 461.494 | 518.8553 | 461.2487 | 518.5795 | 461.2136 | 497.7881 | 461.0733 | 497.6367
2021-01-01 04:00 | 413.5395 | 510.688 | 415.68 | 513.01 | 415.6 | 512.92 | 415.2018 | 512.7032 | 929.73 | 929.73 | 974.7 | 974.7 | 934.98 | 1066.1 | 466.25 | 594.6074 | 464.9954 | 517.5909 | 461.8852 | 519.0388 | 461.7799 | 518.9204 | 461.6394 | 498.0242 | 461.6745 | 498.062
2021-01-01 04:30 | 413.6384 | 510.9177 | 415.75 | 512.95 | 415.49 | 512.91 | 415.5675 | 513.3079 | 929.67 | 929.67 | 974.2 | 974.2 | 937.75 | 1069.01 | 465.3747 | 592.3693 | 464.4655 | 516.9195 | 461.6971 | 518.6743 | 461.1349 | 518.0427 | 461.3457 | 497.5738 | 461.4863 | 497.7254
2021-01-01 05:00 | 414.0425 | 511.479 | 416.51 | 513.78 | 416.26 | 513.97 | 416.3702 | 514.3608 | 931.42 | 931.42 | 976.09 | 976.09 | 940.48 | 1072 | 466.3 | 592.6345 | 465.0408 | 516.8911 | 461.9153 | 518.8685 | 461.5638 | 518.4736 | 461.5989 | 497.8025 | 461.5989 | 497.8025
2021-01-01 05:30 | 411.1008 | 507.9337 | 413.44 | 509.71 | 413.16 | 510.18 | 412.9943 | 510.2775 | 930 | 930 | 974.51 | 974.51 | 934.81 | 1070.55 | 462.672 | 587.3098 | 461.8534 | 517.572 | 459.1733 | 519.2963 | 458.3699 | 518.3877 | 458.3699 | 497.6911 | 458.2651 | 497.5773
2021-01-01 06:00 | 407.2675 | 503.2044 | 409.04 | 504.32 | 408.71 | 504.84 | 409.0064 | 505.3529 | 929.4 | 929.4 | 973.8 | 973.8 | 927.37 | 1069.31 | 459.6407 | 583.8597 | 458.7798 | 519.1703 | 456.2513 | 521.1105 | 455.4556 | 520.2018 | 455.5594 | 499.5511 | 455.5594 | 499.5511
2021-01-01 06:30 | 402.5199 | 497.3098 | 405.35 | 500.05 | 404.99 | 500.21 | 404.6506 | 499.8336 | 929.63 | 929.63 | 974.46 | 974.46 | 916.48 | 1064.63 | 455.9264 | 579.1212 | 455.1161 | 521.9317 | 453.9926 | 523.9579 | 452.5207 | 522.2592 | 452.5207 | 501.408 | 452.5207 | 501.408
2021-01-01 07:00 | 396.6486 | 489.9668 | 399.14 | 492.7 | 398.84 | 492.41 | 398.9388 | 492.8564 | 926.22 | 926.22 | 969.09 | 969.09 | 897.91 | 1052.03 | 442.8541 | 562.1793 | 441.9666 | 518.4242 | 442.4314 | 519.2089 | 440.9817 | 517.4896 | 440.7819 | 496.381 | 441.015 | 496.6994
2021-01-01 07:30 | 389.5223 | 480.7332 | 392.22 | 484.47 | 391.78 | 483.42 | 391.671 | 483.3541 | 919.34 | 919.34 | 961.61 | 961.61 | 874.66 | 1034.03 | 427.3647 | 542.2811 | 426.6979 | 510.139 | 426.9093 | 510.7444 | 425.5294 | 509.1292 | 425.6204 | 488.3746 | 425.6533 | 488.3007
2021-01-01 08:00 | 382.5157 | 471.8048 | 384.22 | 474.69 | 383.96 | 473.34 | 383.9398 | 473.5766 | 912.15 | 912.15 | 953.45 | 953.45 | 863.22 | 1028.17 | 419.7599 | 532.6101 | 418.8902 | 506.9698 | 418.768 | 507.1821 | 417.4337 | 505.5662 | 417.4973 | 484.9235 | 417.4972 | 484.9234
2021-01-01 08:30 | 378.5555 | 466.8275 | 380.65 | 470.25 | 380.36 | 468.69 | 380.0796 | 468.7545 | 914.17 | 914.17 | 956.2 | 956.2 | 850.54 | 1021.05 | 411.0216 | 521.4312 | 410.0587 | 503.5656 | 410.2727 | 504.2895 | 408.9031 | 502.606 | 408.7786 | 481.7474 | 408.8962 | 481.8574
2021-01-01 09:00 | 368.3033 | 454.1031 | 370.86 | 458.13 | 370.92 | 457.09 | 370.4391 | 456.7859 | 909.37 | 909.37 | 950.21 | 950.21 | 833.22 | 1009.07 | 431.4383 | 547.4993 | 430.668 | 497.1036 | 430.6649 | 497.6102 | 428.9636 | 495.6444 | 429.2908 | 475.3332 | 429.16 | 475.1883
2021-01-01 09:30 | 354.0434 | 436.2507 | 356.08 | 439.68 | 355.64 | 438.08 | 355.5835 | 438.1857 | 901.29 | 901.29 | 941.44 | 941.44 | 821.66 | 1001.63 | 391.3587 | 495.7 | 390.5657 | 494.8029 | 390.3044 | 493.7469 | 388.9367 | 491.5003 | 388.9961 | 472.7561 | 388.9664 | 472.7201
2021-01-01 10:00 | 347.463 | 428.2449 | 349.87 | 432.14 | 349.56 | 430.63 | 349.1723 | 430.3516 | 895.2 | 895.2 | 933.69 | 933.69 | 807.97 | 992.59 | 380.5263 | 481.7787 | 379.7556 | 480.6567 | 379.5835 | 479.381 | 378.7744 | 477.2691 | 378.8322 | 468.5959 | 378.8033 | 468.5602
2021-01-01 10:30 | 339.5735 | 418.1977 | 341.8 | 422.08 | 341.82 | 420.72 | 341.4941 | 420.6036 | 890.44 | 890.44 | 928.23 | 928.23 | 788.11 | 976.68 | 388.5245 | 492.2992 | 387.8087 | 481.7688 | 387.4435 | 482.0492 | 386.6473 | 481.0586 | 386.6473 | 460.3635 | 386.6473 | 460.3635
2021-01-01 11:00 | 334.5 | 412.048 | 336.62 | 415.67 | 336.53 | 414.37 | 336.1312 | 414.0771 | 882.66 | 882.66 | 918.25 | 918.25 | 785.87 | 977.5 | 378.6886 | 480.7586 | 377.8947 | 479.8783 | 383.3794 | 482.4667 | 382.7379 | 481.6594 | 382.767 | 460.9791 | 382.7379 | 460.944
2021-01-01 11:30 | 330.4442 | 407.2281 | 332.16 | 410.17 | 332.15 | 409.23 | 332.0371 | 409.2096 | 887.27 | 887.27 | 924.24 | 924.24 | 773.82 | 964.72 | 447.3633 | 568.863 | 446.1476 | 478.5782 | 445.8499 | 479.0738 | 445.0693 | 478.2711 | 445.0693 | 457.5083 | 445.0014 | 457.5432
2021-01-01 12:00 | 326.0161 | 400.9676 | 328.37 | 405.14 | 328.27 | 403.55 | 327.7148 | 403.0808 | 883.06 | 883.06 | 919.55 | 919.55 | 769.85 | 960.21 | 437.2234 | 554.8909 | 436.2491 | 479.7115 | 434.9293 | 480.6615 | 434.1677 | 479.8198 | 434.2339 | 459.1921 | 434.0021 | 458.947
2021-01-01 12:30 | 319.8629 | 392.894 | 322.04 | 397.36 | 322.08 | 395.49 | 321.6612 | 395.2366 | 875.01 | 875.01 | 909.84 | 909.84 | 766.45 | 955.93 | 449.5211 | 570.9432 | 448.3218 | 474.235 | 451.2059 | 474.8882 | 450.8619 | 474.5261 | 450.7588 | 453.7199 | 450.5867 | 453.5468
2021-01-01 13:00 | 321.4854 | 395.5802 | 323.09 | 399.04 | 323.01 | 397.17 | 322.9026 | 397.3467 | 876.27 | 876.27 | 911.85 | 911.85 | 755.02 | 941.32 | 393.8921 | 499.1588 | 393.1105 | 475.7062 | 392.7118 | 476.0594 | 392.2902 | 475.5144 | 392.2902 | 454.7455 | 392.0822 | 454.6411
2021-01-01 13:30 | 321.136 | 395.2513 | 322.86 | 398.95 | 322.72 | 396.8 | 322.7039 | 397.2469 | 879 | 879 | 914.2 | 914.2 | 765.12 | 952.57 | 474.3372 | 603.1339 | 473.101 | 476.3906 | 472.8932 | 476.9985 | 471.8504 | 475.9467 | 455.3617 | 455.3617 | 455.0495 | 455.0495
2021-01-01 14:00 | 323.005 | 398.367 | 324.6 | 400.93 | 324.63 | 399.9 | 324.4548 | 400.1706 | 879.9 | 879.9 | 915.09 | 915.09 | 763.97 | 951.98 | 468.6421 | 595.9673 | 467.9785 | 475.5091 | 467.4028 | 475.7223 | 466.2352 | 474.5338 | 453.7138 | 453.7138 | 453.7827 | 453.7827
2021-01-01 14:30 | 319.6512 | 394.1216 | 321.46 | 396.84 | 321.62 | 395.78 | 321.7034 | 396.6848 | 873.94 | 873.94 | 908.25 | 908.25 | 763.72 | 950.55 | 426.0249 | 540.7291 | 425.0721 | 470.1704 | 425.2913 | 471.1773 | 424.4533 | 470.249 | 424.3889 | 449.3572 | 424.4211 | 449.3914
2021-01-01 15:00 | 322.8631 | 397.3179 | 324.54 | 400.81 | 324.82 | 398.65 | 324.6251 | 399.4636 | 872.32 | 872.32 | 906.7 | 906.7 | 760.97 | 942.41 | 372.4024 | 471.3689 | 371.4178 | 466.3914 | 371.6106 | 467.3407 | 370.8196 | 466.3459 | 370.653 | 445.4158 | 370.7066 | 445.4497
2021-01-01 15:30 | 328.6879 | 404.9539 | 330.31 | 407.8 | 330.48 | 406.45 | 330.6432 | 407.4375 | 873.88 | 873.88 | 908.31 | 908.31 | 758.97 | 935.01 | 466.2667 | 593.1799 | 465.3307 | 469.7892 | 465.2827 | 470.3589 | 464.0436 | 469.1063 | 448.3878 | 448.3878 | 448.3194 | 448.3194
2021-01-01 16:00 | 330.9776 | 406.7843 | 332.63 | 410.95 | 332.61 | 407.92 | 332.7525 | 409.017 | 872.58 | 872.58 | 907.52 | 907.52 | 765.09 | 936.14 | 537.1494 | 684.6543 | 472.8198 | 472.8198 | 473.4686 | 473.4686 | 472.6054 | 472.6054 | 451.8404 | 451.8404 | 451.7372 | 451.7372
2021-01-01 16:30 | 333.7726 | 409.7128 | 335.37 | 414.03 | 335.52 | 410.55 | 335.7012 | 412.2207 | 867.47 | 867.47 | 901.47 | 901.47 | 771.62 | 935.81 | 551.9103 | 703.793 | 475.952 | 475.952 | 476.7279 | 476.7279 | 475.6401 | 475.6401 | 455.0627 | 455.0627 | 454.9934 | 454.9934
2021-01-01 17:00 | 339.9326 | 417.278 | 341.54 | 421.61 | 341.74 | 418.16 | 341.6523 | 419.502 | 871.68 | 871.68 | 907.01 | 907.01 | 792.96 | 950.73 | 553.9878 | 706.2784 | 477.0376 | 477.0376 | 477.9451 | 477.9451 | 476.8907 | 476.8907 | 456.3516 | 456.3516 | 456.1778 | 456.1778
2021-01-01 17:30 | 347.3906 | 427.0236 | 349.49 | 431.21 | 349.64 | 428.48 | 349.7833 | 429.9648 | 876.25 | 876.25 | 912.14 | 912.14 | 805.95 | 957.49 | 579.4428 | 731.0063 | 482.4803 | 482.4803 | 483.2535 | 483.2535 | 482.1171 | 482.1171 | 461.535 | 461.535 | 461.3947 | 461.3947
2021-01-01 18:00 | 352.5691 | 433.0378 | 354.54 | 437.53 | 354.67 | 434.03 | 355.1171 | 436.211 | 879.15 | 879.15 | 915.32 | 915.32 | 821.29 | 966.41 | 589.3972 | 732.3233 | 486.833 | 486.833 | 487.6363 | 487.6363 | 486.6027 | 486.6027 | 465.8381 | 465.8381 | 465.7321 | 465.7321
2021-01-01 18:30 | 362.2007 | 446.2738 | 363.77 | 448.28 | 363.91 | 447.41 | 364.227 | 448.864 | 883.72 | 883.72 | 919.74 | 919.74 | 837.83 | 976.79 | 594.8734 | 734.1722 | 491.2419 | 491.2419 | 491.8126 | 491.8126 | 490.958 | 490.958 | 470.15 | 470.15 | 470.0788 | 470.0788
2021-01-01 19:00 | 369.3145 | 455.6986 | 371.54 | 457.22 | 371.66 | 457.76 | 371.6388 | 458.5666 | 893.38 | 893.38 | 931.8 | 931.8 | 851.83 | 984.47 | 580.0939 | 735.0103 | 494.5868 | 494.5868 | 495.3881 | 495.3881 | 494.4537 | 494.4537 | 473.5139 | 473.5139 | 473.5651 | 473.5651
2021-01-01 19:30 | 376.0879 | 464.0091 | 378.31 | 465.69 | 377.94 | 465.5 | 378.1147 | 466.5376 | 898.56 | 898.56 | 937.16 | 937.16 | 860.79 | 986.8 | 590.1573 | 734.3585 | 497.9117 | 497.9117 | 498.8034 | 498.8034 | 497.8997 | 497.8997 | 476.9774 | 476.9774 | 477.23 | 477.23
2021-01-01 20:00 | 377.8251 | 465.7026 | 379.34 | 467.48 | 379.11 | 466.28 | 379.7266 | 468.0818 | 901.47 | 901.47 | 941.55 | 941.55 | 862.05 | 987.56 | 623.688 | 733.7067 | 501.0555 | 501.0555 | 501.6534 | 501.6534 | 500.8567 | 500.8567 | 480.2242 | 480.2242 | 480.0787 | 480.0787
2021-01-01 20:30 | 378.4295 | 466.0101 | 380.09 | 468.65 | 379.81 | 466.52 | 379.9408 | 467.933 | 902.75 | 902.75 | 943.06 | 943.06 | 876.41 | 1003.07 | 557.0262 | 710.1416 | 503.614 | 503.614 | 504.512 | 504.512 | 503.5974 | 503.5974 | 482.765 | 482.765 | 482.6554 | 482.6554
2021-01-01 21:00 | 379.2009 | 467.3719 | 381.09 | 469.72 | 380.85 | 468.47 | 381.351 | 470.0576 | 906.09 | 906.09 | 947.29 | 947.29 | 884.38 | 1011.61 | 535.5912 | 682.2936 | 505.2731 | 505.2731 | 505.198 | 505.198 | 504.3568 | 504.3568 | 483.5629 | 483.5629 | 483.4162 | 483.4162
2021-01-01 21:30 | 381.3616 | 470.8599 | 382.34 | 470.35 | 382.11 | 471.2 | 382.8094 | 472.6474 | 909.17 | 909.17 | 950.85 | 950.85 | 887.75 | 1015.13 | 448.0371 | 569.2295 | 447.3275 | 506.1695 | 447.8087 | 506.7141 | 446.7551 | 505.5219 | 446.8571 | 484.9082 | 446.7891 | 484.8344
2021-01-01 22:00 | 382.8318 | 472.5456 | 384.89 | 474.05 | 384.18 | 473.6 | 384.5278 | 474.627 | 913.58 | 913.58 | 955.76 | 955.76 | 894.62 | 1022.71 | 482.693 | 613.6893 | 481.7965 | 506.44 | 482.3619 | 507.0343 | 481.1534 | 505.7641 | 481.2267 | 485.1229 | 481.1901 | 485.0121
2021-01-01 22:30 | 386.7964 | 477.6117 | 389.09 | 478.92 | 388.5 | 479.26 | 388.4828 | 479.7132 | 914.25 | 914.25 | 956.8 | 956.8 | 897.58 | 1025.86 | 449.9721 | 571.1379 | 448.6736 | 508.1458 | 449.6228 | 509.2208 | 448.938 | 508.4453 | 449.0065 | 487.8479 | 448.8695 | 487.6991
2021-01-01 23:00 | 393.7117 | 486.2752 | 395.44 | 486.76 | 394.93 | 487.35 | 395.1753 | 488.0908 | 917.62 | 917.62 | 960.8 | 960.8 | 902.13 | 1030.77 | 483.5623 | 614.7141 | 482.636 | 512.1194 | 482.8785 | 512.3768 | 482.1435 | 511.5968 | 482.1067 | 490.8765 | 482.1067 | 490.8765
2021-01-01 23:30 | 396.7661 | 490.1724 | 399.06 | 490.77 | 398.52 | 492.13 | 398.2533 | 492.0096 | 920.57 | 920.57 | 964.06 | 964.06 | 907.06 | 1036.13 | 457.9184 | 581.4122 | 456.5569 | 514.4381 | 457.3783 | 515.3636 | 456.7171 | 514.6186 | 456.6822 | 493.8866 | 456.717 | 493.9242
2021-01-02 | 397.3524 | 490.9279 | 399.99 | 491.94 | 399.36 | 493.24 | 399.1464 | 493.1345 | 923.62 | 923.62 | 967.62 | 967.62 | 911.4 | 1040.92 | 459.2822 | 583.1697 | 458.2775 | 516.0116 | 458.9808 | 516.8035 | 458.318 | 516.0572 | 458.2832 | 495.2993 | 458.2483 | 495.2616
2021-01-02 00:30 | 399.8291 | 493.9789 | 401.76 | 494.58 | 401.17 | 495.44 | 401.6835 | 496.2649 | 925.31 | 925.31 | 969.47 | 969.47 | 914.22 | 1043.86 | 459.8437 | 583.7947 | 459.3467 | 516.9042 | 459.2461 | 516.7909 | 458.617 | 516.0829 | 458.6869 | 495.4643 | 458.6082 | 495.4244
2021-01-02 01:00 | 400.3372 | 494.582 | 402.52 | 495.92 | 402.37 | 496.79 | 402.6597 | 497.4397 | 922.7 | 922.7 | 966.19 | 966.19 | 909.19 | 1038.04 | 458.3878 | 582.1861 | 458.0047 | 515.3257 | 458.1012 | 515.451 | 457.5068 | 514.7822 | 457.5768 | 494.2203 | 457.4019 | 494.0315
2021-01-02 01:30 | 402.5997 | 497.2657 | 404.41 | 498.73 | 404.36 | 499.02 | 404.391 | 499.4781 | 921.86 | 921.86 | 966.18 | 966.18 | 914.66 | 1043.96 | 461.3542 | 585.8723 | 460.2739 | 515.7941 | 461.0082 | 517.7233 | 460.4456 | 517.1668 | 460.4456 | 496.5145 | 460.2631 | 496.362
2021-01-02 02:00 | 404.2971 | 499.3251 | 406.72 | 501.68 | 406.5 | 501.67 | 406.45 | 501.9922 | 923.29 | 923.29 | 967.12 | 967.12 | 913.74 | 1042.97 | 463.1642 | 588.2336 | 462.0883 | 515.8224 | 462.8098 | 519.2153 | 462.1744 | 518.5026 | 462.245 | 497.9261 | 462.2097 | 497.8882
2021-01-02 02:30 | 411.3068 | 507.9905 | 413.69 | 510.33 | 413.4 | 510.21 | 413.2749 | 510.413 | 925.49 | 925.49 | 970.34 | 970.34 | 916.89 | 1046.52 | 462.7848 | 587.7267 | 461.9901 | 516.8627 | 462.3789 | 519.0847 | 461.8154 | 518.452 | 461.8858 | 497.8466 | 461.745 | 497.6947
2021-01-02 03:00 | 411.5506 | 508.2834 | 413.43 | 510.02 | 413.18 | 509.88 | 413.2877 | 510.4451 | 924.64 | 924.64 | 969.46 | 969.46 | 916.71 | 1046.28 | 463.0005 | 588.1044 | 462.2569 | 517.3262 | 462.478 | 519.2465 | 461.5625 | 518.2186 | 461.5977 | 497.58 | 461.4921 | 497.4662
2021-01-02 03:30 | 410.3791 | 506.9125 | 412.61 | 508.76 | 412.26 | 508.97 | 412.2137 | 509.1418 | 923.04 | 923.04 | 967.39 | 967.39 | 917.39 | 1046.99 | 463.6269 | 588.9429 | 462.5429 | 516.4939 | 463.1922 | 519.6946 | 462.5216 | 518.9423 | 462.3805 | 498.1159 | 462.4158 | 498.154
2021-01-02 04:00 | 411.9058 | 508.8519 | 413.57 | 509.93 | 413.21 | 510.2 | 413.6144 | 510.9565 | 924.31 | 924.31 | 968.63 | 968.63 | 918.23 | 1047.81 | 463.6015 | 588.9107 | 462.7152 | 516.5223 | 462.7745 | 519.1757 | 462.2803 | 518.6213 | 462.3509 | 498.0402 | 462.3862 | 498.0783
2021-01-02 04:30 | 411.6005 | 508.3623 | 413.73 | 510.4 | 413.45 | 510.33 | 413.5316 | 510.731 | 924.35 | 924.35 | 968.75 | 968.75 | 917.66 | 1047.22 | 466.8314 | 592.9687 | 465.696 | 516.3237 | 466.3864 | 522.1285 | 465.9243 | 521.6113 | 465.8532 | 500.8553 | 465.711 | 500.7024
2021-01-02 05:00 | 410.4902 | 506.9741 | 413.14 | 509.76 | 412.62 | 509.3 | 412.5927 | 509.5871 | 922.44 | 922.44 | 967.02 | 967.02 | 919.71 | 1049.48 | 465.0317 | 590.6407 | 464.0458 | 516.371 | 464.5246 | 520.638 | 463.8163 | 519.8442 | 463.8517 | 499.2205 | 463.8871 | 499.2586
2021-01-02 05:30 | 406.4142 | 502.0321 | 408.47 | 503.68 | 407.98 | 503.62 | 407.9767 | 503.9622 | 921.12 | 921.12 | 965.92 | 965.92 | 916.07 | 1050.27 | 460.4842 | 584.7576 | 459.4473 | 516.1346 | 459.734 | 519.2507 | 459.1027 | 518.5377 | 459.1729 | 497.9644 | 459.1027 | 497.8883
2021-01-02 06:00 | 398.7884 | 492.5693 | 400.86 | 494.35 | 400.13 | 493.97 | 400.2077 | 494.3224 | 918.8 | 918.8 | 962.46 | 962.46 | 906.04 | 1046.29 | 447.3107 | 567.7004 | 446.8038 | 512.8367 | 446.6868 | 512.9149 | 446.184 | 512.2879 | 446.1159 | 491.5167 | 446.1078 | 491.4792
2021-01-02 06:30 | 393.3051 | 485.8579 | 395.31 | 487.25 | 394.3 | 486.95 | 394.1006 | 486.8407 | 923.47 | 923.47 | 966.55 | 966.55 | 884.17 | 1030.58 | 431.0222 | 546.7979 | 430.1938 | 504.4741 | 430.8874 | 505.5321 | 430.1665 | 504.5705 | 430.0687 | 483.6823 | 430.0687 | 483.7557
2021-01-02 07:00 | 386.5654 | 477.4776 | 388.34 | 478.7 | 387.11 | 477.96 | 387.1596 | 478.1964 | 920.8 | 920.8 | 964.73 | 964.73 | 869.71 | 1022.42 | 526.2873 | 669.9898 | 500.6787 | 500.6787 | 500.7622 | 500.7622 | 500.0409 | 500.0409 | 479.2756 | 479.2756 | 479.2756 | 479.2756
2021-01-02 07:30 | 381.8598 | 471.674 | 383.45 | 472.88 | 382.44 | 472.28 | 382.4467 | 472.4061 | 918.21 | 918.21 | 960.63 | 960.63 | 857.35 | 1016.63 | 437.5877 | 555.1208 | 436.4474 | 498.7362 | 436.7223 | 499.6381 | 436.0963 | 498.9595 | 436.1952 | 478.2355 | 436.0304 | 478.0187
2021-01-02 08:00 | 374.4931 | 462.4126 | 376.03 | 463.84 | 375.26 | 463.02 | 375.5631 | 463.661 | 910.88 | 910.88 | 952 | 952 | 839.36 | 1004.38 | 400.3327 | 507.2583 | 399.6712 | 493.7289 | 399.6006 | 494.1444 | 399.0567 | 493.5466 | 399.0804 | 472.7114 | 399.0265 | 472.6756
2021-01-02 08:30 | 369.4223 | 455.8126 | 371.52 | 458.59 | 370.84 | 457.08 | 370.9411 | 457.7138 | 903.17 | 903.17 | 942.51 | 942.51 | 830.6 | 1001.45 | 420.3905 | 532.8638 | 419.4445 | 492.5223 | 435.0094 | 493.0195 | 434.3178 | 492.2357 | 434.219 | 471.3272 | 434.4124 | 471.5212
2021-01-02 09:00 | 360.168 | 444.1902 | 362.37 | 447.46 | 362 | 445.95 | 362.0228 | 446.5087 | 895.84 | 895.84 | 934.52 | 934.52 | 814.55 | 990.23 | 397.1246 | 502.1157 | 396.4377 | 487.8454 | 409.5389 | 488.2918 | 408.9793 | 487.6245 | 409.0415 | 466.9803 | 409.1036 | 467.0513
2021-01-02 09:30 | 357.9879 | 441.6681 | 359.4 | 443.55 | 359.3 | 442.88 | 359.7073 | 443.8504 | 896.04 | 896.04 | 935.12 | 935.12 | 804.7 | 984.82 | 474.3955 | 602.1127 | 474.1183 | 486.2903 | 448.9137 | 486.2207 | 448.4353 | 485.7025 | 448.5378 | 465.1075 | 448.4011 | 464.9657
2021-01-02 10:00 | 349.9071 | 431.842 | 351.68 | 433.9 | 351.7 | 433.63 | 351.6399 | 434.0174 | 890.86 | 890.86 | 928.61 | 928.61 | 790.61 | 975.18 | 424.922 | 537.213 | 423.9215 | 481.0546 | 414.2696 | 481.9845 | 413.5729 | 481.1411 | 413.5995 | 460.3962 | 413.5365 | 460.4664
2021-01-02 10:30 | 352.3163 | 434.4959 | 354.42 | 437.57 | 354.08 | 436.27 | 353.7303 | 436.2552 | 892.72 | 892.72 | 930.44 | 930.44 | 777.71 | 966.87 | 449.0705 | 567.9783 | 449.5929 | 477.3631 | 427.6199 | 478.4715 | 426.9077 | 477.6746 | 426.8106 | 456.7426 | 426.9077 | 456.8465
2021-01-02 11:00 | 345.3657 | 426.2914 | 347.65 | 428.75 | 347.54 | 428.46 | 347.1727 | 428.5337 | 893.71 | 893.71 | 931.18 | 931.18 | 779.19 | 969.3 | 357.8517 | 448.3334 | 357.1891 | 447.3031 | 366.4902 | 455.1659 | 365.6308 | 451.896 | 365.6308 | 449.9576 | 365.6862 | 458.4994
2021-01-02 11:30 | 343.596 | 424.1825 | 345.17 | 425.81 | 345.02 | 425.51 | 345.4451 | 426.4543 | 892.36 | 892.36 | 929.93 | 929.93 | 776.84 | 966.38 | 357.519 | 446.9249 | 357.3629 | 446.3087 | 374.9034 | 464.3262 | 374.164 | 461.429 | 374.1924 | 458.649 | 374.0787 | 458.5023
2021-01-02 12:00 | 339.208 | 418.7645 | 341.01 | 421.02 | 340.93 | 420.59 | 340.8408 | 420.802 | 887.57 | 887.57 | 923.6 | 923.6 | 786.57 | 977.87 | 368.5533 | 459.6179 | 367.867 | 458.7621 | 410.5583 | 483.4977 | 409.6208 | 482.3937 | 409.6833 | 461.7783 | 409.6833 | 461.7783
2021-01-02 12:30 | 332.4596 | 410.3568 | 333.7 | 412.05 | 333.55 | 411.38 | 333.8913 | 412.1118 | 891.31 | 891.31 | 928.07 | 928.07 | 786.07 | 976.91 | 436.2092 | 548.7021 | 435.5262 | 485.1174 | 433.6461 | 484.7354 | 432.8561 | 483.8524 | 432.7574 | 462.9929 | 432.8561 | 463.0985
2021-01-02 13:00 | 330.2077 | 407.3152 | 332.18 | 410.22 | 331.95 | 408.97 | 331.8403 | 409.3441 | 890.56 | 890.56 | 927.28 | 927.28 | 774.35 | 962.09 | 419.7525 | 526.9621 | 418.5162 | 483.6317 | 418.8992 | 484.8869 | 418.0103 | 483.858 | 418.0421 | 463.1112 | 418.0103 | 463.076
2021-01-02 13:30 | 325.3341 | 400.983 | 326.91 | 403.53 | 326.67 | 402 | 326.6399 | 402.6282 | 889.62 | 889.62 | 926.42 | 926.42 | 772.37 | 959.24 | 407.9759 | 510.3403 | 407.0705 | 480.0287 | 401.1724 | 481.0177 | 400.1689 | 479.7939 | 400.2905 | 459.1575 | 400.3513 | 459.2273
2021-01-02 14:00 | 327.524 | 402.6209 | 330.25 | 407.87 | 330.1 | 404.71 | 329.3879 | 404.9628 | 885.68 | 885.68 | 922.02 | 922.02 | 775.2 | 964.41 | 458.4824 | 576.9187 | 457.0123 | 479.6492 | 458.0226 | 481.4713 | 457.0843 | 480.4849 | 457.0496 | 459.6841 | 456.9801 | 459.6141
2021-01-02 14:30 | 333.7153 | 410.1795 | 335.63 | 414.41 | 335.41 | 411.1 | 335.3245 | 412.2594 | 890.33 | 890.33 | 928.02 | 928.02 | 784.87 | 971.36 | 502.0133 | 633.8705 | 481.9632 | 481.9632 | 482.8055 | 482.8055 | 481.8885 | 481.8885 | 461.1872 | 461.1872 | 461.0629 | 461.0629
2021-01-02 15:00 | 347.2229 | 426.5323 | 349.37 | 431.41 | 349.11 | 427.64 | 348.9414 | 428.7505 | 890.16 | 890.16 | 928.51 | 928.51 | 807.09 | 989.49 | 466.3827 | 587.4538 | 465.1225 | 487.881 | 464.5599 | 489.5004 | 463.55 | 488.5329 | 463.7123 | 467.8957 | 463.8889 | 468.069
2021-01-02 15:30 | 352.1648 | 432.2341 | 353.9 | 437.2 | 353.78 | 433.08 | 353.7576 | 434.3038 | 888.45 | 888.45 | 926.55 | 926.55 | 812.48 | 989.86 | 461.9522 | 581.337 | 460.8418 | 487.6512 | 465.1976 | 489.2239 | 464.5957 | 488.5537 | 464.5599 | 467.855 | 464.5603 | 467.8907
2021-01-02 16:00 | 359.2256 | 440.3219 | 361.08 | 446.11 | 360.58 | 440.96 | 360.6954 | 442.2802 | 889.29 | 889.29 | 928.07 | 928.07 | 825.79 | 997.94 | 464.2385 | 584.4694 | 462.9594 | 489.8184 | 473.9621 | 491.2105 | 473.2054 | 490.4263 | 469.6765 | 469.6765 | 469.748 | 469.748
2021-01-02 16:30 | 364.8246 | 447.0444 | 366.67 | 452.98 | 366.33 | 447.61 | 366.5395 | 449.3057 | 892 | 892 | 931.18 | 931.18 | 847.32 | 1013.88 | 406.4983 | 508.6265 | 405.8302 | 497.8229 | 406.5936 | 498.8078 | 406.0679 | 498.1249 | 406.1298 | 477.4968 | 406.0988 | 477.5332
2021-01-02 17:00 | 372.7391 | 457.9742 | 374.15 | 462.26 | 374.04 | 458.45 | 374.1861 | 459.7773 | 896.71 | 896.71 | 936.97 | 936.97 | 867.02 | 1027.67 | 508.7242 | 642.3373 | 504.9273 | 504.9273 | 500.1967 | 500.6389 | 499.4726 | 499.9142 | 479.1395 | 479.1395 | 479.2858 | 479.2858
2021-01-02 17:30 | 387.3659 | 477.1025 | 389.39 | 480.63 | 388.64 | 477.85 | 388.7948 | 478.8827 | 916.83 | 916.83 | 960.66 | 960.66 | 888.62 | 1044.57 | 473.2968 | 595.5265 | 473.8393 | 512.4289 | 465.4152 | 507.4949 | 464.8178 | 506.8436 | 464.9232 | 486.0968 | 464.9232 | 486.0969
2021-01-02 18:00 | 392.5571 | 483.4882 | 395.53 | 488.38 | 395.42 | 486.04 | 394.8365 | 486.3363 | 926.07 | 926.07 | 970.45 | 970.45 | 901.33 | 1051.34 | 441.644 | 554.3959 | 440.916 | 514.7917 | 434.3778 | 510.418 | 434.0504 | 510.0331 | 434.083 | 489.1753 | 433.8538 | 488.8431
2021-01-02 18:30 | 397.5819 | 489.5694 | 399.13 | 492.82 | 399.08 | 490.24 | 399.5397 | 492.0012 | 924.74 | 924.74 | 968.18 | 968.18 | 903.36 | 1046.05 | 512.2728 | 646.9424 | 511.335 | 515.2976 | 503.986 | 510.838 | 502.9965 | 509.8351 | 489.1451 | 489.1451 | 489.145 | 489.145
2021-01-02 19:00 | 402.642 | 494.4357 | 404.38 | 499.46 | 403.16 | 493.84 | 403.5289 | 495.7186 | 918.58 | 918.58 | 961.45 | 961.45 | 912.93 | 1049.58 | 531.0791 | 671.2038 | 517.0843 | 517.0843 | 498.6728 | 513.1105 | 497.6958 | 512.1437 | 491.3014 | 491.3014 | 491.2272 | 491.2272
2021-01-02 19:30 | 405.0905 | 497.8567 | 407.17 | 502.85 | 406.12 | 498.02 | 406.1821 | 499.2759 | 919.49 | 919.49 | 963.96 | 963.96 | 913.11 | 1042.78 | 536.8286 | 678.4965 | 513.4899 | 513.4899 | 511.6654 | 511.6654 | 510.6956 | 510.6956 | 489.8999 | 489.8999 | 489.7511 | 489.7511
2021-01-02 20:00 | 406.0954 | 500.0486 | 408.16 | 503.81 | 407.42 | 500.71 | 407.5966 | 501.9388 | 921.09 | 921.09 | 965.34 | 965.34 | 911.38 | 1040.38 | 475.7404 | 599.1214 | 474.9422 | 511.602 | 474.6446 | 511.752 | 473.6351 | 510.6637 | 473.6711 | 490.0234 | 473.6711 | 489.8743
2021-01-02 20:30 | 407.7286 | 502.0504 | 409.99 | 506.09 | 409.29 | 502.83 | 409.2132 | 503.9617 | 923.4 | 923.4 | 968.55 | 968.55 | 910.15 | 1039.11 | 526.4346 | 664.9968 | 510.2784 | 510.2784 | 511.9051 | 511.9051 | 510.6233 | 510.6233 | 489.9332 | 489.9332 | 489.9706 | 489.9706
2021-01-02 21:00 | 410.2302 | 505.7321 | 412.18 | 508.59 | 411.64 | 506.62 | 411.5471 | 507.3556 | 928.17 | 928.17 | 973.6 | 973.6 | 918.34 | 1048.09 | 472.5822 | 594.5941 | 471.4986 | 514.1761 | 489.9684 | 515.3796 | 489.1512 | 514.52 | 489.1883 | 493.7937 | 489.2254 | 493.8311
2021-01-02 21:30 | 412.7087 | 508.9958 | 414.18 | 510.98 | 413.45 | 509.19 | 413.92 | 510.5198 | 929.1 | 929.1 | 974.61 | 974.61 | 917.98 | 1047.64 | 458.933 | 576.9426 | 457.7135 | 515.1467 | 463.2591 | 514.7833 | 462.3426 | 513.7648 | 462.3426 | 493.1571 | 462.2368 | 492.9692
2021-01-02 22:00 | 413.5674 | 510.0757 | 416.12 | 513.44 | 415.2 | 511.4 | 415.3147 | 512.2152 | 929.55 | 929.55 | 974.97 | 974.97 | 923.15 | 1053.34 | 459.2403 | 577.0126 | 458.018 | 515.7194 | 459.3045 | 517.1569 | 458.1436 | 515.8608 | 458.2831 | 495.2992 | 458.1436 | 495.1485
2021-01-02 22:30 | 417.3352 | 515.1769 | 419.93 | 517.72 | 419.06 | 516.79 | 418.2765 | 516.3503 | 933.24 | 933.24 | 979.53 | 979.53 | 926.02 | 1056.59 | 459.4593 | 577.28 | 458.282 | 516.1729 | 459.4738 | 517.5152 | 458.3587 | 516.2162 | 458.3587 | 495.5981 | 458.3239 | 495.4795
2021-01-02 23:00 | 417.4051 | 515.2529 | 418.97 | 516.67 | 418.19 | 515.72 | 418.3814 | 516.4695 | 931.28 | 931.28 | 977.2 | 977.2 | 925.51 | 1055.92 | 467.7105 | 588.0993 | 466.8404 | 516.6021 | 467.793 | 517.6561 | 467.1234 | 516.7492 | 467.0523 | 496.1438 | 467.0523 | 496.1061
2021-01-02 23:30 | 417.1242 | 515.2269 | 418.36 | 515.25 | 417.47 | 515.35 | 418.0031 | 516.327 | 930.05 | 930.05 | 975.41 | 975.41 | 924.27 | 1054.49 | 460.0673 | 577.9432 | 459.8154 | 517.225 | 459.8756 | 517.2927 | 459.1056 | 516.4266 | 459.2107 | 495.8502 | 459.0706 | 495.6989
2021-01-03 | 417.7816 | 516.1367 | 419.83 | 516.57 | 418.7 | 517.07 | 418.9398 | 517.573 | 931.96 | 931.96 | 977.5 | 977.5 | 925.52 | 1055.92 | 461.7448 | 580.1277 | 460.6325 | 516.9951 | 461.815 | 518.9598 | 461.1129 | 518.1708 | 461.0777 | 497.4182 | 461.0075 | 497.3425
2021-01-03 00:30 | 418.9521 | 517.5988 | 420.77 | 517.8 | 419.81 | 518.57 | 420.0193 | 518.9225 | 934.18 | 934.18 | 979.82 | 979.82 | 928.85 | 1059.61 | 462.8638 | 581.5568 | 461.7168 | 517.7139 | 462.9271 | 520.056 | 462.0836 | 519.1085 | 462.1113 | 498.294 | 462.0485 | 498.3318
2021-01-03 01:00 | 418.4862 | 516.9955 | 420.55 | 516.97 | 419.88 | 518.74 | 419.817 | 518.6337 | 934.6 | 934.6 | 980.56 | 980.56 | 927.13 | 1057.69 | 462.5771 | 581.2144 | 461.6662 | 517.572 | 462.5329 | 519.6642 | 461.8728 | 518.8717 | 461.908 | 498.1803 | 461.76 | 498.0651
2021-01-03 01:30 | 417.1589 | 515.2394 | 418.86 | 514.18 | 418.67 | 517.29 | 418.6858 | 517.1174 | 933.2 | 933.2 | 979.06 | 979.06 | 927.33 | 1057.79 | 462.0035 | 580.4759 | 461.0252 | 516.9384 | 462.0486 | 519.0691 | 461.0294 | 517.9243 | 461.0997 | 497.3085 | 461.0997 | 497.3085
2021-01-03 02:00 | 415.7096 | 513.3275 | 418.09 | 512.92 | 417.76 | 516.14 | 417.7319 | 515.8246 | 931.68 | 931.68 | 977.3 | 977.3 | 924.4 | 1054.48 | 462.4128 | 581.0435 | 461.5336 | 516.2574 | 462.5902 | 519.3218 | 461.8154 | 518.452 | 461.8506 | 497.8086 | 461.7097 | 497.6568
2021-01-03 02:30 | 416.0234 | 513.8213 | 418.27 | 513.69 | 418.13 | 516.64 | 417.9902 | 516.2341 | 931.9 | 931.9 | 977.46 | 977.46 | 925.11 | 1055.21 | 460.8601 | 578.7708 | 459.788 | 515.0565 | 460.6983 | 517.4001 | 459.9245 | 516.5309 | 459.9245 | 495.9085 | 459.9244 | 495.9084
2021-01-03 03:00 | 416.2697 | 514.2514 | 418.35 | 514.33 | 418.12 | 516.65 | 417.9635 | 516.3612 | 931.4 | 931.4 | 977.48 | 977.48 | 925.36 | 1055.49 | 460.7849 | 579.0833 | 459.5952 | 515.1699 | 460.7904 | 517.6049 | 459.8412 | 516.5387 | 459.8764 | 495.9449 | 460.0171 | 496.0966
2021-01-03 03:30 | 416.2697 | 514.2997 | 418.18 | 514.17 | 418.01 | 516.51 | 417.9238 | 516.3385 | 931.69 | 931.69 | 977.17 | 977.17 | 923.8 | 1053.73 | 459.8236 | 577.3412 | 458.7367 | 514.9525 | 459.6383 | 516.5138 | 458.6552 | 515.4091 | 458.7956 | 494.9562 | 458.7956 | 494.9562
2021-01-03 04:00 | 416.6776 | 514.7891 | 418.72 | 514.83 | 418.4 | 516.99 | 418.4975 | 517.0322 | 932 | 932 | 977.98 | 977.98 | 922.94 | 1052.83 | 459.4818 | 576.6993 | 458.0928 | 514.6876 | 459.1605 | 516.1296 | 458.6695 | 515.5777 | 458.6344 | 494.9153 | 458.5992 | 494.8774
2021-01-03 04:30 | 415.9336 | 513.8243 | 417.69 | 513.23 | 417.6 | 516.01 | 417.7467 | 516.0516 | 930.71 | 930.71 | 976.42 | 976.42 | 922.13 | 1051.9 | 459.4402 | 576.5576 | 458.5136 | 514.7822 | 459.2801 | 516.1622 | 458.508 | 515.2944 | 458.508 | 494.6902 | 458.6133 | 494.8038
2021-01-03 05:00 | 416.1552 | 513.9852 | 418.27 | 513.68 | 418.11 | 516.62 | 418.0191 | 516.311 | 931.44 | 931.44 | 977.09 | 977.09 | 922.49 | 1052.31 | 460.7758 | 578.2897 | 459.7795 | 515.0469 | 460.3817 | 517.0445 | 459.5727 | 516.1359 | 459.6079 | 495.5671 | 459.5727 | 495.5292
2021-01-03 05:30 | 414.286 | 511.6576 | 417.3 | 512.33 | 416.93 | 515.14 | 416.1501 | 513.9512 | 932.92 | 932.92 | 979.12 | 979.12 | 920.68 | 1055.14 | 456.8555 | 573.4241 | 455.7007 | 515.3685 | 457.6626 | 517.9432 | 457.0105 | 517.2336 | 456.8961 | 496.505 | 456.9756 | 496.5049
2021-01-03 06:00 | 412.4811 | 509.3345 | 414.42 | 508.5 | 413.99 | 511.49 | 414.1013 | 511.2202 | 933.49 | 933.49 | 979.5 | 979.5 | 914.41 | 1055.21 | 454.3415 | 570.5671 | 453.416 | 518.3961 | 454.1945 | 519.4095 | 453.6087 | 518.8185 | 453.7725 | 498.1265 | 453.6347 | 497.9752
2021-01-03 06:30 | 411.0357 | 507.474 | 412.87 | 506.7 | 412.1 | 509.12 | 412.1216 | 508.8053 | 936.43 | 936.43 | 982.67 | 982.67 | 914.3 | 1062.43 | 453.2598 | 569.1759 | 452.1453 | 521.8088 | 452.9858 | 523.2263 | 452.4397 | 522.5956 | 452.4397 | 501.6903 | 452.4816 | 501.7661
2021-01-03 07:00 | 406.4835 | 501.7918 | 408.64 | 501.02 | 406.96 | 502.6 | 407.0006 | 502.3994 | 931.12 | 931.12 | 977.18 | 977.18 | 906.63 | 1061.15 | 447.7128 | 561.7316 | 447.0731 | 522.0337 | 447.3885 | 522.5238 | 446.7477 | 521.7753 | 446.8488 | 500.9982 | 446.8488 | 500.9982
2021-01-03 07:30 | 403.7868 | 498.5054 | 405.84 | 498.07 | 404.33 | 499.43 | 404.1568 | 499.1038 | 934.55 | 934.55 | 980.52 | 980.52 | 900.86 | 1061.97 | 442.8996 | 555.4001 | 442.0383 | 521.6527 | 442.7672 | 522.8837 | 442.1598 | 522.1359 | 442.1673 | 501.2884 | 442.0007 | 501.0616
2021-01-03 08:00 | 399.437 | 493.2682 | 401.27 | 493.36 | 399.83 | 493.82 | 399.7436 | 493.6887 | 933.56 | 933.56 | 979.67 | 979.67 | 893.53 | 1060.72 | 436.241 | 546.3865 | 435.0379 | 518.7786 | 435.92 | 520.288 | 435.3413 | 519.5403 | 435.234 | 498.5656 | 435.1105 | 498.4523
2021-01-03 08:30 | 396.0648 | 489.2052 | 397.37 | 488.58 | 396.06 | 489.08 | 396.3145 | 489.5211 | 932.33 | 932.33 | 978.21 | 978.21 | 885.27 | 1057.78 | 431.2802 | 540.3051 | 430.0523 | 518.084 | 430.8078 | 519.426 | 430.0532 | 518.4821 | 430.0524 | 497.6162 | 430.0524 | 497.7295
2021-01-03 09:00 | 390.8833 | 482.9505 | 392.78 | 482.98 | 392.23 | 484.61 | 392.1715 | 484.5421 | 931.81 | 931.81 | 976.78 | 976.78 | 878.37 | 1056.29 | 425.6994 | 532.7906 | 424.4401 | 516.8541 | 425.3754 | 518.3381 | 424.6667 | 517.4744 | 424.6989 | 496.7258 | 424.6667 | 496.6881
2021-01-03 09:30 | 385.0903 | 475.7565 | 387.05 | 476.85 | 386.69 | 477.5 | 386.4416 | 477.409 | 927.79 | 927.79 | 972.49 | 972.49 | 876.41 | 1058.98 | 424.3584 | 531.2645 | 423.6617 | 518.5947 | 424.0306 | 519.8011 | 423.3233 | 518.8553 | 423.4519 | 498.2421 | 423.3233 | 498.1664
2021-01-03 10:00 | 375.4765 | 463.7381 | 377.27 | 465.62 | 376.88 | 465.41 | 376.7686 | 465.447 | 923.09 | 923.09 | 966.52 | 966.52 | 867.54 | 1054.05 | 418.7791 | 523.7422 | 417.7655 | 516.4951 | 418.2219 | 517.243 | 417.6345 | 516.7232 | 417.5237 | 496.0182 | 417.5237 | 496.0182
2021-01-03 10:30 | 370.2713 | 457.3256 | 371.62 | 458.91 | 371.36 | 458.48 | 371.6387 | 459.0066 | 914.36 | 914.36 | 956.71 | 956.71 | 852.38 | 1042 | 408.6052 | 511.0163 | 407.9423 | 509.9803 | 408.0255 | 504.0155 | 407.5296 | 503.7076 | 407.424 | 490.817 | 407.5789 | 490.827
2021-01-03 11:00 | 366.6057 | 452.3928 | 367.59 | 454.08 | 367.36 | 452.94 | 367.8211 | 453.8113 | 913.82 | 913.82 | 955.96 | 955.96 | 840.41 | 1032.43 | 401.0329 | 501.0637 | 400.3456 | 499.9942 | 400.0324 | 493.2635 | 399.5151 | 492.4319 | 399.3631 | 486.2558 | 399.4543 | 486.3669
2021-01-03 11:30 | 360.6846 | 445.028 | 362.28 | 447.58 | 362.05 | 446.44 | 362.2775 | 447.0342 | 907.58 | 907.58 | 948.59 | 948.59 | 832.91 | 1026.67 | 395.7556 | 494.1552 | 395.2932 | 493.5778 | 395.153 | 486.9652 | 394.5517 | 486.2242 | 394.5217 | 483.8917 | 394.4916 | 483.868
2021-01-03 12:00 | 355.4869 | 438.5202 | 357.49 | 441.7 | 357.23 | 440.47 | 356.9063 | 440.2859 | 902.78 | 902.78 | 942.49 | 942.49 | 836.13 | 1031.59 | 396.8459 | 495.1029 | 396.1014 | 494.1707 | 396.0412 | 487.2999 | 395.5024 | 486.9338 | 395.8306 | 485.2189 | 395.2591 | 485.2411
2021-01-03 12:30 | 352.9721 | 435.4789 | 354.46 | 437.97 | 354.13 | 436.63 | 354.2395 | 437.0566 | 897.99 | 897.99 | 936.47 | 936.47 | 831.71 | 1027.3 | 394.0095 | 492.6274 | 393.1761 | 491.5854 | 393.5923 | 486.0517 | 392.7268 | 485.0584 | 392.9058 | 483.0541 | 392.5788 | 483.7066
2021-01-03 13:00 | 348.8381 | 429.7355 | 350.41 | 432.97 | 350.23 | 431.11 | 350.1494 | 431.39 | 893.89 | 893.89 | 931.12 | 931.12 | 827.77 | 1022.84 | 391.4059 | 490.7723 | 390.4958 | 489.6311 | 390.41 | 484.694 | 389.9072 | 484.2479 | 389.9959 | 482.0281 | 389.7888 | 481.7721
2021-01-03 13:30 | 347.924 | 428.3973 | 349.43 | 431.64 | 348.97 | 429.35 | 349.0702 | 429.7658 | 893.92 | 893.92 | 931.38 | 931.38 | 822.58 | 1015.94 | 388.9625 | 490.4688 | 388.2639 | 489.4185 | 387.6332 | 485.7354 | 387.046 | 484.6077 | 387.1047 | 479.2197 | 387.0167 | 479.1107
2021-01-03 14:00 | 345.3066 | 424.4152 | 346.54 | 427.91 | 346.23 | 425.22 | 346.7592 | 426.2132 | 886.57 | 886.57 | 922.65 | 922.65 | 813.03 | 1003.02 | 386.6551 | 486.9919 | 385.8743 | 486.1816 | 385.1711 | 482.3918 | 384.1204 | 480.3613 | 384.0912 | 475.4176 | 384.4998 | 475.9234
2021-01-03 14:30 | 347.2046 | 426.8276 | 348.96 | 431.05 | 348.69 | 428.14 | 348.3406 | 428.221 | 886.42 | 886.42 | 923.12 | 923.12 | 802.22 | 989.28 | 380.6546 | 479.6591 | 379.5938 | 478.4925 | 387.1742 | 485.7552 | 386.3698 | 483.9753 | 386.5581 | 470.485 | 386.5751 | 470.5158
2021-01-03 15:00 | 341.9022 | 418.6572 | 343.63 | 424.05 | 343.33 | 419.74 | 343.3586 | 420.4406 | 878.41 | 878.41 | 914.12 | 914.12 | 797.14 | 979.48 | 378.691 | 477.1213 | 377.7541 | 475.7677 | 377.7958 | 472.7648 | 377.0504 | 471.1081 | 377.1651 | 466.6111 | 376.993 | 466.3983
2021-01-03 15:30 | 345.5432 | 421.5471 | 347.01 | 428.26 | 346.71 | 421.93 | 347.1032 | 423.4901 | 901.32 | 901.32 | 942.58 | 942.58 | 807.19 | 984.37 | 379.7232 | 478.642 | 378.7214 | 477.036 | 407.7369 | 486.2207 | 406.9013 | 485.2242 | 406.9013 | 464.4778 | 406.8703 | 464.4425
2021-01-03 16:00 | 351.3956 | 428.5846 | 352.88 | 435.61 | 353.48 | 429.91 | 353.4873 | 431.1816 | 910.87 | 910.87 | 953.87 | 953.87 | 802.54 | 973.34 | 378.0664 | 474.9319 | 377.2865 | 473.9523 | 377.3107 | 470.1024 | 376.5876 | 468.0658 | 376.645 | 459.7432 | 376.5301 | 459.6029
2021-01-03 16:30 | 368.9569 | 449.8115 | 370.48 | 457.1 | 371 | 451.02 | 370.3169 | 451.5518 | 916.11 | 916.11 | 959.46 | 959.46 | 819.43 | 984.9 | 388.0725 | 485.9189 | 387.1019 | 484.4199 | 426.041 | 485.4587 | 425.2954 | 484.6091 | 425.425 | 464.0523 | 425.1008 | 463.6986
2021-01-03 17:00 | 380.098 | 464.8998 | 381.65 | 471.22 | 382.22 | 466.39 | 382.1316 | 467.5141 | 922.33 | 922.33 | 967.41 | 967.41 | 837.32 | 996.9 | 400.5988 | 501.3412 | 399.7145 | 490.1231 | 491.2479 | 491.2479 | 490.0902 | 490.0902 | 469.2831 | 469.2831 | 469.3189 | 469.3189
2021-01-03 17:30 | 386.6078 | 473.4748 | 388.26 | 479.6 | 388.47 | 474.49 | 388.457 | 475.9633 | 925.71 | 925.71 | 970.92 | 970.92 | 864.07 | 1018.33 | 414.1561 | 518.4002 | 413.4294 | 497.6451 | 460.8283 | 500.3321 | 459.6444 | 499.0468 | 459.6444 | 478.2313 | 459.6096 | 478.1951
2021-01-03 18:00 | 395.366 | 484.4961 | 397 | 490.5 | 397.15 | 485.42 | 397.2413 | 486.8544 | 928.55 | 928.55 | 974.29 | 974.29 | 873.98 | 1021.81 | 421.252 | 527.9131 | 420.4656 | 499.1685 | 498.326 | 500.234 | 497.2711 | 499.1298 | 478.3645 | 478.3645 | 478.316 | 478.316
2021-01-03 18:30 | 403.9788 | 495.4711 | 406.15 | 501.82 | 406 | 496.64 | 405.7057 | 497.7105 | 930.4 | 930.4 | 976.7 | 976.7 | 900.57 | 1043 | 495.3783 | 625.1391 | 494.2457 | 502.5635 | 495.3105 | 503.7322 | 494.2993 | 502.6277 | 482.0396 | 482.0396 | 482.0031 | 482.0031
2021-01-03 19:00 | 410.6675 | 504.1556 | 412.63 | 509.83 | 412.53 | 505.11 | 412.2544 | 506.1924 | 935.01 | 935.01 | 982.69 | 982.69 | 917.4 | 1054.28 | 527.3514 | 666.8548 | 509.2773 | 509.2773 | 506.9394 | 506.9394 | 505.9824 | 505.9824 | 485.2514 | 485.2514 | 485.2147 | 485.2147
2021-01-03 19:30 | 418.3361 | 514.5826 | 420.09 | 518.91 | 419.88 | 515.33 | 420.1727 | 516.9133 | 939.38 | 939.38 | 987.29 | 987.29 | 928.12 | 1059.26 | 453.3631 | 570.2784 | 452.5236 | 512.4263 | 447.1679 | 508.5672 | 446.4661 | 507.7977 | 446.6267 | 487.1374 | 446.4661 | 486.8791
2021-01-03 20:00 | 421.3936 | 518.8927 | 423.1 | 522.44 | 422.95 | 519.75 | 423.3414 | 521.3539 | 942.22 | 942.22 | 990.48 | 990.48 | 927.4 | 1057.98 | 456.3778 | 573.7966 | 455.6232 | 514.5611 | 448.5825 | 509.3695 | 447.2919 | 507.904 | 447.4277 | 487.288 | 447.2919 | 487.14
2021-01-03 20:30 | 423.34 | 520.9335 | 425.04 | 525 | 425.03 | 521.8 | 425.038 | 523.1365 | 945.09 | 945.09 | 993.75 | 993.75 | 932.62 | 1063.61 | 457.661 | 575.421 | 456.5635 | 515.1785 | 451.6326 | 511.772 | 450.3862 | 510.4147 | 450.5729 | 489.7893 | 450.4361 | 489.6407
2021-01-03 21:00 | 424.4447 | 522.239 | 426.29 | 526.54 | 425.9 | 523.06 | 426.0745 | 524.423 | 943.91 | 943.91 | 992.64 | 992.64 | 936.38 | 1067.82 | 459.1819 | 577.4265 | 458.1634 | 516.3263 | 451.7146 | 511.6237 | 450.996 | 510.8857 | 450.9618 | 490.0681 | 450.9618 | 490.0681
2021-01-03 21:30 | 425.7327 | 524.0245 | 427.35 | 527.88 | 426.79 | 524.24 | 426.9075 | 525.537 | 944.41 | 944.41 | 992.66 | 992.66 | 939.77 | 1071.53 | 460.1478 | 578.6401 | 458.8955 | 517.1581 | 454.3862 | 514.1218 | 453.2528 | 512.8395 | 453.3902 | 492.1808 | 453.4932 | 492.2926
2021-01-03 22:00 | 421.5696 | 519.1415 | 423.42 | 522.91 | 422.2 | 519.1 | 422.2713 | 520.0879 | 934.42 | 934.42 | 981.41 | 981.41 | 939.27 | 1070.83 | 460.0204 | 578.4328 | 459.1594 | 517.2402 | 519.6208 | 519.6208 | 518.7948 | 518.7948 | 498.0342 | 498.0342 | 497.9964 | 497.9964
2021-01-03 22:30 | 424.112 | 522.7828 | 425.46 | 525.25 | 424.16 | 522.21 | 424.4594 | 523.2111 | 936.86 | 936.86 | 984.5 | 984.5 | 942.51 | 1074.42 | 488.556 | 615.3043 | 487.8705 | 516.5389 | 521.2166 | 521.2166 | 520.343 | 520.343 | 499.5571 | 499.5571 | 499.594 | 499.594
2021-01-03 23:00 | 423.2361 | 521.8897 | 425.15 | 524.8 | 423.94 | 522.14 | 423.8914 | 522.714 | 936.73 | 936.73 | 984.22 | 984.22 | 942.37 | 1074.21 | 478.5163 | 602.3793 | 477.5308 | 516.8215 | 522.1232 | 522.1232 | 521.1318 | 521.1318 | 500.4774 | 500.4774 | 500.5155 | 500.5155
2021-01-03 23:30 | 422.8783 | 521.6082 | 424.31 | 523.64 | 423.04 | 521.32 | 423.4391 | 522.3298 | 934.29 | 934.29 | 982.02 | 982.02 | 937.71 | 1068.98 | 555.979 | 703.3117 | 516.5507 | 516.5507 | 521.0746 | 521.0746 | 520.7173 | 520.7173 | 500.0209 | 500.0209 | 499.716 | 499.716
2021-01-04 | 423.9855 | 522.4173 | 425.85 | 525.93 | 424.39 | 522.18 | 424.4846 | 523.0513 | 935.34 | 935.34 | 983.28 | 983.28 | 938.9 | 1070.37 | 544.8529 | 688.8271 | 517.6287 | 517.6287 | 522.8248 | 522.8248 | 522.1091 | 522.1091 | 501.2779 | 501.2779 | 501.507 | 501.507
2021-01-04 00:30 | 422.9858 | 521.4641 | 425.5 | 525.46 | 424.08 | 522.11 | 424.0791 | 522.846 | 938.56 | 938.56 | 986.39 | 986.39 | 938.4 | 1069.91 | 508.6642 | 641.534 | 507.4868 | 517.7044 | 508.3829 | 524.3871 | 507.4567 | 523.4317 | 502.9181 | 502.9181 | 502.8034 | 502.8034
2021-01-04 01:00 | 424.7656 | 523.7604 | 426.67 | 526.9 | 425.25 | 523.76 | 425.226 | 524.3445 | 941.59 | 941.59 | 989.32 | 989.32 | 937.18 | 1068.74 | 528.1887 | 666.9323 | 518.4421 | 518.4421 | 524.7852 | 524.7852 | 524.0687 | 524.0687 | 503.3387 | 503.3387 | 503.3387 | 503.3387
2021-01-04 01:30 | 423.782 | 522.162 | 424.79 | 524.76 | 423.47 | 521.22 | 423.8193 | 522.283 | 937.26 | 937.26 | 985.18 | 985.18 | 928.63 | 1059.21 | 466.3034 | 585.9743 | 465.7749 | 516.04 | 466.1804 | 521.7994 | 465.5724 | 521.1624 | 465.6113 | 500.5095 | 465.5402 | 500.433
2021-01-04 02:00 | 423.7087 | 521.8591 | 425.45 | 525.6 | 423.76 | 521.28 | 423.8708 | 522.099 | 936.43 | 936.43 | 983.91 | 983.91 | 930.05 | 1060.74 | 466.3281 | 586.1813 | 465.347 | 515.8698 | 466.3508 | 522.0887 | 465.64 | 521.2929 | 465.5333 | 500.5114 | 465.4977 | 500.4732
2021-01-04 02:30 | 423.7596 | 521.4514 | 425.3 | 525.55 | 423.58 | 520.58 | 423.9301 | 521.7517 | 935.72 | 935.72 | 984.6 | 984.6 | 935.89 | 1067.11 | 468.9417 | 589.5552 | 467.3318 | 516.1629 | 468.064 | 523.4166 | 467.4931 | 522.7783 | 467.4931 | 502.1046 | 467.2433 | 501.8364
2021-01-04 03:00 | 424.9787 | 522.4467 | 426.83 | 527.32 | 424.96 | 521.62 | 425.3527 | 522.957 | 938.59 | 938.59 | 986.83 | 986.83 | 939.8 | 1071.51 | 478.6879 | 603.471 | 477.8154 | 517.8368 | 478.4742 | 525.549 | 477.8198 | 524.8301 | 477.8924 | 504.2077 | 477.8198 | 504.1693
2021-01-04 03:30 | 426.1237 | 523.5178 | 427.96 | 528.71 | 426.23 | 522.89 | 426.3883 | 524.0302 | 942.97 | 942.97 | 991.46 | 991.46 | 940.26 | 1072.08 | 469.528 | 592.8337 | 468.2973 | 518.1678 | 469.2559 | 525.0443 | 468.5437 | 524.2473 | 468.6505 | 503.6044 | 468.5437 | 503.4896
2021-01-04 04:00 | 426.8524 | 524.2661 | 427.68 | 528.37 | 426.2 | 522.57 | 427.1745 | 524.7985 | 941.71 | 941.71 | 989.88 | 989.88 | 937.13 | 1068.57 | 476.9145 | 604.1087 | 475.9942 | 518.4704 | 470.1681 | 523.2775 | 469.6674 | 522.7203 | 469.7747 | 502.1159 | 469.6673 | 502.0012
2021-01-04 04:30 | 426.3952 | 524.1105 | 427.96 | 528.74 | 426.58 | 523.59 | 426.5856 | 524.3959 | 941.08 | 941.08 | 989.27 | 989.27 | 935.28 | 1066.52 | 465.1576 | 587.35 | 464.2747 | 517.2788 | 464.8223 | 521.1714 | 464.1149 | 520.3784 | 464.0796 | 499.6397 | 464.0442 | 499.6016
2021-01-04 05:00 | 425.0511 | 522.6896 | 427.06 | 527.6 | 425.9 | 522.94 | 425.9992 | 523.9771 | 938.45 | 938.45 | 986.35 | 986.35 | 933.87 | 1064.75 | 481.5824 | 606.1403 | 480.7181 | 515.4631 | 476.8223 | 520.524 | 476.3126 | 519.9675 | 476.2762 | 499.2933 | 476.4306 | 499.3696
2021-01-04 05:30 | 424.2928 | 521.7543 | 425.43 | 525.57 | 424.55 | 521.11 | 424.6577 | 522.3008 | 940.75 | 940.75 | 989.24 | 989.24 | 932.27 | 1067.67 | 464.5995 | 583.8628 | 463.9266 | 517.3923 | 464.1957 | 523.0387 | 463.4892 | 522.2427 | 463.4892 | 501.5425 | 463.4892 | 501.5425
2021-01-04 06:00 | 419.7171 | 516.4189 | 421.5 | 520.66 | 420.79 | 516.71 | 421.2831 | 518.4874 | 940.91 | 940.91 | 989.19 | 989.19 | 926.55 | 1068.13 | 462.2952 | 581.1599 | 461.2625 | 518.3569 | 462.4595 | 525.911 | 461.9264 | 525.1536 | 461.8755 | 504.3686 | 461.9614 | 504.4069
2021-01-04 06:30 | 415.883 | 510.9273 | 417.31 | 515.48 | 416.28 | 510.39 | 416.3168 | 511.5931 | 938.96 | 938.96 | 987.18 | 987.18 | 924.38 | 1072.74 | 462.8902 | 582.2707 | 462.1749 | 519.2932 | 460.9463 | 525.9656 | 460.0446 | 525.0493 | 460.0446 | 504.2554 | 459.94 | 504.1407
2021-01-04 07:00 | 411.8837 | 505.3887 | 413.65 | 510.93 | 412.37 | 504.86 | 412.5688 | 506.4808 | 938.92 | 938.92 | 986.76 | 986.76 | 921.67 | 1076.89 | 537.9669 | 680.3073 | 522.1114 | 522.1114 | 527.8741 | 527.8741 | 527.0392 | 527.0392 | 506.1651 | 506.1651 | 506.1269 | 506.1269
2021-01-04 07:30 | 407.2453 | 498.8714 | 409.19 | 505.48 | 408.27 | 498.89 | 408.3939 | 500.392 | 937.76 | 937.76 | 986.17 | 986.17 | 911.46 | 1072.17 | 533.6183 | 674.299 | 518.8109 | 518.8109 | 523.5432 | 523.5432 | 522.71 | 522.71 | 501.8875 | 501.8875 | 501.8493 | 501.8493
2021-01-04 08:00 | 401.8518 | 491.4381 | 403.65 | 498.52 | 403 | 491.2 | 403.287 | 493.3712 | 935.11 | 935.11 | 982.98 | 982.98 | 902.23 | 1068.41 | 518.2253 | 655.2455 | 516.8569 | 517.9219 | 510.3317 | 521.3143 | 509.789 | 520.8428 | 500.0928 | 500.0928 | 500.0547 | 500.0547
2021-01-04 08:30 | 396.4457 | 483.9619 | 398.19 | 491.78 | 397.56 | 483.53 | 397.3447 | 485.1826 | 932.09 | 932.09 | 979.97 | 979.97 | 899.93 | 1072.15 | 526.1597 | 667.2484 | 518.8771 | 518.8771 | 521.6609 | 521.6609 | 520.989 | 520.989 | 499.8939 | 499.8939 | 499.9332 | 499.9332
2021-01-04 09:00 | 390.6108 | 477.0084 | 392.39 | 484.57 | 391.82 | 477.14 | 392.4948 | 479.5249 | 931.04 | 931.04 | 978.14 | 978.14 | 894.83 | 1072.49 | 556.0577 | 707.0741 | 519.5107 | 519.5107 | 520.2075 | 520.2075 | 519.1034 | 519.1034 | 498.3441 | 498.3441 | 498.4196 | 498.4196
2021-01-04 09:30 | 389.989 | 477.5816 | 392.16 | 484.43 | 391.66 | 478.4 | 391.7208 | 479.8024 | 934.9 | 934.9 | 982.89 | 982.89 | 889.87 | 1072.22 | 519.6926 | 660.048 | 518.1635 | 519.1041 | 508.6378 | 515.8879 | 507.5984 | 514.8727 | 494.2307 | 494.2307 | 494.0808 | 494.0808
2021-01-04 10:00 | 387.9803 | 474.3046 | 389.52 | 480.98 | 388.75 | 473.88 | 388.245 | 474.7012 | 933.09 | 933.09 | 980.31 | 980.31 | 885.94 | 1072.77 | 524.8829 | 666.7484 | 520.5131 | 520.5131 | 510.116 | 514.3174 | 509.1523 | 513.3458 | 492.5593 | 492.5593 | 492.6223 | 492.6223
2021-01-04 10:30 | 387.2222 | 473.8384 | 389.27 | 480.78 | 388.66 | 474.36 | 388.1897 | 475.1822 | 936.6 | 936.6 | 984.56 | 984.56 | 877.63 | 1067.66 | 507.0912 | 643.8512 | 506.2447 | 520.3334 | 495.2784 | 515.692 | 494.6042 | 514.99 | 493.9081 | 493.9081 | 494.0203 | 494.0203
2021-01-04 11:00 | 384.6508 | 469.9001 | 386.5 | 477.1 | 385.7 | 469.87 | 385.8056 | 471.3881 | 933.35 | 933.35 | 980.65 | 980.65 | 876.15 | 1068.85 | 515.4697 | 654.4385 | 514.25 | 517.6262 | 506.9595 | 514.3217 | 506.2308 | 513.5825 | 492.6934 | 492.6934 | 492.6561 | 492.6561
2021-01-04 11:30 | 379.7643 | 463.4576 | 381.58 | 470.87 | 381.03 | 463.8 | 380.8774 | 464.9334 | 928.9 | 928.9 | 975.59 | 975.59 | 864.78 | 1058.46 | 509.7309 | 647.3029 | 508.5993 | 517.5171 | 490.7536 | 508.2843 | 490.0093 | 507.5518 | 486.7926 | 486.7926 | 486.7188 | 486.7188
2021-01-04 12:00 | 378.2984 | 460.605 | 379.51 | 468.41 | 379.02 | 460.09 | 379.2181 | 461.8492 | 927.92 | 927.92 | 974.37 | 974.37 | 865.73 | 1060.87 | 525.5021 | 667.6899 | 518.0274 | 518.0274 | 513.2258 | 513.2258 | 512.0983 | 512.0983 | 491.2749 | 491.2749 | 491.3494 | 491.3494
2021-01-04 12:30 | 374.7634 | 456.4452 | 376.73 | 465.04 | 376.26 | 456.5 | 376.3988 | 458.5219 | 925.5 | 925.5 | 971.16 | 971.16 | 868.47 | 1063.95 | 527.3992 | 670.2524 | 520.2267 | 520.2267 | 512.5099 | 514.0883 | 511.6565 | 513.2324 | 492.3948 | 492.3948 | 492.4322 | 492.4322
2021-01-04 13:00 | 372.1505 | 452.9196 | 373.59 | 461.04 | 373.38 | 452.72 | 373.6019 | 454.7295 | 919.46 | 919.46 | 964.93 | 964.93 | 860.45 | 1053.95 | 510.3911 | 648.2878 | 509.4654 | 516.3301 | 507.069 | 515.6499 | 506.1455 | 514.7108 | 493.8544 | 493.8544 | 494.0045 | 494.0045
2021-01-04 13:30 | 371.9567 | 451.9299 | 373.57 | 460.85 | 373.08 | 451.63 | 373.4842 | 453.8204 | 917.14 | 917.14 | 962.07 | 962.07 | 858.7 | 1050.93 | 512.6707 | 651.0064 | 511.747 | 518.5745 | 509.2267 | 518.0494 | 508.3867 | 517.1842 | 496.4459 | 496.4459 | 496.4459 | 496.4459
2021-01-04 14:00 | 372.9573 | 453.1842 | 374.58 | 462.1 | 373.98 | 452.71 | 374.4046 | 455.0795 | 917.66 | 917.66 | 962.2 | 962.2 | 864.23 | 1054.7 | 483.0454 | 612.5884 | 482.1405 | 519.2352 | 477.1983 | 516.9014 | 476.2486 | 515.9604 | 476.3208 | 495.3 | 476.2125 | 495.0974
2021-01-04 14:30 | 376.6142 | 458.957 | 378.78 | 467.46 | 378.25 | 459.44 | 378.0497 | 460.6646 | 921.69 | 921.69 | 966.64 | 966.64 | 872.3 | 1060.1 | 513.8719 | 652.4966 | 512.587 | 520.0308 | 504.9438 | 517.9185 | 504.066 | 517.0182 | 496.1907 | 496.1907 | 496.2282 | 496.2282
2021-01-04 15:00 | 377.997 | 459.545 | 379.61 | 468.51 | 379.18 | 459 | 379.3946 | 461.3789 | 918.97 | 918.97 | 964.4 | 964.4 | 875.97 | 1059.34 | 575.7915 | 732.3632 | 519.9551 | 519.9551 | 513.0327 | 513.0327 | 512.4887 | 512.4887 | 491.6905 | 491.6905 | 491.3177 | 491.3177
2021-01-04 15:30 | 380.2045 | 462.065 | 382.04 | 471.56 | 381.61 | 461.97 | 381.9651 | 464.4315 | 917.21 | 917.21 | 962.17 | 962.17 | 875.95 | 1054.12 | 557.6926 | 709.3373 | 518.5649 | 518.5649 | 515.4948 | 515.4948 | 514.6345 | 514.6345 | 493.8845 | 493.8845 | 493.9258 | 493.9258
2021-01-04 16:00 | 386.9782 | 471.3384 | 388.39 | 479.58 | 388.96 | 471.78 | 389.5911 | 474.6057 | 925.85 | 925.85 | 971.78 | 971.78 | 880.52 | 1053.44 | 609.8947 | 730.4477 | 518.0827 | 518.0827 | 515.5688 | 515.5688 | 514.5141 | 514.5141 | 493.8648 | 493.8648 | 493.7452 | 493.7452
2021-01-04 16:30 | 390.2802 | 476.2413 | 391.56 | 483.62 | 391.87 | 476.28 | 392.3481 | 478.8098 | 926.57 | 926.57 | 971.94 | 971.94 | 896.79 | 1064.59 | 540.209 | 683.6597 | 518.3759 | 518.3759 | 516.8445 | 516.8445 | 516.2162 | 516.2162 | 495.4473 | 495.4473 | 495.372 | 495.372
2021-01-04 17:00 | 393.9208 | 480.777 | 396.26 | 489.42 | 396.34 | 482.1 | 396.4352 | 484.002 | 924.56 | 924.56 | 970.17 | 970.17 | 895.34 | 1056.81 | 486.1754 | 612.93 | 485.0924 | 516.806 | 480.2988 | 517.4894 | 479.4951 | 516.6235 | 479.4951 | 495.9257 | 479.6046 | 496.0391
2021-01-04 17:30 | 397.7921 | 485.7496 | 399.47 | 493.39 | 399.39 | 485.95 | 399.0736 | 487.4295 | 926.88 | 926.88 | 972.26 | 972.26 | 900.09 | 1055.68 | 482.6092 | 608.0196 | 481.8774 | 517.9597 | 480.0415 | 518.1674 | 479.204 | 517.2235 | 479.204 | 496.5969 | 479.1676 | 496.5591
2021-01-04 18:00 | 405.7183 | 496.1246 | 406.63 | 502.32 | 406.59 | 495.56 | 407.9336 | 498.9789 | 932.52 | 932.52 | 978.42 | 978.42 | 916.3 | 1066.43 | 564.2137 | 714.0779 | 519.0946 | 519.0946 | 520.3295 | 520.3295 | 519.8161 | 519.8161 | 499.2052 | 499.2052 | 498.9778 | 498.9778
2021-01-04 18:30 | 410.4641 | 502.1191 | 412.48 | 509.56 | 412.4 | 502.64 | 412.426 | 504.7551 | 934.66 | 934.66 | 981 | 981 | 929.28 | 1073.74 | 535.4047 | 676.4609 | 519.0945 | 519.0945 | 522.2083 | 522.2083 | 521.7734 | 521.7734 | 500.9975 | 500.9975 | 500.9975 | 500.9975
2021-01-04 19:00 | 414.6665 | 508.4446 | 415.91 | 513.68 | 415.5 | 507.86 | 415.8827 | 510.0594 | 930.38 | 930.38 | 977.05 | 977.05 | 934.74 | 1072.49 | 505.9906 | 638.3578 | 505.3182 | 518.8298 | 498.4846 | 522.2575 | 497.6148 | 521.3462 | 497.7282 | 500.7416 | 497.6905 | 500.7036
2021-01-04 19:30 | 420.302 | 515.7719 | 422.52 | 521.81 | 421.74 | 516.07 | 421.93 | 517.8282 | 933.82 | 933.82 | 981.5 | 981.5 | 943.24 | 1075.16 | 523.8892 | 661.6755 | 518.3286 | 518.3286 | 517.5577 | 523.0671 | 516.7334 | 522.1546 | 501.5827 | 501.5827 | 501.5065 | 501.5065
2021-01-04 20:00 | 421.6947 | 517.8879 | 423.89 | 523.45 | 423.18 | 518.21 | 423.8074 | 520.5651 | 934.89 | 934.89 | 982.35 | 982.35 | 942.72 | 1074.25 | 569.6063 | 721.2625 | 517.6004 | 517.6004 | 523.2621 | 523.2621 | 522.5464 | 522.5464 | 501.8888 | 501.8888 | 501.8888 | 501.8888
2021-01-04 20:30 | 421.1358 | 517.3221 | 423.06 | 522.37 | 422.35 | 517.34 | 422.4135 | 519.0257 | 933.77 | 933.77 | 981.59 | 981.59 | 943.46 | 1075.08 | 501.1276 | 632.2069 | 499.621 | 517.4775 | 497.5135 | 525.8683 | 496.7957 | 525.1097 | 496.7135 | 504.3228 | 496.7957 | 504.3611
2021-01-04 21:00 | 421.5252 | 517.8481 | 423.32 | 522.72 | 422.72 | 517.95 | 423.0893 | 519.85 | 935.21 | 935.21 | 982.32 | 982.32 | 944.46 | 1076.17 | 487.8895 | 614.7601 | 486.957 | 518.4515 | 527.643 | 527.643 | 526.7624 | 526.7624 | 505.996 | 505.996 | 506.073 | 506.073
2021-01-04 21:30 | 425.7639 | 523.2828 | 427.49 | 527.89 | 426.26 | 522.88 | 426.7085 | 524.6229 | 939.03 | 939.03 | 986.97 | 986.97 | 944.68 | 1076.62 | 473.8306 | 596.3734 | 472.9781 | 519.4351 | 473.8321 | 528.9863 | 473.2221 | 528.3053 | 473.2221 | 507.491 | 472.9709 | 507.2216
2021-01-04 22:00 | 426.4979 | 524.2081 | 428.47 | 529.18 | 427.52 | 524.35 | 427.398 | 525.4917 | 942.15 | 942.15 | 990.59 | 990.59 | 944.14 | 1076.1 | 471.6846 | 593.4456 | 470.5591 | 517.9313 | 523.5733 | 526.7468 | 522.5795 | 525.707 | 505.0419 | 505.0419 | 505.1572 | 505.1572
2021-01-04 22:30 | 426.1824 | 524.0484 | 427.95 | 528.58 | 426.96 | 524.05 | 427.0459 | 525.2812 | 941.38 | 941.38 | 989.64 | 989.64 | 944.51 | 1076.44 | 541.3934 | 683.9942 | 517.5057 | 517.5057 | 527.0363 | 527.0363 | 526.189 | 526.189 | 505.3404 | 505.3404 | 505.3385 | 505.3385
2021-01-04 23:00 | 425.7407 | 523.04 | 427.45 | 528.02 | 426.39 | 522.81 | 426.3461 | 523.8171 | 939.19 | 939.19 | 987.37 | 987.37 | 945.89 | 1077.92 | 473.1421 | 595.0105 | 472.2364 | 517.7044 | 472.9773 | 527.8391 | 472.0792 | 526.8369 | 472.1152 | 506.136 | 472.1511 | 506.1746
2021-01-04 23:30 | 423.4467 | 520.7552 | 425.02 | 525 | 424.1 | 520.58 | 424.2478 | 521.837 | 935.06 | 935.06 | 983.35 | 983.35 | 939.21 | 1070.4 | 470.5775 | 591.7352 | 469.3035 | 515.5955 | 470.2419 | 525.0745 | 469.6324 | 524.3939 | 469.6694 | 503.7228 | 469.5608 | 503.6483
2021-01-05 | 424.2435 | 521.9937 | 426.28 | 526.57 | 425 | 521.93 | 425.1851 | 523.3211 | 937.56 | 937.56 | 985.28 | 985.28 | 940.51 | 1071.91 | 471.1053 | 592.3845 | 470.1676 | 516.8344 | 470.9576 | 525.9218 | 470.1331 | 525.0012 | 470.2049 | 504.3811 | 470.0614 | 504.2273
2021-01-05 00:30 | 425.1653 | 522.8146 | 427.3 | 527.88 | 426.05 | 522.83 | 426.3012 | 524.1367 | 939.2 | 939.2 | 986.79 | 986.79 | 943.9 | 1075.76 | 514.6466 | 649.1606 | 513.9246 | 518.2435 | 514.3543 | 526.8824 | 513.7291 | 526.2484 | 505.3808 | 505.3808 | 505.1886 | 505.1886
2021-01-05 01:00 | 427.0555 | 524.6999 | 428.13 | 528.94 | 426.73 | 523.32 | 426.7794 | 524.4407 | 940.34 | 940.34 | 988.4 | 988.4 | 944.75 | 1076.75 | 526.606 | 664.7139 | 518.2435 | 518.2435 | 527.1288 | 527.1288 | 526.3284 | 526.3284 | 505.498 | 505.498 | 505.3827 | 505.3827
2021-01-05 01:30 | 425.4314 | 522.7252 | 426.89 | 527.42 | 425.65 | 522.03 | 426.036 | 523.574 | 939.4 | 939.4 | 987.17 | 987.17 | 943.08 | 1074.87 | 471.942 | 594.3077 | 471.5981 | 518.9149 | 511.364 | 526.7808 | 510.4709 | 525.8608 | 505.2708 | 505.2708 | 505.0018 | 505.0018
2021-01-05 02:00 | 426.7531 | 525.0043 | 428.35 | 529.25 | 427.24 | 524.84 | 427.3867 | 525.8542 | 942.79 | 942.79 | 990.75 | 990.75 | 946.23 | 1078.46 | 471.4349 | 594.6915 | 470.7215 | 517.9503 | 470.8089 | 525.9008 | 470.3076 | 525.3408 | 470.1643 | 504.4639 | 469.9852 | 504.2718
2021-01-05 02:30 | 426.4502 | 524.3843 | 428.32 | 529.2 | 427.03 | 524.15 | 426.9847 | 525.1156 | 941.94 | 941.94 | 989.92 | 989.92 | 947.72 | 1080.18 | 480.9038 | 607.2153 | 479.7185 | 516.6926 | 480.8123 | 525.5471 | 479.9342 | 524.5473 | 479.8611 | 503.8127 | 479.6415 | 503.6206
2021-01-05 03:00 | 424.3101 | 521.9822 | 426.6 | 527.09 | 425.49 | 522.64 | 425.7024 | 523.7187 | 939.84 | 939.84 | 987.78 | 987.78 | 945.69 | 1077.91 | 469.3771 | 593.0343 | 468.3644 | 516.0589 | 507.1547 | 524.013 | 505.9945 | 522.8542 | 502.0926 | 502.0926 | 502.3612 | 502.3612
2021-01-05 03:30 | 424.425 | 522.0808 | 426.75 | 527.27 | 425.61 | 522.54 | 425.2578 | 523.1765 | 939.03 | 939.03 | 986.1 | 986.1 | 944.14 | 1076.17 | 475.2477 | 600.5431 | 474.1947 | 515.2834 | 475.2507 | 523.4662 | 474.0903 | 522.1881 | 474.1628 | 501.636 | 474.1991 | 501.6744
2021-01-05 04:00 | 423.0662 | 520.3276 | 424.82 | 524.87 | 424.07 | 520.76 | 424.0804 | 521.6233 | 937.1 | 937.1 | 984.22 | 984.22 | 942.2 | 1073.97 | 511.8627 | 647.8405 | 510.9874 | 515.3401 | 520.0293 | 522.1946 | 519.3533 | 521.5157 | 500.9092 | 500.9092 | 500.9091 | 500.9091
2021-01-05 04:30 | 422.3401 | 519.3395 | 424.5 | 524.47 | 423.64 | 519.97 | 423.4655 | 520.8212 | 935.12 | 935.12 | 982.68 | 982.68 | 940.21 | 1071.76 | 466.0378 | 587.8838 | 465.337 | 514.8579 | 466.0234 | 521.2809 | 465.3461 | 520.5233 | 465.3462 | 499.9259 | 465.2748 | 499.8493
2021-01-05 05:00 | 421.5879 | 517.5938 | 422.97 | 522.51 | 421.83 | 516.86 | 421.8423 | 517.9907 | 931.85 | 931.85 | 978.91 | 978.91 | 939.71 | 1071.19 | 468.445 | 591.0129 | 467.3147 | 516.1157 | 472.1374 | 522.4708 | 471.4176 | 521.6346 | 471.4536 | 500.9673 | 471.3816 | 500.8908
2021-01-05 05:30 | 418.1305 | 512.9746 | 419.51 | 518.19 | 418.54 | 512.29 | 418.6944 | 513.8881 | 931.04 | 931.04 | 976.88 | 976.88 | 933.47 | 1068.74 | 491.4367 | 619.1876 | 490.1311 | 514.82 | 491.9322 | 521.7313 | 491.3477 | 521.1335 | 491.4228 | 500.5798 | 491.1056 | 500.2354
2021-01-05 06:00 | 412.668 | 506.5068 | 414.89 | 512.49 | 414.06 | 507.12 | 414.1258 | 508.3771 | 930.94 | 930.94 | 977.69 | 977.69 | 929.21 | 1070.97 | 462.4442 | 581.3351 | 461.2915 | 518.5461 | 461.713 | 525.2135 | 461.3445 | 524.7405 | 461.3095 | 503.9119 | 461.3095 | 503.9119
2021-01-05 06:30 | 408.9763 | 500.9052 | 409.95 | 506.12 | 408.88 | 499.34 | 409.4839 | 501.7169 | 927.3 | 927.3 | 974.04 | 974.04 | 923.63 | 1071.82 | 460.0927 | 578.5179 | 459.1848 | 521.3832 | 459.2564 | 527.6871 | 458.2167 | 526.4926 | 458.1475 | 505.5563 | 458.2514 | 505.671
2021-01-05 07:00 | 403.0478 | 493.3701 | 404.7 | 499.72 | 403.8 | 492.82 | 404.0309 | 494.6752 | 925.51 | 925.51 | 971.49 | 971.49 | 915.64 | 1069.95 | 452.356 | 568.2432 | 451.2244 | 520.4469 | 466.2338 | 527.5944 | 465.1423 | 526.2843 | 465.2127 | 505.5561 | 465.1775 | 505.4795
2021-01-05 07:30 | 399.9526 | 489.4919 | 401.32 | 495.57 | 400.48 | 488.64 | 401.2046 | 491.3282 | 926.35 | 926.35 | 972.53 | 972.53 | 906.6 | 1066.86 | 487.2224 | 613.9805 | 485.943 | 520.0687 | 490.8294 | 527.7048 | 489.3834 | 526.0754 | 489.6429 | 505.5938 | 489.6429 | 505.5937
2021-01-05 08:00 | 393.42 | 480.5993 | 395.12 | 487.86 | 394.41 | 480.07 | 394.4914 | 482.204 | 923.36 | 923.36 | 969.2 | 969.2 | 899.76 | 1065.92 | 441.4905 | 554.4155 | 440.7102 | 520.3996 | 445.6693 | 527.6297 | 444.2217 | 525.916 | 444.2891 | 505.173 | 444.39 | 505.2878
2021-01-05 08:30 | 387.939 | 474.0968 | 389.38 | 480.93 | 389.04 | 473.75 | 389.5981 | 476.356 | 920.03 | 920.03 | 965.7 | 965.7 | 889.13 | 1060.42 | 436.4629 | 548.0709 | 435.7263 | 519.4256 | 438.9722 | 525.4048 | 437.6542 | 523.8187 | 437.7988 | 503.1869 | 437.9089 | 503.3397
2021-01-05 09:00 | 383.217 | 468.3394 | 384.84 | 475.22 | 384.54 | 468.15 | 384.6616 | 470.251 | 918.16 | 918.16 | 964.21 | 964.21 | 876.85 | 1052.96 | 467.7327 | 588.9553 | 466.6441 | 518.8865 | 462.2548 | 521.9254 | 461.3088 | 520.8573 | 461.0285 | 499.785 | 461.2037 | 499.9748
2021-01-05 09:30 | 377.4386 | 460.7373 | 379.38 | 468.47 | 378.78 | 460.72 | 379.0864 | 462.95 | 915.22 | 915.22 | 959.55 | 959.55 | 872.56 | 1053.34 | 429.7262 | 538.9087 | 428.7247 | 518.1772 | 446.4412 | 521.4726 | 445.6576 | 520.5222 | 445.6237 | 499.7133 | 445.5898 | 499.7133
2021-01-05 10:00 | 374.2636 | 456.2206 | 375.69 | 463.83 | 375.36 | 455.76 | 375.9329 | 458.4582 | 913.81 | 913.81 | 958.3 | 958.3 | 866.6 | 1051.7 | 420.314 | 526.7565 | 419.7187 | 518.142 | 438.4952 | 520.4844 | 437.5968 | 519.4181 | 437.7299 | 498.8275 | 437.7299 | 498.8275
2021-01-05 10:30 | 371.2366 | 451.675 | 372.36 | 459.64 | 371.95 | 450.82 | 372.4271 | 453.3758 | 910.34 | 910.34 | 955.17 | 955.17 | 858 | 1045.89 | 418.3345 | 524.191 | 417.5569 | 517.9409 | 417.6328 | 517.8106 | 416.5222 | 516.0699 | 416.5857 | 496.8062 | 416.7444 | 496.9954
2021-01-05 11:00 | 372.53 | 453.3994 | 373.76 | 461.15 | 372.81 | 452 | 373.0918 | 454.1497 | 915.77 | 915.77 | 960.45 | 960.45 | 865.83 | 1058 | 425.4203 | 533.3859 | 424.4627 | 519.7944 | 424.8693 | 522.8381 | 424.0658 | 521.8493 | 424.1301 | 501.1129 | 424.1301 | 501.1129
2021-01-05 11:30 | 370.633 | 451.1037 | 371.76 | 458.71 | 370.7 | 449.29 | 371.1458 | 452.0715 | 916.17 | 916.17 | 960.36 | 960.36 | 863.26 | 1057.79 | 429.8226 | 539.8843 | 429.3474 | 521.1467 | 470.8743 | 522.0394 | 469.9137 | 520.9299 | 469.9848 | 500.2187 | 469.8425 | 500.0673
2021-01-05 12:00 | 368.7897 | 448.4654 | 369.73 | 456.17 | 368.92 | 446.84 | 369.8848 | 449.8864 | 914.78 | 914.78 | 958.37 | 958.37 | 858.67 | 1053.43 | 429.1622 | 538.7457 | 428.9121 | 519.104 | 429.8578 | 521.0617 | 429.1075 | 520.1161 | 428.977 | 499.2512 | 428.7161 | 498.9475
2021-01-05 12:30 | 367.7116 | 447.7484 | 369.1 | 455.61 | 368.82 | 447.17 | 369.4952 | 449.9997 | 915.15 | 915.15 | 958.7 | 958.7 | 863.39 | 1058.19 | 432.3869 | 542.9661 | 431.7257 | 517.644 | 436.3212 | 521.4111 | 435.1295 | 519.9869 | 435.0302 | 499.1393 | 435.0964 | 499.2153
2021-01-05 13:00 | 368.2938 | 447.1363 | 369.69 | 456.09 | 369.07 | 445.96 | 369.5933 | 448.8546 | 914.88 | 914.88 | 958.73 | 958.73 | 862.22 | 1056.19 | 452.6549 | 569.1041 | 451.9546 | 518.7163 | 452.5032 | 521.7208 | 451.3018 | 520.3358 | 451.3705 | 499.673 | 451.3018 | 499.597
2021-01-05 13:30 | 367.1148 | 446.6137 | 369.05 | 455.43 | 368.46 | 446.17 | 368.7899 | 448.6963 | 914.78 | 914.78 | 957.51 | 957.51 | 867.51 | 1060.5 | 423.4994 | 530.4681 | 422.4232 | 519.681 | 461.5716 | 523.6407 | 460.2092 | 522.0952 | 460.3141 | 501.4272 | 460.1558 | 501.2733
2021-01-05 14:00 | 369.6284 | 450.5998 | 371.28 | 458.49 | 370.56 | 450.14 | 370.7074 | 451.9565 | 916.49 | 916.49 | 959.82 | 959.82 | 872.03 | 1063.14 | 426.5988 | 534.7201 | 425.8248 | 519.7262 | 446.287 | 523.8851 | 445.1734 | 522.578 | 445.1396 | 501.7296 | 445.0722 | 501.6536
2021-01-05 14:30 | 370.9631 | 452.663 | 372.41 | 459.85 | 371.94 | 452.14 | 372.4418 | 454.6567 | 915.3 | 915.3 | 958.5 | 958.5 | 867.32 | 1054.48 | 469.0096 | 590.0838 | 468.2339 | 518.4747 | 471.8738 | 520.2693 | 470.6938 | 518.9683 | 470.801 | 498.3217 | 470.7295 | 498.2461
2021-01-05 15:00 | 373.4282 | 455.3006 | 375.47 | 463.65 | 375.07 | 455.71 | 375.4007 | 457.949 | 915.2 | 915.2 | 958.45 | 958.45 | 872.54 | 1055.76 | 465.8634 | 586.3178 | 464.8563 | 518.4017 | 468.3895 | 521.3168 | 466.9349 | 519.6977 | 467.0059 | 499.0157 | 466.8639 | 498.864
2021-01-05 15:30 | 378.4801 | 461.651 | 379.79 | 468.9 | 379.16 | 460.78 | 379.2635 | 462.727 | 916.02 | 916.02 | 959.2 | 959.2 | 880.1 | 1059.07 | 476.9445 | 600.7638 | 476.1567 | 520.1821 | 488.4373 | 522.8043 | 486.8863 | 521.0649 | 486.9233 | 500.3493 | 487.0226 | 500.3492
2021-01-05 16:00 | 381.6385 | 465.4161 | 382.8 | 472.71 | 382.47 | 464.8 | 383.2896 | 467.5494 | 914.31 | 914.31 | 958.35 | 958.35 | 879.88 | 1053.27 | 466.3702 | 587.1676 | 465.6328 | 518.9247 | 483.307 | 523.2769 | 482.0255 | 521.8893 | 482.0255 | 501.1241 | 482.062 | 501.1621
2021-01-05 16:30 | 385.1009 | 469.7575 | 386.85 | 477.68 | 386.32 | 469.42 | 386.3422 | 471.5143 | 916.12 | 916.12 | 959.92 | 959.92 | 885.12 | 1052.85 | 483.2809 | 608.884 | 482.2973 | 519.3499 | 523.5147 | 523.5147 | 522.0082 | 522.0082 | 501.1622 | 501.1622 | 501.2003 | 501.2003
2021-01-05 17:00 | 391.3534 | 477.7032 | 393.04 | 485.32 | 392.21 | 477.03 | 392.5913 | 479.3937 | 918.83 | 918.83 | 963.62 | 963.62 | 895.79 | 1058.01 | 468.7167 | 589.8367 | 467.4836 | 519.8795 | 476.0524 | 521.4848 | 475.2327 | 520.4984 | 475.0167 | 499.577 | 475.008 | 499.5392
2021-01-05 17:30 | 395.4468 | 482.9226 | 396.74 | 489.89 | 396.16 | 481.8 | 396.4578 | 484.2488 | 917.67 | 917.67 | 962.52 | 962.52 | 897.8 | 1053.04 | 448.0844 | 562.7355 | 447.6333 | 519.4823 | 447.9929 | 520.6588 | 446.4996 | 518.8049 | 446.4578 | 498.0982 | 446.5178 | 498.136
2021-01-05 18:00 | 401.6294 | 491.2414 | 403.7 | 498.42 | 402.85 | 490.97 | 403.2112 | 493.4231 | 922.75 | 922.75 | 968.24 | 968.24 | 908.31 | 1057.84 | 481.1767 | 606.3826 | 480.5501 | 522.2059 | 479.8777 | 523.8914 | 478.5045 | 522.3922 | 478.4684 | 501.4708 | 478.5045 | 501.5087
2021-01-05 18:30 | 407.5363 | 499.0548 | 409.01 | 505.12 | 408.44 | 498.24 | 408.8999 | 500.7008 | 925.16 | 925.16 | 971.11 | 971.11 | 913.12 | 1055.98 | 459.5076 | 578.1317 | 458.2341 | 520.532 | 497.0365 | 522.1577 | 496.2481 | 521.3293 | 496.2481 | 500.4838 | 496.2481 | 500.4839
2021-01-05 19:00 | 413.1369 | 507.0917 | 414.96 | 512.35 | 414.14 | 506.83 | 414.4961 | 508.9037 | 929.94 | 929.94 | 976 | 976 | 923.9 | 1060.97 | 462.0263 | 581.389 | 461.0319 | 521.7142 | 473.3757 | 523.9207 | 472.7334 | 523.2097 | 472.8405 | 502.4678 | 472.4836 | 502.0507
2021-01-05 19:30 | 418.5745 | 514.7253 | 421.02 | 519.62 | 420.15 | 515.35 | 420.6186 | 517.216 | 933.11 | 933.11 | 980.08 | 980.08 | 932.03 | 1063.13 | 466.0107 | 586.1187 | 464.93 | 520.0403 | 470.3435 | 523.194 | 469.5258 | 522.2844 | 469.4547 | 501.3787 | 469.6325 | 501.5685
2021-01-05 20:00 | 421.1127 | 518.0104 | 422.48 | 521.3 | 422.06 | 517.81 | 422.3748 | 519.6108 | 936.6 | 936.6 | 983.62 | 983.62 | 934.26 | 1065.36 | 467.6116 | 588.2097 | 466.4614 | 519.9741 | 494.1821 | 524.1887 | 493.1734 | 523.2408 | 493.4043 | 502.6088 | 493.1801 | 502.3804
2021-01-05 20:30 | 419.744 | 516.6482 | 421 | 519.37 | 420.42 | 516.15 | 421.0448 | 518.3153 | 933.65 | 933.65 | 980.52 | 980.52 | 932.52 | 1063.27 | 466.067 | 586.1512 | 465.2504 | 517.2221 | 468.1056 | 522.1329 | 467.0731 | 521.1002 | 467.0731 | 500.4018 | 467.1443 | 500.4017
2021-01-05 21:00 | 422.0205 | 519.2219 | 423.6 | 522.76 | 422.86 | 518.99 | 423.4128 | 521.0044 | 936.78 | 936.78 | 983.76 | 983.76 | 934.08 | 1065.02 | 466.9733 | 587.3054 | 465.9859 | 517.7139 | 466.5335 | 522.6401 | 465.6823 | 521.6865 | 465.7178 | 501.0116 | 465.5405 | 500.8209
2021-01-05 21:30 | 423.7286 | 521.6454 | 425.44 | 525.02 | 424.51 | 521.34 | 425.169 | 523.4834 | 945.61 | 945.61 | 994.2 | 994.2 | 938.94 | 1070.43 | 469.1824 | 589.9744 | 468.3541 | 518.7163 | 468.8166 | 524.7007 | 467.9272 | 523.7053 | 467.9272 | 502.9558 | 467.9272 | 502.9558
2021-01-05 22:00 | 424.5343 | 522.4642 | 426.21 | 526.32 | 425.42 | 522.44 | 425.506 | 523.7275 | 948.56 | 948.56 | 997.95 | 997.95 | 940.42 | 1072.03 | 470.732 | 592.3558 | 469.6613 | 518.5461 | 470.6006 | 526.2042 | 469.6726 | 525.1666 | 469.6013 | 504.3262 | 469.6013 | 504.3261
2021-01-05 22:30 | 424.7127 | 522.9717 | 426.54 | 526.57 | 425.57 | 523.11 | 425.9406 | 524.5669 | 946.36 | 946.36 | 995.17 | 995.17 | 942.03 | 1073.71 | 469.8907 | 590.8139 | 469.2124 | 516.7682 | 469.8007 | 524.9199 | 468.7988 | 523.8004 | 468.7988 | 503.1252 | 468.7988 | 503.1252
2021-01-05 23:00 | 425.67 | 524.7949 | 428.24 | 528.59 | 427.96 | 526.78 | 428.0117 | 527.7055 | 951.04 | 951.04 | 999.86 | 999.86 | 943.69 | 1075.54 | 471.4181 | 592.8607 | 470.195 | 516.2575 | 470.2698 | 525.3471 | 469.4106 | 524.3873 | 469.339 | 503.6206 | 469.1958 | 503.4669
2021-01-05 23:30 | 425.6831 | 525.1928 | 428.13 | 528.22 | 428.09 | 527.43 | 428.1584 | 528.2748 | 949.82 | 949.82 | 998.79 | 998.79 | 943.43 | 1075.15 | 471.2918 | 592.4877 | 470.059 | 515.6333 | 469.1924 | 524.2402 | 468.2621 | 523.2009 | 468.3694 | 502.6644 | 468.1906 | 502.4724
2021-01-06 | 426.9294 | 526.7461 | 428.99 | 529.4 | 428.97 | 528.55 | 429.2007 | 529.5752 | 952.09 | 952.09 | 1001.49 | 1001.49 | 944.78 | 1076.64 | 471.8114 | 593.5242 | 471.1987 | 516.4088 | 469.2997 | 524.3602 | 468.6914 | 523.6805 | 468.5841 | 502.8948 | 468.441 | 502.7412
2021-01-06 00:30 | 427.2062 | 526.7858 | 429.7 | 530.59 | 429.59 | 528.98 | 429.4065 | 529.499 | 953.33 | 953.33 | 1002.62 | 1002.62 | 946.02 | 1078.05 | 539.7889 | 681.9728 | 516.4088 | 516.4088 | 525.4814 | 525.4814 | 524.6009 | 524.6009 | 503.8813 | 503.8813 | 503.8813 | 503.8813
2021-01-06 01:00 | 428.1385 | 527.4731 | 429.61 | 530.71 | 429.59 | 528.27 | 429.6917 | 529.4636 | 954.57 | 954.57 | 1003.89 | 1003.89 | 946.01 | 1077.97 | 472.5558 | 594.3231 | 472.089 | 516.4371 | 470.64 | 525.3745 | 469.8145 | 524.4531 | 469.7787 | 503.7564 | 469.7069 | 503.6795
2021-01-06 01:30 | 428.4873 | 527.7706 | 430.57 | 531.94 | 430.16 | 528.96 | 430.2599 | 529.9742 | 953.42 | 953.42 | 1003.13 | 1003.13 | 948.21 | 1080.43 | 473.6367 | 595.7039 | 472.4773 | 516.3426 | 471.4666 | 526.2491 | 470.5692 | 525.2474 | 470.7486 | 504.7546 | 470.641 | 504.6392
2021-01-06 02:00 | 432.4106 | 532.6169 | 434.22 | 536.6 | 434.1 | 533.73 | 434.4965 | 535.2065 | 954.14 | 954.14 | 1003.99 | 1003.99 | 948.22 | 1080.36 | 479.4879 | 604.0649 | 478.7164 | 516.4561 | 476.9121 | 526.2875 | 476.185 | 525.4851 | 476.2577 | 504.893 | 476.3304 | 504.9701
2021-01-06 02:30 | 431.8209 | 531.8229 | 433.81 | 535.99 | 433.63 | 533.27 | 433.7485 | 534.2582 | 953.36 | 953.36 | 1003.03 | 1003.03 | 953.15 | 1085.92 | 516.3544 | 652.0834 | 515.2133 | 516.6641 | 515.4164 | 528.5458 | 514.7882 | 527.9341 | 507.2751 | 507.2751 | 507.2364 | 507.2364
2021-01-06 03:00 | 432.1357 | 532.4907 | 434.26 | 536.5 | 433.82 | 533.81 | 433.7555 | 534.5242 | 953.54 | 953.54 | 1003.24 | 1003.24 | 956.65 | 1089.67 | 529.1647 | 668.437 | 516.6169 | 516.6169 | 526.8448 | 529.7059 | 526.1228 | 529.0689 | 508.2482 | 508.2482 | 508.2869 | 508.2869
2021-01-06 03:30 | 431.8548 | 531.954 | 434.3 | 536.57 | 433.97 | 533.81 | 433.7174 | 534.3276 | 952.97 | 952.97 | 1002.75 | 1002.75 | 958.4 | 1091.49 | 590.5197 | 727.468 | 516.1629 | 516.1629 | 528.973 | 528.973 | 528.4489 | 528.4489 | 507.9112 | 507.9112 | 507.6013 | 507.6013
2021-01-06 04:00 | 430.9041 | 530.5938 | 433.08 | 535.09 | 433.01 | 532.35 | 433.2423 | 533.515 | 952.37 | 952.37 | 1001.91 | 1001.91 | 960.45 | 1093.66 | 602.5698 | 727.2419 | 516.3521 | 516.3521 | 528.4975 | 528.4975 | 527.7318 | 527.7318 | 507.1404 | 507.1404 | 507.1791 | 507.1791
2021-01-06 04:30 | 430.3299 | 530.1689 | 432.96 | 534.86 | 432.86 | 532.43 | 432.7732 | 533.2558 | 951.33 | 951.33 | 1001.43 | 1001.43 | 960.55 | 1093.71 | 551.1003 | 696.7007 | 515.3496 | 515.3496 | 528.5041 | 528.5041 | 528.0201 | 528.0201 | 507.275 | 507.275 | 507.2405 | 507.2405
2021-01-06 05:00 | 430.6944 | 530.9026 | 432.61 | 534.31 | 432.8 | 532.57 | 433.2619 | 533.9486 | 951.27 | 951.27 | 1000.99 | 1000.99 | 955.91 | 1088.45 | 479.8642 | 603.9448 | 478.7986 | 514.1486 | 474.001 | 527.4195 | 473.4205 | 526.7736 | 473.493 | 506.2532 | 473.4205 | 506.1757
2021-01-06 05:30 | 430.374 | 530.7192 | 432.98 | 534.53 | 433.16 | 533.24 | 433.0812 | 534.0168 | 957.54 | 957.54 | 1007.61 | 1007.61 | 957.45 | 1094.78 | 492.5793 | 620.6212 | 491.1299 | 515.9076 | 486.3239 | 529.9774 | 485.7679 | 529.3311 | 485.805 | 508.7232 | 485.5084 | 508.4126
2021-01-06 06:00 | 425.1598 | 523.7561 | 426.76 | 526.98 | 426.94 | 525.01 | 427.2748 | 526.4454 | 952.83 | 952.83 | 1002.51 | 1002.51 | 946.05 | 1088.9 | 482.7376 | 607.985 | 481.6508 | 515.5293 | 477.3306 | 528.9133 | 476.4927 | 527.9848 | 476.5655 | 507.417 | 476.3105 | 507.1455
2021-01-06 06:30 | 421.2702 | 519.0836 | 423.33 | 522.63 | 424.24 | 521.78 | 423.9417 | 522.3922 | 957.26 | 957.26 | 1006.96 | 1006.96 | 940.04 | 1089.26 | 472.2741 | 594.6443 | 471.0963 | 520.5131 | 467.2031 | 533.5355 | 466.709 | 532.9713 | 466.7089 | 512.0972 | 466.7247 | 512.0585
2021-01-06 07:00 | 414.6538 | 510.6468 | 416.55 | 514.31 | 417.83 | 513.42 | 418.047 | 514.8725 | 953.13 | 953.13 | 1002.43 | 1002.43 | 926.46 | 1081.12 | 462.3939 | 582.134 | 461.5626 | 519.8322 | 460.7541 | 531.8063 | 460.2659 | 531.2098 | 460.2913 | 510.3752 | 460.1867 | 510.3338
2021-01-06 07:30 | 409.9226 | 503.8964 | 411.66 | 508.5 | 413.29 | 506.71 | 413.1934 | 508.0038 | 950.9 | 950.9 | 1000.95 | 1000.95 | 916.28 | 1076.48 | 516.7911 | 653.0635 | 516.2925 | 518.9432 | 514.2122 | 530.4926 | 513.3542 | 529.6075 | 508.8315 | 508.8315 | 509.1021 | 509.1021
2021-01-06 08:00 | 403.7166 | 495.4715 | 404.96 | 500.35 | 406.31 | 497.26 | 406.6915 | 499.2542 | 946.56 | 946.56 | 995.9 | 995.9 | 911.02 | 1077.07 | 451.5418 | 568.0083 | 450.605 | 518.5367 | 449.0186 | 529.2835 | 448.3716 | 528.5208 | 448.4057 | 507.7794 | 448.2354 | 507.5866
2021-01-06 08:30 | 405.4551 | 498.3158 | 407.21 | 503 | 409.08 | 501.6 | 409.3018 | 503.1324 | 960.34 | 960.34 | 1010.71 | 1010.71 | 904.84 | 1077.19 | 456.51 | 574.618 | 455.5489 | 519.889 | 455.6108 | 528.8209 | 455.1628 | 528.3009 | 455.2318 | 507.5378 | 455.1973 | 507.4994
2021-01-06 09:00 | 394.7764 | 483.3837 | 396.52 | 489.85 | 397.9 | 485.67 | 398.1835 | 487.6704 | 942.35 | 942.35 | 990.62 | 990.62 | 899.02 | 1075.8 | 474.4803 | 598.7897 | 473.6169 | 518.7068 | 469.0318 | 524.7993 | 468.3918 | 524.0831 | 468.4273 | 503.3395 | 468.3562 | 503.2631
2021-01-06 09:30 | 386.9654 | 473.5706 | 388.73 | 480.19 | 390.2 | 476.23 | 389.8787 | 477.2928 | 937.52 | 937.52 | 984.79 | 984.79 | 889.45 | 1070.64 | 456.8073 | 575.9313 | 455.6016 | 518.1678 | 449.5646 | 523.5098 | 449.1892 | 523.0726 | 449.1892 | 502.3089 | 449.0868 | 502.1944
2021-01-06 10:00 | 390.6427 | 478.4248 | 392.68 | 484.93 | 393.61 | 480.77 | 393.5883 | 482.1084 | 946.72 | 946.72 | 995.55 | 995.55 | 882.7 | 1068.72 | 468.7083 | 591.3933 | 467.4826 | 519.4444 | 465.7258 | 524.8847 | 464.5989 | 523.6147 | 464.8102 | 503.0317 | 464.8806 | 503.1079
2021-01-06 10:30 | 382.6194 | 468.0883 | 384.67 | 475.2 | 385.71 | 470.64 | 385.6954 | 471.9723 | 940.02 | 940.02 | 987.08 | 987.08 | 881.49 | 1071.43 | 493.4569 | 624.3353 | 492.3842 | 520.882 | 488.1518 | 526.566 | 487.438 | 525.6914 | 487.5486 | 504.9428 | 487.438 | 504.8282
2021-01-06 11:00 | 380.9823 | 466.2855 | 382.62 | 472.5 | 383.81 | 468.63 | 383.7513 | 469.8252 | 939.84 | 939.84 | 987.29 | 987.29 | 875.28 | 1067.48 | 478.1061 | 604.437 | 477.2287 | 519.4635 | 473.5214 | 522.5815 | 472.8037 | 521.7894 | 472.8396 | 501.0442 | 472.7678 | 500.9681
2021-01-06 11:30 | 376.0688 | 461.0172 | 378.33 | 467.25 | 379.22 | 463.93 | 379.0066 | 464.7264 | 936.84 | 936.84 | 982.48 | 982.48 | 869.93 | 1064.03 | 459.3248 | 580.1666 | 458.5985 | 519.5485 | 452.9456 | 521.327 | 452.0544 | 520.2249 | 451.9839 | 499.4993 | 452.1552 | 499.5392
2021-01-06 12:00 | 376.7806 | 461.9595 | 378.51 | 467.6 | 378.87 | 463.53 | 379.1568 | 464.9661 | 932.59 | 932.59 | 978.79 | 978.79 | 860.23 | 1055.36 | 420.8327 | 529.6819 | 420.22 | 518.8865 | 410.9688 | 513.2425 | 410.1328 | 511.2856 | 410.164 | 495.7461 | 410.1016 | 495.7084
2021-01-06 12:30 | 374.3078 | 458.9852 | 376.15 | 464.65 | 376.59 | 460.81 | 376.4142 | 461.6612 | 931.66 | 931.66 | 976.73 | 976.73 | 870.37 | 1066.26 | 511.653 | 648.7078 | 510.5565 | 519.6147 | 510.9998 | 520.5477 | 510.0324 | 519.5623 | 498.8496 | 498.8496 | 498.8874 | 498.8874
2021-01-06 13:00 | 372.0781 | 455.9321 | 373.53 | 461.33 | 374.08 | 457.58 | 373.9341 | 458.3172 | 927.47 | 927.47 | 972.1 | 972.1 | 865.69 | 1060.35 | 489.0237 | 619.3784 | 487.6183 | 518.4609 | 478.7417 | 516.3118 | 477.9065 | 515.4111 | 477.9428 | 494.6951 | 478.0881 | 494.8454
2021-01-06 13:30 | 374.3611 | 458.655 | 376.73 | 465.2 | 377.23 | 461.24 | 376.4404 | 461.2156 | 931.5 | 931.5 | 976.67 | 976.67 | 869.34 | 1063.32 | 518.2394 | 657.367 | 516.8008 | 519.785 | 506.4517 | 516.9028 | 505.4174 | 515.7696 | 495.1147 | 495.1147 | 495.1981 | 495.1981
2021-01-06 14:00 | 375.9873 | 460.7569 | 378.39 | 467.25 | 378.88 | 463.18 | 378.3248 | 463.4401 | 929.56 | 929.56 | 974.07 | 974.07 | 867.46 | 1058.83 | 526.3702 | 667.8993 | 520.2064 | 520.1632 | 512.5703 | 517.645 | 511.6014 | 516.6666 | 495.9236 | 495.9236 | 495.8485 | 495.8485
2021-01-06 14:30 | 375.8124 | 460.3382 | 378.11 | 466.97 | 378.38 | 462.6 | 377.6758 | 462.8564 | 928.22 | 928.22 | 972.43 | 972.43 | 870.59 | 1059.16 | 540.4528 | 686.2457 | 519.6998 | 519.6998 | 517.5287 | 517.5287 | 516.6687 | 516.6687 | 495.94 | 495.94 | 495.8275 | 495.8275
2021-01-06 15:00 | 379.6692 | 465.2772 | 382.01 | 471.87 | 382.26 | 467.36 | 381.8245 | 467.9425 | 929.92 | 929.92 | 974.98 | 974.98 | 871.43 | 1055.92 | 471.1346 | 596.0892 | 469.3251 | 519.3252 | 464.3046 | 517.0984 | 463.6033 | 516.3956 | 463.5683 | 495.5094 | 463.4981 | 495.4344
2021-01-06 15:30 | 378.7195 | 463.1772 | 381.01 | 470.66 | 381.32 | 465.11 | 381.0257 | 466.1053 | 923.34 | 923.34 | 967.12 | 967.12 | 871.84 | 1051.02 | 533.3123 | 676.8907 | 518.2363 | 518.2363 | 517.1758 | 517.1758 | 516.0803 | 516.0803 | 495.3564 | 495.3564 | 495.2812 | 495.2812
2021-01-06 16:00 | 384.197 | 470.2942 | 386.26 | 477.19 | 386.55 | 471.82 | 386.5227 | 473.2225 | 924.93 | 924.93 | 969.74 | 969.74 | 876.16 | 1049.73 | 517.4498 | 656.3669 | 515.679 | 515.679 | 512.2906 | 514.2092 | 511.3978 | 513.313 | 492.7292 | 492.7292 | 492.4301 | 492.4301
2021-01-06 16:30 | 388.6894 | 474.2643 | 390.64 | 482.44 | 390.68 | 475.09 | 390.1668 | 476.2257 | 925.42 | 925.42 | 970.56 | 970.56 | 881.81 | 1050.16 | 547.6827 | 695.4995 | 517.9464 | 517.9464 | 514.7117 | 514.7117 | 513.6611 | 513.6611 | 492.9228 | 492.9228 | 492.9228 | 492.9228
2021-01-06 17:00 | 393.9339 | 481.15 | 395.78 | 488.91 | 395.84 | 481.69 | 396.3573 | 484.2424 | 927.18 | 927.18 | 972.37 | 972.37 | 890.93 | 1053.07 | 547.9037 | 695.66 | 517.5286 | 517.5286 | 514.4019 | 514.4019 | 513.7402 | 513.7402 | 492.7466 | 492.7466 | 492.7092 | 492.7092
2021-01-06 17:30 | 399.2949 | 489.5811 | 399.69 | 493.77 | 399.89 | 488.74 | 400.5377 | 491.2296 | 930.09 | 930.09 | 975.49 | 975.49 | 896.54 | 1052.58 | 528.0546 | 668.265 | 516.4204 | 516.4204 | 514.7942 | 514.7942 | 514.0536 | 514.0536 | 493.3698 | 493.3698 | 493.3698 | 493.3698
2021-01-06 18:00 | 404.5693 | 495.0241 | 405.83 | 501.39 | 406.37 | 495.32 | 407.0246 | 498.1003 | 927.14 | 927.14 | 973.59 | 973.59 | 906.41 | 1055.78 | 501.9796 | 633.2527 | 501.396 | 519.7527 | 497.2954 | 517.4106 | 496.3172 | 516.3527 | 495.3255 | 495.4017 | 495.7774 | 495.8069
2021-01-06 18:30 | 409.8258 | 501.7093 | 411.86 | 508.81 | 411.83 | 502.54 | 412.2843 | 504.7132 | 933.08 | 933.08 | 979.69 | 979.69 | 914.97 | 1058.27 | 468.4799 | 589.5214 | 467.5623 | 519.8514 | 463.933 | 517.6062 | 463.3718 | 516.9802 | 463.4069 | 496.1073 | 463.442 | 496.0698
2021-01-06 19:00 | 416.985 | 511.285 | 418.35 | 516.77 | 418.2 | 511.34 | 418.6947 | 513.6389 | 937.73 | 937.73 | 984.89 | 984.89 | 927.25 | 1064.76 | 466.452 | 586.6559 | 465.8016 | 521.4777 | 461.1145 | 519.4818 | 460.3489 | 518.6193 | 460.4532 | 497.8724 | 460.4185 | 497.8348
2021-01-06 19:30 | 419.0934 | 514.2388 | 421.03 | 520.04 | 420.97 | 514.89 | 421.2664 | 517.0482 | 935.25 | 935.25 | 982.12 | 982.12 | 932.81 | 1063.87 | 494.1063 | 622.6753 | 492.7586 | 518.7352 | 491.8193 | 521.122 | 490.9996 | 520.2534 | 490.9624 | 499.431 | 490.8506 | 499.3173
2021-01-06 20:00 | 421.8058 | 518.3868 | 423.37 | 522.78 | 423.37 | 518.79 | 423.5384 | 520.5942 | 939.89 | 939.89 | 987.05 | 987.05 | 934.7 | 1065.78 | 471.3528 | 593.1603 | 470.1096 | 518.4137 | 470.68 | 523.1028 | 470.0373 | 522.3174 | 470.0373 | 501.6212 | 469.9659 | 501.6202
2021-01-06 20:30 | 422.528 | 519.723 | 424.57 | 524.14 | 424.71 | 520.89 | 424.8121 | 522.4856 | 941.92 | 941.92 | 989.34 | 989.34 | 939.52 | 1071.01 | 469.623 | 590.5138 | 468.5306 | 519.2364 | 469.5547 | 525.6259 | 468.6302 | 524.591 | 468.7368 | 503.9124 | 468.6658 | 503.836
2021-01-06 21:00 | 422.9653 | 520.4493 | 424.92 | 524.62 | 424.71 | 521.16 | 424.8728 | 522.8148 | 942.12 | 942.12 | 989.73 | 989.73 | 941.46 | 1073.25 | 470.157 | 591.0757 | 469.4208 | 518.6028 | 470.0228 | 525.6562 | 469.1668 | 524.6989 | 469.1312 | 503.9067 | 469.0955 | 503.8683
2021-01-06 21:30 | 423.1183 | 520.052 | 425.51 | 525.51 | 424.9 | 520.89 | 424.8656 | 522.2805 | 941.51 | 941.51 | 989.27 | 989.27 | 944.54 | 1076.68 | 471.2642 | 592.4971 | 470.6385 | 519.3026 | 471.4642 | 527.0717 | 470.5715 | 526.0736 | 470.6429 | 505.3593 | 470.5 | 505.2059
2021-01-06 22:00 | 424.6237 | 521.765 | 425.99 | 526.21 | 425.53 | 521.55 | 426.0042 | 523.6964 | 942.46 | 942.46 | 990.58 | 990.58 | 943.66 | 1075.64 | 471.4966 | 592.8113 | 470.5359 | 518.7068 | 471.3308 | 526.7758 | 470.4372 | 525.777 | 470.4014 | 504.9724 | 470.4014 | 504.9724
2021-01-06 22:30 | 424.3463 | 522.3663 | 426.92 | 527.25 | 426.63 | 524.13 | 426.395 | 524.9537 | 944.58 | 944.58 | 992.19 | 992.19 | 943.89 | 1075.86 | 471.2722 | 592.7468 | 469.7782 | 517.2316 | 471.0932 | 526.267 | 470.3036 | 525.4333 | 470.3036 | 504.6979 | 470.1982 | 504.6595
2021-01-06 23:00 | 424.9272 | 523.3616 | 427.18 | 527.56 | 427.05 | 525.06 | 427.1179 | 526.1602 | 944.8 | 944.8 | 993.12 | 993.12 | 943.97 | 1075.86 | 471.6826 | 593.1032 | 470.5388 | 517.4302 | 471.2784 | 526.3284 | 470.4901 | 525.4479 | 470.5259 | 504.7676 | 470.5618 | 504.8061
2021-01-06 23:30 | 425.1927 | 524.4995 | 427.14 | 527.13 | 427.33 | 526.38 | 427.418 | 527.274 | 945.69 | 945.69 | 994.11 | 994.11 | 941.22 | 1072.74 | 470.8582 | 591.9208 | 470.6687 | 516.7776 | 471.0706 | 525.8553 | 470.1017 | 524.7736 | 470.0299 | 504.0258 | 469.8863 | 503.8719
2021-01-07 | 425.5443 | 524.7134 | 428.06 | 528.45 | 427.98 | 527.02 | 427.652 | 527.507 | 946.01 | 946.01 | 994.55 | 994.55 | 944.88 | 1076.85 | 471.8127 | 593.3822 | 470.6496 | 516.598 | 472.2206 | 527.0907 | 471.1444 | 525.8417 | 471.2153 | 505.255 | 471.2871 | 505.332
2021-01-07 00:30 | 427.3826 | 526.8477 | 428.74 | 529.46 | 428.6 | 527.58 | 428.7605 | 528.7492 | 947.08 | 947.08 | 995.28 | 995.28 | 946.79 | 1078.94 | 473.1189 | 594.9296 | 472.4132 | 517.3924 | 473.4139 | 528.0862 | 472.6224 | 527.2033 | 472.5505 | 506.3938 | 472.5865 | 506.4324
2021-01-07 01:00 | 428.1518 | 527.2022 | 429.63 | 530.8 | 429.16 | 527.75 | 429.5683 | 529.0094 | 948.65 | 948.65 | 996.77 | 996.77 | 946.22 | 1078.34 | 474.9726 | 597.3981 | 474.202 | 517.9597 | 474.6421 | 529.0264 | 473.6681 | 527.9407 | 473.8484 | 507.4106 | 473.7402 | 507.2947
2021-01-07 01:30 | 430.4309 | 530.7267 | 432.5 | 534.19 | 432.54 | 532.6 | 432.6161 | 533.4544 | 958.71 | 958.71 | 1008.57 | 1008.57 | 952.03 | 1084.92 | 478.1321 | 601.464 | 476.6196 | 518.5555 | 477.8547 | 532.0367 | 476.9133 | 531.0613 | 476.9133 | 510.1964 | 476.8409 | 510.119
2021-01-07 02:00 | 429.5856 | 529.7652 | 431.15 | 532.49 | 431.38 | 531.31 | 431.4311 | 532.0732 | 959.47 | 959.47 | 1009.82 | 1009.82 | 948.96 | 1081.28 | 473.453 | 594.8132 | 472.7587 | 515.1605 | 472.6518 | 526.525 | 471.6399 | 525.3977 | 471.6399 | 504.7994 | 471.6399 | 504.7994
2021-01-07 02:30 | 428.2149 | 527.9966 | 429.98 | 531.1 | 430 | 529.53 | 430.0559 | 530.2998 | 955.89 | 955.89 | 1005.49 | 1005.49 | 948.56 | 1080.67 | 472.4723 | 594.3082 | 471.6478 | 513.95 | 471.6458 | 525.5923 | 471.4292 | 525.351 | 471.4653 | 504.7764 | 471.6458 | 504.9696
2021-01-07 03:00 | 427.4334 | 527.0319 | 428.95 | 529.8 | 429.16 | 528.49 | 429.4667 | 529.614 | 955.81 | 955.81 | 1005.97 | 1005.97 | 947.83 | 1079.77 | 474.7708 | 597.4215 | 473.5935 | 513.6568 | 470.5697 | 524.6762 | 470.4255 | 524.5154 | 470.4255 | 503.9099 | 470.1733 | 503.6397
2021-01-07 03:30 | 427.9104 | 527.8296 | 430.86 | 532.07 | 430.8 | 530.73 | 431.0583 | 531.7425 | 959.63 | 959.63 | 1009.83 | 1009.83 | 950.51 | 1082.8 | 475.2999 | 597.8001 | 474.0266 | 513.9973 | 473.0103 | 526.8303 | 472.6125 | 526.3873 | 472.8295 | 505.9909 | 472.6125 | 505.7586
2021-01-07 04:00 | 429.4115 | 529.9213 | 431.28 | 532.39 | 431.46 | 531.81 | 431.4068 | 532.3704 | 959.43 | 959.43 | 1009.42 | 1009.42 | 951.36 | 1083.65 | 475.702 | 598.2913 | 474.9245 | 514.0824 | 472.6431 | 526.2808 | 472.5345 | 526.16 | 472.5707 | 505.5914 | 472.5707 | 505.5914
2021-01-07 04:30 | 428.8983 | 529.2438 | 431.13 | 532.16 | 431.68 | 532.06 | 431.7064 | 532.746 | 953.57 | 953.57 | 1003.04 | 1003.04 | 948.68 | 1080.58 | 473.1215 | 595.2102 | 472.1981 | 512.645 | 473.6554 | 526.7573 | 473.7644 | 526.8785 | 473.8008 | 506.3401 | 473.6917 | 506.2236
2021-01-07 05:00 | 428.5811 | 528.9772 | 430.61 | 531.28 | 431.03 | 531.43 | 431.2933 | 532.2188 | 951.38 | 951.38 | 1000.63 | 1000.63 | 948.98 | 1080.81 | 470.8195 | 592.3097 | 469.4153 | 512.1531 | 474.7751 | 527.4971 | 474.7387 | 527.4567 | 474.7021 | 506.8631 | 474.7021 | 506.8631
2021-01-07 05:30 | 423.4082 | 521.9551 | 427.06 | 527.24 | 427.28 | 525.95 | 426.8322 | 526.2757 | 947.43 | 947.43 | 996.08 | 996.08 | 945.49 | 1081.22 | 469.8455 | 591.0189 | 468.0711 | 513.6001 | 472.7938 | 528.8997 | 472.5407 | 528.6572 | 472.5047 | 507.9328 | 472.5167 | 507.8939
2021-01-07 06:00 | 420.8584 | 518.9835 | 422.6 | 521.63 | 422.76 | 520.79 | 423.0619 | 521.7098 | 947.23 | 947.23 | 995.93 | 995.93 | 940.81 | 1082.94 | 472.4226 | 595.021 | 471.0492 | 515.7279 | 468.9167 | 529.7525 | 468.895 | 529.8333 | 468.9882 | 509.1198 | 468.9058 | 509.0811
2021-01-07 06:30 | 413.9764 | 510.3052 | 415.94 | 513.49 | 416.11 | 512.09 | 416.4241 | 513.3574 | 944.1 | 944.1 | 991.83 | 991.83 | 933.35 | 1082.1 | 477.9863 | 601.9648 | 477.5956 | 520.324 | 465.7231 | 532.1353 | 465.3176 | 531.6453 | 465.3709 | 510.8778 | 465.2472 | 510.7205
2021-01-07 07:00 | 406.7614 | 501.3705 | 408.22 | 504 | 408.53 | 502.63 | 408.6217 | 503.7164 | 938.77 | 938.77 | 985.49 | 985.49 | 915.63 | 1069.72 | 533.171 | 674.0229 | 519.3973 | 519.3973 | 527.1861 | 527.1861 | 526.6671 | 526.6671 | 505.9337 | 505.9337 | 505.9336 | 505.9336
2021-01-07 07:30 | 399.2329 | 491.9489 | 401.06 | 495.27 | 401.69 | 494.05 | 401.799 | 495.1535 | 936.4 | 936.4 | 982.41 | 982.41 | 901.51 | 1061.48 | 512.8346 | 647.3152 | 512.2452 | 517.8463 | 521.4612 | 521.4612 | 520.7875 | 520.7875 | 499.9432 | 499.9432 | 500.0574 | 500.0574
2021-01-07 08:00 | 393.2517 | 484.7043 | 395.07 | 487.91 | 395.61 | 486.8 | 395.6253 | 487.6651 | 933.21 | 933.21 | 978.66 | 978.66 | 885.41 | 1050.92 | 577.9901 | 729.1574 | 515.6037 | 515.6037 | 516.4162 | 516.4162 | 515.7451 | 515.7451 | 495.0651 | 495.0651 | 494.9897 | 494.9897
2021-01-07 08:30 | 389.9932 | 480.6672 | 391.52 | 483.6 | 392.24 | 482.59 | 392.7028 | 483.9265 | 929.74 | 929.74 | 974.6 | 974.6 | 872.75 | 1043.74 | 601.083 | 728.5056 | 512.8369 | 512.8369 | 512.9587 | 512.9587 | 512.3338 | 512.3338 | 491.6115 | 491.6115 | 491.5741 | 491.5741
2021-01-07 09:00 | 379.6484 | 467.6143 | 382.1 | 472.05 | 382.9 | 470.88 | 382.7503 | 471.4349 | 928.09 | 928.09 | 972.56 | 972.56 | 862.33 | 1038.57 | 609.4119 | 728.6253 | 509.7854 | 509.7854 | 510.8973 | 510.8973 | 510.1587 | 510.1587 | 489.5063 | 489.5063 | 489.3991 | 489.3991
2021-01-07 09:30 | 373.0497 | 459.319 | 375.14 | 463.45 | 376.01 | 462.4 | 375.8399 | 462.8264 | 921.15 | 921.15 | 964.24 | 964.24 | 842.09 | 1022.41 | 573.9465 | 726.8144 | 504.9502 | 504.9502 | 504.922 | 504.922 | 504.3871 | 504.3871 | 483.7847 | 483.7847 | 483.7174 | 483.7174
2021-01-07 10:00 | 371.2679 | 457.1605 | 373.86 | 461.89 | 374.82 | 461.04 | 374.6829 | 461.4133 | 921.72 | 921.72 | 965.24 | 965.24 | 840.16 | 1025.02 | 590.6241 | 726.8295 | 503.507 | 503.507 | 504.6043 | 504.6043 | 503.9502 | 503.9502 | 483.3368 | 483.3368 | 483.2261 | 483.2261
2021-01-07 10:30 | 464.1601 | 572.3478 | 466.67 | 576.58 | 467.89 | 576.4 | 467.843 | 508.54 | 919.36 | 919.36 | 961.84 | 961.84 | 825.52 | 1013.95 | 582.4252 | 727.1487 | 501.5671 | 501.5671 | 502.246 | 502.246 | 501.9395 | 501.9395 | 481.1007 | 481.1007 | 481.0273 | 481.0273
2021-01-07 11:00 | 395.4563 | 486.9771 | 398.47 | 492.25 | 399.89 | 491.78 | 399.1631 | 491.5653 | 918.07 | 918.07 | 960.29 | 960.29 | 818.24 | 1008.69 | 567.7188 | 719.0765 | 498.7437 | 498.7437 | 499.6725 | 499.6725 | 499.0233 | 499.0233 | 478.4246 | 478.4246 | 478.4979 | 478.4979
2021-01-07 11:30 | 351.1942 | 432.1457 | 353.72 | 436.93 | 354.85 | 436.1 | 354.5242 | 436.3209 | 914.26 | 914.26 | 956.3 | 956.3 | 813.21 | 1005.93 | 558.9095 | 708.4691 | 496.3795 | 496.3795 | 497.3613 | 497.3613 | 497.5513 | 497.5513 | 476.868 | 476.868 | 476.7952 | 476.7952
2021-01-07 12:00 | 350.4782 | 431.1733 | 352.8 | 435.8 | 354.04 | 435.08 | 353.2112 | 434.6151 | 906.1 | 906.1 | 946.57 | 946.57 | 811.47 | 1005.35 | 564.4939 | 716.4993 | 495.274 | 495.274 | 496.9165 | 496.9165 | 496.9165 | 496.9165 | 476.1618 | 476.1618 | 476.4164 | 476.4164
2021-01-07 12:30 | 348.8442 | 428.7496 | 351.09 | 433.66 | 352.23 | 432.3 | 351.86 | 432.544 | 913.38 | 913.38 | 954.8 | 954.8 | 810.08 | 1004.69 | 565.5969 | 718.0408 | 496.5417 | 496.5417 | 497.9146 | 497.9146 | 497.8008 | 497.8008 | 477.2013 | 477.2013 | 477.1649 | 477.1649
2021-01-07 13:00 | 345.7217 | 424.8103 | 347.99 | 429.78 | 349 | 428.16 | 348.6921 | 428.4602 | 907.78 | 907.78 | 948.24 | 948.24 | 806.83 | 1000.74 | 558.8405 | 709.1 | 494.0215 | 494.0215 | 495.1643 | 495.1643 | 495.0514 | 495.0514 | 474.3051 | 474.3051 | 474.4132 | 474.4132
2021-01-07 13:30 | 345.9643 | 424.6133 | 348.24 | 429.95 | 349.29 | 428.17 | 348.8797 | 428.2246 | 909.08 | 909.08 | 949.68 | 949.68 | 801.12 | 993.19 | 543.737 | 689.6768 | 493.4567 | 493.4567 | 494.4083 | 494.4083 | 494.3247 | 494.3247 | 473.555 | 473.555 | 473.6497 | 473.6497
2021-01-07 14:00 | 351.2293 | 431.1538 | 353.04 | 435.84 | 354.18 | 434.25 | 353.9641 | 434.4117 | 905.59 | 905.59 | 945.56 | 945.56 | 807.92 | 997.54 | 565.7644 | 718.1986 | 495.3671 | 495.3671 | 496.1617 | 496.1617 | 496.1617 | 496.1617 | 475.4051 | 475.4051 | 475.1884 | 475.1884
2021-01-07 14:30 | 348.7433 | 427.8118 | 350.8 | 432.97 | 351.97 | 431.18 | 351.5292 | 431.195 | 900.76 | 900.76 | 940.25 | 940.25 | 806.56 | 992.37 | 563.5021 | 715.6686 | 491.7281 | 491.7281 | 492.7166 | 492.7166 | 492.9416 | 492.9416 | 472.0313 | 472.0313 | 472.175 | 472.175
2021-01-07 15:00 | 351.6331 | 430.8335 | 352.41 | 434.82 | 353.5 | 432.32 | 353.9806 | 433.7098 | 900.36 | 900.36 | 940.24 | 940.24 | 809.63 | 990.96 | 567.322 | 720.7396 | 491.9764 | 491.9764 | 492.4275 | 492.4275 | 492.7273 | 492.7273 | 471.8464 | 471.8464 | 471.9182 | 471.9182
2021-01-07 15:30 | 353.5571 | 432.4809 | 355.6 | 438.81 | 356.8 | 435.63 | 356.3061 | 435.9249 | 910.08 | 910.08 | 950.35 | 950.35 | 821.15 | 998.44 | 572.5295 | 727.6859 | 491.9705 | 491.9705 | 492.8489 | 492.8489 | 492.9612 | 492.9612 | 471.9621 | 471.9621 | 472.1055 | 472.1055
2021-01-07 16:00 | 356.5356 | 436.1769 | 358.44 | 442.61 | 359.71 | 439.17 | 359.4445 | 439.8164 | 905.6 | 905.6 | 945.68 | 945.68 | 817.44 | 988.65 | 578.4665 | 728.5321 | 491.981 | 491.981 | 492.4185 | 492.4185 | 492.5875 | 492.5875 | 471.8044 | 471.8044 | 471.8683 | 471.8683
2021-01-07 16:30 | 357.424 | 436.427 | 359.81 | 444.1 | 361.08 | 439.74 | 360.2779 | 439.9997 | 910.9 | 910.9 | 951.78 | 951.78 | 819.15 | 984.06 | 579.4512 | 727.9468 | 489.7754 | 489.7754 | 491.1562 | 491.1562 | 491.1936 | 491.1936 | 470.4072 | 470.4072 | 470.443 | 470.443
2021-01-07 17:00 | 362.5919 | 443.1967 | 364.69 | 450.45 | 365.78 | 445.73 | 365.387 | 446.7394 | 916.83 | 916.83 | 958.63 | 958.63 | 837.67 | 996.84 | 580.8014 | 728.7716 | 492.3817 | 492.3817 | 493.932 | 493.932 | 494.1573 | 494.1573 | 473.227 | 473.227 | 473.2271 | 473.2271
2021-01-07 17:30 | 367.752 | 449.1526 | 369.4 | 456.3 | 370.6 | 451.17 | 370.3329 | 452.392 | 916.48 | 916.48 | 958.83 | 958.83 | 845.37 | 997.69 | 601.665 | 728.1597 | 491.5795 | 491.5795 | 493.4522 | 493.4522 | 493.4146 | 493.4146 | 472.5567 | 472.5567 | 472.6874 | 472.6874
2021-01-07 18:00 | 373.6639 | 457.7277 | 376.02 | 464.6 | 377.02 | 460.07 | 377.1803 | 462.071 | 922.06 | 922.06 | 964.49 | 964.49 | 858.96 | 1005.53 | 608.7236 | 730.4743 | 496.5861 | 496.5861 | 497.3318 | 497.3318 | 497.4451 | 497.4451 | 476.4797 | 476.4797 | 476.4435 | 476.4435
2021-01-07 18:30 | 380.62 | 466.8946 | 382.77 | 472.87 | 384.23 | 469.74 | 384.021 | 471.1698 | 925.37 | 925.37 | 968.86 | 968.86 | 873.92 | 1014.37 | 628.1929 | 731.6714 | 499.0703 | 499.0703 | 499.9888 | 499.9888 | 499.951 | 499.951 | 479.1852 | 479.1852 | 479.2579 | 479.2579
2021-01-07 19:00 | 389.1518 | 478.2307 | 390.66 | 482.34 | 391.91 | 479.97 | 392.0128 | 481.8065 | 928.28 | 928.28 | 972.15 | 972.15 | 885.21 | 1019.33 | 623.7842 | 731.1261 | 500.6755 | 500.6755 | 502.0508 | 502.0508 | 502.2412 | 502.2412 | 481.299 | 481.299 | 481.5181 | 481.5181
2021-01-07 19:30 | 396.2971 | 487.6651 | 398.35 | 491.55 | 399.81 | 490.6 | 399.9583 | 492.1704 | 930.88 | 930.88 | 975.22 | 975.22 | 898.04 | 1026.13 | 579.5025 | 727.9868 | 502.6947 | 502.6947 | 503.5596 | 503.5596 | 503.0996 | 503.0996 | 482.3747 | 482.3747 | 482.4114 | 482.4114
2021-01-07 20:00 | 398.7664 | 491.1232 | 400.86 | 494.36 | 401.63 | 493.3 | 401.6972 | 494.7734 | 928.06 | 928.06 | 972.96 | 972.96 | 903.16 | 1031.64 | 584.6507 | 727.9601 | 505.8382 | 505.8382 | 506.9483 | 506.9483 | 506.408 | 506.408 | 485.7243 | 485.7243 | 485.7984 | 485.7984
2021-01-07 20:30 | 401.1782 | 494.1758 | 402.82 | 496.7 | 403.32 | 495.5 | 403.745 | 497.3968 | 926.99 | 926.99 | 972.18 | 972.18 | 905.81 | 1034.39 | 575.4922 | 727.5877 | 508.3061 | 508.3061 | 509.1848 | 509.1848 | 508.6802 | 508.6802 | 487.9433 | 487.9433 | 488.055 | 488.055
2021-01-07 21:00 | 405.3069 | 499.3432 | 406.98 | 501.93 | 407.64 | 500.97 | 407.4939 | 502.0744 | 930.12 | 930.12 | 975.67 | 975.67 | 914.52 | 1044.07 | 548.6331 | 693.8879 | 511.7169 | 511.7169 | 513.6639 | 513.6639 | 513.0008 | 513.0008 | 491.8496 | 491.8496 | 492.1115 | 492.1115
2021-01-07 21:30 | 407.6631 | 502.2414 | 409.65 | 505.35 | 409.99 | 504.01 | 410.2326 | 505.465 | 931.19 | 931.19 | 976.17 | 976.17 | 915.19 | 1044.57 | 526.7729 | 665.3865 | 512.4567 | 512.4567 | 513.642 | 513.642 | 513.1716 | 513.1716 | 492.4512 | 492.4512 | 492.5641 | 492.5641
2021-01-07 22:00 | 409.5629 | 504.2766 | 411.75 | 508.32 | 411.92 | 505.98 | 412.0865 | 507.3837 | 929.64 | 929.64 | 974.86 | 974.86 | 918.41 | 1048.01 | 527.6121 | 666.3323 | 515.0092 | 515.0092 | 516.0179 | 516.0179 | 515.5844 | 515.5844 | 495.1399 | 495.1399 | 494.9886 | 494.9886
2021-01-07 22:30 | 412.3198 | 507.7118 | 414.17 | 511.41 | 414.26 | 508.98 | 414.2864 | 510.1606 | 931.43 | 931.43 | 976.8 | 976.8 | 922.26 | 1052.16 | 545.2775 | 689.3007 | 514.9619 | 514.9619 | 517.8945 | 517.8945 | 517.7758 | 517.7758 | 497.05 | 497.05 | 496.898 | 496.898
2021-01-07 23:00 | 414.6154 | 510.2099 | 416.88 | 514.9 | 416.77 | 511.87 | 416.6016 | 512.7449 | 931.24 | 931.24 | 977 | 977 | 928.15 | 1058.62 | 518.2586 | 654.1259 | 515.6617 | 515.6617 | 518.2997 | 521.4679 | 518.1812 | 521.3088 | 500.5519 | 500.5519 | 500.2845 | 500.2845
2021-01-07 23:30 | 415.4973 | 511.8888 | 417.12 | 515.09 | 417.33 | 513.16 | 417.5814 | 514.5004 | 931.63 | 931.63 | 977.46 | 977.46 | 928.5 | 1058.82 | 505.9146 | 638.0905 | 505.1165 | 514.6971 | 506.0446 | 522.4069 | 505.7738 | 522.0876 | 501.5247 | 501.5247 | 501.4115 | 501.4115
2021-01-08 | 417.7924 | 514.8856 | 419.67 | 518.23 | 419.69 | 516.41 | 419.6067 | 517.1581 | 935.76 | 935.76 | 981.85 | 981.85 | 934.74 | 1065.68 | 531.1505 | 670.9211 | 514.9524 | 514.9524 | 526.0172 | 526.0172 | 525.9771 | 525.9771 | 505.2284 | 505.2284 | 505.1126 | 505.1126
2021-01-08 00:30 | 419.4083 | 516.5976 | 421.46 | 520.62 | 421.28 | 518.05 | 421.423 | 519.1194 | 937.1 | 937.1 | 983.82 | 983.82 | 940.93 | 1072.48 | 520.0289 | 656.2548 | 515.6523 | 515.6523 | 522.0659 | 528.8521 | 521.7874 | 528.5698 | 507.7562 | 507.7562 | 507.9112 | 507.9112
2021-01-08 01:00 | 420.8359 | 517.9816 | 422.33 | 521.8 | 422.09 | 518.73 | 422.6026 | 520.1678 | 938.12 | 938.12 | 984.64 | 984.64 | 943.37 | 1075.04 | 529.2908 | 667.9142 | 513.6 | 513.6 | 528.1647 | 528.1647 | 527.8815 | 527.8815 | 507.2857 | 507.2857 | 507.2857 | 507.2857
2021-01-08 01:30 | 420.9598 | 518.1384 | 423.15 | 522.83 | 422.64 | 519.44 | 422.936 | 520.7026 | 938.5 | 938.5 | 985.37 | 985.37 | 947.54 | 1079.59 | 518.9834 | 654.4849 | 514.0256 | 514.0256 | 518.8721 | 529.2294 | 518.6481 | 529.0673 | 508.2982 | 508.2982 | 508.2204 | 508.2204
2021-01-08 02:00 | 422.2626 | 520.0291 | 423.76 | 523.56 | 423.59 | 520.91 | 423.8604 | 522.1775 | 939.53 | 939.53 | 986.6 | 986.6 | 949.11 | 1081.29 | 476.3328 | 599.1743 | 475.4315 | 513.8648 | 479.9303 | 529.1683 | 479.5629 | 528.7632 | 479.5996 | 508.1925 | 479.5996 | 508.1925
2021-01-08 02:30 | 423.2865 | 521.2747 | 425.07 | 525.19 | 424.87 | 522.44 | 424.848 | 523.28 | 942.08 | 942.08 | 989.47 | 989.47 | 951.98 | 1084.33 | 489.365 | 616.1895 | 488.6729 | 514.3188 | 506.8821 | 530.1115 | 506.6106 | 529.8275 | 506.4942 | 509.0881 | 506.4942 | 509.0881
2021-01-08 03:00 | 425.0267 | 523.6461 | 426.99 | 527.54 | 426.61 | 524.97 | 426.6374 | 525.7075 | 946.18 | 946.18 | 993.65 | 993.65 | 952.39 | 1084.76 | 517.0366 | 652.8954 | 514.4323 | 514.4985 | 517.8217 | 530.7098 | 517.3069 | 530.1823 | 509.3942 | 509.3942 | 509.3553 | 509.3553
2021-01-08 03:30 | 424.3623 | 522.7342 | 426.54 | 527 | 426.56 | 524.72 | 426.8372 | 525.8621 | 945.1 | 945.1 | 992.89 | 992.89 | 949.02 | 1080.97 | 480.347 | 605.7949 | 479.8616 | 514.2337 | 479.816 | 531.8251 | 479.3012 | 531.2545 | 479.4115 | 510.7836 | 479.3012 | 510.666
2021-01-08 04:00 | 426.3444 | 525.3413 | 428.32 | 529.15 | 428.44 | 527.15 | 428.523 | 528.0637 | 948.56 | 948.56 | 997.1 | 997.1 | 951.31 | 1083.48 | 519.7906 | 656.5219 | 513.5812 | 513.5812 | 519.4467 | 530.5341 | 518.9192 | 530.0463 | 509.4561 | 509.4561 | 509.378 | 509.378
2021-01-08 04:30 | 425.4746 | 524.3457 | 426.98 | 527.44 | 427.53 | 526.01 | 427.4846 | 526.8853 | 947.15 | 947.15 | 995.17 | 995.17 | 951.29 | 1083.36 | 479.2748 | 602.7202 | 478.6569 | 512.8718 | 480.451 | 532.1276 | 480.0455 | 531.6784 | 480.1192 | 511.1881 | 480.1192 | 511.1881
2021-01-08 05:00 | 425.5699 | 524.8759 | 427.59 | 527.92 | 428.05 | 527.18 | 427.9806 | 527.8668 | 948.08 | 948.08 | 996.2 | 996.2 | 952.94 | 1085.06 | 518.6016 | 653.8992 | 512.3423 | 512.3423 | 522.0906 | 531.846 | 521.9294 | 531.6008 | 510.9685 | 510.9685 | 510.9685 | 510.9685
2021-01-08 05:30 | 424.8271 | 524.1837 | 426.31 | 526.03 | 426.66 | 525.79 | 426.5869 | 526.395 | 950.28 | 950.28 | 998.51 | 998.51 | 953.32 | 1089.68 | 476.1606 | 598.916 | 474.8156 | 514.1202 | 479.316 | 533.8949 | 478.9679 | 533.5799 | 479.0833 | 513.0865 | 478.748 | 512.6942
2021-01-08 06:00 | 418.89 | 517.0693 | 420.62 | 518.73 | 421.2 | 519.33 | 422.0442 | 520.9893 | 948.74 | 948.74 | 996.54 | 996.54 | 944.43 | 1086.68 | 473.5393 | 595.5569 | 472.4675 | 516.9668 | 474.8207 | 534.5692 | 474.1342 | 533.7963 | 473.9289 | 512.8772 | 474.0981 | 513.0336
2021-01-08 06:30 | 408.8954 | 504.7702 | 410.37 | 506.05 | 411.26 | 507.17 | 411.2896 | 507.7914 | 939.89 | 939.89 | 986.39 | 986.39 | 931.28 | 1079.17 | 473.8664 | 596.0115 | 472.7839 | 516.3048 | 472.5199 | 530.39 | 471.9082 | 529.7034 | 471.7284 | 508.8051 | 471.7284 | 508.8051
2021-01-08 07:00 | 403.3755 | 498.0083 | 405.04 | 499.48 | 405.32 | 499.83 | 405.7118 | 500.9669 | 937.05 | 937.05 | 982.61 | 982.61 | 914.9 | 1068.26 | 459.3615 | 577.2506 | 458.7733 | 516.4656 | 455.9658 | 524.1391 | 454.9232 | 522.9407 | 454.8537 | 502.2097 | 455.097 | 502.4782
2021-01-08 07:30 | 398.8361 | 492.2199 | 401.03 | 494.96 | 401.62 | 495.11 | 401.6043 | 495.6928 | 937.49 | 937.49 | 983.19 | 983.19 | 901.1 | 1060.44 | 456.8181 | 573.8931 | 456.0504 | 516.8723 | 452.0191 | 521.2904 | 450.9188 | 520.0215 | 450.8844 | 499.297 | 450.9875 | 499.4112
2021-01-08 08:00 | 391.6129 | 483.4237 | 393.73 | 485.88 | 394.49 | 486.52 | 394.4127 | 486.8799 | 932.56 | 932.56 | 977.67 | 977.67 | 883.71 | 1048.1 | 436.3317 | 547.3091 | 435.2693 | 515.3496 | 435.4922 | 518.0248 | 434.4379 | 516.7996 | 434.3715 | 496.0994 | 434.4379 | 496.1752
2021-01-08 08:30 | 386.9394 | 477.6658 | 388.73 | 479.69 | 389.32 | 480.36 | 389.3003 | 480.5917 | 931.47 | 931.47 | 975.95 | 975.95 | 874.23 | 1044.94 | 426.3676 | 534.0027 | 425.6197 | 513.7803 | 426.0497 | 514.702 | 425.3684 | 513.879 | 425.2711 | 493.0879 | 425.4008 | 493.2384
2021-01-08 09:00 | 378.8032 | 467.7368 | 380.74 | 469.94 | 381.6 | 470.9 | 381.2641 | 470.7866 | 924.36 | 924.36 | 967.33 | 967.33 | 856.08 | 1031.17 | 418.221 | 523.2719 | 417.2262 | 509.7652 | 416.7357 | 509.9586 | 416.2894 | 509.4126 | 416.3427 | 488.8251 | 416.2575 | 488.7806
2021-01-08 09:30 | 373.1788 | 460.7811 | 375.4 | 463.44 | 375.99 | 463.97 | 376.1173 | 464.4317 | 922.13 | 922.13 | 964.84 | 964.84 | 850.66 | 1031.12 | 410.746 | 515.501 | 409.6227 | 507.2803 | 409.7531 | 508.0186 | 409.3658 | 507.5145 | 409.1901 | 486.6945 | 409.0963 | 486.583
2021-01-08 10:00 | 367.6677 | 453.9521 | 370.38 | 457.33 | 370.98 | 457.91 | 370.6464 | 457.618 | 920.61 | 920.61 | 962.52 | 962.52 | 841.64 | 1027.03 | 417.1433 | 524.1004 | 415.5732 | 504.0676 | 416.7267 | 506.0799 | 416.2509 | 505.5021 | 416.2365 | 484.7753 | 416.2048 | 484.7384
2021-01-08 10:30 | 358.1611 | 442.0804 | 359.99 | 444.58 | 360.87 | 445.16 | 360.6871 | 445.2252 | 920.62 | 920.62 | 962.35 | 962.35 | 826.09 | 1014.61 | 391.359 | 490.062 | 390.5505 | 489.2487 | 390.7185 | 484.2497 | 390.0934 | 483.11 | 389.8254 | 477.6201 | 390.1231 | 477.9848
2021-01-08 11:00 | 350.6435 | 432.7582 | 352.84 | 435.7 | 353.93 | 436.57 | 353.417 | 436.1953 | 910.08 | 910.08 | 950.48 | 950.48 | 808.14 | 998.57 | 379.6778 | 475.2017 | 378.8284 | 473.9363 | 378.9549 | 468.8122 | 378.6942 | 467.9297 | 378.81 | 466.3441 | 378.7811 | 471.3004
2021-01-08 11:30 | 346.9229 | 428.1117 | 349.26 | 431.31 | 350.27 | 431.97 | 350.1192 | 432.0561 | 911.05 | 911.05 | 952.6 | 952.6 | 800.49 | 993.23 | 373.6754 | 467.7202 | 372.7299 | 466.7369 | 373.3416 | 462.5186 | 373.3131 | 461.7467 | 373.1991 | 459.6039 | 373.3416 | 468.6739
2021-01-08 12:00 | 351.8466 | 434.2025 | 354.01 | 437.23 | 354.77 | 437.49 | 354.5444 | 437.5018 | 910.23 | 910.23 | 951.64 | 951.64 | 797.74 | 991.56 | 374.2026 | 467.9765 | 373.257 | 466.7939 | 373.4762 | 461.6382 | 373.3336 | 460.7999 | 373.1626 | 458.7363 | 373.3051 | 468.3032
2021-01-08 12:30 | 357.3265 | 441.0822 | 359.32 | 443.72 | 360.3 | 444.54 | 359.9696 | 444.3707 | 905.55 | 905.55 | 945.25 | 945.25 | 790 | 983.59 | 370.4851 | 462.5264 | 369.7436 | 461.3879 | 366.139 | 450.1862 | 365.8867 | 449.1758 | 365.8587 | 447.0774 | 365.9428 | 464.1475
2021-01-08 13:00 | 354.4049 | 437.1176 | 356.08 | 439.78 | 357.39 | 440.54 | 357.1061 | 440.4666 | 904.63 | 904.63 | 944.42 | 944.42 | 789.64 | 982.29 | 366.7704 | 457.4418 | 366.025 | 456.5113 | 383.9729 | 474.1778 | 383.9729 | 473.8933 | 383.767 | 463.4417 | 383.9729 | 463.7614
2021-01-08 13:30 | 378.0007 | 466.5237 | 380.69 | 470.19 | 382.01 | 471.23 | 381.3248 | 470.6403 | 904.54 | 904.54 | 944.02 | 944.02 | 789.04 | 980.93 | 395.1611 | 494.6978 | 394.0031 | 481.8155 | 364.3339 | 448.003 | 364.612 | 447.4392 | 364.5564 | 445.2897 | 364.519 | 462.7657
2021-01-08 14:00 | 356.8751 | 440.086 | 359.01 | 443.47 | 360.34 | 444.01 | 359.921 | 443.8603 | 909.46 | 909.46 | 950.09 | 950.09 | 784.99 | 974.07 | 389.5077 | 486.875 | 388.5155 | 478.8983 | 375.8096 | 462.9934 | 376.154 | 462.3315 | 376.0679 | 459.7458 | 376.1253 | 459.905
2021-01-08 14:30 | 431.0097 | 531.3396 | 433.01 | 534.98 | 435.01 | 535.87 | 434.5454 | 493.3357 | 906.76 | 906.76 | 947.04 | 947.04 | 786.27 | 971.97 | 400.6233 | 501.3972 | 399.9941 | 479.6363 | 399.0991 | 480.4201 | 399.4027 | 480.7857 | 399.5546 | 460.1986 | 399.5242 | 460.1636
2021-01-08 15:00 | 425.8357 | 524.8881 | 428.06 | 528.83 | 429.46 | 528.88 | 428.7939 | 495.0277 | 904.55 | 904.55 | 944.17 | 944.17 | 785.4 | 966.92 | 422.2489 | 529.5843 | 421.2535 | 476.1074 | 457.4233 | 477.0608 | 458.2067 | 477.8036 | 456.7749 | 456.7749 | 456.9352 | 456.9352
2021-01-08 15:30 | 387.6488 | 477.5319 | 390 | 481.81 | 391.51 | 481.67 | 391.516 | 482.3403 | 903.89 | 903.89 | 943.81 | 943.81 | 794.41 | 970.68 | 501.7466 | 633.5826 | 477.8508 | 477.8508 | 454.7194 | 479.2282 | 454.9156 | 479.5203 | 454.9619 | 458.7555 | 454.9966 | 458.7904
2021-01-08 16:00 | 407.0256 | 501.4642 | 409.62 | 506.03 | 410.98 | 505.67 | 410.7494 | 495.796 | 906.11 | 906.11 | 946.45 | 946.45 | 803.27 | 973.74 | 526.1273 | 665.1672 | 479.8315 | 479.8315 | 480.9716 | 480.9716 | 481.375 | 481.375 | 460.4852 | 460.4852 | 460.6607 | 460.6607
2021-01-08 16:30 | 364.0171 | 447.57 | 365.87 | 451.99 | 367.4 | 450.72 | 367.264 | 451.6185 | 904.28 | 904.28 | 945.38 | 945.38 | 809.71 | 973.65 | 527.873 | 667.4523 | 480.7375 | 480.7375 | 481.7056 | 481.7056 | 481.9631 | 481.9631 | 461.2495 | 461.2495 | 461.1791 | 461.1791
2021-01-08 17:00 | 380.3536 | 468.221 | 382.33 | 472.2 | 383.04 | 470.46 | 383.0972 | 471.623 | 909.12 | 909.12 | 951.14 | 951.14 | 821.36 | 979.35 | 541.5632 | 685.2179 | 482.5464 | 482.5464 | 483.7481 | 483.7481 | 484.0433 | 484.0433 | 463.418 | 463.418 | 463.524 | 463.524
2021-01-08 17:30 | 384.8017 | 473.3264 | 386.93 | 477.83 | 387.45 | 475.32 | 387.4029 | 476.516 | 909.22 | 909.22 | 951.07 | 951.07 | 829.31 | 980.68 | 531.1469 | 671.3801 | 483.1255 | 483.1255 | 484.3135 | 484.3135 | 484.7199 | 484.7199 | 464.123 | 464.123 | 464.1584 | 464.1584
2021-01-08 18:00 | 384.1459 | 472.7351 | 386.08 | 476.49 | 386.93 | 474.84 | 387.2682 | 476.5775 | 912.63 | 912.63 | 954.93 | 954.93 | 836.56 | 980.94 | 459.8682 | 578.6661 | 458.7397 | 483.4113 | 484.5103 | 484.5103 | 484.9896 | 484.9896 | 464.3523 | 464.3523 | 464.403 | 464.403
2021-01-08 18:30 | 455.3889 | 561.4901 | 457.21 | 564.04 | 458.07 | 563.78 | 458.2896 | 503.668 | 916.51 | 916.51 | 958.78 | 958.78 | 851.49 | 990 | 528.7646 | 668.5474 | 487.2083 | 487.2083 | 488.2564 | 488.2564 | 488.7024 | 488.7024 | 468.0312 | 468.0312 | 467.96 | 467.96
2021-01-08 19:00 | 480.0707 | 592.6058 | 482.71 | 594.83 | 483.46 | 595.99 | 484.0067 | 507.6958 | 921.85 | 921.85 | 965.89 | 965.89 | 865.51 | 997.76 | 504.7032 | 637.0791 | 490.4308 | 490.4308 | 491.5673 | 491.5673 | 492.4284 | 492.4284 | 471.7543 | 471.7543 | 471.3958 | 471.3958
2021-01-08 19:30 | 491.8146 | 607.1296 | 494.41 | 609.29 | 495.16 | 610.46 | 495.6704 | 512.2718 | 927.42 | 927.42 | 972.18 | 972.18 | 883.4 | 1010.13 | 540.2241 | 683.5346 | 497.6315 | 497.6315 | 498.5801 | 498.5801 | 498.5423 | 498.5423 | 477.7938 | 477.7938 | 477.939 | 477.939
2021-01-08 20:00 | 443.2308 | 547.1072 | 444.73 | 547.51 | 445.67 | 549.31 | 446.1979 | 514.0546 | 930.43 | 930.43 | 976.35 | 976.35 | 892.8 | 1020.3 | 505.7498 | 638.5875 | 501.6851 | 501.6851 | 502.4787 | 502.4787 | 503.0139 | 503.0139 | 482.3804 | 482.3804 | 482.3804 | 482.3804
2021-01-08 20:30 | 478.8892 | 591.2557 | 481.36 | 592.89 | 482.44 | 594.85 | 482.2699 | 514.7247 | 931.25 | 931.25 | 977.66 | 977.66 | 899.4 | 1027.37 | 526.9202 | 666.007 | 504.3172 | 504.3172 | 505.8872 | 505.8872 | 506.9273 | 506.9273 | 486.1423 | 486.1423 | 486.0315 | 486.0315
2021-01-08 21:00 | 452.9365 | 559.1301 | 454.79 | 560.05 | 455.75 | 561.88 | 455.9467 | 516.5515 | 932.01 | 932.01 | 977.6 | 977.6 | 900.45 | 1028.29 | 512.6665 | 647.3289 | 506.3528 | 506.3528 | 507.3896 | 507.3896 | 507.5443 | 507.5443 | 486.8249 | 486.8249 | 486.8249 | 486.8249
2021-01-08 21:30 | 437.9901 | 540.7852 | 440.04 | 541.85 | 440.94 | 543.72 | 441.0204 | 521.4168 | 936.75 | 936.75 | 982.55 | 982.55 | 908.95 | 1037.73 | 492.5595 | 621.0934 | 491.8937 | 509.8037 | 492.6705 | 510.7021 | 493.1204 | 511.1685 | 490.3539 | 490.3539 | 490.4284 | 490.4284
2021-01-08 22:00 | 418.3763 | 516.6793 | 419.58 | 516.34 | 420.28 | 518.52 | 421.0736 | 520.0002 | 939.25 | 939.25 | 985.46 | 985.46 | 910.53 | 1039.42 | 483.807 | 609.7172 | 483.8866 | 510.5276 | 483.7434 | 510.47 | 484.0385 | 510.7814 | 484.1492 | 490.2766 | 484.0385 | 490.0898
2021-01-08 22:30 | 419.9355 | 518.6993 | 422.2 | 519.56 | 422.82 | 521.82 | 422.6 | 521.9988 | 942.48 | 942.48 | 989.18 | 989.18 | 914.67 | 1044.01 | 477.9105 | 601.999 | 476.8274 | 511.1833 | 477.781 | 512.1813 | 478.1448 | 512.5714 | 478.1812 | 491.9619 | 478.1084 | 491.8164
2021-01-08 23:00 | 439.9226 | 543.4748 | 442.25 | 544.42 | 442.94 | 546.87 | 442.9951 | 524.9044 | 939.84 | 939.84 | 986.61 | 986.61 | 918.75 | 1048.36 | 498.4061 | 628.5804 | 497.0565 | 512.9109 | 498.5991 | 514.5419 | 498.903 | 514.8947 | 494.26 | 494.26 | 494.2599 | 494.2599
2021-01-08 23:30 | 451.4536 | 557.7954 | 453.28 | 557.66 | 454.08 | 560.84 | 454.3228 | 524.9872 | 939.14 | 939.14 | 986.24 | 986.24 | 918.93 | 1048.43 | 463.6376 | 582.8871 | 462.9749 | 515.3118 | 463.8386 | 516.9083 | 464.1927 | 517.3028 | 464.1927 | 496.6227 | 464.1573 | 496.5849
2021-01-09 | 431.7557 | 533.4458 | 434.51 | 534.67 | 435.06 | 537.33 | 434.8805 | 525.2274 | 940.48 | 940.48 | 987.38 | 987.38 | 919.82 | 1049.41 | 463.1754 | 582.4784 | 461.1795 | 513.5055 | 462.9928 | 519.0206 | 463.4529 | 519.5363 | 463.5236 | 498.9542 | 463.4883 | 498.9161
2021-01-09 00:30 | 420.464 | 519.4789 | 422.43 | 519.99 | 422.96 | 522.35 | 423.1935 | 522.8568 | 940.89 | 940.89 | 987.64 | 987.64 | 924.55 | 1054.62 | 463.8522 | 583.2214 | 463.1451 | 514.0729 | 463.6364 | 519.2465 | 464.3819 | 520.0814 | 464.3464 | 499.407 | 464.2754 | 499.3307
2021-01-09 01:00 | 420.7418 | 519.8492 | 422.84 | 520.69 | 422.4 | 521.65 | 422.1146 | 521.5368 | 937.97 | 937.97 | 984.49 | 984.49 | 931.96 | 1062.78 | 467.7466 | 588.1036 | 466.8112 | 514.4417 | 468.0084 | 523.0141 | 468.5804 | 523.6534 | 468.652 | 503.0521 | 468.5447 | 502.937
2021-01-09 01:30 | 421.022 | 520.2148 | 422.18 | 519.7 | 421.76 | 520.94 | 422.1628 | 521.6281 | 936.45 | 936.45 | 983.17 | 983.17 | 934.86 | 1065.86 | 469.2717 | 589.9553 | 468.9641 | 514.4323 | 469.3853 | 523.7827 | 469.8524 | 524.304 | 469.9602 | 503.7841 | 469.924 | 503.787
2021-01-09 02:00 | 422.7616 | 522.3659 | 424.96 | 523.08 | 425.31 | 525.43 | 425.326 | 525.5345 | 945.62 | 945.62 | 992.87 | 992.87 | 939.02 | 1070.53 | 472.2935 | 593.8553 | 471.4708 | 514.7255 | 472.4769 | 526.5658 | 472.9821 | 527.1288 | 472.946 | 506.403 | 472.8738 | 506.3257
2021-01-09 02:30 | 421.9514 | 521.3522 | 423.56 | 521.26 | 424.64 | 524.61 | 424.4547 | 524.4358 | 944.18 | 944.18 | 991.46 | 991.46 | 937.49 | 1068.66 | 473.7454 | 595.6495 | 472.7779 | 512.9192 | 473.9197 | 527.1899 | 473.7019 | 526.9476 | 474.3192 | 507.0151 | 473.9561 | 506.627
2021-01-09 03:00 | 422.0729 | 521.4901 | 424.3 | 521.95 | 423.78 | 523.61 | 423.6633 | 523.4506 | 939.51 | 939.51 | 986.82 | 986.82 | 942.08 | 1073.73 | 475.0098 | 597.2888 | 473.7852 | 512.938 | 474.9137 | 527.9722 | 475.4596 | 528.579 | 475.3868 | 507.8741 | 475.314 | 507.7964
2021-01-09 03:30 | 423.3682 | 523.1145 | 425.92 | 524.02 | 425.42 | 525.59 | 425.3754 | 525.5574 | 941.68 | 941.68 | 989.78 | 989.78 | 946.06 | 1078.11 | 473.1845 | 594.8945 | 471.793 | 512.9949 | 472.7425 | 526.205 | 473.7934 | 527.3747 | 474.0108 | 506.9691 | 473.3585 | 506.2715
2021-01-09 04:00 | 425.3846 | 525.5758 | 427.64 | 525.63 | 428.31 | 529.24 | 427.7709 | 528.519 | 948.88 | 948.88 | 996.87 | 996.87 | 944.24 | 1076.05 | 468.8922 | 589.4783 | 467.935 | 513.1461 | 468.6306 | 522.9407 | 469.4212 | 523.8228 | 469.3853 | 503.1679 | 469.2775 | 503.0523
2021-01-09 04:30 | 428.9767 | 530.0052 | 431.29 | 530.56 | 431.77 | 533.45 | 431.3047 | 532.892 | 952.76 | 952.76 | 1002.22 | 1002.22 | 942.04 | 1073.66 | 467.4514 | 587.7828 | 466.1012 | 512.5031 | 467.1575 | 521.7262 | 467.9101 | 522.4866 | 467.9459 | 501.9999 | 467.7667 | 501.8076
2021-01-09 05:00 | 430.8017 | 532.2259 | 432.62 | 531.77 | 433.09 | 535.14 | 433.1997 | 535.1946 | 950.91 | 950.91 | 999.59 | 999.59 | 941.44 | 1072.99 | 467.4965 | 587.8324 | 466.6453 | 513.3068 | 467.157 | 521.7736 | 467.6943 | 522.3737 | 467.73 | 501.8102 | 467.6584 | 501.7333
2021-01-09 05:30 | 429.7257 | 530.9412 | 431.55 | 530.85 | 431.92 | 533.66 | 431.9145 | 533.6454 | 945.53 | 945.53 | 992.79 | 992.79 | 938.68 | 1074.19 | 466.3421 | 586.2316 | 465.6217 | 515.4064 | 466.0784 | 523.7074 | 466.7191 | 524.4272 | 466.7191 | 503.7358 | 466.886 | 503.8895
2021-01-09 06:00 | 424.9639 | 524.9804 | 426.54 | 525.06 | 426.72 | 527.3 | 426.636 | 527.1496 | 943.42 | 943.42 | 990.65 | 990.65 | 931.44 | 1073.14 | 461.2604 | 579.7646 | 460.3227 | 515.3118 | 461.1754 | 523.4999 | 461.4921 | 523.8594 | 461.8694 | 503.5527 | 461.6384 | 503.3608
2021-01-09 06:30 | 414.0069 | 511.5192 | 416.07 | 512.67 | 416.7 | 514.68 | 416.516 | 514.6194 | 939.73 | 939.73 | 986.04 | 986.04 | 921.07 | 1068.92 | 455.4618 | 572.2755 | 453.7832 | 516.4183 | 454.9136 | 522.7355 | 455.7444 | 523.6902 | 455.9174 | 503.1105 | 455.7444 | 502.9195
2021-01-09 07:00 | 404.7895 | 500.0876 | 407.2 | 502.03 | 407.58 | 503.19 | 407.0882 | 502.9397 | 938.2 | 938.2 | 984.08 | 984.08 | 906.82 | 1060.44 | 446.7203 | 561.3204 | 445.8942 | 517.2599 | 446.7524 | 520.35 | 447.2021 | 520.9431 | 447.2459 | 500.0864 | 447.2477 | 500.085
2021-01-09 07:30 | 394.6769 | 487.6443 | 397.31 | 489.62 | 397.62 | 491.16 | 397.6571 | 491.3266 | 930.33 | 930.33 | 975.29 | 975.29 | 887.03 | 1046.22 | 433.3194 | 543.5037 | 432.3377 | 512.1787 | 433.024 | 513.2697 | 433.5844 | 513.934 | 433.7162 | 493.3437 | 433.6174 | 493.2313
2021-01-09 08:00 | 387.3058 | 478.3997 | 389.1 | 479.9 | 389.84 | 481.43 | 389.4077 | 481.1619 | 922.77 | 922.77 | 966.19 | 966.19 | 864.06 | 1028.55 | 418.0195 | 523.8617 | 417.0716 | 504.1465 | 417.5792 | 505.0736 | 417.9919 | 505.6126 | 417.9601 | 484.8718 | 418.0557 | 485.0709
2021-01-09 08:30 | 369.5085 | 456.3755 | 371.63 | 458.55 | 372.32 | 459.64 | 372.0946 | 459.5784 | 918.31 | 918.31 | 960.05 | 960.05 | 840.51 | 1010.54 | 402.4493 | 503.5392 | 401.4959 | 496.8997 | 402.0018 | 496.6319 | 402.6124 | 497.5067 | 402.5513 | 477.857 | 402.704 | 478.0382
2021-01-09 09:00 | 361.4586 | 446.5056 | 363.47 | 448.44 | 364.04 | 449.58 | 363.6476 | 449.2245 | 915.89 | 915.89 | 956.11 | 956.11 | 831.8 | 1008.14 | 394.1823 | 492.6187 | 392.2826 | 490.2446 | 393.9551 | 486.1057 | 394.6712 | 486.8926 | 394.7309 | 476.0835 | 394.8204 | 476.1914
2021-01-09 09:30 | 350.4491 | 432.7897 | 352 | 434.43 | 352.77 | 435.51 | 352.604 | 435.4706 | 906.88 | 906.88 | 946.19 | 946.19 | 816.63 | 997.52 | 384.0664 | 479.3536 | 383.6255 | 478.5877 | 383.5283 | 471.8102 | 384.4893 | 472.7923 | 384.3437 | 470.459 | 384.4601 | 471.3216
2021-01-09 10:00 | 338.8426 | 418.515 | 340.77 | 420.51 | 341.39 | 421.57 | 341.1215 | 421.3297 | 903.12 | 903.12 | 941.76 | 941.76 | 805.94 | 991.34 | 378.1627 | 471.3501 | 377.1432 | 470.2983 | 377.6705 | 463.9378 | 378.4731 | 464.6187 | 378.4444 | 462.3901 | 378.5591 | 469.7776
2021-01-09 10:30 | 331.3407 | 409.1516 | 332.62 | 410.58 | 333.27 | 411.39 | 333.1893 | 411.4232 | 898.96 | 898.96 | 936.86 | 936.86 | 791.39 | 980.3 | 376.7836 | 469.7845 | 376.3575 | 469.2533 | 378.317 | 465.3683 | 379.3517 | 466.1392 | 379.1218 | 463.6867 | 379.2943 | 464.1853
2021-01-09 11:00 | 324.0575 | 400.1356 | 325.97 | 402.3 | 326.73 | 403.27 | 326.3504 | 402.9667 | 897.23 | 897.23 | 935.34 | 935.34 | 775.65 | 964.32 | 397.2646 | 496.9639 | 396.7088 | 479.0198 | 382.3382 | 471.1245 | 383.0065 | 470.8581 | 383.1227 | 460.3154 | 383.3551 | 460.6153
2021-01-09 11:30 | 319.3798 | 394.404 | 321.08 | 396.08 | 321.94 | 397.46 | 321.7426 | 397.3218 | 893.55 | 893.55 | 930.18 | 930.18 | 768.49 | 955.64 | 430.872 | 541.0078 | 429.6705 | 473.1426 | 429.9926 | 474.4804 | 431.1416 | 475.5971 | 431.1416 | 454.7602 | 430.9719 | 454.7019
2021-01-09 12:00 | 344.55 | 425.4343 | 346.76 | 427.96 | 347.85 | 429.35 | 347.4875 | 429.0835 | 893.19 | 893.19 | 929.85 | 929.85 | 763.67 | 949.71 | 371.3453 | 463.0009 | 370.1557 | 461.2981 | 379.8476 | 467.5593 | 380.5389 | 467.7103 | 380.4814 | 453.2163 | 380.5102 | 453.2506
2021-01-09 12:30 | 338.6501 | 418.2604 | 339.86 | 419.12 | 341.01 | 421.05 | 340.916 | 421.059 | 895.33 | 895.33 | 932.6 | 932.6 | 763.2 | 949.15 | 385.0956 | 480.3074 | 384.6067 | 472.3481 | 393.2801 | 472.9823 | 393.9677 | 473.8092 | 393.9379 | 452.951 | 394.1471 | 453.1916
2021-01-09 13:00 | 348.6908 | 430.6291 | 351.42 | 433.37 | 352.5 | 435.17 | 352.2438 | 435.0267 | 893.91 | 893.91 | 930.89 | 930.89 | 772.82 | 961.71 | 407.6079 | 510.1186 | 406.3596 | 475.6752 | 383.9151 | 472.6104 | 384.4979 | 472.7298 | 384.3813 | 457.2725 | 384.4396 | 457.3419
2021-01-09 13:30 | 337.1056 | 416.2283 | 338.77 | 417.89 | 339.94 | 419.51 | 339.9606 | 419.7761 | 893.55 | 893.55 | 930.37 | 930.37 | 763.91 | 950.91 | 346.3535 | 429.5665 | 345.6145 | 428.6499 | 345.7901 | 420.7024 | 346.2893 | 420.4138 | 346.3681 | 418.1236 | 346.4207 | 452.2156
2021-01-09 14:00 | 359.558 | 443.9618 | 361.53 | 445.96 | 362.97 | 447.94 | 362.7408 | 447.9141 | 894.83 | 894.83 | 931.86 | 931.86 | 758.12 | 943.87 | 341.8753 | 423.8466 | 341.2212 | 422.794 | 365.2461 | 447.608 | 365.4399 | 446.7842 | 365.3568 | 444.2845 | 365.606 | 448.2058
2021-01-09 14:30 | 345.503 | 426.5697 | 347.17 | 427.95 | 348.5 | 430.03 | 348.5404 | 430.3661 | 893.42 | 893.42 | 930.57 | 930.57 | 761.9 | 947.62 | 388.8356 | 485.8991 | 387.7564 | 467.4767 | 388.292 | 468.882 | 388.7054 | 469.3812 | 388.7055 | 448.5719 | 388.7941 | 448.6741
2021-01-09 15:00 | 350.8907 | 433.2689 | 352.88 | 434.68 | 354.14 | 436.95 | 353.7973 | 436.8689 | 888.17 | 888.17 | 924.94 | 924.94 | 765.19 | 946.04 | 427.9677 | 537.0929 | 427.1851 | 467.4656 | 427.6889 | 468.8006 | 427.9659 | 468.9077 | 427.9168 | 448.1802 | 428.194 | 448.4526
2021-01-09 15:30 | 342.4651 | 422.7422 | 345.27 | 424.82 | 346.49 | 427.42 | 346.5661 | 427.8913 | 887.43 | 887.43 | 924.52 | 924.52 | 767.22 | 943.47 | 385.7939 | 481.9077 | 384.3492 | 464.2868 | 404.2199 | 466.11 | 404.8351 | 466.8194 | 404.8044 | 445.9669 | 404.9889 | 446.1702
2021-01-09 16:00 | 342.7718 | 423.0808 | 344.58 | 423.95 | 345.89 | 426.28 | 346.0669 | 427.1748 | 887.46 | 887.46 | 924.37 | 924.37 | 770.87 | 940.78 | 407.311 | 510.2037 | 406.2758 | 464.4145 | 424.5012 | 465.7907 | 424.8245 | 466.1454 | 424.9538 | 445.4925 | 424.8891 | 445.4247
2021-01-09 16:30 | 348.3206 | 429.9196 | 350.67 | 431.08 | 352.11 | 433.95 | 352.2401 | 434.7844 | 890.15 | 890.15 | 927.77 | 927.77 | 773.28 | 936.84 | 396.6662 | 496.0405 | 396.0202 | 462.3134 | 396.6035 | 463.4656 | 396.9056 | 463.8187 | 397.0265 | 443.163 | 397.0567 | 443.1967
2021-01-09 17:00 | 352.1424 | 434.7592 | 354.5 | 434.98 | 356.02 | 438.95 | 355.9134 | 439.4618 | 895.76 | 895.76 | 934.29 | 934.29 | 789.01 | 946.86 | 368.8258 | 459.7191 | 367.8912 | 458.5542 | 368.9597 | 453.6032 | 369.4076 | 451.8875 | 369.4915 | 447.1931 | 369.5196 | 447.227
2021-01-09 17:30 | 355.7552 | 439.0751 | 358.1 | 439.55 | 359.55 | 442.95 | 359.0634 | 443.1858 | 895.06 | 895.06 | 934.06 | 934.06 | 808.37 | 959.25 | 411.0066 | 515.1959 | 409.6944 | 472.3767 | 408.0996 | 472.379 | 408.3475 | 472.6659 | 408.4095 | 451.9071 | 408.5954 | 452.1128
2021-01-09 18:00 | 369.7704 | 456.486 | 370.61 | 454.15 | 370.22 | 456.47 | 371.0298 | 458.0598 | 907.94 | 907.94 | 947.27 | 947.27 | 819.8 | 964.12 | 447.6158 | 562.8961 | 447.0125 | 474.9866 | 447.6668 | 475.8891 | 448.2101 | 476.4305 | 448.0742 | 455.4771 | 448.1761 | 455.6497
2021-01-09 18:30 | 383.2392 | 473.2528 | 384.23 | 470.93 | 383.59 | 473.01 | 384.367 | 474.6265 | 911.69 | 911.69 | 952.41 | 952.41 | 832.25 | 969.9 | 471.4937 | 594.2396 | 470.6953 | 477.235 | 473.6944 | 478.3768 | 474.4127 | 479.1385 | 458.2411 | 458.2411 | 458.3105 | 458.3105
2021-01-09 19:00 | 390.8228 | 482.4759 | 392.71 | 481.45 | 391.74 | 483.02 | 392.5224 | 484.5963 | 919.65 | 919.65 | 962.11 | 962.11 | 857.7 | 990.02 | 511.5689 | 646.3675 | 486.4425 | 486.4425 | 487.2147 | 487.2147 | 487.8771 | 487.8771 | 466.9048 | 466.9048 | 466.9914 | 466.9914
2021-01-09 19:30 | 456.4498 | 563.7857 | 458.33 | 563.4 | 459.46 | 566.91 | 459.6553 | 500.9829 | 917.42 | 917.42 | 960.9 | 960.9 | 872.42 | 998.54 | 460.3808 | 579.5298 | 460.272 | 492.6119 | 478.3349 | 493.0568 | 478.4073 | 493.1314 | 472.2924 | 472.2924 | 472.4354 | 472.4354
2021-01-09 20:00 | 470.7021 | 581.4819 | 472.34 | 580.45 | 473.55 | 584.58 | 473.9258 | 505.3294 | 920.89 | 920.89 | 965.71 | 965.71 | 881.97 | 1008.63 | 432.6886 | 543.0863 | 432.2692 | 495.6429 | 430.8442 | 494.7972 | 431.0739 | 495.174 | 431.402 | 474.7063 | 431.1723 | 474.4536
2021-01-09 20:30 | 425.0379 | 524.9424 | 427.13 | 524.77 | 428.64 | 528.9 | 428.6255 | 507.2184 | 922.2 | 922.2 | 966.37 | 966.37 | 881.5 | 1007.74 | 436.0602 | 547.7822 | 435.5638 | 497.4583 | 434.8762 | 497.2577 | 434.6767 | 497.0296 | 434.7099 | 476.4508 | 434.8429 | 476.4873
2021-01-09 21:00 | 403.894 | 498.7347 | 405.44 | 498.37 | 406.69 | 501.55 | 406.6443 | 502.1416 | 925.91 | 925.91 | 970.47 | 970.47 | 889.38 | 1016.38 | 454.8974 | 572.0469 | 454.2962 | 502.6496 | 452.3238 | 501.0167 | 452.7041 | 501.438 | 452.8871 | 480.9823 | 452.9217 | 481.0191
2021-01-09 21:30 | 408.6958 | 504.7798 | 410.46 | 504.6 | 411.44 | 507.67 | 411.4294 | 508.1651 | 928.86 | 928.86 | 973.57 | 973.57 | 895.63 | 1023.35 | 447.3092 | 561.9887 | 446.5227 | 506.2004 | 445.0165 | 505.4317 | 445.4065 | 505.9306 | 445.6953 | 485.4987 | 445.7292 | 485.5356
2021-01-09 22:00 | 412.3571 | 509.3401 | 413.45 | 508.59 | 414.4 | 511.41 | 414.356 | 511.8256 | 929.7 | 929.7 | 974.45 | 974.45 | 906 | 1034.53 | 451.4298 | 567.1629 | 450.876 | 509.7192 | 450.1137 | 509.3418 | 450.2511 | 509.4972 | 450.2854 | 488.8575 | 450.2716 | 488.8899
2021-01-09 22:30 | 413.6405 | 511.0454 | 415.46 | 510.76 | 416.07 | 513.64 | 416.3512 | 514.2717 | 932 | 932 | 976.99 | 976.99 | 913.46 | 1042.69 | 454.9139 | 571.6149 | 454.1318 | 512.3333 | 452.6593 | 511.5205 | 452.9007 | 511.7933 | 452.9697 | 491.1588 | 452.9007 | 491.084
2021-01-09 23:00 | 414.8344 | 512.491 | 416.89 | 512.6 | 417.71 | 515.81 | 417.6961 | 516.051 | 934.1 | 934.1 | 980.04 | 980.04 | 915.9 | 1045.32 | 455.4424 | 572.2023 | 454.3392 | 511.8355 | 453.2943 | 511.3884 | 453.641 | 511.7795 | 453.6063 | 491.1071 | 453.7104 | 491.2198
2021-01-09 23:30 | 415.1837 | 512.9885 | 416.88 | 512.26 | 417.38 | 515.51 | 417.4604 | 515.8015 | 932.39 | 932.39 | 978.57 | 978.57 | 916.27 | 1045.62 | 456.7181 | 573.8972 | 455.9881 | 513.0734 | 455.2483 | 512.8077 | 455.5618 | 513.1608 | 455.5618 | 492.5388 | 455.4921 | 492.4634
2021-01-10 | 417.2943 | 515.5873 | 419.09 | 514.72 | 419.57 | 518.39 | 419.2877 | 518.0503 | 935.11 | 935.11 | 981.55 | 981.55 | 917.74 | 1047.31 | 457.8551 | 575.8157 | 456.8805 | 513.8724 | 457.7837 | 514.8883 | 458.1687 | 515.3214 | 458.0637 | 494.5669 | 458.0988 | 494.6047
2021-01-10 00:30 | 421.8592 | 521.1972 | 423.93 | 520.84 | 424.12 | 524.03 | 423.7784 | 523.5741 | 942.58 | 942.58 | 990.05 | 990.05 | 920.49 | 1050.38 | 459.5621 | 577.5544 | 458.4085 | 514.8295 | 459.1678 | 516.0869 | 459.694 | 516.6783 | 459.7642 | 496.0901 | 459.7291 | 496.0522
2021-01-10 01:00 | 424.1466 | 524.0243 | 426.56 | 524.12 | 426.96 | 527.56 | 426.7462 | 527.2302 | 946.69 | 946.69 | 994.76 | 994.76 | 924.99 | 1055.3 | 461.8481 | 580.54 | 460.8243 | 515.0186 | 462.116 | 518.638 | 462.5743 | 519.1524 | 462.5038 | 498.3804 | 462.4333 | 498.3044
2021-01-10 01:30 | 425.7881 | 525.9338 | 427.57 | 524.88 | 427.79 | 528.6 | 427.7583 | 528.3416 | 944.7 | 944.7 | 992.67 | 992.67 | 926.64 | 1057.03 | 461.8759 | 580.2982 | 460.8822 | 513.1745 | 461.8604 | 517.7511 | 462.3204 | 518.2668 | 462.3558 | 497.6971 | 462.2143 | 497.5447
2021-01-10 02:00 | 428.3528 | 529.0511 | 430.07 | 527.91 | 430.35 | 531.74 | 430.3824 | 531.5486 | 945.71 | 945.71 | 992.97 | 992.97 | 927.94 | 1058.51 | 464.4939 | 583.693 | 463.2826 | 513.5812 | 464.147 | 519.6215 | 464.7513 | 520.298 | 464.7513 | 499.6707 | 464.7512 | 499.6706
2021-01-10 02:30 | 430.7622 | 531.9545 | 433.7 | 532.07 | 434.09 | 536.33 | 434.2867 | 536.3069 | 946.08 | 946.08 | 993.62 | 993.62 | 927.61 | 1058.16 | 466.1903 | 585.7529 | 464.879 | 512.9475 | 466.1789 | 521.163 | 466.4646 | 521.4824 | 466.6075 | 501.0263 | 466.286 | 500.6811
2021-01-10 03:00 | 430.6614 | 531.8054 | 432.38 | 530.48 | 432.82 | 534.75 | 432.6826 | 534.3013 | 954.31 | 954.31 | 1003.84 | 1003.84 | 927.25 | 1057.73 | 468.2531 | 588.3653 | 467.3246 | 514.054 | 467.8734 | 522.5737 | 468.1957 | 522.9338 | 468.16 | 502.2714 | 468.1241 | 502.2329
2021-01-10 03:30 | 428.0257 | 528.4758 | 430.33 | 527.8 | 429.91 | 531.13 | 430.0916 | 531.0265 | 952.43 | 952.43 | 1001.9 | 1001.9 | 926.92 | 1057.37 | 468.019 | 588.3153 | 466.944 | 513.4771 | 467.9458 | 522.6066 | 468.3042 | 523.0068 | 468.2684 | 502.3458 | 468.1609 | 502.2305
2021-01-10 04:00 | 428.2399 | 528.8644 | 430.04 | 527.84 | 429.86 | 531.12 | 430.2396 | 531.3241 | 950.6 | 950.6 | 1000.07 | 1000.07 | 925.38 | 1055.66 | 467.9196 | 588.1758 | 466.8539 | 513.6946 | 467.6933 | 522.4207 | 467.6933 | 522.4207 | 467.6933 | 501.8126 | 467.5859 | 501.6974
2021-01-10 04:30 | 429.9727 | 530.9434 | 432.27 | 530.41 | 432.11 | 533.89 | 431.9805 | 533.4033 | 948.49 | 948.49 | 997.38 | 997.38 | 930.6 | 1061.34 | 469.1338 | 589.5999 | 468.3317 | 513.5812 | 469.2416 | 523.6223 | 469.6009 | 524.0233 | 469.8165 | 503.6301 | 469.6727 | 503.476
2021-01-10 05:00 | 429.2298 | 530.0978 | 431.35 | 529.48 | 431.34 | 532.95 | 431.7469 | 533.188 | 949.45 | 949.45 | 998.46 | 998.46 | 931.95 | 1062.75 | 480.6855 | 604.8763 | 479.5104 | 513.2407 | 480.3925 | 522.545 | 480.7607 | 522.9454 | 480.7975 | 502.3765 | 480.6503 | 502.2227
2021-01-10 05:30 | 429.8922 | 530.7922 | 430.97 | 528.73 | 431.26 | 532.81 | 431.5003 | 532.7571 | 950.61 | 950.61 | 999.72 | 999.72 | 925.95 | 1060.42 | 464.6074 | 583.9819 | 463.6299 | 514.5836 | 464.3004 | 522.0876 | 464.9038 | 522.7661 | 464.9243 | 502.0249 | 464.8533 | 502.0648
2021-01-10 06:00 | 424.1037 | 523.9709 | 426.22 | 524.04 | 426.11 | 526.53 | 425.8332 | 526.2198 | 949.62 | 949.62 | 998.72 | 998.72 | 919.44 | 1060.38 | 465.6533 | 585.1508 | 464.5614 | 514.9809 | 465.3657 | 521.9247 | 465.6856 | 522.2436 | 465.6856 | 501.6874 | 465.8278 | 501.8035
2021-01-10 06:30 | 411.865 | 508.9145 | 413.81 | 509.13 | 413.54 | 510.95 | 413.8681 | 511.3898 | 939.8 | 939.8 | 986.7 | 986.7 | 908.63 | 1055.59 | 450.0128 | 565.0862 | 449.1872 | 514.4985 | 449.8961 | 518.067 | 450.1972 | 518.5026 | 450.133 | 497.774 | 450.2445 | 497.8501
2021-01-10 07:00 | 400.9714 | 495.4141 | 402.97 | 495.65 | 402.78 | 497.68 | 402.9626 | 497.8787 | 931.84 | 931.84 | 977.07 | 977.07 | 902.84 | 1056.36 | 441.3779 | 553.7797 | 440.5196 | 514.0222 | 441.0001 | 514.8521 | 441.3443 | 515.285 | 441.4047 | 494.6787 | 441.4982 | 494.7543
2021-01-10 07:30 | 391.664 | 483.9468 | 394.16 | 485.55 | 394.03 | 486.73 | 393.8103 | 486.5917 | 925 | 925 | 969.64 | 969.64 | 887.21 | 1046.4 | 430.7468 | 539.8851 | 429.4728 | 508.8626 | 430.5213 | 510.381 | 430.7958 | 510.7716 | 430.704 | 490.0749 | 430.9019 | 490.1158
2021-01-10 08:00 | 383.3809 | 473.6788 | 385.66 | 475.35 | 385.5 | 476.15 | 385.6763 | 476.5236 | 919.02 | 919.02 | 962.01 | 962.01 | 871.25 | 1036.04 | 420.1132 | 526.153 | 419.3715 | 504.7673 | 420.1412 | 506.0397 | 420.0125 | 505.8847 | 420.0125 | 485.2982 | 420.1734 | 485.4841
2021-01-10 08:30 | 377.7497 | 466.779 | 379.94 | 468.41 | 379.91 | 469.23 | 379.6939 | 469.16 | 916.13 | 916.13 | 958.17 | 958.17 | 859.53 | 1029.89 | 412.8067 | 516.3709 | 411.8725 | 502.2659 | 412.2393 | 503.1257 | 412.4606 | 503.5117 | 412.429 | 482.7935 | 412.5317 | 482.9416
2021-01-10 09:00 | 368.1912 | 454.8944 | 370.09 | 456.82 | 370.31 | 457.42 | 370.1266 | 457.2964 | 908.09 | 908.09 | 948.17 | 948.17 | 840.53 | 1015.42 | 400.3746 | 500.0913 | 399.6878 | 496.0944 | 399.7481 | 492.7415 | 400.0248 | 493.2745 | 399.9633 | 476.4106 | 400.0248 | 476.5732
2021-01-10 09:30 | 360.0952 | 444.9507 | 362.05 | 446.8 | 362.07 | 447.33 | 361.681 | 446.9102 | 901.07 | 901.07 | 940.35 | 940.35 | 827.74 | 1007.85 | 390.9088 | 487.7776 | 390.4628 | 487.2211 | 390.5884 | 480.9554 | 390.8279 | 481.3478 | 390.798 | 473.3116 | 390.8878 | 473.4204
2021-01-10 10:00 | 355.056 | 438.6143 | 357.36 | 441.23 | 357.25 | 441.22 | 357.0055 | 441.0432 | 899.96 | 899.96 | 938.55 | 938.55 | 814.56 | 999.17 | 381.6082 | 475.6899 | 380.893 | 474.5799 | 375.7019 | 460.678 | 375.6732 | 460.3353 | 375.8457 | 458.336 | 375.7595 | 465.5438
2021-01-10 10:30 | 350.7587 | 433.3539 | 352.45 | 435.18 | 352.66 | 435.6 | 352.4765 | 435.4763 | 891.18 | 891.18 | 927.99 | 927.99 | 794.57 | 982.64 | 367.0657 | 456.3294 | 366.6129 | 455.7664 | 366.0805 | 447.5335 | 366.0805 | 447.323 | 366.1086 | 445.0885 | 365.9682 | 460.5399
2021-01-10 11:00 | 333.6235 | 412.1132 | 335.44 | 414.18 | 335.69 | 414.54 | 335.3851 | 414.2892 | 887.54 | 887.54 | 923.65 | 923.65 | 785.7 | 977.01 | 360.397 | 447.4566 | 359.6351 | 446.7427 | 359.6433 | 438.8759 | 360.2769 | 439.6033 | 360.2054 | 436.9792 | 360.2218 | 458.8873
2021-01-10 11:30 | 343.1735 | 423.8157 | 345.31 | 426.42 | 345.8 | 426.9 | 345.5574 | 426.7791 | 880.47 | 880.47 | 914.63 | 914.63 | 763.59 | 949.21 | 343.6888 | 425.5566 | 342.9177 | 424.6019 | 343.1329 | 416.5366 | 343.6849 | 416.4125 | 343.6061 | 413.6482 | 343.7375 | 449.2041
2021-01-10 12:00 | 323.3808 | 399.2885 | 325.17 | 401.42 | 325.74 | 401.99 | 325.7849 | 402.2568 | 881.66 | 881.66 | 916.49 | 916.49 | 757.16 | 942.29 | 349.6702 | 433.6386 | 348.8625 | 432.8739 | 342.472 | 416.1274 | 343.231 | 416.2616 | 343.1524 | 413.6066 | 343.1263 | 448.2701
2021-01-10 12:30 | 305.5274 | 377.3551 | 307.33 | 378.78 | 308.06 | 380.34 | 307.7295 | 380.0839 | 877.24 | 877.24 | 911.33 | 911.33 | 745.15 | 927.71 | 331.3958 | 409.4142 | 330.8727 | 409.2666 | 330.9127 | 400.7006 | 331.3934 | 399.7668 | 331.3934 | 396.971 | 331.5705 | 442.7563
2021-01-10 13:00 | 308.9648 | 381.4522 | 310.76 | 383.11 | 311.87 | 384.71 | 311.7432 | 384.8825 | 871.03 | 871.03 | 904.22 | 904.22 | 732.46 | 912.57 | 324.0874 | 400.2688 | 323.6223 | 399.6943 | 323.161 | 389.862 | 323.6321 | 388.9958 | 323.7065 | 386.2211 | 323.8305 | 436.6201
2021-01-10 13:30 | 318.0796 | 392.6884 | 320.18 | 394.65 | 321.29 | 396.24 | 321.0848 | 396.3986 | 873.85 | 873.85 | 906.78 | 906.78 | 727.99 | 908.33 | 330.3758 | 408.5267 | 329.6064 | 407.5753 | 318.8274 | 384.1905 | 319.0465 | 382.6313 | 319.0953 | 380.0269 | 319.0709 | 433.1194
2021-01-10 14:00 | 316.315 | 390.533 | 317.83 | 391.17 | 318.54 | 392.92 | 319.1916 | 394.0846 | 859.69 | 859.69 | 890.49 | 890.49 | 720.2 | 899.19 | 315.7666 | 389.5503 | 315.4601 | 388.9138 | 315.049 | 379.1559 | 315.2173 | 377.2655 | 315.2414 | 374.4586 | 315.2414 | 429.7813
2021-01-10 14:30 | 328.6292 | 405.7094 | 330.01 | 405.69 | 329.29 | 406.25 | 329.5924 | 406.9306 | 864.64 | 864.64 | 895.36 | 895.36 | 719.92 | 898.19 | 314.583 | 387.957 | 314.0014 | 387.2398 | 315.2298 | 379.6121 | 315.4222 | 377.7593 | 315.5184 | 375.1808 | 315.2779 | 427.0496
2021-01-10 15:00 | 327.2155 | 404.1556 | 328.55 | 402.66 | 328.44 | 405.25 | 328.8866 | 406.2118 | 866.46 | 866.46 | 896.85 | 896.85 | 724.95 | 904.73 | 339.25 | 420.72 | 338.5053 | 419.5569 | 401.0237 | 448.7353 | 400.8407 | 448.5305 | 400.8712 | 427.6897 | 400.9018 | 427.7223
2021-01-10 15:30 | 329.3854 | 406.5755 | 330.65 | 406.01 | 330.62 | 407.39 | 331.1113 | 408.7408 | 874.82 | 874.82 | 907.6 | 907.6 | 720.23 | 895.8 | 366.3204 | 457.1517 | 365.3759 | 442.9911 | 369.8222 | 444.139 | 369.4277 | 443.6653 | 369.3996 | 422.7896 | 369.5969 | 423.0154
2021-01-10 16:00 | 333.9695 | 411.9039 | 335.88 | 412.08 | 335.89 | 413.27 | 336.0471 | 414.4819 | 886.25 | 886.25 | 921.49 | 921.49 | 728.55 | 899.29 | 373.6343 | 466.6632 | 372.7025 | 443.3504 | 373.2223 | 444.6152 | 373.1091 | 444.4803 | 372.9959 | 423.3765 | 373.0243 | 423.4086
2021-01-10 16:30 | 341.8212 | 421.6281 | 343.02 | 419.69 | 343.2 | 422.05 | 343.8073 | 424.0779 | 888.38 | 888.38 | 923.74 | 923.74 | 738.58 | 901.76 | 330.5867 | 409.8699 | 329.8873 | 409.1272 | 349.8688 | 428.4501 | 349.6561 | 424.7282 | 349.6295 | 422.517 | 349.6826 | 425.7007
2021-01-10 17:00 | 353.223 | 435.1992 | 355.25 | 435.42 | 357.01 | 438.19 | 357.2973 | 440.2191 | 880.86 | 880.86 | 916.46 | 916.46 | 750.26 | 907.02 | 337.1616 | 418.62 | 336.6381 | 417.9701 | 354.1257 | 434.2897 | 354.018 | 430.7483 | 354.0719 | 426.2493 | 354.0988 | 426.3142
2021-01-10 17:30 | 397.4228 | 490.6231 | 399.25 | 488.41 | 401.2 | 494.32 | 401.7159 | 469.4875 | 885.32 | 885.32 | 922.08 | 922.08 | 762.06 | 911.47 | 380.8428 | 475.968 | 379.8919 | 449.2043 | 375.4386 | 450.3177 | 374.7543 | 449.497 | 374.6973 | 428.5621 | 374.7828 | 428.6599
2021-01-10 18:00 | 380.0847 | 469.1551 | 382.97 | 467.37 | 384.84 | 474.07 | 384.3082 | 466.9572 | 886.01 | 886.01 | 924.11 | 924.11 | 770.71 | 912.51 | 371.4583 | 463.4771 | 370.4263 | 450.9459 | 371.7444 | 452.7823 | 371.2354 | 452.1623 | 371.2636 | 431.3666 | 371.2919 | 431.3995
2021-01-10 18:30 | 344.9082 | 425.7112 | 346.32 | 420.18 | 348.03 | 428.48 | 348.8008 | 430.5158 | 887.61 | 887.61 | 924.7 | 924.7 | 790.98 | 926.24 | 433.4225 | 544.8909 | 432.5248 | 457.3017 | 433.399 | 458.3312 | 433.3661 | 458.2964 | 433.3991 | 437.4474 | 433.3333 | 437.381
2021-01-10 19:00 | 360.3113 | 444.8734 | 362.07 | 438.67 | 363.82 | 448.7 | 363.9851 | 449.421 | 897.57 | 897.57 | 937.25 | 937.25 | 811.93 | 941.05 | 432.3311 | 543.6118 | 431.5133 | 462.6518 | 430.492 | 464.0232 | 429.8076 | 463.2855 | 429.9053 | 442.4718 | 429.9054 | 442.5054
2021-01-10 19:30 | 369.285 | 455.9579 | 370.61 | 448.25 | 372.15 | 459.27 | 372.5288 | 459.9745 | 907.69 | 907.69 | 949.39 | 949.39 | 824.85 | 947.77 | 432.7748 | 543.8594 | 431.8919 | 465.079 | 432.2458 | 466.3113 | 431.5718 | 465.7101 | 431.6046 | 444.8449 | 431.5718 | 444.8111
2021-01-10 20:00 | 372.6489 | 460.2391 | 373.8 | 453.68 | 375.33 | 463.05 | 375.6853 | 463.9892 | 916.49 | 916.49 | 958.59 | 958.59 | 835.48 | 959.51 | 396.048 | 495.6865 | 395.1766 | 468.5588 | 395.9496 | 469.4754 | 396.0155 | 469.5821 | 395.8896 | 448.5386 | 395.9196 | 448.5725
2021-01-10 20:30 | 373.4598 | 461.1547 | 375.63 | 456.62 | 377.06 | 465.01 | 377.3474 | 465.9551 | 913.05 | 913.05 | 955.04 | 955.04 | 830.51 | 953.31 | 402.4649 | 503.9799 | 401.5999 | 472.7433 | 402.6753 | 474.0832 | 402.0808 | 473.3094 | 402.0807 | 452.5431 | 402.2166 | 452.6809
2021-01-10 21:00 | 381.4518 | 471.0345 | 382.8 | 467.23 | 384.42 | 474 | 384.8228 | 475.2079 | 919.52 | 919.52 | 962.68 | 962.68 | 839.48 | 963.04 | 405.3921 | 507.2238 | 404.5269 | 474.9444 | 405.7298 | 476.3567 | 405.0519 | 475.5608 | 405.1898 | 454.9912 | 405.1899 | 454.8875
2021-01-10 21:30 | 388.4388 | 479.903 | 389.77 | 476.09 | 390.36 | 481.87 | 390.7916 | 482.8156 | 915.04 | 915.04 | 958.17 | 958.17 | 846.31 | 970.41 | 442.7598 | 556.4014 | 441.6288 | 479.2092 | 441.2482 | 480.4699 | 440.9798 | 480.2721 | 441.0134 | 459.4543 | 440.9799 | 459.4193
2021-01-10 22:00 | 393.092 | 485.604 | 395.01 | 483.65 | 396.01 | 488.82 | 396.2822 | 489.552 | 917.23 | 917.23 | 960.85 | 960.85 | 862.42 | 987.78 | 418.974 | 524.9458 | 417.9922 | 485.1214 | 419.1314 | 486.4435 | 419.2587 | 486.5913 | 419.195 | 465.7321 | 419.1951 | 465.7322
2021-01-10 22:30 | 395.7959 | 489.0229 | 398.54 | 488.1 | 399.14 | 492.89 | 399.0689 | 493.0668 | 919.54 | 919.54 | 963.32 | 963.32 | 868.22 | 994.12 | 421.8054 | 528.9493 | 420.8979 | 487.3057 | 422.0681 | 488.6606 | 422.5488 | 489.2171 | 422.6129 | 468.3795 | 422.6129 | 468.3795
2021-01-10 23:00 | 396.2076 | 489.5315 | 397.64 | 486.83 | 398.11 | 491.77 | 398.5305 | 492.3967 | 918.5 | 918.5 | 962.43 | 962.43 | 874.96 | 1001.14 | 427.203 | 535.817 | 426.343 | 490.855 | 427.1783 | 491.8167 | 427.9274 | 492.7916 | 428.0903 | 472.0895 | 427.9274 | 471.9595
2021-01-10 23:30 | 394.8295 | 487.8242 | 396.88 | 486.27 | 397.35 | 490.78 | 397.9417 | 491.6642 | 910.62 | 910.62 | 952.59 | 952.59 | 873.73 | 999.52 | 427.9177 | 536.7347 | 427.5406 | 491.3399 | 428.0329 | 491.996 | 428.3929 | 492.4098 | 428.4911 | 471.8771 | 428.3275 | 471.697
2021-01-11 | 398.6159 | 492.5034 | 400.16 | 491.16 | 400.59 | 494.72 | 400.9397 | 495.3888 | 914.51 | 914.51 | 956.8 | 956.8 | 875.41 | 1001.41 | 428.6581 | 537.4881 | 427.7541 | 491.5531 | 428.6764 | 492.6129 | 428.8729 | 492.8388 | 428.9712 | 472.2986 | 428.9057 | 472.2264
2021-01-11 00:30 | 400.8599 | 495.3112 | 403.02 | 494.95 | 403.29 | 498.1 | 403.0225 | 497.9833 | 926.09 | 926.09 | 971.48 | 971.48 | 876.8 | 1003.1 | 428.4224 | 537.3322 | 427.4184 | 491.5354 | 428.5767 | 492.8674 | 428.8054 | 493.1305 | 428.7727 | 472.4028 | 428.6747 | 472.2947
2021-01-11 01:00 | 400.2546 | 494.4691 | 402.29 | 495.05 | 402.8 | 497.21 | 402.9066 | 497.7385 | 932.29 | 932.29 | 977.21 | 977.21 | 883.96 | 1010.98 | 432.4692 | 542.5854 | 431.6869 | 495.2168 | 432.2334 | 495.8438 | 432.6285 | 496.297 | 432.5627 | 475.5034 | 432.4639 | 475.3948
2021-01-11 01:30 | 405.6197 | 501.0724 | 407.38 | 501.55 | 407.56 | 503.09 | 407.6951 | 503.6361 | 931.82 | 931.82 | 976.97 | 976.97 | 890.25 | 1017.83 | 436.7545 | 548.0138 | 436.1639 | 498.6711 | 437.0937 | 499.7342 | 437.4263 | 500.1144 | 437.26 | 479.1941 | 437.3598 | 479.3034
2021-01-11 02:00 | 406.8129 | 502.5026 | 408.75 | 503.43 | 409.03 | 504.85 | 409.3869 | 505.6902 | 927.81 | 927.81 | 972.13 | 972.13 | 887.42 | 1014.49 | 434.6953 | 545.5302 | 433.8652 | 496.0429 | 434.3999 | 496.6543 | 434.666 | 496.9585 | 434.5662 | 476.2419 | 434.5663 | 476.2419
2021-01-11 02:30 | 406.0265 | 501.2136 | 408.03 | 503.27 | 407.97 | 503.01 | 408.544 | 504.3212 | 929.02 | 929.02 | 972.96 | 972.96 | 892.72 | 1020.33 | 441.9419 | 554.7314 | 441.6417 | 502.2124 | 442.3179 | 502.9814 | 442.6898 | 503.4043 | 442.6561 | 482.7251 | 442.5546 | 482.6144
2021-01-11 03:00 | 402.0587 | 496.2259 | 403.98 | 498.33 | 404.37 | 498.48 | 404.4527 | 499.2085 | 928.39 | 928.39 | 973.66 | 973.66 | 892.79 | 1020.17 | 443.5966 | 557.1619 | 442.1371 | 501.9953 | 443.4702 | 503.509 | 443.6061 | 503.6632 | 443.7081 | 483.1884 | 443.6918 | 483.1144
2021-01-11 03:30 | 402.2103 | 496.2819 | 404.78 | 499.43 | 405.14 | 499.21 | 405.2382 | 500.0488 | 930.21 | 930.21 | 976.06 | 976.06 | 898.7 | 1026.55 | 446.9747 | 561.521 | 446.252 | 505.5117 | 447.0609 | 506.4281 | 447.3347 | 506.7382 | 447.1978 | 485.9777 | 447.232 | 486.0148
2021-01-11 04:00 | 391.5561 | 482.6652 | 393.49 | 485.78 | 394.29 | 485.15 | 394.1259 | 485.8207 | 928.94 | 928.94 | 974.65 | 974.65 | 896.28 | 1023.71 | 448.5279 | 563.4286 | 447.7843 | 506.2773 | 448.7386 | 507.3562 | 448.8763 | 507.5119 | 449.1861 | 487.2889 | 448.5665 | 486.6167
2021-01-11 04:30 | 394.2755 | 485.2379 | 396.19 | 489.27 | 396.87 | 487.34 | 396.8686 | 488.4802 | 927.76 | 927.76 | 972.57 | 972.57 | 892.49 | 1019.59 | 446.7271 | 561.1037 | 446.2739 | 504.9966 | 447.1954 | 506.0394 | 447.3671 | 506.2337 | 447.4358 | 485.7638 | 447.6075 | 485.9502
2021-01-11 05:00 | 393.1029 | 483.9738 | 394.87 | 487.62 | 395.32 | 485.65 | 395.4533 | 486.8979 | 928.94 | 928.94 | 974.9 | 974.9 | 894.49 | 1021.89 | 446.4821 | 560.9256 | 445.7176 | 504.7904 | 446.9658 | 506.1574 | 446.9315 | 506.1186 | 447 | 485.6205 | 447.0685 | 485.6577
2021-01-11 05:30 | 385.3174 | 473.9608 | 387.39 | 478.36 | 387.76 | 475.67 | 387.826 | 477.0652 | 934 | 934 | 980.9 | 980.9 | 882.6 | 1013.36 | 432.4379 | 542.4375 | 431.0286 | 496.1241 | 432.305 | 497.6273 | 432.5031 | 497.8553 | 432.282 | 477.0137 | 432.3711 | 477.0501
2021-01-11 06:00 | 372.4883 | 457.931 | 374.28 | 462.11 | 375.05 | 459.64 | 375.1345 | 461.2094 | 929.8 | 929.8 | 976.33 | 976.33 | 837.56 | 971.94 | 402.9592 | 503.9471 | 402.0964 | 477.4626 | 402.6432 | 478.3566 | 402.8285 | 478.4666 | 402.6762 | 457.7481 | 402.7358 | 457.8886
2021-01-11 06:30 | 360.3029 | 442.1677 | 362.37 | 447.49 | 363.23 | 444.11 | 363.6511 | 446.3756 | 919.97 | 919.97 | 965.02 | 965.02 | 822.63 | 963.74 | 390.3305 | 487.0374 | 389.5757 | 472.0882 | 390.3489 | 473.1642 | 390.4689 | 473.3456 | 390.5887 | 452.8913 | 390.4988 | 452.7871
2021-01-11 07:00 | 351.1678 | 430.1841 | 352.58 | 434.98 | 353.05 | 430.45 | 353.5483 | 433.2029 | 904.5 | 904.5 | 945.83 | 945.83 | 804.52 | 951.69 | 379.7466 | 473.5093 | 378.8798 | 468.2622 | 379.218 | 466.2004 | 378.8104 | 465.0006 | 378.7522 | 447.8038 | 378.6939 | 447.7349
2021-01-11 07:30 | 342.2596 | 418.5591 | 343.77 | 424.19 | 344.3 | 419.08 | 344.7323 | 421.7546 | 890.94 | 890.94 | 928.77 | 928.77 | 794.31 | 949.02 | 371.4661 | 462.8463 | 370.5788 | 461.5217 | 395.8473 | 468.5196 | 395.4248 | 468.0196 | 395.5154 | 447.4033 | 395.5455 | 447.4374
2021-01-11 08:00 | 337.9514 | 413.022 | 338.64 | 417.52 | 338.38 | 411.56 | 339.1579 | 414.4339 | 848.1 | 848.1 | 875.24 | 875.24 | 780.06 | 941.31 | 360.8752 | 448.5345 | 360.1421 | 447.7438 | 360.321 | 440.4766 | 359.7711 | 438.4132 | 359.8261 | 436.1451 | 360.0185 | 443.5414
2021-01-11 08:30 | 331.4476 | 404.3246 | 332.53 | 410.31 | 332.69 | 403.89 | 333.2042 | 406.6154 | 846.57 | 846.57 | 872.23 | 872.23 | 762.68 | 930.23 | 348.1622 | 432.6527 | 347.3337 | 431.5089 | 347.6001 | 424.2748 | 347.0147 | 421.3661 | 347.0697 | 419.0414 | 346.9882 | 438.105
2021-01-11 09:00 | 319.9462 | 387.1796 | 320.79 | 395.54 | 320.99 | 386.38 | 321.5489 | 389.1974 | 837.9 | 837.9 | 862.3 | 862.3 | 747.54 | 921.16 | 336.1859 | 416.823 | 335.4167 | 415.7614 | 335.7171 | 408.0448 | 335.5161 | 404.7905 | 335.5161 | 401.9982 | 335.7479 | 434.2358
2021-01-11 09:30 | 303.1197 | 365.0751 | 303.76 | 374.2 | 304.12 | 363.47 | 304.3806 | 366.8615 | 836.27 | 836.27 | 860.25 | 860.25 | 736.12 | 915.77 | 332.3821 | 411.6223 | 331.7434 | 410.5866 | 347.9561 | 424.6386 | 347.7968 | 421.3407 | 347.7968 | 419.0003 | 347.7438 | 430.976
2021-01-11 10:00 | 293.326 | 352.1537 | 294.59 | 362.61 | 294.89 | 350.97 | 295.3086 | 354.7882 | 824.62 | 824.62 | 846.87 | 846.87 | 722.86 | 902.75 | 324.1706 | 400.0755 | 323.6644 | 399.7046 | 323.7771 | 391.2431 | 323.5294 | 386.822 | 323.5294 | 384.2432 | 323.6037 | 427.0157
2021-01-11 10:30 | 287.1526 | 342.3972 | 287.89 | 354.25 | 288.78 | 340.81 | 289.1836 | 345.2551 | 830.04 | 830.04 | 852.94 | 852.94 | 715.27 | 893.08 | 355.024 | 442.207 | 354.564 | 441.634 | 354.3223 | 434.3223 | 354.1876 | 430.5072 | 354.0529 | 426.6851 | 354.1068 | 426.75
2021-01-11 11:00 | 285.5157 | 339.478 | 286.77 | 352.66 | 287.59 | 338.18 | 287.8997 | 342.6627 | 827.49 | 827.49 | 850.02 | 850.02 | 710.26 | 886.57 | 329.7458 | 408.2503 | 328.8924 | 407.4379 | 369.2927 | 447.506 | 368.9279 | 447.0639 | 368.8717 | 426.1099 | 368.8157 | 426.0451
2021-01-11 11:30 | 276.6556 | 326.8852 | 277.42 | 341.12 | 278.61 | 324.55 | 279.119 | 330.0981 | 820.36 | 820.36 | 841.95 | 841.95 | 702.36 | 876.25 | 351.7804 | 437.7842 | 351.2266 | 437.3191 | 351.1333 | 430.729 | 350.8121 | 425.9424 | 350.7586 | 423.4632 | 350.8121 | 423.9749
2021-01-11 12:00 | 278.691 | 328.6457 | 279.98 | 344.02 | 280.96 | 326.48 | 281.5129 | 332.3526 | 820.33 | 820.33 | 842.63 | 842.63 | 697.28 | 864.91 | 345.1754 | 429.2475 | 344.6642 | 428.8391 | 375.5959 | 441.2414 | 375.1384 | 440.7038 | 374.8238 | 419.4749 | 375.31 | 420.019
2021-01-11 12:30 | 278.8415 | 331.016 | 280.12 | 343.03 | 279.71 | 327.76 | 279.9978 | 332.8212 | 827.17 | 827.17 | 848.62 | 848.62 | 700.73 | 866.82 | 410.431 | 515.2573 | 409.6657 | 440.8136 | 418.1761 | 442.1859 | 418.2715 | 442.2869 | 418.1761 | 421.2681 | 418.2397 | 421.3322
2021-01-11 13:00 | 279.8699 | 331.1489 | 280.13 | 342.34 | 280.03 | 325.77 | 280.979 | 333.0091 | 823.6 | 823.6 | 844.96 | 844.96 | 692.73 | 858.47 | 400.8309 | 502.7106 | 400.156 | 437.7621 | 398.9221 | 438.7386 | 399.3173 | 439.1732 | 399.4085 | 418.3955 | 399.1349 | 418.0676
2021-01-11 13:30 | 279.8287 | 332.4373 | 280.32 | 342.9 | 279.72 | 327.63 | 280.4095 | 333.5567 | 819.79 | 819.79 | 839.5 | 839.5 | 704.49 | 864.86 | 374.9349 | 469.3302 | 374.1596 | 440.0056 | 373.8814 | 440.7381 | 374.0526 | 440.8732 | 373.9955 | 419.8989 | 374.0811 | 420.027
2021-01-11 14:00 | 276.8653 | 329.9708 | 277.6 | 340.69 | 278.11 | 326.34 | 278.9618 | 332.6038 | 813.51 | 813.51 | 834 | 834 | 699.29 | 860.24 | 356.7017 | 445.3082 | 356.2653 | 438.3739 | 355.7976 | 437.887 | 355.9871 | 432.6469 | 355.8517 | 417.9652 | 356.0955 | 418.2515
2021-01-11 14:30 | 277.528 | 330.2907 | 278.58 | 341.41 | 278.27 | 325.55 | 279.2086 | 332.8063 | 818.22 | 818.22 | 837.38 | 837.38 | 702.46 | 862.85 | 366.9568 | 458.1963 | 366.1115 | 439.062 | 375.2483 | 440.4942 | 375.4482 | 440.7288 | 375.2197 | 419.5439 | 375.3625 | 419.7036
2021-01-11 15:00 | 278.2165 | 333.8396 | 279.24 | 340.65 | 279.67 | 330.13 | 280.0611 | 336.4786 | 815.63 | 815.63 | 835.09 | 835.09 | 704.61 | 864.17 | 335.5298 | 417.3847 | 334.5861 | 415.9827 | 334.9667 | 409.5311 | 335.2725 | 404.1585 | 335.1961 | 401.8701 | 335.298 | 416.2396
2021-01-11 15:30 | 285.2866 | 344.8385 | 286.28 | 349.17 | 286.55 | 341.61 | 287.2444 | 347.6415 | 819.12 | 819.12 | 839.49 | 839.49 | 713.18 | 874.52 | 384.089 | 480.891 | 383.2335 | 434.9314 | 383.8165 | 436.3824 | 384.2248 | 436.8466 | 384.2248 | 415.8404 | 384.2248 | 415.8404
2021-01-11 16:00 | 291.8206 | 353.5749 | 292.66 | 356.55 | 293.02 | 350.32 | 293.6106 | 356.1404 | 824.33 | 824.33 | 844.63 | 844.63 | 724.55 | 888.07 | 364.2071 | 454.6809 | 363.4116 | 436.6722 | 363.8855 | 437.9229 | 364.2716 | 438.3876 | 364.2716 | 417.3301 | 364.2716 | 417.3301
2021-01-11 16:30 | 293.5695 | 355.5445 | 294.25 | 358.18 | 295.35 | 352.62 | 295.8882 | 358.6539 | 820.12 | 820.12 | 839.72 | 839.72 | 728.45 | 894.1 | 373.0803 | 466.3743 | 372.3055 | 435.6993 | 372.8714 | 436.9361 | 373.4625 | 437.5988 | 373.4124 | 416.4464 | 373.3805 | 416.3961
2021-01-11 17:00 | 300.7234 | 366.2769 | 301.26 | 365.9 | 302.27 | 363.27 | 303.1161 | 369.2788 | 824.28 | 824.28 | 845.38 | 845.38 | 734.29 | 892.3 | 353.9431 | 441.1979 | 353.2267 | 434.9375 | 353.8667 | 435.1458 | 354.1891 | 429.0884 | 354.2696 | 415.6513 | 354.3233 | 415.7143
2021-01-11 17:30 | 308.9662 | 377.439 | 309.66 | 375.6 | 310.36 | 374.77 | 311.4243 | 380.5557 | 827.11 | 827.11 | 848.66 | 848.66 | 746.69 | 897.21 | 385.8196 | 483.0423 | 384.7991 | 436.3615 | 385.9157 | 437.9496 | 386.0786 | 438.2157 | 386.2087 | 417.402 | 386.1794 | 417.2754
2021-01-11 18:00 | 316.8161 | 387.1055 | 317.47 | 385.27 | 318.38 | 384.46 | 319.4202 | 390.4279 | 828.27 | 828.27 | 849.49 | 849.49 | 757.28 | 900.12 | 337.1157 | 419.1455 | 336.4182 | 418.061 | 337.0999 | 412.0379 | 337.4161 | 406.0439 | 337.3651 | 404.1272 | 337.4928 | 419.4271
2021-01-11 18:30 | 324.2356 | 397.9074 | 324.54 | 392.76 | 325.2 | 395.46 | 326.2194 | 400.4754 | 833.9 | 833.9 | 856.68 | 856.68 | 771.82 | 906.98 | 349.2549 | 434.9493 | 348.3701 | 434.0676 | 349.28 | 428.7223 | 349.5975 | 423.452 | 349.5974 | 421.6892 | 349.5898 | 423.4151
2021-01-11 19:00 | 333.9546 | 409.9262 | 335.26 | 408.12 | 335.89 | 409.13 | 336.3115 | 412.9893 | 840.67 | 840.67 | 864.62 | 864.62 | 784.5 | 912.45 | 371.4781 | 464.026 | 370.559 | 444.5138 | 371.8802 | 446.1704 | 371.5987 | 445.8326 | 371.6268 | 424.8764 | 371.7394 | 425.0052
2021-01-11 19:30 | 342.405 | 420.9077 | 342.49 | 415.69 | 342.22 | 418.18 | 343.4022 | 422.1591 | 838.28 | 838.28 | 863.63 | 863.63 | 795.84 | 916.96 | 388.1638 | 486.3539 | 387.3306 | 448.2267 | 388.0237 | 449.0288 | 387.4353 | 448.3479 | 387.4648 | 427.4595 | 387.4059 | 427.3946
2021-01-11 20:00 | 393.4846 | 484.7457 | 394.45 | 479.8 | 394.29 | 483.68 | 395.4272 | 460.8882 | 864.61 | 864.61 | 895.73 | 895.73 | 802.55 | 923.94 | 395.9994 | 496.3748 | 395.4782 | 452.6152 | 396.7851 | 454.1109 | 395.3123 | 452.4253 | 395.3182 | 431.7197 | 395.3182 | 431.5904
2021-01-11 20:30 | 373.4673 | 458.6299 | 374.56 | 457.4 | 374.62 | 457.13 | 375.7297 | 461.4921 | 869.82 | 869.82 | 901.83 | 901.83 | 813.28 | 935.69 | 385.3916 | 482.3043 | 384.3264 | 457.5071 | 385.5964 | 458.9726 | 385.1194 | 458.5207 | 385.0903 | 437.5155 | 385.0611 | 437.5162
2021-01-11 21:00 | 353.9589 | 435.8135 | 355.02 | 432.71 | 355.91 | 435.89 | 356.5374 | 439.0828 | 876.29 | 876.29 | 909.7 | 909.7 | 805.19 | 926.14 | 384.6841 | 481.0223 | 383.8427 | 459.7939 | 384.9354 | 461.052 | 384.351 | 460.4028 | 384.2634 | 439.371 | 384.3218 | 439.4379
2021-01-11 21:30 | 357.2359 | 439.7513 | 358.86 | 438.89 | 359.6 | 440.29 | 360.0481 | 443.2928 | 883.12 | 883.12 | 917.76 | 917.76 | 805.53 | 926.3 | 386.8335 | 483.891 | 385.7173 | 460.7207 | 386.9548 | 462.1987 | 386.3955 | 461.5307 | 386.3366 | 440.681 | 386.2778 | 440.6139
2021-01-11 22:00 | 368.4944 | 453.2978 | 369.87 | 453.35 | 369.2 | 452.42 | 369.9348 | 455.1644 | 880.3 | 880.3 | 915.07 | 915.07 | 839.19 | 962.96 | 403.3162 | 505.3848 | 402.0717 | 473.8175 | 403.4211 | 475.4077 | 402.9331 | 474.8326 | 402.8111 | 453.8203 | 402.8111 | 453.8203
2021-01-11 22:30 | 375.1387 | 462.3738 | 376.69 | 462.42 | 377.95 | 464.36 | 378.1289 | 466.0995 | 879.67 | 879.67 | 915.62 | 915.62 | 867.97 | 993.52 | 416.4527 | 522.2704 | 415.3085 | 483.3653 | 423.6143 | 490.2544 | 422.8764 | 489.4004 | 422.8123 | 468.5357 | 422.9406 | 468.6779
2021-01-11 23:00 | 376.1737 | 462.4584 | 376.96 | 464.39 | 378.03 | 463.1 | 378.6964 | 465.7763 | 878.3 | 878.3 | 914.12 | 914.12 | 868.45 | 993.83 | 417.6328 | 524.1331 | 416.8002 | 483.7072 | 423.4035 | 488.9396 | 423.9516 | 489.6106 | 424.0488 | 468.894 | 423.9194 | 468.8582
2021-01-11 23:30 | 377.6255 | 463.6415 | 379.41 | 467.93 | 380.43 | 465.4 | 380.9362 | 467.8323 | 879.1 | 879.1 | 916.21 | 916.21 | 866.41 | 991.32 | 420.4379 | 527.5163 | 419.5501 | 485.107 | 416.6275 | 483.3394 | 417.0735 | 483.8569 | 417.2612 | 463.3078 | 417.2328 | 463.3432
2021-01-12 | 382.1375 | 467.6931 | 383.52 | 473.58 | 384.21 | 468.32 | 384.4251 | 470.6659 | 885.2 | 885.2 | 924.52 | 924.52 | 865.2 | 989.95 | 423.0165 | 531.0897 | 422.1385 | 487.022 | 418.1521 | 484.4515 | 418.1841 | 484.4886 | 418.1841 | 463.8606 | 418.248 | 463.9315
2021-01-12 00:30 | 383.0051 | 468.5791 | 385.03 | 475.57 | 385.54 | 470.04 | 385.832 | 472.249 | 898.42 | 898.42 | 939.06 | 939.06 | 868.19 | 993.37 | 426.7054 | 535.68 | 426.072 | 490.4808 | 423.5928 | 488.9691 | 423.5617 | 488.9692 | 423.6263 | 468.453 | 423.5617 | 468.2955
2021-01-12 01:00 | 388.6986 | 477.3459 | 389.82 | 481.4 | 390.62 | 478.2 | 390.8617 | 480.0302 | 907.04 | 907.04 | 948.72 | 948.72 | 872.18 | 997.92 | 428.1316 | 537.4791 | 427.4119 | 491.9611 | 423.533 | 489.3192 | 423.7909 | 489.6172 | 423.662 | 468.7414 | 423.8231 | 468.9198
2021-01-12 01:30 | 394.3061 | 484.7028 | 396.33 | 489.46 | 396.79 | 486.41 | 396.6852 | 487.6921 | 912.74 | 912.74 | 956.23 | 956.23 | 885.34 | 1012.14 | 485.5393 | 612.6071 | 484.9098 | 499.9637 | 490.453 | 492.7827 | 490.4529 | 492.8397 | 471.8962 | 471.8962 | 471.9817 | 471.9817
2021-01-12 02:00 | 399.9466 | 491.9171 | 401.8 | 496.19 | 402.31 | 493.64 | 402.7834 | 495.5015 | 914.79 | 914.79 | 958.3 | 958.3 | 893.36 | 1020.8 | 547.6025 | 693.0168 | 501.3799 | 501.3799 | 494.5754 | 494.5754 | 494.3415 | 494.3415 | 473.6402 | 473.6402 | 473.7482 | 473.7482
2021-01-12 02:30 | 403.7199 | 496.4058 | 405.72 | 501.14 | 405.98 | 497.91 | 406.0339 | 499.3248 | 918.07 | 918.07 | 962.37 | 962.37 | 900.79 | 1028.78 | 589.2829 | 729.2504 | 501.9183 | 501.9183 | 499.1616 | 499.1616 | 498.9718 | 498.9718 | 478.4278 | 478.4278 | 478.3187 | 478.3187
2021-01-12 03:00 | 406.5907 | 500.5102 | 408.49 | 504.46 | 408.46 | 501.65 | 408.7195 | 503.174 | 918.82 | 918.82 | 963.12 | 963.12 | 906.87 | 1035.47 | 564.2346 | 714.5703 | 509.4395 | 509.4395 | 508.8059 | 508.8059 | 508.6514 | 508.6514 | 487.8486 | 487.8486 | 487.8487 | 487.8487
2021-01-12 03:30 | 408.1507 | 502.7135 | 409.99 | 506.22 | 410.35 | 504.3 | 410.5609 | 505.6275 | 920.83 | 920.83 | 964.16 | 964.16 | 911.1 | 1040.17 | 487.1732 | 614.3565 | 486.4365 | 512.0178 | 484.6908 | 510.9307 | 484.6838 | 511.0082 | 484.7943 | 490.2837 | 484.6838 | 490.172
2021-01-12 04:00 | 408.7107 | 503.5441 | 410.41 | 506.63 | 410.61 | 504.82 | 411.0538 | 506.4501 | 920.42 | 920.42 | 964.99 | 964.99 | 911.6 | 1040.55 | 599.5926 | 729.929 | 511.8675 | 511.8675 | 512.8452 | 512.8452 | 512.6505 | 512.6505 | 491.9719 | 491.9719 | 491.8972 | 491.8972
2021-01-12 04:30 | 406.8975 | 500.6294 | 408.92 | 505.03 | 408.64 | 501.52 | 409.0833 | 503.3429 | 917.88 | 917.88 | 961.34 | 961.34 | 910.08 | 1038.77 | 595.2591 | 728.4523 | 511.9322 | 511.9322 | 512.8448 | 512.8448 | 512.8448 | 512.8448 | 491.9993 | 491.9993 | 492.1116 | 492.1116
2021-01-12 05:00 | 406.045 | 499.8242 | 407.68 | 503.29 | 408.33 | 501.35 | 408.4504 | 502.8457 | 916.27 | 916.27 | 960.79 | 960.79 | 906.82 | 1034.96 | 556.5679 | 704.7217 | 510.7875 | 510.7875 | 512.1376 | 512.1376 | 512.0594 | 512.0594 | 491.3904 | 491.3904 | 491.4278 | 491.4278
2021-01-12 05:30 | 404.2307 | 498.2703 | 405.92 | 500.5 | 406.28 | 499.67 | 406.8753 | 501.5209 | 920.23 | 920.23 | 964.58 | 964.58 | 906.91 | 1039 | 585.1726 | 728.5056 | 513.5076 | 513.5076 | 514.6707 | 514.6707 | 514.2402 | 514.2402 | 493.8204 | 493.8204 | 493.6701 | 493.6701
2021-01-12 06:00 | 407.7749 | 502.1652 | 408.92 | 504.21 | 408.78 | 502.4 | 409.03 | 503.79 | 925.02 | 925.02 | 970.6 | 970.6 | 910.74 | 1050.45 | 542.9636 | 687.0845 | 516.138 | 516.138 | 515.4564 | 515.4564 | 515.7679 | 515.7679 | 495.0105 | 495.0105 | 494.7437 | 494.7437
2021-01-12 06:30 | 401.68 | 494.5439 | 403.82 | 498.08 | 403.46 | 495.41 | 403.2356 | 496.543 | 924.61 | 924.61 | 971.29 | 971.29 | 899.9 | 1045.33 | 520.1052 | 657.593 | 515.2764 | 515.2764 | 514.8979 | 514.8979 | 515.4479 | 515.4479 | 494.4387 | 494.4387 | 494.9276 | 494.9276
2021-01-12 07:00 | 397.037 | 488.6187 | 398.74 | 491.78 | 398.66 | 489.26 | 399.0834 | 491.2474 | 919.61 | 919.61 | 965.47 | 965.47 | 890.19 | 1041.63 | 515.3193 | 651.1665 | 514.1268 | 515.7178 | 512.8912 | 515.4933 | 511.2173 | 513.8109 | 493.216 | 493.216 | 492.9156 | 492.9156
2021-01-12 07:30 | 391.8781 | 481.088 | 393.62 | 485.85 | 393.57 | 481.63 | 393.945 | 483.8387 | 919.25 | 919.25 | 963.77 | 963.77 | 885.34 | 1043.34 | 528.9521 | 669.1884 | 515.8714 | 515.8714 | 517.2012 | 517.2012 | 516.1414 | 516.1414 | 495.2157 | 495.2157 | 495.2535 | 495.2535
2021-01-12 08:00 | 384.1159 | 471.6635 | 385.56 | 475.9 | 385.75 | 472.04 | 386.1794 | 474.2591 | 915.48 | 915.48 | 959.19 | 959.19 | 878.11 | 1042.34 | 465.9541 | 587.0136 | 464.8316 | 515.2407 | 465.4206 | 516.2325 | 464.5377 | 515.2128 | 464.5023 | 494.5515 | 464.4671 | 494.5139
2021-01-12 08:30 | 379.9482 | 466.7528 | 381.21 | 470.61 | 381.76 | 467.44 | 381.8595 | 469.178 | 913.15 | 913.15 | 956.74 | 956.74 | 871.76 | 1041.26 | 474.4164 | 598.257 | 473.577 | 515.7948 | 473.849 | 516.4911 | 472.6599 | 515.1932 | 472.6598 | 494.5075 | 472.9842 | 494.8468
2021-01-12 09:00 | 373.5528 | 458.7673 | 375.22 | 463.27 | 375.52 | 459.81 | 375.7953 | 461.6342 | 913.22 | 913.22 | 955.54 | 955.54 | 866.82 | 1042.41 | 491.5044 | 620.4535 | 490.5213 | 515.6152 | 489.2804 | 515.5362 | 488.2051 | 514.4021 | 488.1681 | 493.6852 | 488.0198 | 493.4522
2021-01-12 09:30 | 374.025 | 458.3517 | 375.51 | 463.8 | 375.89 | 459.14 | 376.6178 | 461.7166 | 913.36 | 913.36 | 956.48 | 956.48 | 854.5 | 1034.44 | 463.3812 | 583.6702 | 462.7732 | 512.1018 | 460.6215 | 511.2052 | 460.0966 | 510.5845 | 460.0616 | 489.8534 | 459.8867 | 489.7097
2021-01-12 10:00 | 369.5679 | 453.6091 | 371.14 | 458.42 | 371.5 | 454.62 | 371.5285 | 456.0445 | 915.76 | 915.76 | 958.87 | 958.87 | 849.52 | 1034.15 | 476.9836 | 601.3859 | 475.9333 | 510.8735 | 476.2798 | 511.8255 | 475.5211 | 511.0101 | 475.5572 | 490.2949 | 475.5572 | 490.295
2021-01-12 10:30 | 365.3171 | 448.7975 | 366.53 | 452.82 | 367.03 | 449.7 | 367.3481 | 451.2062 | 913.8 | 913.8 | 955.87 | 955.87 | 844.96 | 1032.94 | 522.6717 | 660.8795 | 510.7244 | 510.7244 | 511.5537 | 511.5537 | 510.6607 | 510.6607 | 489.9597 | 489.9597 | 489.848 | 489.848
2021-01-12 11:00 | 363.9676 | 447.2696 | 365.46 | 451.47 | 365.82 | 448.59 | 366.027 | 449.889 | 914.3 | 914.3 | 956.55 | 956.55 | 840.38 | 1031.09 | 499.0741 | 630.3395 | 498.3833 | 510.0422 | 495.8477 | 509.278 | 494.9445 | 508.3503 | 487.7644 | 487.7644 | 487.6531 | 487.6531
2021-01-12 11:30 | 362.6759 | 445.4899 | 364.39 | 450.25 | 364.84 | 447.35 | 364.8219 | 448.2184 | 909.28 | 909.28 | 951.05 | 951.05 | 834.39 | 1026.88 | 453.1587 | 570.4867 | 452.312 | 509.4014 | 444.9799 | 505.8375 | 443.8586 | 504.5711 | 443.8923 | 483.8788 | 443.8586 | 483.8419
2021-01-12 12:00 | 359.9817 | 442.7646 | 362.15 | 447.51 | 362.11 | 444.63 | 362.3302 | 445.7079 | 913.92 | 913.92 | 955.4 | 955.4 | 835.51 | 1029.91 | 458.0462 | 576.4706 | 456.6978 | 508.0941 | 451.3438 | 506.4352 | 450.6604 | 505.6685 | 450.7629 | 484.9849 | 450.797 | 485.0216
2021-01-12 12:30 | 360.7927 | 444.1838 | 361.9 | 447.19 | 362.42 | 445.43 | 362.7361 | 446.6008 | 917.17 | 917.17 | 960.27 | 960.27 | 820.33 | 1014.36 | 428.5273 | 538.4735 | 428.1451 | 502.0498 | 427.798 | 502.3777 | 427.1813 | 501.6534 | 427.1489 | 480.8651 | 427.084 | 480.792
2021-01-12 13:00 | 362.9795 | 446.6125 | 364.88 | 450.86 | 365.46 | 448.89 | 365.4762 | 449.7076 | 919.46 | 919.46 | 962.18 | 962.18 | 821.68 | 1014.97 | 466.8842 | 588.7278 | 466.1302 | 502.0237 | 462.9518 | 500.9329 | 462.2144 | 500.135 | 462.3197 | 479.4902 | 462.3197 | 479.4902
2021-01-12 13:30 | 363.7264 | 447.6565 | 365.21 | 451.27 | 365.95 | 449.75 | 366.0374 | 450.5514 | 919.63 | 919.63 | 963.19 | 963.19 | 816.08 | 1007.62 | 449.1328 | 564.8647 | 447.9963 | 498.1114 | 427.1548 | 496.5522 | 426.5392 | 495.8366 | 426.3448 | 474.8633 | 426.5392 | 475.078
2021-01-12 14:00 | 365.7644 | 450.7294 | 367.58 | 454.15 | 368.13 | 453.12 | 368.0768 | 453.6212 | 919.45 | 919.45 | 962.36 | 962.36 | 825.26 | 1014.91 | 443.7271 | 558.1105 | 442.8971 | 501.1943 | 439.2326 | 497.1787 | 438.269 | 496.088 | 438.269 | 475.2879 | 438.3687 | 475.396
2021-01-12 14:30 | 367.5779 | 452.8691 | 369.23 | 456.15 | 370.76 | 456.17 | 370.6869 | 456.6104 | 918.04 | 918.04 | 959.87 | 959.87 | 818.85 | 1003.68 | 450.1705 | 566.5 | 449.2978 | 496.1206 | 428.6404 | 491.7155 | 427.9868 | 491.0036 | 427.7908 | 470.1861 | 427.9868 | 470.4015
2021-01-12 15:00 | 369.0073 | 454.6861 | 371.37 | 458.76 | 372.42 | 458.36 | 372.6275 | 459.1896 | 916.83 | 916.83 | 959.6 | 959.6 | 830.43 | 1011.46 | 504.9946 | 637.9282 | 499.9736 | 499.9736 | 487.8635 | 492.1006 | 486.0445 | 490.2019 | 470.0469 | 470.0469 | 470.0469 | 470.0469
2021-01-12 15:30 | 373.5919 | 460.4846 | 375.2 | 463.46 | 376.2 | 463.04 | 375.9706 | 463.4764 | 918.83 | 918.83 | 961.84 | 961.84 | 838.84 | 1015.49 | 536.8266 | 679.3227 | 501.274 | 501.274 | 492.9966 | 492.9966 | 492.0211 | 492.0211 | 471.3301 | 471.3301 | 471.2581 | 471.2581
2021-01-12 16:00 | 377.0608 | 464.3716 | 379.96 | 469.37 | 381.1 | 468.61 | 380.8835 | 469.1223 | 918.41 | 918.41 | 962 | 962 | 838.98 | 1009.82 | 549.3153 | 695.5788 | 497.7412 | 497.7412 | 495.4865 | 495.4865 | 494.6173 | 494.6173 | 473.9815 | 473.9815 | 474.0426 | 474.0426
2021-01-12 16:30 | 384.8277 | 473.7606 | 386.62 | 477.51 | 388.17 | 477.21 | 388.2087 | 478.0441 | 927.59 | 927.59 | 971.55 | 971.55 | 855.94 | 1021.64 | 566.6135 | 717.8363 | 503.343 | 503.343 | 498.82 | 498.82 | 497.7571 | 497.7571 | 477.0453 | 477.0453 | 477.1907 | 477.1907
2021-01-12 17:00 | 389.7422 | 480.176 | 390.71 | 482.31 | 392.64 | 482.76 | 392.7663 | 483.8575 | 927.24 | 927.24 | 972.08 | 972.08 | 865.77 | 1025.27 | 570.434 | 722.5347 | 505.5371 | 505.5371 | 501.0679 | 501.0679 | 499.9995 | 499.9995 | 479.3773 | 479.3773 | 479.4872 | 479.4872
2021-01-12 17:30 | 394.8174 | 486.2742 | 396.45 | 489.32 | 398.41 | 489.68 | 398.8643 | 491.3272 | 931.83 | 931.83 | 977.04 | 977.04 | 875.08 | 1028.36 | 529.9913 | 670.2994 | 506.1751 | 506.1751 | 505.4612 | 505.4612 | 505.076 | 505.076 | 484.318 | 484.318 | 484.3619 | 484.3619
2021-01-12 18:00 | 400.0143 | 493.0078 | 401.55 | 495.31 | 403 | 495.48 | 403.2761 | 497.0072 | 931.13 | 931.13 | 975.93 | 975.93 | 884.75 | 1031.98 | 571.1177 | 723.7513 | 511.0614 | 511.0614 | 510.955 | 510.955 | 510.2581 | 510.2581 | 489.4666 | 489.4666 | 489.3923 | 489.3923
2021-01-12 18:30 | 406.3633 | 500.8782 | 408.49 | 503.53 | 410.21 | 504.58 | 410.1534 | 505.5699 | 935.54 | 935.54 | 981.47 | 981.47 | 890.87 | 1031.16 | 549.0726 | 695.0141 | 512.214 | 512.214 | 511.157 | 511.157 | 509.9542 | 509.9542 | 489.2441 | 489.2441 | 489.244 | 489.244
2021-01-12 19:00 | 412.1375 | 508.326 | 415.19 | 511.13 | 416.81 | 513.33 | 416.6588 | 514.0974 | 940.56 | 940.56 | 986.82 | 986.82 | 909.22 | 1044.13 | 562.2722 | 712.2643 | 516.0127 | 516.0127 | 516.3564 | 516.3564 | 515.3406 | 515.3406 | 494.4686 | 494.4686 | 494.4312 | 494.4312
2021-01-12 19:30 | 416.5872 | 514.1223 | 418.79 | 515.35 | 419.58 | 516.94 | 419.56 | 517.8476 | 936.36 | 936.36 | 983.37 | 983.37 | 921.08 | 1050.62 | 501.8571 | 633.4612 | 500.688 | 518.4515 | 509.4384 | 518.3353 | 507.9714 | 516.8427 | 496.0532 | 496.0532 | 495.9024 | 495.9024
2021-01-12 20:00 | 418.3413 | 516.306 | 420.1 | 516.85 | 420.99 | 518.64 | 421.0185 | 519.6102 | 938.93 | 938.93 | 986.39 | 986.39 | 922.77 | 1052.38 | 473.0765 | 595.8426 | 471.9365 | 516.7493 | 473.2513 | 517.6124 | 471.6324 | 515.8417 | 471.5604 | 495.0907 | 471.5963 | 495.1285
2021-01-12 20:30 | 419.8419 | 518.2704 | 421.7 | 518.55 | 422.34 | 520.56 | 422.8633 | 522.0131 | 940.63 | 940.63 | 988.6 | 988.6 | 928.39 | 1058.44 | 467.3921 | 588.3024 | 466.6822 | 515.8981 | 463.4678 | 519.7529 | 461.9127 | 518.0089 | 461.948 | 497.4318 | 461.9834 | 497.4698
2021-01-12 21:00 | 421.3118 | 519.8482 | 422.63 | 520.59 | 423.63 | 521.75 | 423.9211 | 523.0985 | 941.44 | 941.44 | 989.37 | 989.37 | 931.88 | 1062.31 | 471.5332 | 593.6851 | 470.3066 | 515.7847 | 458.0832 | 515.7408 | 456.478 | 513.9337 | 456.5827 | 493.4163 | 456.4432 | 493.2656
2021-01-12 21:30 | 421.149 | 519.8359 | 424.04 | 522 | 423.95 | 522.52 | 424.5837 | 524.128 | 941.84 | 941.84 | 989.96 | 989.96 | 938.06 | 1069.06 | 473.7106 | 596.5119 | 473.0096 | 516.8533 | 488.7305 | 518.7231 | 486.9835 | 516.8688 | 486.9463 | 496.1683 | 486.673 | 495.941
2021-01-12 22:00 | 422.6042 | 521.6334 | 424.58 | 522.93 | 425.4 | 524.4 | 425.1832 | 524.8824 | 943.4 | 943.4 | 991.04 | 991.04 | 942.25 | 1073.67 | 472.3325 | 594.6942 | 470.8581 | 516.3994 | 466.0338 | 520.4786 | 465.1472 | 519.4883 | 464.6506 | 498.2686 | 464.7216 | 498.3448
2021-01-12 22:30 | 423.6339 | 523.4081 | 425.81 | 523.35 | 426.11 | 526.1 | 426.3093 | 526.7136 | 943.73 | 943.73 | 992.12 | 992.12 | 944.2 | 1075.79 | 473.4359 | 596.0857 | 472.571 | 516.702 | 465.4602 | 521.5371 | 464.645 | 520.6237 | 464.7867 | 500.0966 | 464.7868 | 500.0966
2021-01-12 23:00 | 424.5257 | 524.4996 | 427.22 | 525.32 | 427.33 | 527.6 | 427.4037 | 528.066 | 945.87 | 945.87 | 994.74 | 994.74 | 948.44 | 1080.54 | 473.8943 | 596.3768 | 473.0726 | 517.2504 | 467.7809 | 523.5909 | 466.8561 | 522.5558 | 466.785 | 501.7711 | 466.9272 | 501.924
2021-01-12 23:30 | 423.1654 | 522.8737 | 425.28 | 522.19 | 425.62 | 525.77 | 425.462 | 525.7114 | 941.86 | 941.86 | 990.67 | 990.67 | 943.25 | 1074.58 | 469.6621 | 591.1022 | 468.6873 | 513.7609 | 465.8119 | 520.9955 | 465.2057 | 520.3176 | 465.1701 | 499.6943 | 465.1701 | 499.6943
2021-01-13 | 424.6048 | 524.6233 | 426.41 | 523.31 | 426.79 | 527.32 | 427.0201 | 527.6027 | 942.96 | 942.96 | 991.83 | 991.83 | 943.99 | 1075.39 | 470.6402 | 592.0749 | 469.6295 | 514.1486 | 466.7878 | 521.7953 | 466.252 | 521.1963 | 466.2163 | 500.5641 | 466.1091 | 500.4489
2021-01-13 00:30 | 424.9431 | 525.0775 | 427.44 | 525.23 | 427.44 | 527.97 | 427.4094 | 528.2288 | 944.17 | 944.17 | 992.73 | 992.73 | 947.65 | 1079.42 | 470.9079 | 592.5895 | 469.8973 | 514.4417 | 467.3236 | 522.3942 | 466.7539 | 521.7089 | 466.6092 | 500.9859 | 466.5735 | 500.9475
2021-01-13 01:00 | 425.9695 | 526.3422 | 427.68 | 526.22 | 428.1 | 528.78 | 428.2324 | 529.1417 | 945.47 | 945.47 | 994.25 | 994.25 | 948.6 | 1080.52 | 473.0269 | 595.4341 | 471.8027 | 513.9594 | 467.0086 | 521.8486 | 466.5795 | 521.369 | 466.4721 | 500.6701 | 466.186 | 500.363
2021-01-13 01:30 | 427.945 | 528.7728 | 430.47 | 529.54 | 431.09 | 532.52 | 430.8235 | 532.2213 | 949.56 | 949.56 | 998.98 | 998.98 | 945.38 | 1077 | 474.0958 | 596.797 | 473.0414 | 513.3826 | 470.1033 | 524.2983 | 469.0594 | 523.134 | 469.3474 | 502.8785 | 469.3474 | 502.8785
2021-01-13 02:00 | 433.7141 | 535.8854 | 435.84 | 535.65 | 435.86 | 538.55 | 436.0599 | 537.0877 | 956.71 | 956.71 | 1007.95 | 1007.95 | 941.87 | 1073.24 | 473.8644 | 596.0606 | 472.7153 | 513.5339 | 471.8222 | 525.6478 | 470.9912 | 524.722 | 470.9912 | 504.1461 | 471.0635 | 504.2234
2021-01-13 02:30 | 436.7704 | 539.6828 | 439.17 | 540.49 | 439.43 | 542.82 | 439.1533 | 540.4037 | 965.15 | 965.15 | 1017.85 | 1017.85 | 945.21 | 1077.1 | 472.6067 | 594.2474 | 471.6108 | 515.0092 | 472.836 | 526.8715 | 472.0055 | 525.9461 | 471.8972 | 505.1978 | 471.9333 | 505.2365
2021-01-13 03:00 | 434.0482 | 536.3068 | 435.65 | 535.92 | 436.68 | 539.47 | 436.6082 | 537.8598 | 967.83 | 967.83 | 1021.04 | 1021.04 | 939.65 | 1070.95 | 468.441 | 589.014 | 467.5987 | 514.489 | 470.1757 | 524.4266 | 469.456 | 523.6238 | 469.5999 | 503.1906 | 469.456 | 503.0363
2021-01-13 03:30 | 433.0798 | 535.1058 | 435.9 | 536.2 | 436.34 | 539.04 | 435.8908 | 537.3473 | 966.66 | 966.66 | 1019.62 | 1019.62 | 939.92 | 1071.27 | 468.2344 | 588.9051 | 466.5347 | 513.9689 | 469.1314 | 523.8594 | 468.8092 | 523.3787 | 468.5575 | 502.4123 | 468.6298 | 502.5662
2021-01-13 04:00 | 431.5354 | 533.1683 | 434.21 | 533.39 | 434.41 | 536.74 | 434.4948 | 535.9247 | 966.11 | 966.11 | 1018.59 | 1018.59 | 938.21 | 1069.35 | 466.2403 | 587.6168 | 465.5724 | 514.2148 | 468.5909 | 523.327 | 467.8749 | 522.4066 | 467.6951 | 501.7308 | 467.8026 | 501.8461
2021-01-13 04:30 | 431.7081 | 533.4061 | 433.4 | 532.79 | 433.93 | 536.05 | 434.0957 | 535.5073 | 963.5 | 963.5 | 1015.86 | 1015.86 | 938.35 | 1069.45 | 480.6451 | 606.0181 | 480.1064 | 514.1486 | 483.9893 | 523.71 | 483.2113 | 522.8682 | 483.0631 | 502.131 | 483.2484 | 502.3236
2021-01-13 05:00 | 430.0748 | 531.3527 | 431.66 | 529.68 | 431.95 | 533.68 | 432.3812 | 533.5418 | 957.26 | 957.26 | 1008.68 | 1008.68 | 939.33 | 1070.27 | 466.447 | 586.9722 | 465.6133 | 512.3044 | 467.3382 | 521.6411 | 466.7279 | 520.9598 | 466.8356 | 500.5589 | 466.7279 | 500.4434
2021-01-13 05:30 | 427.2997 | 527.9174 | 429.28 | 526.49 | 429.63 | 530.79 | 430.0836 | 531.368 | 955.69 | 955.69 | 1006.3 | 1006.3 | 938.14 | 1072.61 | 464.0128 | 583.9587 | 463.1476 | 514.2715 | 466.952 | 523.9724 | 466.3094 | 523.2513 | 466.4522 | 502.7943 | 466.3808 | 502.7173
2021-01-13 06:00 | 422.0264 | 521.4368 | 424.14 | 520.59 | 424.67 | 524.57 | 424.8388 | 524.9069 | 948.45 | 948.45 | 998.13 | 998.13 | 932.97 | 1073.58 | 459.2303 | 577.8125 | 458.1547 | 515.6049 | 461.0581 | 523.3309 | 460.6362 | 522.8521 | 460.7066 | 502.2565 | 460.4925 | 502.1031
2021-01-13 06:30 | 414.8024 | 512.4402 | 416.83 | 511.96 | 417.3 | 515.39 | 417.7514 | 516.1619 | 942.61 | 942.61 | 991.45 | 991.45 | 925.37 | 1072.07 | 454.8574 | 572.8865 | 454.2526 | 518.6028 | 457.3976 | 524.8899 | 456.2867 | 523.6152 | 456.3215 | 502.9163 | 456.2521 | 502.8398
2021-01-13 07:00 | 407.8132 | 503.7647 | 409.46 | 503.94 | 409.95 | 505.97 | 410.157 | 506.6674 | 939.29 | 939.29 | 987.1 | 987.1 | 916.7 | 1069.85 | 449.5083 | 565.7501 | 448.9567 | 519.6147 | 449.5036 | 522.7365 | 448.8145 | 522.0234 | 448.8145 | 501.2723 | 448.7794 | 501.2352
2021-01-13 07:30 | 401.3058 | 495.5032 | 402.98 | 496.67 | 403.49 | 497.65 | 403.6808 | 498.4241 | 935.18 | 935.18 | 982.08 | 982.08 | 900.06 | 1058.59 | 441.0975 | 555.0806 | 440.11 | 518.4704 | 441.1518 | 519.8776 | 440.4905 | 519.1287 | 440.3824 | 498.2063 | 440.3824 | 498.2063
2021-01-13 08:00 | 391.1269 | 482.8037 | 392.71 | 484.32 | 393.52 | 485.22 | 393.6891 | 485.9664 | 928.54 | 928.54 | 973.51 | 973.51 | 886.75 | 1050.74 | 434.6886 | 546.7368 | 434.1657 | 517.3096 | 433.1604 | 517.041 | 432.6011 | 516.3734 | 432.5025 | 495.5228 | 432.5354 | 495.5605
2021-01-13 08:30 | 384.6147 | 474.9806 | 386.36 | 476.24 | 386.94 | 477.46 | 387.385 | 478.4117 | 923.91 | 923.91 | 968.22 | 968.22 | 872.29 | 1041.96 | 426.1147 | 535.1406 | 425.1989 | 513.8526 | 424.6549 | 514.2098 | 423.8499 | 513.3518 | 423.7854 | 492.4196 | 423.9561 | 492.6069
2021-01-13 09:00 | 374.8027 | 462.7943 | 376.5 | 464.27 | 377.42 | 465.57 | 377.3307 | 465.9269 | 920.76 | 920.76 | 963.97 | 963.97 | 854.69 | 1029.38 | 415.3893 | 521.1055 | 414.7187 | 509.3297 | 412.9974 | 508.7308 | 412.1198 | 507.7265 | 412.1198 | 487.0774 | 412.1512 | 487.0404
2021-01-13 09:30 | 360.6409 | 445.2688 | 362.32 | 446.81 | 363.23 | 448.02 | 363.4825 | 448.7889 | 910.8 | 910.8 | 951.99 | 951.99 | 837.67 | 1016.81 | 404.7237 | 508.7795 | 404.3651 | 504.7634 | 404.2789 | 503.7805 | 403.5245 | 501.9267 | 403.5245 | 483.4776 | 403.5245 | 483.5311
2021-01-13 10:00 | 349.8121 | 431.9268 | 351.95 | 433.81 | 353.03 | 435.52 | 352.7761 | 435.6087 | 896.82 | 896.82 | 935.7 | 935.7 | 816.78 | 999.48 | 391.0276 | 490.2107 | 389.9344 | 488.6446 | 390.72 | 484.6945 | 389.8141 | 482.808 | 389.6523 | 475.5789 | 389.7843 | 475.7748
2021-01-13 10:30 | 338.0632 | 417.2629 | 339.82 | 419.14 | 340.52 | 419.79 | 340.3802 | 420.0805 | 893.57 | 893.57 | 931.07 | 931.07 | 799.59 | 987.14 | 375.5418 | 468.9961 | 374.6999 | 468.1556 | 374.9718 | 462.4908 | 374.5446 | 460.7887 | 374.4307 | 458.6164 | 374.4307 | 467.8887
2021-01-13 11:00 | 330.2541 | 407.5512 | 331.68 | 407.75 | 332.37 | 409.33 | 332.749 | 410.6299 | 891.92 | 891.92 | 930.57 | 930.57 | 778.2 | 967.93 | 361.5834 | 450.0033 | 360.9257 | 448.9704 | 361.0642 | 442.1315 | 360.4531 | 440.0286 | 360.4267 | 437.7966 | 360.6243 | 459.7242
2021-01-13 11:30 | 328.552 | 404.41 | 329.81 | 406.98 | 331.34 | 406.48 | 331.5399 | 408.1622 | 895.64 | 895.64 | 933.38 | 933.38 | 766.2 | 957.82 | 352.1917 | 438.2654 | 351.3361 | 437.4256 | 351.2955 | 430.8987 | 351.2952 | 429.2343 | 351.2149 | 426.8498 | 351.3219 | 454.9977
2021-01-13 12:00 | 320.4384 | 394.053 | 321.93 | 397.09 | 323.31 | 396.09 | 323.2822 | 397.6057 | 896.34 | 896.34 | 934.4 | 934.4 | 755.91 | 944.8 | 343.0162 | 426.3359 | 342.428 | 425.6048 | 342.6105 | 418.8383 | 342.3503 | 416.9019 | 342.3243 | 414.5063 | 342.3503 | 450.2509
2021-01-13 12:30 | 324.6758 | 397.9082 | 326.27 | 403.03 | 327.83 | 400.22 | 327.8175 | 401.8674 | 886.14 | 886.14 | 921.81 | 921.81 | 748.35 | 934.35 | 337.2026 | 418.9823 | 336.5828 | 418.111 | 336.5115 | 411.0576 | 336.3326 | 408.1724 | 336.2816 | 405.9783 | 336.2047 | 446.3324
2021-01-13 13:00 | 315.5856 | 386.3293 | 317.18 | 391.85 | 318.49 | 388.23 | 318.7562 | 390.2497 | 872.86 | 872.86 | 906.03 | 906.03 | 730.24 | 911.39 | 323.6798 | 401.181 | 322.8951 | 400.2084 | 322.8756 | 392.497 | 322.7039 | 390.2353 | 322.6303 | 387.8808 | 322.6548 | 437.4707
2021-01-13 13:30 | 307.0823 | 372.6263 | 308.72 | 381.05 | 310.22 | 373.77 | 310.2782 | 376.7182 | 865.29 | 865.29 | 897.85 | 897.85 | 724.74 | 905.23 | 321.9002 | 399.1843 | 321.2695 | 398.6396 | 321.2825 | 390.9496 | 321.0619 | 387.4889 | 320.9638 | 384.832 | 320.9148 | 434.3971
2021-01-13 14:00 | 310.0771 | 375.3639 | 311.42 | 383.7 | 311.58 | 374.46 | 311.9936 | 377.735 | 867.91 | 867.91 | 900.26 | 900.26 | 737.45 | 921.08 | 364.1151 | 455.0568 | 363.3771 | 454.1562 | 361.2257 | 446.1057 | 361.0608 | 442.1193 | 360.9508 | 438.8302 | 361.0608 | 438.9639
2021-01-13 14:30 | 335.5181 | 407.2487 | 336.37 | 414.32 | 336.33 | 405.56 | 337.2575 | 409.4287 | 859.89 | 859.89 | 889.65 | 889.65 | 749.99 | 935.42 | 339.5353 | 422.3487 | 338.967 | 421.8692 | 338.9832 | 415.3631 | 338.2381 | 410.2087 | 338.2895 | 407.9389 | 338.2638 | 443.1603
2021-01-13 15:00 | 377.9889 | 461.9846 | 379.32 | 467.31 | 378.7 | 460.91 | 379.8389 | 464.3925 | 878.14 | 878.14 | 912.24 | 912.24 | 761.95 | 943.38 | 350.5677 | 437.7286 | 349.5685 | 436.2667 | 348.7916 | 429.2349 | 348.2107 | 425.3215 | 348.1316 | 422.9196 | 348.2635 | 445.8868
2021-01-13 15:30 | 337.4051 | 410.2911 | 339.01 | 416.62 | 338.66 | 408.73 | 339.3405 | 412.9123 | 883.11 | 883.11 | 919.37 | 919.37 | 768.4 | 943.77 | 382.6579 | 479.7495 | 381.4927 | 467.9433 | 381.0821 | 468.6851 | 380.4457 | 467.9384 | 380.4168 | 447.0237 | 380.4457 | 447.1256
2021-01-13 16:00 | 341.3016 | 416.3303 | 342.22 | 420.03 | 342.1 | 414.33 | 342.5286 | 418.067 | 888.8 | 888.8 | 925.62 | 925.62 | 773.46 | 943.32 | 381.4067 | 477.1029 | 380.2885 | 466.7579 | 384.1455 | 468.136 | 383.9998 | 467.9584 | 383.9998 | 447.1201 | 384.058 | 447.2558
2021-01-13 16:30 | 346.9962 | 423.5197 | 347.65 | 427.11 | 347.69 | 421.53 | 348.5386 | 425.6246 | 892.31 | 892.31 | 930.12 | 930.12 | 781.55 | 944.95 | 408.8698 | 512.9585 | 408.0948 | 467.9348 | 408.4435 | 468.7921 | 408.5677 | 468.9347 | 408.5987 | 448.1423 | 408.5676 | 448.1083
2021-01-13 17:00 | 365.032 | 446.0357 | 366.22 | 450.27 | 365.58 | 444.27 | 366.4108 | 447.7978 | 905.1 | 905.1 | 945.23 | 945.23 | 800.73 | 958.54 | 415.9802 | 522.7529 | 415.3758 | 473.6821 | 406.187 | 474.4114 | 406.2792 | 474.6268 | 406.2484 | 453.6967 | 406.2792 | 453.731
2021-01-13 17:30 | 370.2259 | 450.9427 | 371.17 | 456.74 | 370.73 | 448.86 | 371.7365 | 452.8255 | 912.32 | 912.32 | 953.74 | 953.74 | 814.87 | 965.92 | 406.1335 | 509.3447 | 405.165 | 475.8951 | 410.1609 | 477.0255 | 409.912 | 476.7361 | 409.912 | 455.9256 | 409.9743 | 455.9948
2021-01-13 18:00 | 372.7689 | 455.9912 | 374.36 | 461.71 | 375.67 | 457.02 | 375.9107 | 460.0345 | 907.7 | 907.7 | 949.98 | 949.98 | 830.52 | 975.15 | 397.83 | 498.5373 | 396.6185 | 481.4316 | 397.4505 | 482.5521 | 397.6006 | 482.7873 | 397.7508 | 462.0446 | 397.8108 | 462.1143
2021-01-13 18:30 | 377.9877 | 462.4096 | 379.94 | 468.62 | 380.76 | 463.4 | 380.8755 | 466.1428 | 911.37 | 911.37 | 953.64 | 953.64 | 851.21 | 989.9 | 431.2773 | 542.8545 | 429.5991 | 486.8511 | 432.1554 | 487.5764 | 432.4177 | 487.9073 | 432.3525 | 466.8979 | 432.5465 | 467.0739
2021-01-13 19:00 | 384.1488 | 470.8958 | 385.72 | 475.89 | 386.83 | 471.98 | 386.9966 | 474.4229 | 917.99 | 917.99 | 960.57 | 960.57 | 861.78 | 993.8 | 434.6081 | 546.6947 | 433.718 | 490.0508 | 438.3849 | 487.3477 | 438.3849 | 487.3477 | 438.3849 | 466.4438 | 438.4511 | 466.5143
2021-01-13 19:30 | 381.8399 | 468.0489 | 383.53 | 473.17 | 385.22 | 469.93 | 385.0378 | 472.1127 | 924.11 | 924.11 | 967.09 | 967.09 | 868.51 | 994.5 | 438.9354 | 552.3354 | 437.5441 | 489.6694 | 438.7976 | 491.0723 | 438.9301 | 491.1094 | 438.7976 | 470.175 | 438.8308 | 470.2104
2021-01-13 20:00 | 384.7249 | 472.4256 | 386.33 | 476.45 | 388.05 | 474.37 | 389.0124 | 477.647 | 924.86 | 924.86 | 968.7 | 968.7 | 864.86 | 990.53 | 421.632 | 529.7424 | 420.0568 | 487.3179 | 421.1147 | 488.6119 | 421.502 | 488.9944 | 421.5924 | 468.2788 | 421.725 | 468.3676
2021-01-13 20:30 | 383.4806 | 469.5743 | 384.85 | 474.71 | 385.26 | 469.52 | 385.8461 | 472.6694 | 911.78 | 911.78 | 955.42 | 955.42 | 873.55 | 999.52 | 427.8596 | 537.6807 | 426.9451 | 491.5481 | 427.8948 | 492.6416 | 428.2857 | 493.0916 | 428.2857 | 472.3546 | 428.188 | 472.3547
2021-01-13 21:00 | 389.5372 | 476.8274 | 390.79 | 482.35 | 391.37 | 476.99 | 392.3426 | 480.3773 | 917.78 | 917.78 | 962.58 | 962.58 | 875.36 | 1001.5 | 429.0743 | 538.8848 | 427.9931 | 492.3817 | 429.0142 | 493.5564 | 429.2466 | 493.7817 | 429.1813 | 473.0697 | 429.2428 | 472.9978
2021-01-13 21:30 | 401.8889 | 493.4823 | 403.59 | 498.04 | 403.5 | 493.76 | 404.3366 | 496.5991 | 918.97 | 918.97 | 963.36 | 963.36 | 882.42 | 1009.4 | 443.0489 | 556.9052 | 441.9684 | 495.3993 | 432.3358 | 496.6946 | 432.4341 | 496.8077 | 432.4013 | 475.9672 | 432.4996 | 476.1017
2021-01-13 22:00 | 408.4491 | 501.6961 | 410.61 | 506.83 | 410.91 | 503.18 | 410.9246 | 504.8994 | 923.61 | 923.61 | 968.3 | 968.3 | 901.58 | 1030.33 | 527.5364 | 666.9728 | 504.4836 | 504.4836 | 505.4888 | 505.4888 | 505.6086 | 505.6086 | 484.6432 | 484.6432 | 484.7165 | 484.7165
2021-01-13 22:30 | 409.5754 | 503.8438 | 411.39 | 507.76 | 410.89 | 504.14 | 411.5681 | 506.3888 | 924.97 | 924.97 | 970.72 | 970.72 | 912.39 | 1041.63 | 471.0866 | 593.5856 | 469.5406 | 505.0912 | 468.7936 | 504.8936 | 468.9488 | 505.1195 | 469.1851 | 484.4894 | 469.0199 | 484.3335
2021-01-13 23:00 | 415.4408 | 512.0181 | 416.97 | 514.39 | 417.16 | 512.99 | 416.9411 | 513.9032 | 933.15 | 933.15 | 979.33 | 979.33 | 913.58 | 1043.05 | 459.2355 | 577.856 | 458.2586 | 506.7332 | 457.9973 | 506.8469 | 458.6219 | 507.5381 | 458.5525 | 486.6282 | 458.1707 | 486.2231
2021-01-13 23:30 | 418.4752 | 516.628 | 421.01 | 518.42 | 420.75 | 518.89 | 420.9198 | 519.6891 | 935.19 | 935.19 | 982.15 | 982.15 | 916.19 | 1045.75 | 443.7255 | 557.7977 | 442.8935 | 504.376 | 446.1238 | 507.2943 | 446.0074 | 507.0635 | 445.9736 | 486.2439 | 446.0412 | 486.2359
2021-01-14 | 421.0137 | 519.818 | 423.46 | 521.81 | 423.21 | 521.94 | 423.4722 | 522.874 | 939.94 | 939.94 | 987.71 | 987.71 | 923.96 | 1054.05 | 665.0361 | 730.6472 | 511.4211 | 511.4211 | 505.7067 | 505.7067 | 505.055 | 505.055 | 484.2864 | 484.2864 | 484.3232 | 484.3232
2021-01-14 00:30 | 424.9185 | 524.6438 | 426.5 | 525.67 | 426.3 | 525.83 | 426.6347 | 526.7628 | 943.55 | 943.55 | 991.78 | 991.78 | 931.15 | 1061.97 | 636.53 | 732.4031 | 518.4307 | 518.4307 | 514.6369 | 514.6369 | 513.6631 | 513.6631 | 492.7568 | 492.7568 | 492.7942 | 492.7942
2021-01-14 01:00 | 425.3054 | 524.9841 | 427.79 | 527.63 | 427.7 | 527.41 | 427.3385 | 527.6055 | 944.25 | 944.25 | 993.03 | 993.03 | 930.71 | 1061.36 | 584.9151 | 730.062 | 517.9503 | 517.9503 | 516.4642 | 516.4642 | 516.5034 | 516.5034 | 495.4985 | 495.4985 | 495.4232 | 495.4232
2021-01-14 01:30 | 426.8837 | 527.2106 | 428.87 | 528.69 | 428.65 | 528.89 | 428.5949 | 529.3334 | 946.83 | 946.83 | 996.33 | 996.33 | 928.81 | 1059.17 | 514.0519 | 649.3818 | 513.311 | 517.676 | 508.9172 | 517.728 | 508.6272 | 517.3738 | 496.7927 | 496.7927 | 496.906 | 496.906
2021-01-14 02:00 | 427.5617 | 528.1172 | 429.55 | 529.32 | 429.26 | 529.83 | 429.5326 | 530.5662 | 949.04 | 949.04 | 998.37 | 998.37 | 931.45 | 1062.11 | 596.1187 | 729.3569 | 517.6477 | 517.6477 | 519.813 | 519.813 | 519.7736 | 519.7736 | 498.9034 | 498.9034 | 498.8655 | 498.8655
2021-01-14 02:30 | 429.1949 | 529.7955 | 431.34 | 532.08 | 431 | 531.42 | 431.1284 | 532.1938 | 951.85 | 951.85 | 1001.48 | 1001.48 | 932.23 | 1063.02 | 528.8004 | 668.5453 | 518.0449 | 518.0449 | 521.8217 | 521.8217 | 521.7424 | 521.7424 | 500.8177 | 500.8177 | 501.0079 | 501.0079
2021-01-14 03:00 | 430.9742 | 532.1342 | 432.34 | 533.36 | 431.88 | 532.75 | 432.2838 | 533.7513 | 951.9 | 951.9 | 1002.25 | 1002.25 | 932.21 | 1063.03 | 586.1199 | 730.2747 | 517.8841 | 517.8841 | 521.1341 | 521.1341 | 520.8244 | 520.8244 | 500.1268 | 500.1268 | 500.0484 | 500.0484
2021-01-14 03:30 | 433.1518 | 534.939 | 435.2 | 536.46 | 434.7 | 536.44 | 435.0715 | 536.5612 | 950.91 | 950.91 | 1001.09 | 1001.09 | 933.17 | 1064.12 | 573.8323 | 727.1469 | 518.2719 | 518.2719 | 522.4839 | 522.4839 | 522.4046 | 522.4046 | 501.6571 | 501.6571 | 501.6571 | 501.6571
2021-01-14 04:00 | 430.6974 | 532.0079 | 432.69 | 533.26 | 432.75 | 534.15 | 432.9415 | 534.5344 | 951.23 | 951.23 | 1000.99 | 1000.99 | 933.62 | 1064.52 | 526.7406 | 665.7221 | 517.5342 | 517.5342 | 523.1213 | 523.1213 | 522.9625 | 522.9625 | 502.1562 | 502.1562 | 502.0036 | 502.0036
2021-01-14 04:30 | 431.8209 | 533.5258 | 433.94 | 534.19 | 433.67 | 535.49 | 434.0863 | 535.7966 | 954.62 | 954.62 | 1004.72 | 1004.72 | 937.75 | 1069.05 | 525.7393 | 664.3937 | 518.565 | 518.565 | 524.6509 | 524.6509 | 524.8153 | 524.8153 | 504.2172 | 504.2172 | 504.1788 | 504.1788
2021-01-14 05:00 | 431.6178 | 533.3225 | 434.15 | 533.83 | 434.1 | 536.16 | 433.2803 | 534.3521 | 954.25 | 954.25 | 1004.18 | 1004.18 | 934.89 | 1065.83 | 484.1927 | 610.3372 | 483.2029 | 517.0897 | 484.3915 | 523.7502 | 484.3179 | 523.6307 | 484.3179 | 502.8799 | 484.3547 | 502.9946
2021-01-14 05:30 | 430.7659 | 532.1739 | 433.16 | 532.49 | 433.19 | 534.9 | 433.6819 | 535.8607 | 954.93 | 954.93 | 1006.58 | 1006.58 | 931.14 | 1065.19 | 489.4634 | 617.2155 | 488.2291 | 516.6452 | 489.4638 | 524.2657 | 489.3521 | 524.1461 | 489.4638 | 503.5245 | 489.5011 | 503.5629
2021-01-14 06:00 | 424.36 | 524.326 | 425.94 | 523.18 | 426.81 | 527.11 | 427.3353 | 527.9878 | 954.14 | 954.14 | 1005.44 | 1005.44 | 917.91 | 1057.29 | 488.8246 | 617.1185 | 487.6509 | 514.82 | 490.7247 | 522.0103 | 490.6123 | 521.8907 | 490.5205 | 501.1923 | 490.5954 | 501.0379
2021-01-14 06:30 | 420.3668 | 519.3305 | 421.82 | 516.77 | 422.09 | 521.5 | 422.1423 | 521.524 | 953.17 | 953.17 | 1004.3 | 1004.3 | 922.28 | 1068.92 | 506.2226 | 639.6953 | 505.0204 | 516.5223 | 505.8675 | 527.1841 | 505.0978 | 526.382 | 504.9824 | 505.5535 | 505.0978 | 505.6691
2021-01-14 07:00 | 416.4036 | 514.5054 | 418.19 | 513.13 | 418.26 | 516.63 | 418.4886 | 517.0817 | 947.14 | 947.14 | 997.61 | 997.61 | 919.6 | 1073.28 | 471.9291 | 595.0988 | 470.986 | 519.5201 | 472.8075 | 529.2899 | 472.8173 | 529.2097 | 472.593 | 508.1888 | 472.6644 | 508.2657
2021-01-14 07:30 | 428.3413 | 529.155 | 430.32 | 529.7 | 430.42 | 531.22 | 431.2705 | 523.9648 | 935.93 | 935.93 | 983.45 | 983.45 | 911.46 | 1071.17 | 453.7572 | 571.2045 | 452.6773 | 519.6715 | 451.5573 | 527.8835 | 451.6852 | 528.0035 | 451.4889 | 506.9659 | 451.7194 | 507.1963
2021-01-14 08:00 | 394.0395 | 486.2521 | 395.85 | 488.28 | 396.43 | 488.62 | 396.932 | 489.851 | 931.88 | 931.88 | 977.34 | 977.34 | 907.93 | 1073.81 | 447.1035 | 562.5256 | 446.397 | 519.8417 | 442.8591 | 524.6622 | 443.0269 | 524.861 | 442.9262 | 503.9118 | 442.8927 | 503.8737
2021-01-14 08:30 | 494.2254 | 610.3484 | 497.5 | 614.16 | 497.67 | 614.18 | 497.6341 | 523.5203 | 934.32 | 934.32 | 981.18 | 981.18 | 897.28 | 1069.02 | 440.5204 | 553.7375 | 439.507 | 519.5674 | 438.9888 | 525.3021 | 438.9745 | 525.2584 | 438.8892 | 504.3692 | 438.8417 | 504.2171
2021-01-14 09:00 | 385.9456 | 476.2556 | 388.36 | 479.41 | 388.59 | 479 | 388.5541 | 479.4689 | 930.23 | 930.23 | 975.82 | 975.82 | 886.87 | 1063.6 | 432.8991 | 543.5858 | 431.8138 | 519.2554 | 430.9507 | 522.3382 | 430.7552 | 522.1012 | 430.7878 | 501.2943 | 430.7 | 501.1425
2021-01-14 09:30 | 380.2693 | 469.3696 | 382.58 | 472.17 | 382.93 | 472.11 | 383.0758 | 472.8337 | 927.59 | 927.59 | 972.61 | 972.61 | 871.75 | 1052.75 | 450.545 | 566.8849 | 449.6348 | 518.5555 | 460.6154 | 515.4188 | 460.9297 | 515.6531 | 460.8948 | 494.8811 | 460.8948 | 494.8811
2021-01-14 10:00 | 377.8116 | 465.821 | 379.88 | 469 | 381.31 | 469.47 | 381.2508 | 470.0804 | 935.71 | 935.71 | 981.58 | 981.58 | 866.3 | 1051.45 | 514.2145 | 649.5508 | 512.9416 | 517.8696 | 475.3133 | 515.2233 | 475.5295 | 515.4578 | 475.4575 | 494.5812 | 475.4575 | 494.5811
2021-01-14 10:30 | 375.3075 | 462.3034 | 376.89 | 465.65 | 377.37 | 464.07 | 377.7207 | 465.3195 | 927.77 | 927.77 | 972.07 | 972.07 | 856.49 | 1045.42 | 413.7004 | 518.2311 | 412.5055 | 514.8367 | 408.0336 | 505.4679 | 408.219 | 505.141 | 408.0645 | 491.8534 | 408.1881 | 492.0024
2021-01-14 11:00 | 366.7113 | 451.6423 | 369.63 | 456.46 | 370.28 | 455.19 | 369.8237 | 455.5215 | 920.83 | 920.83 | 964.66 | 964.66 | 845.3 | 1036.26 | 414.9526 | 519.9944 | 414.0587 | 510.1168 | 436.5861 | 505.1699 | 436.8186 | 505.4391 | 436.7521 | 484.6346 | 436.7521 | 484.6346
2021-01-14 11:30 | 368.0634 | 453.6306 | 369.69 | 456.34 | 370.34 | 455.44 | 370.9276 | 457.1606 | 922.34 | 922.34 | 965.85 | 965.85 | 842.68 | 1035.97 | 458.7127 | 577.0558 | 457.7677 | 509.6927 | 433.3912 | 507.6796 | 433.6878 | 508.0269 | 433.556 | 487.0433 | 433.5889 | 487.1542
2021-01-14 12:00 | 364.7044 | 448.9758 | 366.48 | 452.62 | 366.94 | 450.78 | 366.9586 | 451.7509 | 916.93 | 916.93 | 959.66 | 959.66 | 842.83 | 1036.91 | 513.1786 | 648.0961 | 512.2701 | 512.9102 | 508.9181 | 509.2872 | 508.7633 | 509.1323 | 488.1918 | 488.1918 | 488.1547 | 488.1547
2021-01-14 12:30 | 364.8234 | 448.8617 | 366.73 | 452.91 | 367.77 | 451.48 | 367.6141 | 452.2953 | 924.42 | 924.42 | 967.8 | 967.8 | 840.77 | 1035.79 | 526.9399 | 666.2609 | 508.9404 | 508.9404 | 510.2194 | 510.2194 | 510.2159 | 510.2159 | 489.4666 | 489.4666 | 489.3552 | 489.3552
2021-01-14 13:00 | 358.9751 | 441.8026 | 361.41 | 446.27 | 362.29 | 444.79 | 362.3978 | 445.9893 | 917.22 | 917.22 | 958.91 | 958.91 | 832.14 | 1025.69 | 471.1724 | 593.5159 | 470.4933 | 506.009 | 477.84 | 503.3754 | 477.9127 | 503.452 | 477.7674 | 482.5634 | 477.8401 | 482.6367
2021-01-14 13:30 | 363.7819 | 447.8018 | 365.58 | 451.65 | 366.38 | 450.22 | 366.0271 | 450.5906 | 915.18 | 915.18 | 956.45 | 956.45 | 838.49 | 1030.87 | 475.101 | 598.7885 | 474.0709 | 506.6938 | 503.2943 | 505.4993 | 503.5398 | 505.6529 | 484.8155 | 484.8155 | 484.9627 | 484.9627
2021-01-14 14:00 | 359.0592 | 441.8453 | 360.95 | 445.96 | 362.08 | 444.55 | 361.7311 | 445.1984 | 911.7 | 911.7 | 952.41 | 952.41 | 829.99 | 1018.98 | 511.3111 | 646.1601 | 501.498 | 501.498 | 502.6866 | 502.6866 | 502.8015 | 502.8015 | 481.9029 | 481.9029 | 481.9763 | 481.9763
2021-01-14 14:30 | 365.6886 | 449.9312 | 367.93 | 454.6 | 369 | 453.22 | 368.6627 | 453.5904 | 918.9 | 918.9 | 961.77 | 961.77 | 831.32 | 1016.92 | 514.1836 | 649.7317 | 501.7726 | 501.7726 | 502.3282 | 502.5212 | 502.29 | 502.483 | 481.7752 | 481.7752 | 481.6929 | 481.6929
2021-01-14 15:00 | 366.5019 | 450.412 | 369.04 | 455.98 | 370.22 | 454.02 | 369.9872 | 454.6954 | 920.87 | 920.87 | 964.23 | 964.23 | 834.41 | 1016.16 | 475.0464 | 598.4135 | 474.2485 | 502.0873 | 455.4498 | 501.6832 | 455.5883 | 501.8358 | 455.5191 | 481.0331 | 455.5537 | 481.0697
2021-01-14 15:30 | 367.3936 | 451.671 | 369.05 | 455.96 | 370.09 | 453.96 | 370.2929 | 455.2931 | 924.5 | 924.5 | 968.37 | 968.37 | 843.27 | 1020.41 | 451.5526 | 568.0674 | 450.6302 | 501.9699 | 457.7311 | 501.158 | 457.9052 | 501.3485 | 458.0096 | 480.719 | 457.9399 | 480.6459
2021-01-14 16:00 | 376.3021 | 462.7882 | 378.17 | 467.28 | 379.14 | 465.37 | 378.956 | 466.1076 | 923.53 | 923.53 | 967.05 | 967.05 | 847.58 | 1019.4 | 507.1314 | 640.3802 | 501.2648 | 501.2648 | 494.1909 | 502.4084 | 494.0406 | 502.2557 | 481.3991 | 481.3991 | 481.582 | 481.582
2021-01-14 16:30 | 379.0994 | 466.4352 | 380.72 | 470.34 | 381.18 | 467.98 | 381.1235 | 468.952 | 918.49 | 918.49 | 961.61 | 961.61 | 845.34 | 1011.01 | 494.3614 | 623.5453 | 493.119 | 499.3784 | 477.7592 | 500.7748 | 476.7445 | 499.7112 | 476.7083 | 478.9333 | 476.672 | 478.8969
2021-01-14 17:00 | 382.9661 | 471.4058 | 385.48 | 476.12 | 385.71 | 473.93 | 385.6573 | 474.8272 | 918.89 | 918.89 | 962.41 | 962.41 | 857.66 | 1017.2 | 501.9202 | 633.7294 | 500.7317 | 500.7317 | 501.6752 | 501.8334 | 500.7177 | 500.881 | 480.1877 | 480.1877 | 480.2607 | 480.2607
2021-01-14 17:30 | 387.0335 | 475.6107 | 388.33 | 479.63 | 388.59 | 476.27 | 389.0655 | 478.1602 | 921.22 | 921.22 | 965.67 | 965.67 | 859.14 | 1011.86 | 472.3946 | 594.7543 | 471.2919 | 500.0455 | 471.8429 | 500.8758 | 470.9459 | 499.9236 | 471.0894 | 479.3744 | 471.1253 | 479.411
2021-01-14 18:00 | 392.0546 | 480.6999 | 394.44 | 487.18 | 394.54 | 482.25 | 394.5015 | 483.9457 | 927.05 | 927.05 | 972.82 | 972.82 | 875.4 | 1022.14 | 505.9087 | 638.8583 | 503.6576 | 503.6576 | 505.1831 | 505.1831 | 505.0303 | 505.0303 | 484.0837 | 484.0837 | 484.0837 | 484.0837
2021-01-14 18:30 | 398.204 | 488.4207 | 399.62 | 493.42 | 399.81 | 488.69 | 400.3572 | 491.1642 | 923.67 | 923.67 | 969.34 | 969.34 | 879.3 | 1018.96 | 501.1246 | 632.6711 | 500.3859 | 502.832 | 503.4393 | 503.5253 | 503.3514 | 503.5254 | 482.5163 | 482.5163 | 482.6262 | 482.6262
2021-01-14 19:00 | 408.4972 | 503.4608 | 410.87 | 506.42 | 411.24 | 505.49 | 411.9077 | 507.6545 | 927.76 | 927.76 | 973.99 | 973.99 | 899.53 | 1033.54 | 595.9414 | 730.2747 | 510.1544 | 510.1544 | 510.3775 | 510.3775 | 510.6099 | 510.6099 | 489.5663 | 489.5663 | 489.6035 | 489.6035
2021-01-14 19:30 | 413.7442 | 509.8491 | 415.61 | 512.28 | 416.23 | 511.75 | 416.1411 | 512.9104 | 927.61 | 927.61 | 974.65 | 974.65 | 914.27 | 1043.23 | 555.4414 | 703.6077 | 514.3911 | 514.3911 | 513.3906 | 513.3906 | 513.3518 | 513.3518 | 492.4903 | 492.4903 | 492.8272 | 492.8272
2021-01-14 20:00 | 415.7421 | 512.7438 | 417.15 | 513.72 | 417.56 | 513.91 | 417.9793 | 515.564 | 929.46 | 929.46 | 975.94 | 975.94 | 922.86 | 1052.51 | 499.247 | 630.4358 | 498.6095 | 517.7045 | 492.8404 | 515.8016 | 492.3913 | 515.3708 | 492.5036 | 494.6985 | 492.4661 | 494.6609
2021-01-14 20:30 | 416.736 | 514.2805 | 418.44 | 515.04 | 418.73 | 515.67 | 419.2273 | 517.2169 | 930.09 | 930.09 | 976.8 | 976.8 | 931.64 | 1062.24 | 493.4584 | 623.0223 | 492.6318 | 518.5461 | 501.687 | 521.5424 | 501.5349 | 521.3842 | 500.6908 | 500.6908 | 500.7287 | 500.7287
2021-01-14 21:00 | 418.8674 | 516.634 | 420.47 | 517.91 | 420.67 | 517.89 | 420.7521 | 519.0182 | 934.96 | 934.96 | 981.79 | 981.79 | 933.77 | 1064.59 | 493.11 | 622.3718 | 491.9448 | 519.1891 | 492.9776 | 525.6392 | 492.7164 | 525.3607 | 492.6791 | 504.4856 | 492.7538 | 504.562
2021-01-14 21:30 | 424.1581 | 523.6534 | 426.12 | 524.44 | 426.01 | 525.25 | 425.7409 | 525.5966 | 943.51 | 943.51 | 991.78 | 991.78 | 941.23 | 1073.01 | 500.9481 | 632.3273 | 499.534 | 521.1467 | 493.3584 | 528.3514 | 493.2468 | 528.2319 | 493.284 | 507.3546 | 493.2096 | 507.2781
2021-01-14 22:00 | 423.6715 | 522.9875 | 425.69 | 524.34 | 425.5 | 524.52 | 425.8425 | 525.6788 | 942.73 | 942.73 | 990.76 | 990.76 | 937.18 | 1068.36 | 469.9268 | 591.6964 | 468.9846 | 517.8652 | 470.1366 | 525.6854 | 469.8511 | 525.3661 | 469.6726 | 504.4028 | 469.8511 | 504.5945
2021-01-14 22:30 | 424.2994 | 523.7852 | 425.2 | 523.84 | 424.92 | 523.82 | 425.3485 | 525.069 | 945.04 | 945.04 | 993.85 | 993.85 | 936.1 | 1067.14 | 486.6601 | 613.5381 | 485.6838 | 517.5436 | 486.7088 | 525.777 | 486.6718 | 525.7371 | 486.6349 | 504.934 | 486.6349 | 504.9711
2021-01-14 23:00 | 424.3877 | 524.186 | 426.61 | 525.08 | 426.07 | 525.82 | 426.3763 | 526.6421 | 949.42 | 949.42 | 998.96 | 998.96 | 935.14 | 1066.22 | 506.1611 | 639.3955 | 505.1934 | 518.4043 | 505.9967 | 526.7587 | 505.8815 | 526.6387 | 505.9666 | 505.9666 | 505.8514 | 505.8514
2021-01-14 23:30 | 426.0956 | 526.4084 | 428.49 | 527 | 428.02 | 528.46 | 427.9519 | 528.7017 | 953.45 | 953.45 | 1003.88 | 1003.88 | 939.19 | 1070.6 | 503.9338 | 636.4948 | 502.9706 | 518.4232 | 503.8589 | 527.9448 | 503.7825 | 527.8647 | 503.9736 | 507.2602 | 503.6677 | 506.9523
2021-01-15 | 428.2398 | 529.017 | 430.28 | 529.93 | 430.05 | 530.85 | 430.1543 | 531.3945 | 957.45 | 957.45 | 1008.8 | 1008.8 | 938.59 | 1069.82 | 506.0749 | 638.6682 | 505.3182 | 517.8463 | 506.0902 | 528.7739 | 506.2134 | 528.8945 | 506.0595 | 508.0397 | 506.2826 | 508.194
2021-01-15 00:30 | 431.3127 | 532.9213 | 433.57 | 533.66 | 433.79 | 535.69 | 433.8003 | 535.8988 | 967.5 | 967.5 | 1019.83 | 1019.83 | 945.39 | 1077.29 | 476.3473 | 600.3231 | 475.3622 | 518.7541 | 476.2663 | 530.6938 | 476.1941 | 530.6133 | 476.158 | 509.7593 | 476.158 | 509.7593
2021-01-15 01:00 | 430.529 | 531.8276 | 432.61 | 533.09 | 433.24 | 534.78 | 432.9949 | 534.7518 | 968.36 | 968.36 | 1020.93 | 1020.93 | 940.15 | 1071.42 | 470.8953 | 592.8819 | 469.6822 | 515.378 | 470.6058 | 525.3135 | 470.4628 | 525.1603 | 470.5346 | 504.4416 | 470.6424 | 504.5572
2021-01-15 01:30 | 433.647 | 535.5831 | 435.64 | 537.23 | 435.9 | 537.91 | 435.5796 | 537.4886 | 973.22 | 973.22 | 1026.76 | 1026.76 | 944.56 | 1076.38 | 472.629 | 594.9157 | 471.4982 | 516.579 | 472.1902 | 526.769 | 472.2622 | 526.8493 | 472.0823 | 505.9337 | 472.1183 | 505.9723
2021-01-15 02:00 | 434.6609 | 536.9766 | 436.74 | 538.18 | 437.05 | 539.63 | 436.8004 | 538.5433 | 975.98 | 975.98 | 1030.22 | 1030.22 | 945.24 | 1077.07 | 475.955 | 599.4401 | 475.0681 | 516.683 | 473.653 | 527.5286 | 473.653 | 527.5286 | 473.7252 | 506.8818 | 473.5447 | 506.6115
2021-01-15 02:30 | 439.0269 | 541.8301 | 441.3 | 544.78 | 441.42 | 544.19 | 441.3658 | 542.8322 | 976.7 | 976.7 | 1030.55 | 1030.55 | 947.72 | 1079.73 | 565.3766 | 715.4867 | 517.4963 | 517.4963 | 529.0264 | 529.0264 | 528.6168 | 528.6168 | 507.4879 | 507.4879 | 507.5681 | 507.5681
2021-01-15 03:00 | 438.0835 | 540.9095 | 439.92 | 542.7 | 439.92 | 542.72 | 440.1508 | 540.5422 | 967.58 | 967.58 | 1020.82 | 1020.82 | 947.8 | 1079.71 | 550.4413 | 696.161 | 515.3118 | 515.3118 | 528.8818 | 528.8818 | 529.0836 | 529.0836 | 508.2747 | 508.2747 | 508.1196 | 508.1196
2021-01-15 03:30 | 440.0623 | 543.2938 | 442.19 | 545.65 | 441.98 | 545.18 | 442.2727 | 542.5762 | 967.18 | 967.18 | 1020.12 | 1020.12 | 952.02 | 1084.32 | 490.6881 | 618.5309 | 489.9336 | 515.8698 | 488.2439 | 529.02 | 488.3183 | 529.1008 | 488.3928 | 508.4768 | 488.2439 | 508.283
2021-01-15 04:00 | 440.5678 | 543.5259 | 442.53 | 546.41 | 442.46 | 545.23 | 442.9003 | 542.5018 | 964.61 | 964.61 | 1017.75 | 1017.75 | 950.13 | 1082.08 | 488.5795 | 615.8223 | 487.5221 | 514.5079 | 486.1577 | 528.6976 | 486.1577 | 528.6664 | 486.232 | 508.127 | 486.1205 | 508.0928
2021-01-15 04:30 | 442.4092 | 545.806 | 443.97 | 548.1 | 443.91 | 547.06 | 444.1032 | 543.2831 | 965.36 | 965.36 | 1018.56 | 1018.56 | 952.51 | 1084.56 | 493.9609 | 623.0207 | 492.61 | 513.827 | 491.0986 | 530.1317 | 490.8732 | 529.8884 | 490.9483 | 509.3334 | 490.9483 | 509.3334
2021-01-15 05:00 | 444.4549 | 547.7822 | 446.31 | 551.18 | 446.11 | 548.92 | 446.0126 | 544.5982 | 962.35 | 962.35 | 1016.34 | 1016.34 | 956.08 | 1088.42 | 513.8347 | 648.5908 | 512.9572 | 514.1486 | 509.196 | 530.2838 | 509.3907 | 530.4866 | 509.3518 | 509.7955 | 509.157 | 509.6006
2021-01-15 05:30 | 440.8798 | 542.8978 | 442.73 | 546.75 | 442.76 | 544.3 | 442.7577 | 542.9435 | 961.88 | 961.88 | 1014.5 | 1014.5 | 949.94 | 1085 | 485.8457 | 611.9249 | 484.9988 | 514.4702 | 479.2696 | 528.8121 | 479.1963 | 528.7313 | 479.1229 | 508.0246 | 478.6828 | 507.5579
2021-01-15 06:00 | 432.8821 | 533.2687 | 434.41 | 536.39 | 434.45 | 534.21 | 434.6844 | 535.489 | 951.42 | 951.42 | 1005.37 | 1005.37 | 936.88 | 1077.02 | 530.1232 | 670.2596 | 513.3353 | 513.3353 | 524.6581 | 529.1179 | 524.2966 | 528.7937 | 508.4986 | 508.4986 | 508.1092 | 508.1092
2021-01-15 06:30 | 428.6207 | 527.7827 | 431.01 | 532.12 | 430.12 | 528.7 | 430.2764 | 529.7464 | 946.87 | 946.87 | 997.48 | 997.48 | 941.59 | 1089.96 | 538.118 | 680.6078 | 518.9432 | 518.9432 | 533.6293 | 533.6293 | 533.8718 | 533.8718 | 513.0991 | 513.0991 | 513.1379 | 513.1379
2021-01-15 07:00 | 416.7379 | 512.3739 | 418.56 | 517.01 | 418.07 | 512.88 | 418.0501 | 513.9747 | 941.22 | 941.22 | 990.5 | 990.5 | 930.08 | 1084.43 | 551.5139 | 698.0214 | 518.3192 | 518.3192 | 531.883 | 531.883 | 531.9636 | 531.9636 | 511.3227 | 511.3227 | 511.2065 | 511.2065
2021-01-15 07:30 | 407.8763 | 500.0316 | 409.68 | 506.04 | 409.14 | 500.49 | 409.6353 | 502.428 | 937.37 | 937.37 | 986.46 | 986.46 | 915.48 | 1075.29 | 557.6682 | 705.8771 | 519.1512 | 519.1512 | 529.8707 | 529.8707 | 530.1522 | 530.1522 | 509.6899 | 509.6899 | 509.7671 | 509.7671
2021-01-15 08:00 | 398.6661 | 488.4482 | 399.97 | 494.16 | 400.41 | 489.12 | 400.6005 | 490.9142 | 958.47 | 958.47 | 1009.53 | 1009.53 | 905.25 | 1071.55 | 614.5623 | 732.4563 | 520.2767 | 520.2767 | 528.0089 | 528.0089 | 528.3684 | 528.3684 | 507.4274 | 507.4274 | 507.4659 | 507.4659
2021-01-15 08:30 | 398.7568 | 487.0852 | 400.08 | 494.2 | 400.18 | 487.17 | 400.63 | 489.3276 | 959.06 | 959.06 | 1011.28 | 1011.28 | 897.98 | 1070.46 | 560.9625 | 711.0897 | 520.532 | 520.532 | 526.407 | 526.407 | 526.6058 | 526.6058 | 506.2788 | 506.2788 | 506.0498 | 506.0498
2021-01-15 09:00 | 398.8495 | 485.5241 | 400.72 | 494.57 | 399.97 | 484.89 | 400.3303 | 487.387 | 938.13 | 938.13 | 987.71 | 987.71 | 891.59 | 1067.65 | 626.9371 | 729.7426 | 517.7233 | 517.7233 | 521.4651 | 521.4651 | 521.9405 | 521.9405 | 500.8177 | 500.8177 | 500.8937 | 500.8937
2021-01-15 09:30 | 398.7377 | 486.0414 | 400.61 | 494.45 | 400.23 | 486.92 | 400.7713 | 488.5613 | 939.56 | 939.56 | 989.06 | 989.06 | 909.23 | 1091.09 | 642.0038 | 732.0439 | 519.0284 | 519.0284 | 522.6641 | 522.6641 | 522.9413 | 522.9413 | 502.1076 | 502.1076 | 501.9935 | 501.9935
2021-01-15 10:00 | 387.8553 | 471.8982 | 389.81 | 480.65 | 389.83 | 473.23 | 390.2256 | 474.8259 | 933.47 | 933.47 | 982.22 | 982.22 | 894.26 | 1078.94 | 588.9442 | 728.2261 | 516.0589 | 516.0589 | 519.4368 | 519.4368 | 518.8436 | 518.8436 | 497.9587 | 497.9587 | 498.3789 | 498.3789
2021-01-15 10:30 | 381.0503 | 464.4531 | 383.07 | 472.13 | 382.57 | 465.39 | 382.8459 | 466.724 | 945.71 | 945.71 | 996.59 | 996.59 | 884.04 | 1072.64 | 593.2276 | 729.1839 | 517.7139 | 517.7139 | 522.6752 | 522.6752 | 522.5958 | 522.5958 | 501.7746 | 501.7746 | 501.7747 | 501.7747
2021-01-15 11:00 | 370.5093 | 450.2587 | 372.22 | 458.1 | 371.94 | 451.16 | 372.0229 | 452.1436 | 927.54 | 927.54 | 975.65 | 975.65 | 864.97 | 1055.4 | 631.4836 | 728.2129 | 517.1749 | 517.1749 | 527.3022 | 527.3022 | 526.7802 | 526.7802 | 506.1543 | 506.1543 | 506.0385 | 506.0385
2021-01-15 11:30 | 370.1156 | 449.6101 | 371.45 | 457 | 371.26 | 450.01 | 371.5756 | 451.4241 | 922.6 | 922.6 | 968.62 | 968.62 | 866.12 | 1059.12 | 631.0007 | 730.8866 | 518.5082 | 518.5082 | 528.5276 | 528.5276 | 527.1231 | 527.1231 | 506.3938 | 506.3938 | 506.6251 | 506.6251
2021-01-15 12:00 | 376.0438 | 456.6985 | 377.69 | 464.26 | 377.09 | 457.36 | 377.291 | 458.2133 | 929.84 | 929.84 | 977.38 | 977.38 | 865.07 | 1060.06 | 624.5688 | 730.7669 | 518.5745 | 518.5745 | 525.9993 | 525.9993 | 526.5018 | 526.5018 | 505.8176 | 505.8176 | 505.5875 | 505.5875
2021-01-15 12:30 | 368.5937 | 448.2999 | 369.81 | 455.12 | 369.4 | 448.21 | 369.4919 | 449.3036 | 917.79 | 917.79 | 963.4 | 963.4 | 853.84 | 1048.23 | 561.0361 | 716.6792 | 516.4277 | 516.4277 | 520.3602 | 520.3602 | 520.4045 | 520.4045 | 499.7161 | 499.7161 | 500.0971 | 500.0971
2021-01-15 13:00 | 368.4321 | 449.1758 | 370.16 | 456.84 | 369.7 | 449.22 | 369.3319 | 450.2677 | 932.56 | 932.56 | 980.71 | 980.71 | 854.65 | 1048.98 | 576.4442 | 728.9978 | 515.4485 | 515.4485 | 516.3694 | 516.3694 | 516.723 | 516.723 | 495.9051 | 495.9051 | 496.0182 | 496.0182
2021-01-15 13:30 | 374.5792 | 453.7289 | 376.55 | 463.69 | 376.05 | 453.92 | 376.1504 | 455.563 | 919.15 | 919.15 | 964.88 | 964.88 | 861.22 | 1053.21 | 611.8058 | 728.2662 | 516.7681 | 516.7681 | 517.375 | 517.375 | 517.8881 | 517.8881 | 497.0042 | 497.0042 | 496.6252 | 496.6252
2021-01-15 14:00 | 379.1499 | 460.3381 | 381.44 | 469.17 | 381.08 | 461.93 | 381.2929 | 463.0895 | 929.89 | 929.89 | 977.91 | 977.91 | 871.27 | 1061.34 | 586.2331 | 730.288 | 517.903 | 517.903 | 518.0775 | 518.0775 | 518.0381 | 518.0381 | 497.4016 | 497.4016 | 497.1749 | 497.1749
2021-01-15 14:30 | 376.2859 | 456.3571 | 377.8 | 465.54 | 377.63 | 456.57 | 377.6507 | 457.9154 | 921.96 | 921.96 | 967.71 | 967.71 | 863.84 | 1050.41 | 621.8323 | 730.0752 | 518.5083 | 518.5083 | 520.5442 | 520.5442 | 520.6234 | 520.6234 | 499.8219 | 499.8219 | 499.8598 | 499.8598
2021-01-15 15:00 | 379.5327 | 459.6901 | 382.03 | 470.7 | 381.39 | 461.12 | 380.9386 | 461.84 | 918.32 | 918.32 | 964.09 | 964.09 | 879.44 | 1061.71 | 633.0762 | 729.3436 | 517.2504 | 517.2504 | 523.9789 | 523.9789 | 523.0629 | 523.0629 | 502.3815 | 502.3815 | 502.4197 | 502.4197
2021-01-15 15:30 | 389.9756 | 474.0251 | 391.1 | 480.97 | 390.47 | 473.76 | 390.6436 | 474.8018 | 927.55 | 927.55 | 974.55 | 974.55 | 876.55 | 1054.03 | 602.239 | 729.7692 | 518.2529 | 518.2529 | 522.2428 | 522.2428 | 521.6071 | 521.6071 | 500.9734 | 500.9734 | 500.9734 | 500.9734
2021-01-15 16:00 | 383.1346 | 464.6936 | 384.96 | 473.81 | 384.26 | 465.01 | 384.4239 | 466.2575 | 915.02 | 915.02 | 959.88 | 959.88 | 870.01 | 1042.05 | 667.1034 | 729.1707 | 517.5721 | 517.5721 | 532.3148 | 532.3148 | 531.4242 | 531.4242 | 510.893 | 510.893 | 510.5912 | 510.5912
2021-01-15 16:30 | 395.4844 | 481.2478 | 397.9 | 489.84 | 396.98 | 482.13 | 396.7065 | 482.9941 | 926.54 | 926.54 | 974.24 | 974.24 | 898.46 | 1066.08 | 495.4616 | 631.9607 | 494.1006 | 518.4515 | 492.9823 | 531.0367 | 492.7953 | 530.8351 | 492.4959 | 509.7737 | 492.683 | 509.8512
2021-01-15 17:00 | 396.8281 | 482.9677 | 398.98 | 492.33 | 398.7 | 484.2 | 398.7104 | 485.1378 | 925.42 | 925.42 | 972.71 | 972.71 | 889.41 | 1050.47 | 503.2419 | 641.3232 | 502.2611 | 518.13 | 496.44 | 526.153 | 496.4777 | 526.1931 | 496.44 | 505.3892 | 496.44 | 505.3892
2021-01-15 17:30 | 400.9088 | 488.0881 | 402.92 | 497.23 | 402.17 | 488.07 | 402.8607 | 490.6365 | 922.67 | 922.67 | 969.03 | 969.03 | 906.52 | 1061.19 | 504.4423 | 642.7891 | 503.5027 | 516.8627 | 505.2995 | 529.4485 | 505.4535 | 529.6099 | 505.6073 | 509.0308 | 505.2995 | 508.7208
2021-01-15 18:00 | 406.8347 | 496.4838 | 407.13 | 502.45 | 405.71 | 493.78 | 406.5646 | 496.1935 | 922.85 | 922.85 | 969.15 | 969.15 | 924.21 | 1074.3 | 594.989 | 734.1324 | 521.5723 | 521.5723 | 527.566 | 527.566 | 528.364 | 528.364 | 507.5461 | 507.5461 | 507.3162 | 507.3162
2021-01-15 18:30 | 409.5104 | 499.6604 | 411.16 | 507.51 | 409.93 | 498.28 | 410.4751 | 500.9162 | 922.66 | 922.66 | 969.78 | 969.78 | 924.24 | 1066.85 | 649.2963 | 729.2504 | 516.5128 | 516.5128 | 524.1006 | 524.1006 | 524.4995 | 524.4995 | 503.6385 | 503.6385 | 503.7151 | 503.7151
2021-01-15 19:00 | 416.5826 | 508.5681 | 418.37 | 516.37 | 416.67 | 506.99 | 416.8956 | 509.0535 | 924.71 | 924.71 | 972.17 | 972.17 | 930.72 | 1066.92 | 623.6716 | 728.2129 | 516.6169 | 516.6169 | 526.149 | 526.149 | 526.2692 | 526.2692 | 505.6077 | 505.6077 | 505.6077 | 505.6077
2021-01-15 19:30 | 421.8636 | 514.1928 | 422.18 | 520.94 | 420.55 | 510.63 | 420.9409 | 513.2307 | 924.58 | 924.58 | 972.74 | 972.74 | 937.47 | 1068.39 | 669.9968 | 727.3616 | 515.9738 | 515.9738 | 526.6998 | 526.6998 | 526.9007 | 526.9007 | 506.1157 | 506.1157 | 506.0385 | 506.0385
2021-01-15 20:00 | 422.7078 | 516.6522 | 425.28 | 524.92 | 423.75 | 516.13 | 423.232 | 517.4737 | 929.08 | 929.08 | 978.32 | 978.32 | 939.35 | 1070.38 | 579.4595 | 727.3748 | 515.8509 | 515.8509 | 527.7969 | 527.7969 | 527.8372 | 527.8372 | 507.092 | 507.092 | 507.092 | 507.092
2021-01-15 20:30 | 428.9275 | 523.8633 | 430.96 | 531.84 | 428.93 | 522.04 | 429.8978 | 525.2355 | 934.97 | 934.97 | 986.09 | 986.09 | 943.25 | 1074.57 | 646.1464 | 726.5635 | 515.6712 | 515.6712 | 534.0178 | 534.0178 | 533.8141 | 533.8141 | 513.4667 | 513.4667 | 513.3884 | 513.3884
2021-01-15 21:00 | 432.2545 | 526.4665 | 432.78 | 533.88 | 430.59 | 522.59 | 431.522 | 525.9673 | 937.44 | 937.44 | 987.81 | 987.81 | 951.47 | 1083.51 | 727.7244 | 728.2528 | 516.5129 | 516.5129 | 544.1234 | 544.1234 | 543.7916 | 543.7916 | 523.1714 | 523.1714 | 523.291 | 523.291
2021-01-15 21:30 | 435.6384 | 532.5377 | 438.12 | 540.79 | 435.67 | 531.04 | 436.1263 | 533.2426 | 945.66 | 945.66 | 997.41 | 997.41 | 975.99 | 1110.14 | 500.4664 | 637.4382 | 499.5892 | 517.1275 | 496.4363 | 546.147 | 496.0721 | 545.7881 | 496.1098 | 525.0428 | 496.0343 | 524.9629
2021-01-15 22:00 | 439.6722 | 538.5418 | 442.54 | 546.36 | 439.86 | 537.52 | 440.413 | 539.2481 | 951.82 | 951.82 | 1004.2 | 1004.2 | 980.7 | 1115.61 | 501.8804 | 639.342 | 501.1052 | 519.6525 | 497.1158 | 547.2745 | 497.1912 | 547.3575 | 497.0029 | 526.2822 | 497.1535 | 526.4417
2021-01-15 22:30 | 438.963 | 537.6553 | 440.83 | 544.35 | 438.97 | 536.68 | 439.5051 | 538.1711 | 951 | 951 | 1002.99 | 1002.99 | 975.28 | 1109.44 | 497.1379 | 633.0166 | 496.0379 | 515.9076 | 494.7402 | 544.4067 | 494.7402 | 544.4067 | 494.8534 | 523.7861 | 494.8157 | 523.7462
2021-01-15 23:00 | 439.0687 | 538.4912 | 440.99 | 544.58 | 438.86 | 537.28 | 439.0358 | 537.6993 | 950.23 | 950.23 | 1002.75 | 1002.75 | 974.99 | 1109.2 | 496.8101 | 632.5771 | 495.1595 | 516.3237 | 496.018 | 545.5612 | 495.8669 | 545.3949 | 495.9424 | 524.7198 | 495.7913 | 524.5599
2021-01-15 23:30 | 437.5738 | 537.9375 | 440.25 | 543.73 | 438.36 | 538.04 | 438.6461 | 537.0846 | 948.21 | 948.21 | 999.85 | 999.85 | 960.62 | 1093.48 | 573.4334 | 725.8185 | 514.716 | 514.716 | 535.5802 | 535.5802 | 535.5802 | 535.5802 | 514.9479 | 514.9479 | 514.9873 | 514.9873
2021-01-16 | 439.2066 | 540.212 | 441.25 | 545.06 | 439.5 | 539.77 | 440.0652 | 538.8912 | 951.88 | 951.88 | 1003.8 | 1003.8 | 972.1 | 1105.99 | 494.7796 | 630.1329 | 494.1096 | 516.0967 | 517.5153 | 541.3214 | 517.5547 | 541.3627 | 517.7521 | 520.7952 | 517.6732 | 520.7652
2021-01-16 00:30 | 439.9457 | 541.5438 | 441.47 | 545.3 | 439.63 | 540.41 | 439.7896 | 538.9692 | 954.02 | 954.02 | 1006.56 | 1006.56 | 974.93 | 1109.22 | 492.2451 | 626.8509 | 490.8238 | 515.9644 | 491.8673 | 542.2162 | 491.9423 | 542.2989 | 491.7549 | 521.3516 | 492.0547 | 521.6694
2021-01-16 01:00 | 440.2725 | 541.8124 | 442.5 | 546.75 | 441.98 | 543.05 | 441.6659 | 541.2686 | 961.1 | 961.1 | 1014.13 | 1014.13 | 973.96 | 1108.14 | 492.9308 | 627.8367 | 491.6433 | 516.39 | 492.3201 | 542.5873 | 492.7327 | 543.0421 | 492.5452 | 522.0779 | 492.4701 | 521.9984
2021-01-16 01:30 | 442.8115 | 545.3992 | 445.39 | 550.26 | 444.28 | 546.49 | 444.3415 | 544.1276 | 963.39 | 963.39 | 1016.35 | 1016.35 | 975.92 | 1110.39 | 493.4377 | 628.1512 | 492.1696 | 517.5247 | 492.928 | 543.4283 | 492.7406 | 543.2217 | 492.7781 | 522.4737 | 492.928 | 522.6326
2021-01-16 02:00 | 442.0478 | 544.4433 | 443.93 | 548.46 | 443.19 | 545.17 | 442.8926 | 542.1458 | 961.14 | 961.14 | 1014.79 | 1014.79 | 975.67 | 1110.14 | 492.0956 | 626.4301 | 491.2782 | 517.3923 | 491.6345 | 542.2167 | 492.0087 | 542.6293 | 491.859 | 521.6859 | 491.6345 | 521.4478
2021-01-16 02:30 | 442.3685 | 545.0009 | 444.88 | 549.65 | 444.9 | 547.52 | 444.4816 | 544.1602 | 967.63 | 967.63 | 1020.16 | 1020.16 | 972.49 | 1106.66 | 490.4819 | 624.343 | 489.2739 | 517.1086 | 489.602 | 540.5352 | 489.863 | 540.8234 | 490.0122 | 520.2152 | 489.9376 | 520.136
2021-01-16 03:00 | 443.8199 | 546.8041 | 445.91 | 550.96 | 445.57 | 548.21 | 445.5651 | 545.4172 | 969.93 | 969.93 | 1023.53 | 1023.53 | 976.92 | 1111.62 | 491.6951 | 625.7924 | 490.7719 | 517.8084 | 491.2216 | 542.0629 | 491.7444 | 542.6398 | 491.6049 | 521.717 | 491.595 | 521.5982
2021-01-16 03:30 | 440.8376 | 543.162 | 442.85 | 547.14 | 443.07 | 545.21 | 443.0314 | 542.5929 | 963.44 | 963.44 | 1015.39 | 1015.39 | 971.55 | 1105.57 | 493.5027 | 628.3696 | 492.781 | 516.5695 | 493.2125 | 543.2729 | 493.3253 | 543.3973 | 493.3629 | 522.6852 | 493.3253 | 522.6454
2021-01-16 04:00 | 440.7766 | 543.1332 | 442.08 | 546.2 | 441.91 | 543.8 | 441.8532 | 541.6381 | 961.11 | 961.11 | 1013.59 | 1013.59 | 971.9 | 1105.93 | 493.2864 | 628.0936 | 492.2616 | 516.3142 | 492.6358 | 542.7225 | 493.049 | 543.1778 | 493.0115 | 522.3868 | 493.049 | 522.4266
2021-01-16 04:30 | 437.6338 | 539.0844 | 439.73 | 543.3 | 440.12 | 541.3 | 440.0456 | 539.4922 | 956.25 | 956.25 | 1007.41 | 1007.41 | 968.88 | 1102.53 | 489.6469 | 623.4062 | 488.7503 | 515.5198 | 489.2689 | 539.8651 | 489.4929 | 540.1123 | 489.5304 | 519.4403 | 489.4556 | 519.361
2021-01-16 05:00 | 436.9461 | 538.4432 | 439.48 | 542.92 | 439.07 | 540.37 | 439.1442 | 538.6677 | 955.83 | 955.83 | 1006.75 | 1006.75 | 961.36 | 1094.45 | 558.1145 | 711.627 | 515.6144 | 515.6144 | 535.1377 | 535.1377 | 535.3828 | 535.3828 | 514.7532 | 514.7532 | 514.7925 | 514.7925
2021-01-16 05:30 | 434.2849 | 535.3043 | 436.56 | 539.26 | 436.51 | 537.31 | 436.3477 | 537.6312 | 955.69 | 955.69 | 1008.29 | 1008.29 | 958.12 | 1094 | 482.6212 | 614.2311 | 481.5511 | 515.0092 | 535.5681 | 535.5681 | 536.0593 | 536.0593 | 515.2946 | 515.2946 | 515.3339 | 515.3339
2021-01-16 06:00 | 431.2973 | 531.1778 | 433.61 | 535.83 | 433.56 | 533.1 | 433.6671 | 534.2332 | 957.36 | 957.36 | 1009.21 | 1009.21 | 955.9 | 1098.41 | 480.5667 | 611.6516 | 479.6567 | 517.2883 | 514.273 | 538.4106 | 514.6251 | 538.7383 | 514.9772 | 518.3112 | 514.7034 | 518.0355
2021-01-16 06:30 | 427.9305 | 527.47 | 430.02 | 531.2 | 429.58 | 528.79 | 429.6295 | 529.5996 | 953.09 | 953.09 | 1004.06 | 1004.06 | 951.11 | 1100.12 | 477.6946 | 608.347 | 477.4055 | 519.6903 | 529.5254 | 540.1423 | 530.0072 | 540.5518 | 519.7357 | 519.7357 | 519.657 | 519.657
2021-01-16 07:00 | 418.2261 | 515.2551 | 419.99 | 518.88 | 419.85 | 516.58 | 420.1898 | 517.7507 | 950.09 | 950.09 | 1000.14 | 1000.14 | 941.71 | 1096.67 | 478.917 | 610.0322 | 477.8717 | 518.8392 | 524.7172 | 538.7918 | 525.712 | 539.8133 | 518.9813 | 518.9813 | 518.942 | 518.942
2021-01-16 07:30 | 412.9414 | 508.3407 | 414.13 | 511.7 | 414.21 | 509.14 | 414.4564 | 510.0832 | 947.33 | 947.33 | 996.18 | 996.18 | 938.02 | 1099.91 | 596.3104 | 733.8929 | 520.7496 | 520.7496 | 539.0896 | 539.0896 | 539.986 | 539.986 | 519.0551 | 519.0551 | 519.0159 | 519.0159
2021-01-16 08:00 | 404.3223 | 496.7159 | 406.75 | 502.56 | 406.46 | 498.48 | 406.5911 | 499.61 | 938.86 | 938.86 | 986.75 | 986.75 | 917.92 | 1084.38 | 589.0888 | 732.1636 | 519.0568 | 519.0568 | 538.5382 | 538.5382 | 538.9466 | 538.9466 | 517.8611 | 517.8611 | 518.0574 | 518.0574
2021-01-16 08:30 | 399.8863 | 490.1219 | 401.94 | 495.94 | 402.08 | 492.03 | 401.7361 | 492.5712 | 940.94 | 940.94 | 989.01 | 989.01 | 907.67 | 1078.98 | 624.5171 | 728.04 | 516.2574 | 516.2574 | 530.1528 | 530.1528 | 530.3145 | 530.3145 | 509.642 | 509.642 | 509.7585 | 509.7585
2021-01-16 09:00 | 397.7789 | 487.8149 | 399.58 | 493.29 | 399.83 | 489.65 | 399.7841 | 490.4868 | 943.14 | 943.14 | 991.6 | 991.6 | 904.13 | 1081.3 | 599.1298 | 729.0908 | 517.241 | 517.241 | 527.5833 | 527.5833 | 527.8644 | 527.8644 | 507.1573 | 507.1573 | 507.1959 | 507.1959
2021-01-16 09:30 | 389.9851 | 477.2686 | 391.47 | 483.43 | 391.56 | 478.01 | 392.0499 | 479.8932 | 934.56 | 934.56 | 982.1 | 982.1 | 893.73 | 1074.51 | 573.7213 | 726.5369 | 515.7184 | 515.7184 | 531.0643 | 531.0643 | 531.1049 | 531.1049 | 510.469 | 510.469 | 510.4636 | 510.4636
2021-01-16 10:00 | 389.9008 | 475.5401 | 392.7 | 484.08 | 392.8 | 477.91 | 392.6966 | 479.0306 | 940.35 | 940.35 | 989.41 | 989.41 | 887.54 | 1074.2 | 641.105 | 730.8201 | 518.5745 | 518.5745 | 529.1284 | 529.1284 | 529.5705 | 529.5705 | 508.8091 | 508.8091 | 508.6933 | 508.6933
2021-01-16 10:30 | 385.3077 | 469.6837 | 387.94 | 478.23 | 387.8 | 471.47 | 387.7242 | 472.853 | 934.86 | 934.86 | 982.8 | 982.8 | 890.2 | 1079.95 | 637.4871 | 729.0908 | 516.9763 | 516.9763 | 528.7952 | 528.7952 | 529.1976 | 529.1976 | 508.4032 | 508.4032 | 508.4032 | 508.4032
2021-01-16 11:00 | 386.1538 | 472.116 | 387.47 | 477.49 | 387.74 | 473.06 | 387.6939 | 474.0717 | 938.35 | 938.35 | 985.9 | 985.9 | 883.78 | 1076.65 | 633.4489 | 729.3967 | 518.0921 | 518.0921 | 529.0739 | 529.0739 | 529.0008 | 529.0008 | 508.7654 | 508.7654 | 508.5749 | 508.5749
2021-01-16 11:30 | 381.7101 | 465.4622 | 384.25 | 473.98 | 384.8 | 468.1 | 384.5724 | 469.0637 | 935.92 | 935.92 | 983.67 | 983.67 | 876.08 | 1069.56 | 619.2412 | 729.3569 | 517.0708 | 517.0708 | 525.8481 | 525.8481 | 525.9682 | 525.9682 | 505.2289 | 505.2289 | 505.152 | 505.152
2021-01-16 12:00 | 383.6115 | 468.0761 | 385.41 | 474.73 | 385.7 | 470.14 | 385.8953 | 470.9955 | 934.48 | 934.48 | 981.51 | 981.51 | 875.84 | 1070.77 | 625.2819 | 730.4211 | 518.4515 | 518.4515 | 525.9591 | 525.9591 | 526.0391 | 526.0391 | 505.237 | 505.237 | 505.0451 | 505.0451
2021-01-16 12:30 | 379.7917 | 463.5153 | 381.3 | 468.99 | 381.83 | 465.49 | 381.0341 | 465.0292 | 933.67 | 933.67 | 980.95 | 980.95 | 873.9 | 1068.81 | 630.7498 | 729.011 | 517.8652 | 517.8652 | 528.8908 | 528.8908 | 529.1321 | 529.1321 | 508.332 | 508.332 | 508.0614 | 508.0614
2021-01-16 13:00 | 379.7468 | 465.2456 | 382 | 470.76 | 382.15 | 467.8 | 381.5953 | 467.4745 | 934.54 | 934.54 | 981.74 | 981.74 | 865.8 | 1060.11 | 626.1323 | 729.849 | 517.6099 | 517.6099 | 526.0208 | 526.0208 | 526.4608 | 526.4608 | 505.7703 | 505.7703 | 505.6934 | 505.6934
2021-01-16 13:30 | 377.5083 | 463.0406 | 380.32 | 469.34 | 380.92 | 467.05 | 380.1171 | 466.3605 | 932.21 | 932.21 | 978.54 | 978.54 | 867.66 | 1060.47 | 618.8218 | 730.155 | 518.0638 | 518.0638 | 521.8811 | 521.8811 | 521.9208 | 521.9208 | 501.2013 | 501.2013 | 501.3918 | 501.3918
2021-01-16 14:00 | 375.7685 | 461.0603 | 377.82 | 465.76 | 378.27 | 463.85 | 377.9904 | 463.7056 | 928.11 | 928.11 | 972.95 | 972.95 | 866.64 | 1056.82 | 621.0258 | 729.5697 | 517.0141 | 517.0141 | 521.4052 | 521.4052 | 521.7621 | 521.7621 | 501.3537 | 501.3537 | 501.1252 | 501.1252
2021-01-16 14:30 | 373.9537 | 457.7775 | 375.78 | 463.18 | 376.1 | 459.9 | 375.5622 | 459.7884 | 922.97 | 922.97 | 967.97 | 967.97 | 862.52 | 1049.18 | 615.534 | 729.0642 | 517.1071 | 517.1071 | 517.0615 | 517.0615 | 517.4943 | 517.4943 | 496.7527 | 496.7527 | 496.7149 | 496.7149
2021-01-16 15:00 | 372.7855 | 455.6017 | 375.41 | 462.35 | 375.48 | 458.35 | 375.0155 | 458.3023 | 918.32 | 918.32 | 962.69 | 962.69 | 861.63 | 1043.53 | 612.9283 | 727.2551 | 513.1444 | 513.1444 | 512.9473 | 512.9473 | 513.2604 | 513.2604 | 492.5842 | 492.5842 | 492.6593 | 492.6593
2021-01-16 15:30 | 378.9933 | 463.269 | 381.46 | 470.54 | 381.52 | 465.53 | 381.0132 | 465.8114 | 919.37 | 919.37 | 963.74 | 963.74 | 868.24 | 1046.38 | 564.9248 | 721.429 | 515.4597 | 515.4597 | 516.1788 | 516.1788 | 516.65 | 516.65 | 495.7838 | 495.7838 | 495.827 | 495.827
2021-01-16 16:00 | 380.7538 | 464.7532 | 383.14 | 471.89 | 383.21 | 466.97 | 382.9651 | 467.4852 | 924.02 | 924.02 | 970.9 | 970.9 | 869.63 | 1041.42 | 624.6466 | 726.4305 | 512.478 | 512.478 | 513.5617 | 513.5617 | 513.6793 | 513.6793 | 492.943 | 492.943 | 493.0182 | 493.0182
2021-01-16 16:30 | 380.7082 | 464.3264 | 382.82 | 472.37 | 383.36 | 466.19 | 383.1768 | 467.3771 | 911.54 | 911.54 | 955.78 | 955.78 | 874.21 | 1040.02 | 632.7277 | 726.2441 | 513.1103 | 513.1103 | 514.2505 | 514.2505 | 514.7218 | 514.7218 | 493.9798 | 493.9798 | 493.8688 | 493.8688
2021-01-16 17:00 | 387.1545 | 472.6459 | 389.11 | 479.86 | 389.41 | 474.56 | 389.2121 | 475.1965 | 918.05 | 918.05 | 962.97 | 962.97 | 884.2 | 1044.22 | 637.3847 | 725.8983 | 512.803 | 512.803 | 513.0085 | 513.0085 | 513.2831 | 513.2831 | 492.7976 | 492.7976 | 492.7223 | 492.7223
2021-01-16 17:30 | 393.6724 | 481.1679 | 396.05 | 488.89 | 397.09 | 484.04 | 396.9196 | 485.1789 | 929.06 | 929.06 | 974.23 | 974.23 | 898.13 | 1052.87 | 664.8872 | 730.6738 | 518.007 | 518.007 | 524.9941 | 524.9941 | 525.3928 | 525.3928 | 504.5601 | 504.5601 | 504.5217 | 504.5217
2021-01-16 18:00 | 401.1474 | 491.0536 | 402.94 | 497.52 | 404.28 | 493.83 | 403.5859 | 494.0775 | 928.87 | 928.87 | 974.44 | 974.44 | 904.33 | 1052.26 | 666.8191 | 728.8381 | 517.0141 | 517.0141 | 522.0441 | 522.0441 | 522.4812 | 522.4812 | 501.8129 | 501.8129 | 501.8129 | 501.8129
2021-01-16 18:30 | 404.058 | 494.9531 | 405.92 | 501.48 | 406.17 | 496.13 | 406.5339 | 498.0655 | 923.17 | 923.17 | 968.45 | 968.45 | 917.16 | 1059.04 | 673.6614 | 729.4234 | 517.1937 | 517.1937 | 521.974 | 521.974 | 522.3314 | 522.3314 | 501.584 | 501.584 | 501.6603 | 501.6603
2021-01-16 19:00 | 409.7086 | 502.1491 | 411.21 | 508.08 | 411.6 | 503.11 | 411.3878 | 504.3185 | 924.35 | 924.35 | 969.82 | 969.82 | 920.84 | 1056.04 | 679.4402 | 727.7075 | 516.5507 | 516.5507 | 521.2048 | 521.2048 | 521.8804 | 521.8804 | 501.393 | 501.393 | 501.0877 | 501.0877
2021-01-16 19:30 | 413.6103 | 507.919 | 415.56 | 513.46 | 416.51 | 510.13 | 416.4806 | 511.5034 | 927.67 | 927.67 | 975 | 975 | 925.63 | 1055.56 | 687.6522 | 727.4016 | 516.4277 | 516.4277 | 523.001 | 523.001 | 523.5192 | 523.5192 | 502.9138 | 502.9138 | 502.9903 | 502.9903
2021-01-16 20:00 | 417.1586 | 513.6398 | 419.03 | 517.47 | 419.38 | 515.29 | 419.7083 | 516.8628 | 934.26 | 934.26 | 981.25 | 981.25 | 935.41 | 1066.35 | 667.4091 | 729.5165 | 517.7422 | 517.7422 | 523.9976 | 523.9976 | 524.3962 | 524.3962 | 503.6412 | 503.6412 | 503.4881 | 503.4881
2021-01-16 20:30 | 419.0558 | 516.0532 | 420.5 | 519.25 | 421.32 | 517.74 | 420.7854 | 518.2446 | 938.42 | 938.42 | 986.07 | 986.07 | 936.9 | 1068 | 692.8898 | 729.0908 | 518.1111 | 518.1111 | 526.1746 | 526.1746 | 526.4946 | 526.4946 | 505.884 | 505.884 | 505.6534 | 505.6534
2021-01-16 21:00 | 420.7977 | 518.665 | 422.62 | 521.72 | 423.06 | 520.48 | 422.7892 | 521.1412 | 943.27 | 943.27 | 991.92 | 991.92 | 937.02 | 1068.11 | 609.069 | 729.5565 | 517.5247 | 517.5247 | 527.2845 | 527.2845 | 527.9658 | 527.9658 | 506.9853 | 506.9853 | 506.9467 | 506.9467
2021-01-16 21:30 | 423.1755 | 521.6724 | 425.57 | 525.33 | 425.95 | 524.2 | 426.024 | 525.2148 | 946.12 | 946.12 | 995.32 | 995.32 | 942.4 | 1073.95 | 614.0243 | 730.155 | 518.007 | 518.007 | 528.0861 | 528.0861 | 528.6883 | 528.6883 | 507.7817 | 507.7817 | 507.5889 | 507.5889
2021-01-16 22:00 | 427.9651 | 527.9534 | 430.43 | 531.23 | 431.02 | 531 | 431.0766 | 531.8248 | 952.65 | 952.65 | 1003.12 | 1003.12 | 948.21 | 1080.49 | 603.17 | 732.1902 | 519.0095 | 519.0095 | 529.9927 | 529.9927 | 530.4345 | 530.4345 | 509.5493 | 509.5493 | 509.6264 | 509.6264
2021-01-16 22:30 | 429.601 | 530.2562 | 432.42 | 533.49 | 432.81 | 533.61 | 432.2281 | 533.2035 | 952.46 | 952.46 | 1002.62 | 1002.62 | 945.93 | 1077.93 | 535.0929 | 682.1806 | 519.1514 | 519.1514 | 529.5176 | 529.5176 | 530.2804 | 530.2804 | 509.3198 | 509.3198 | 508.9727 | 508.9727
2021-01-16 23:00 | 433.7132 | 535.7011 | 436.14 | 537.62 | 436.12 | 538.26 | 436.0627 | 536.7465 | 954.43 | 954.43 | 1004.72 | 1004.72 | 951.39 | 1083.91 | 545.2098 | 695.3113 | 519.5201 | 519.5201 | 532.5456 | 532.5456 | 533.1102 | 533.1102 | 512.321 | 512.321 | 512.2821 | 512.2821
2021-01-16 23:30 | 434.7951 | 537.0959 | 437.62 | 539.2 | 437.73 | 540.37 | 437.356 | 537.7558 | 958.5 | 958.5 | 1009.71 | 1009.71 | 954.18 | 1086.88 | 565.1758 | 720.9703 | 518.1584 | 518.1584 | 532.5294 | 532.5294 | 532.9741 | 532.9741 | 512.2795 | 512.2795 | 512.3184 | 512.3184
2021-01-17 | 437.2498 | 540.2825 | 439.68 | 541.23 | 439.61 | 543.05 | 439.2869 | 540.1298 | 965.29 | 965.29 | 1017.68 | 1017.68 | 954.71 | 1087.6 | 517.7838 | 659.7617 | 516.9177 | 519.2364 | 517.8121 | 532.6838 | 518.2044 | 533.0873 | 512.1953 | 512.1953 | 512.2341 | 512.2341
2021-01-17 00:30 | 438.8871 | 542.3092 | 441.35 | 543.5 | 441.4 | 545.25 | 440.8567 | 541.6249 | 968.82 | 968.82 | 1021.68 | 1021.68 | 956.44 | 1089.47 | 557.721 | 711.1751 | 518.026 | 518.026 | 532.1825 | 532.1825 | 532.4654 | 532.4654 | 511.6658 | 511.6658 | 511.627 | 511.627
2021-01-17 01:00 | 438.6922 | 541.9835 | 440.68 | 543.08 | 439.76 | 543.12 | 439.7534 | 539.9112 | 962.77 | 962.77 | 1014.88 | 1014.88 | 956 | 1088.91 | 572.2129 | 729.6229 | 517.5531 | 517.5531 | 532.0584 | 532.0584 | 532.5844 | 532.5844 | 511.6842 | 511.6842 | 511.4899 | 511.4899
2021-01-17 01:30 | 440.3195 | 544.0572 | 441.93 | 544.14 | 441.44 | 545.33 | 441.8146 | 541.5909 | 961.81 | 961.81 | 1014.51 | 1014.51 | 957.65 | 1090.49 | 480.2059 | 611.1094 | 478.9921 | 514.9619 | 479.2589 | 531.7024 | 479.7354 | 532.231 | 479.6255 | 511.4429 | 479.6988 | 511.5211
2021-01-17 02:00 | 442.7758 | 547.093 | 445.16 | 548.36 | 445.76 | 550.67 | 444.7502 | 544.9078 | 970.99 | 970.99 | 1023.82 | 1023.82 | 963.38 | 1096.87 | 544.8922 | 694.4736 | 515.832 | 515.832 | 534.4743 | 534.4743 | 534.8818 | 534.8818 | 513.9504 | 513.9504 | 513.9113 | 513.9113
2021-01-17 02:30 | 442.0722 | 546.2312 | 445.5 | 548.72 | 445.92 | 550.88 | 445.3499 | 545.9953 | 973.7 | 973.7 | 1027.04 | 1027.04 | 962.17 | 1095.46 | 488.7179 | 621.9773 | 487.2074 | 515.4915 | 488.3559 | 534.686 | 488.6539 | 535.0938 | 488.7656 | 514.4863 | 488.4304 | 514.0942
2021-01-17 03:00 | 442.8216 | 547.1408 | 444.89 | 547.72 | 445.4 | 550.31 | 445.2861 | 545.6248 | 974.61 | 974.61 | 1028.62 | 1028.62 | 956.87 | 1089.56 | 536.5755 | 683.7631 | 514.9618 | 514.9618 | 532.3618 | 532.3618 | 532.6466 | 532.6466 | 512.0109 | 512.0109 | 511.8936 | 511.8936
2021-01-17 03:30 | 441.8315 | 545.9034 | 445.02 | 548.32 | 445.52 | 550.2 | 444.9555 | 545.441 | 976.36 | 976.36 | 1029.35 | 1029.35 | 961.75 | 1094.95 | 559.9991 | 713.8704 | 515.3023 | 515.3023 | 534.6525 | 534.6525 | 535.0605 | 535.0605 | 514.2311 | 514.2311 | 514.1135 | 514.1135
2021-01-17 04:00 | 443.0621 | 547.4422 | 444.72 | 547.93 | 445.22 | 549.99 | 445.1419 | 545.6696 | 974.56 | 974.56 | 1027.99 | 1027.99 | 963.28 | 1096.59 | 528.7132 | 673.6063 | 515.8508 | 515.8508 | 527.6475 | 535.0912 | 528.1312 | 535.5817 | 514.9999 | 514.9999 | 514.8428 | 514.8428
2021-01-17 04:30 | 443.5051 | 547.9763 | 445.41 | 548.73 | 445.98 | 550.92 | 445.8654 | 546.2039 | 976.07 | 976.07 | 1029.25 | 1029.25 | 962.43 | 1095.62 | 484.2067 | 616.1562 | 483.3383 | 515.8508 | 483.4756 | 535.2548 | 483.5864 | 535.3774 | 483.6233 | 514.7249 | 483.4018 | 514.4891
2021-01-17 05:00 | 443.6546 | 548.166 | 445.7 | 548.72 | 446.4 | 551.53 | 446.1947 | 546.467 | 975.34 | 975.34 | 1029.02 | 1029.02 | 963.69 | 1097.01 | 501.3138 | 638.2557 | 500.6068 | 515.5577 | 500.7859 | 535.4528 | 501.1302 | 535.8209 | 500.8623 | 514.8527 | 500.9006 | 514.8921
2021-01-17 05:30 | 445.2047 | 550.1853 | 448.32 | 551.69 | 448.45 | 554.12 | 448.2791 | 550.2509 | 978.24 | 978.24 | 1031.95 | 1031.95 | 963.34 | 1099.9 | 485.0659 | 617.4389 | 484.1776 | 518.565 | 484.3232 | 538.3798 | 484.2128 | 538.2571 | 484.4703 | 517.7373 | 484.5807 | 517.8553
2021-01-17 06:00 | 439.3216 | 542.8392 | 441.7 | 543.81 | 441.88 | 545.96 | 441.8697 | 545.9877 | 975.29 | 975.29 | 1030.25 | 1030.25 | 952.86 | 1095.21 | 477.8855 | 608.0609 | 477.5461 | 518.7825 | 477.2713 | 536.2372 | 477.8025 | 536.7566 | 477.5252 | 515.7258 | 477.489 | 515.6866
2021-01-17 06:30 | 431.8918 | 533.6538 | 433.92 | 534.75 | 434.1 | 536.26 | 433.963 | 536.2202 | 971.13 | 971.13 | 1024.73 | 1024.73 | 946.4 | 1095.14 | 495.7204 | 631.0969 | 494.5393 | 517.8463 | 497.7925 | 535.5761 | 498.2086 | 536.0237 | 498.0951 | 515.1004 | 498.2464 | 515.2122
2021-01-17 07:00 | 424.9869 | 525.151 | 427.01 | 526.15 | 426.85 | 527.33 | 426.7791 | 527.3607 | 963.61 | 963.61 | 1015.33 | 1015.33 | 937.74 | 1092.64 | 483.7991 | 615.9025 | 483.1571 | 519.4918 | 483.3715 | 535.6325 | 483.7011 | 536.0792 | 483.6184 | 515.1177 | 483.6184 | 515.074
2021-01-17 07:30 | 418.7627 | 517.3434 | 420.28 | 518.47 | 420.35 | 519.02 | 420.3084 | 519.2588 | 956.69 | 956.69 | 1007.04 | 1007.04 | 926.3 | 1087.36 | 493.9299 | 629.0757 | 493.1425 | 520.2104 | 493.4698 | 533.1429 | 493.6209 | 533.385 | 493.7312 | 512.5505 | 493.6192 | 512.4341
2021-01-17 08:00 | 411.0463 | 507.4198 | 412.07 | 508.92 | 412.46 | 508.91 | 412.3395 | 509.1244 | 950.79 | 950.79 | 999.77 | 999.77 | 919.68 | 1086.7 | 497.7246 | 633.9761 | 497.0375 | 519.889 | 497.4315 | 532.7396 | 497.4954 | 532.7799 | 497.7591 | 512.2016 | 497.6198 | 512.0853
2021-01-17 08:30 | 404.8473 | 499.269 | 406.55 | 502.14 | 406.55 | 501.1 | 407.1603 | 502.0881 | 948.53 | 948.53 | 996.57 | 996.57 | 910.25 | 1082.99 | 576.0631 | 736.3804 | 522.0168 | 522.0168 | 532.0871 | 532.0871 | 532.7635 | 532.7635 | 512.2126 | 512.2126 | 511.5939 | 511.5939
2021-01-17 09:00 | 396.7957 | 488.9517 | 399.1 | 493 | 399.3 | 491.67 | 399.2608 | 492.0587 | 943.31 | 943.31 | 990.32 | 990.32 | 905.2 | 1083.67 | 624.0594 | 736.9789 | 522.8585 | 522.8585 | 529.4986 | 529.4986 | 529.8175 | 529.8175 | 509.0777 | 509.0777 | 508.848 | 508.848
2021-01-17 09:30 | 391.0366 | 481.8552 | 393.28 | 485.84 | 393.16 | 484.04 | 393.0533 | 484.3777 | 941.09 | 941.09 | 987.02 | 987.02 | 895.32 | 1078.53 | 583.9265 | 735.1434 | 522.1113 | 522.1113 | 527.4567 | 527.4567 | 527.6956 | 527.6956 | 506.8174 | 506.8174 | 506.8939 | 506.8939
2021-01-17 10:00 | 388.9909 | 478.9672 | 391.52 | 483.52 | 391.33 | 481.51 | 390.8734 | 481.2851 | 941.81 | 941.81 | 987.91 | 987.91 | 892.37 | 1080.2 | 595.9326 | 736.5267 | 522.4802 | 522.4802 | 524.2322 | 524.2322 | 524.3112 | 524.3112 | 503.4206 | 503.4206 | 503.4585 | 503.4585
2021-01-17 10:30 | 380.0575 | 467.6002 | 381.51 | 470.79 | 381.73 | 469.6 | 381.8544 | 469.9661 | 934.07 | 934.07 | 979.7 | 979.7 | 878.28 | 1068.3 | 574.804 | 731.2724 | 520.1064 | 520.1064 | 519.7224 | 519.7224 | 519.8406 | 519.8406 | 499.1122 | 499.1122 | 499.0743 | 499.0743
2021-01-17 11:00 | 378.8964 | 466.2725 | 380.47 | 469.47 | 380.77 | 468.54 | 380.5762 | 468.4972 | 935.88 | 935.88 | 981.53 | 981.53 | 867.39 | 1060.65 | 567.1824 | 726.2291 | 519.151 | 519.151 | 519.6273 | 519.6273 | 519.3129 | 519.3129 | 498.5511 | 498.5511 | 498.6642 | 498.6642
2021-01-17 11:30 | 373.4977 | 459.7395 | 376.12 | 464.13 | 376.07 | 462.84 | 375.5023 | 462.2734 | 929.03 | 929.03 | 973.29 | 973.29 | 866.68 | 1061.9 | 561.0841 | 718.3575 | 519.5674 | 519.5674 | 517.1283 | 517.1283 | 516.893 | 516.893 | 496.2167 | 496.2167 | 496.2954 | 496.2954
2021-01-17 12:00 | 368.0341 | 452.8534 | 370.27 | 456.9 | 369.51 | 454.61 | 369.1754 | 454.3037 | 919.45 | 919.45 | 962.39 | 962.39 | 862.6 | 1058.54 | 603.5276 | 731.3123 | 519.1891 | 519.1891 | 517.7408 | 517.7408 | 517.9373 | 517.9373 | 497.1175 | 497.1175 | 496.9666 | 496.9666
2021-01-17 12:30 | 363.8159 | 447.6456 | 365.54 | 450.94 | 364.96 | 448.84 | 364.6835 | 448.805 | 914.36 | 914.36 | 956.38 | 956.38 | 856.55 | 1052.3 | 553.3582 | 708.4901 | 518.3286 | 518.3286 | 514.8663 | 514.8663 | 515.1012 | 515.1012 | 494.196 | 494.196 | 494.2335 | 494.2335
2021-01-17 13:00 | 361.0199 | 443.6935 | 363.37 | 447.73 | 362.82 | 445.82 | 362.8538 | 445.9736 | 911.74 | 911.74 | 953.37 | 953.37 | 851.15 | 1045.93 | 560.0239 | 717.0483 | 517.5887 | 517.5887 | 515.2949 | 515.2949 | 514.9424 | 514.9424 | 494.1655 | 494.1655 | 494.4285 | 494.4285
2021-01-17 13:30 | 361.3958 | 444.0074 | 363.76 | 448.18 | 363.16 | 446.21 | 363.0376 | 446.0468 | 909.56 | 909.56 | 950.97 | 950.97 | 854.46 | 1047.59 | 515.3737 | 659.7224 | 514.0129 | 517.9881 | 508.3563 | 515.5262 | 507.97 | 515.1345 | 494.3259 | 494.3259 | 494.6267 | 494.6267
2021-01-17 14:00 | 362.7058 | 445.5864 | 365.22 | 449.97 | 364.63 | 447.82 | 364.4393 | 447.6888 | 905.03 | 905.03 | 945.01 | 945.01 | 854.03 | 1044.6 | 525.3314 | 672.458 | 516.0098 | 516.0098 | 512.4167 | 512.4167 | 512.261 | 512.261 | 491.3739 | 491.3739 | 491.6356 | 491.6356
2021-01-17 14:30 | 364.1448 | 447.6734 | 366.43 | 451.78 | 365.84 | 449.7 | 365.5112 | 449.4037 | 909.52 | 909.52 | 949.56 | 949.56 | 857.62 | 1045.2 | 508.0697 | 650.2881 | 506.4069 | 512.3309 | 506.5653 | 513.0786 | 506.5268 | 513.0397 | 492.1913 | 492.1913 | 492.266 | 492.266
2021-01-17 15:00 | 372.5716 | 457.2529 | 375.13 | 462.21 | 374.8 | 459.79 | 374.5214 | 459.704 | 904.36 | 904.36 | 945 | 945 | 852.59 | 1035.34 | 480.0133 | 614.2606 | 478.6045 | 512.1049 | 478.504 | 512.5323 | 478.2855 | 512.2983 | 478.322 | 491.6293 | 478.4677 | 491.779
2021-01-17 15:30 | 376.2059 | 462.2108 | 378.41 | 466.77 | 377.82 | 463.94 | 378.086 | 464.5953 | 903.1 | 903.1 | 943.72 | 943.72 | 865.01 | 1043.34 | 549.5188 | 703.6055 | 512.835 | 512.835 | 512.6483 | 512.6483 | 512.5704 | 512.5704 | 491.8297 | 491.8297 | 491.755 | 491.755
2021-01-17 16:00 | 378.4366 | 464.8667 | 380.94 | 470.07 | 380.37 | 466.97 | 379.8387 | 466.6703 | 906.91 | 906.91 | 948.18 | 948.18 | 870.2 | 1043.35 | 540.1307 | 691.5539 | 514.495 | 514.495 | 515.1061 | 515.1061 | 515.4187 | 515.4187 | 494.6186 | 494.6186 | 494.6561 | 494.6561
2021-01-17 16:30 | 383.7033 | 470.6841 | 385.45 | 475.6 | 384.89 | 471.59 | 384.8447 | 472.1743 | 903 | 903 | 944.36 | 944.36 | 876.17 | 1043.1 | 525.1766 | 672.3603 | 512.2048 | 512.2048 | 512.4556 | 512.4556 | 512.6116 | 512.6116 | 491.6449 | 491.6449 | 491.757 | 491.757
2021-01-17 17:00 | 385.9449 | 473.0403 | 388.3 | 479.32 | 387.6 | 474.33 | 388.2361 | 475.9437 | 908.15 | 908.15 | 950.76 | 950.76 | 887.72 | 1048.42 | 586.1677 | 729.1839 | 516.0399 | 516.0399 | 512.7672 | 512.7672 | 512.3772 | 512.3772 | 491.6582 | 491.6582 | 491.9201 | 491.9201
2021-01-17 17:30 | 392.0975 | 481.3401 | 393.96 | 486.67 | 393.33 | 481.96 | 392.454 | 481.8398 | 900.48 | 900.48 | 941.46 | 941.46 | 891.69 | 1046.05 | 566.3163 | 725.2186 | 511.8264 | 511.8264 | 514.3264 | 514.3264 | 514.4045 | 514.4045 | 493.5144 | 493.5144 | 493.6269 | 493.6269
2021-01-17 18:00 | 394.4456 | 483.7706 | 396.07 | 489.33 | 395.48 | 483.96 | 395.549 | 485.2751 | 902.98 | 902.98 | 944.57 | 944.57 | 901.93 | 1049.97 | 574.5909 | 731.4188 | 516.0998 | 516.0998 | 515.918 | 515.918 | 515.9572 | 515.9572 | 495.4915 | 495.4915 | 495.5292 | 495.5292
2021-01-17 18:30 | 401.4931 | 493.9163 | 403.32 | 498.29 | 402.65 | 494.55 | 402.8409 | 495.6212 | 913.17 | 913.17 | 956.05 | 956.05 | 910.77 | 1052.62 | 554.5254 | 710.1649 | 516.0998 | 516.0998 | 517.0151 | 517.0151 | 517.1326 | 517.1326 | 496.0932 | 496.0932 | 496.1308 | 496.1308
2021-01-17 19:00 | 405.8778 | 500.3104 | 407.97 | 503.6 | 407.32 | 501.21 | 407.4233 | 502.1712 | 920.23 | 920.23 | 963.96 | 963.96 | 927.26 | 1063.48 | 569.5263 | 729.3733 | 519.8228 | 519.8228 | 521.9827 | 521.9827 | 522.1802 | 522.1802 | 501.2943 | 501.2943 | 501.408 | 501.408
2021-01-17 19:30 | 412.8977 | 508.9615 | 414.5 | 511.57 | 413.9 | 509.38 | 414.3858 | 510.7834 | 923.93 | 923.93 | 969.53 | 969.53 | 934.21 | 1065.2 | 561.4701 | 719.0394 | 518.4326 | 518.4326 | 523.0066 | 523.0066 | 523.1654 | 523.1654 | 502.3467 | 502.3467 | 502.4612 | 502.4612
2021-01-17 20:00 | 416.6785 | 513.7191 | 418.23 | 516.11 | 418.12 | 514.57 | 418.2708 | 515.7158 | 929.28 | 929.28 | 975.53 | 975.53 | 936.73 | 1067.81 | 469.8916 | 601.4751 | 468.9243 | 518.0165 | 476.8803 | 524.5793 | 476.8803 | 524.5793 | 476.8078 | 503.7534 | 477.0617 | 504.0216
2021-01-17 20:30 | 420.4346 | 518.147 | 422.71 | 521.61 | 422.14 | 519.4 | 422.3871 | 520.6606 | 934.49 | 934.49 | 981.58 | 981.58 | 939.59 | 1070.97 | 471.1954 | 603.1506 | 470.3442 | 517.6949 | 470.6636 | 525.787 | 470.7689 | 525.9531 | 470.95 | 505.3493 | 470.8404 | 505.274
2021-01-17 21:00 | 422.9601 | 521.7046 | 425.42 | 524.76 | 424.74 | 523.15 | 424.6938 | 523.8729 | 939.14 | 939.14 | 987.33 | 987.33 | 941.97 | 1073.57 | 473.7166 | 606.4976 | 472.7239 | 517.9219 | 473.3051 | 528.0128 | 473.7007 | 528.4542 | 473.485 | 507.437 | 473.6288 | 507.5912
2021-01-17 21:30 | 423.1313 | 521.8416 | 426.25 | 525.97 | 425.59 | 524.1 | 425.8269 | 525.197 | 942.93 | 942.93 | 992.07 | 992.07 | 941.39 | 1073.04 | 475.2659 | 608.2968 | 474.1674 | 518.3948 | 475.0742 | 529.6508 | 475.2904 | 529.8919 | 475.1462 | 508.9249 | 475.2184 | 509.0021
2021-01-17 22:00 | 424.2201 | 523.4143 | 426.32 | 525.85 | 426.07 | 525.23 | 425.487 | 525.0391 | 945.64 | 945.64 | 995.17 | 995.17 | 940.65 | 1072.25 | 474.9871 | 608.0157 | 474.6328 | 519.3784 | 475.0001 | 529.7117 | 475.2161 | 529.9057 | 474.928 | 508.739 | 475.0001 | 508.8933
2021-01-17 22:30 | 427.4601 | 527.6634 | 429.46 | 529.67 | 428.81 | 528.8 | 429.0023 | 529.5897 | 948.11 | 948.11 | 997.74 | 997.74 | 944.24 | 1076.22 | 475.7941 | 609.0476 | 474.9217 | 520.012 | 474.9261 | 529.725 | 475.3219 | 530.1666 | 475.2859 | 509.2833 | 475.2499 | 509.2447
2021-01-17 23:00 | 430.1653 | 530.9304 | 432.6 | 533.69 | 431.96 | 532.62 | 431.9626 | 532.6528 | 944.55 | 944.55 | 993.66 | 993.66 | 946.21 | 1078.29 | 475.1521 | 608.113 | 474.0479 | 519.6903 | 474.2736 | 529.1893 | 474.4533 | 529.3899 | 474.5252 | 508.6357 | 474.5252 | 508.6357
2021-01-17 23:30 | 429.692 | 530.6476 | 431.78 | 532.09 | 430.91 | 531.82 | 431.088 | 531.9462 | 942.56 | 942.56 | 991.3 | 991.3 | 941.32 | 1072.89 | 490.0542 | 627.3111 | 488.7439 | 518.5083 | 489.8685 | 527.3526 | 489.8685 | 527.3525 | 490.017 | 506.617 | 489.9056 | 506.6554
2021-01-18 | 426.6777 | 526.8567 | 429.19 | 529.19 | 428.24 | 528.38 | 428.5378 | 529.1727 | 941.31 | 941.31 | 990.35 | 990.35 | 946.66 | 1078.7 | 495.0698 | 633.7513 | 494.1691 | 518.896 | 500.1922 | 529.698 | 500.8318 | 530.2536 | 500.5399 | 509.0817 | 500.4958 | 509.1179
2021-01-18 00:30 | 427.7332 | 528.3221 | 429.68 | 529.48 | 428.73 | 529.29 | 428.7764 | 529.5875 | 943.16 | 943.16 | 992.46 | 992.46 | 954.11 | 1086.84 | 480.2822 | 614.7584 | 479.3409 | 520.1065 | 479.7665 | 533.694 | 479.9118 | 533.8556 | 480.0207 | 513.1097 | 480.0207 | 513.1097
2021-01-18 01:00 | 428.4522 | 529.2464 | 430.82 | 530.94 | 429.85 | 530.72 | 430.0993 | 531.2947 | 945.67 | 945.67 | 994.62 | 994.62 | 958.47 | 1091.64 | 498.818 | 638.5585 | 498.2026 | 520.6739 | 480.7055 | 534.551 | 480.9599 | 534.834 | 481.0326 | 514.0279 | 480.9962 | 513.9891
2021-01-18 01:30 | 428.5336 | 529.3466 | 430.78 | 531.08 | 430.04 | 530.9 | 429.6862 | 530.7703 | 946.45 | 946.45 | 995.28 | 995.28 | 960.25 | 1093.61 | 600.5718 | 734.0259 | 520.7118 | 520.7118 | 534.6478 | 534.6478 | 534.8578 | 534.8578 | 513.7664 | 513.7664 | 514.1547 | 514.1547
2021-01-18 02:00 | 429.0166 | 529.799 | 431.29 | 531.92 | 430.36 | 531.13 | 430.2018 | 531.3553 | 947.25 | 947.25 | 996.02 | 996.02 | 961.85 | 1095.47 | 558.4474 | 715.013 | 521.1089 | 521.1089 | 534.704 | 534.704 | 535.0272 | 535.0272 | 514.1191 | 514.1191 | 514.6237 | 514.6237
2021-01-18 02:30 | 429.6253 | 530.5502 | 431.33 | 532.04 | 430.63 | 531.45 | 430.1917 | 531.2497 | 947.78 | 947.78 | 997.06 | 997.06 | 959.43 | 1092.65 | 598.556 | 733.2279 | 519.7944 | 519.7944 | 535.8225 | 535.8225 | 535.9036 | 535.9036 | 515.049 | 515.049 | 515.322 | 515.322
2021-01-18 03:00 | 429.5292 | 530.3958 | 432.15 | 533.08 | 431.32 | 532.22 | 431.4046 | 532.721 | 949.38 | 949.38 | 998.28 | 998.28 | 957.9 | 1090.98 | 535.5505 | 685.5728 | 520.1822 | 520.1822 | 535.5647 | 536.0072 | 535.8486 | 536.2914 | 515.4298 | 515.4298 | 515.3518 | 515.3518
2021-01-18 03:30 | 430.6522 | 531.5927 | 432.49 | 533.7 | 431.27 | 531.99 | 431.3104 | 532.4396 | 948.63 | 948.63 | 997.46 | 997.46 | 958.12 | 1091.22 | 492.9633 | 630.9391 | 492.0769 | 519.8322 | 491.9215 | 535.7505 | 491.996 | 535.7505 | 491.8842 | 514.9365 | 491.9959 | 514.9755
2021-01-18 04:00 | 431.6497 | 532.7341 | 433.9 | 535.48 | 433.04 | 534.03 | 433.1303 | 534.4907 | 949.09 | 949.09 | 998.17 | 998.17 | 955.04 | 1087.75 | 516.7172 | 661.4447 | 515.7681 | 519.0851 | 516.0281 | 534.1331 | 516.3021 | 534.4167 | 513.5172 | 513.5172 | 513.4393 | 513.4393
2021-01-18 04:30 | 429.9971 | 530.4779 | 432.13 | 533.46 | 431.42 | 531.66 | 431.7152 | 532.6261 | 948 | 948 | 997.05 | 997.05 | 949.7 | 1081.9 | 548.9861 | 702.8785 | 518.6596 | 518.6596 | 530.9648 | 530.9648 | 531.0455 | 531.0455 | 510.3024 | 510.3024 | 510.4187 | 510.4187
2021-01-18 05:00 | 432.391 | 533.1082 | 433.66 | 535.31 | 432.94 | 532.99 | 433.5037 | 534.3942 | 950.85 | 950.85 | 1000.97 | 1000.97 | 950.94 | 1083.29 | 552.2421 | 707.0536 | 519.7566 | 519.7566 | 531.8351 | 531.8351 | 531.9636 | 531.9636 | 510.9324 | 510.9324 | 510.9355 | 510.9355
2021-01-18 05:30 | 428.356 | 528.0341 | 430.61 | 531.23 | 429.85 | 529.14 | 430.376 | 530.5661 | 947.94 | 947.94 | 997.3 | 997.3 | 945.87 | 1080.61 | 549.5979 | 703.7567 | 517.7896 | 517.7896 | 530.8355 | 531.4636 | 530.6336 | 531.2701 | 510.6602 | 510.6602 | 510.6602 | 510.6602
2021-01-18 06:00 | 422.0054 | 519.8521 | 423.59 | 522.82 | 423.57 | 520.78 | 423.8672 | 522.2234 | 942.29 | 942.29 | 991.87 | 991.87 | 935.61 | 1075.87 | 501.8552 | 642.4254 | 501.1019 | 515.7847 | 501.2189 | 529.7928 | 501.0276 | 529.5189 | 500.9127 | 508.7343 | 500.8745 | 508.6955
2021-01-18 06:30 | 417.9886 | 514.4205 | 419.96 | 518.57 | 419.87 | 515.5 | 420.6211 | 517.6346 | 941.29 | 941.29 | 990.4 | 990.4 | 926.61 | 1072.8 | 546.762 | 700.2917 | 517.5342 | 517.5342 | 530.8488 | 530.8488 | 530.768 | 530.768 | 509.9571 | 509.9571 | 510.1512 | 510.1512
2021-01-18 07:00 | 412.3153 | 506.5402 | 413.81 | 511.01 | 413.16 | 506.39 | 413.9603 | 508.744 | 937.9 | 937.9 | 986.93 | 986.93 | 919.81 | 1072.46 | 529.5966 | 678.2176 | 517.8841 | 517.8841 | 528.606 | 530.0928 | 528.7265 | 530.2136 | 509.3577 | 509.3577 | 509.319 | 509.319
2021-01-18 07:30 | 403.7339 | 494.9758 | 406.26 | 501.74 | 405.89 | 496.01 | 406.5964 | 498.5164 | 933.74 | 933.74 | 981.93 | 981.93 | 908.44 | 1066.6 | 545.468 | 698.5906 | 517.2032 | 517.2032 | 526.6868 | 527.5285 | 526.687 | 527.5286 | 506.6116 | 506.6116 | 506.6116 | 506.6116
2021-01-18 08:00 | 395.8841 | 483.3297 | 397.1 | 490.33 | 396.88 | 482.79 | 397.9726 | 486.1462 | 924.98 | 924.98 | 971.41 | 971.41 | 897.27 | 1060.81 | 500.6735 | 641.1438 | 499.6748 | 515.7279 | 492.6055 | 524.4672 | 492.8909 | 524.6534 | 492.8157 | 503.9873 | 492.8312 | 503.9537
2021-01-18 08:30 | 388.9938 | 475.136 | 391.13 | 483 | 391.16 | 476.05 | 391.5916 | 478.4709 | 922.23 | 922.23 | 968.66 | 968.66 | 889.06 | 1057.8 | 451.0413 | 577.3835 | 449.5779 | 514.2242 | 442.1074 | 525.2218 | 442.2764 | 525.4225 | 442.175 | 504.6528 | 442.4586 | 504.878
2021-01-18 09:00 | 387.9594 | 473.0067 | 389.64 | 480.8 | 388.47 | 472.03 | 389.301 | 474.8854 | 925.22 | 925.22 | 971.07 | 971.07 | 887.84 | 1063.19 | 558.2317 | 715.0083 | 517.4869 | 517.4869 | 520.0742 | 524.5737 | 520.628 | 525.1323 | 504.2505 | 504.2505 | 504.2888 | 504.2888
2021-01-18 09:30 | 381.6751 | 465.1201 | 383.33 | 472.98 | 382.94 | 465.14 | 383.3276 | 467.2196 | 918.32 | 918.32 | 963.08 | 963.08 | 877.87 | 1057.58 | 576.1431 | 728.5321 | 517.0801 | 517.0801 | 523.4396 | 523.4396 | 523.3997 | 523.3997 | 502.5702 | 502.5702 | 502.7224 | 502.7224
2021-01-18 10:00 | 375.1832 | 457.2478 | 376.68 | 464.5 | 376.15 | 457.1 | 376.4318 | 459.0394 | 915.96 | 915.96 | 960.19 | 960.19 | 870.77 | 1054.85 | 620.8398 | 728.9578 | 517.2788 | 517.2788 | 522.4173 | 522.4173 | 522.7404 | 522.7404 | 501.9649 | 501.9649 | 501.8503 | 501.8503
2021-01-18 10:30 | 369.0166 | 449.7576 | 370.59 | 457.04 | 370.24 | 450.1 | 370.307 | 451.5356 | 912.58 | 912.58 | 955.69 | 955.69 | 863.34 | 1051.14 | 569.3403 | 729.3331 | 517.8273 | 517.8273 | 522.1901 | 522.1901 | 522.3885 | 522.3885 | 501.5831 | 501.5831 | 501.6212 | 501.6212
2021-01-18 11:00 | 367.4353 | 448.3945 | 369.04 | 455.06 | 368.38 | 448.72 | 368.3314 | 449.7245 | 911.98 | 911.98 | 954.28 | 954.28 | 859.46 | 1050.79 | 581.4673 | 733.1879 | 519.5895 | 519.5895 | 520.125 | 520.125 | 520.2037 | 520.2037 | 499.2537 | 499.2537 | 499.2159 | 499.2159
2021-01-18 11:30 | 360.3012 | 439.221 | 361.74 | 445.92 | 361.27 | 439.28 | 361.4203 | 440.7495 | 908.02 | 908.02 | 949.64 | 949.64 | 850.96 | 1044.18 | 580.536 | 732.7489 | 515.3765 | 515.3765 | 516.122 | 516.122 | 516.122 | 516.122 | 495.2561 | 495.2561 | 495.2935 | 495.2935
2021-01-18 12:00 | 357.0019 | 434.226 | 358.69 | 441.5 | 358.36 | 434.64 | 358.4791 | 436.0201 | 902.29 | 902.29 | 942.34 | 942.34 | 845.34 | 1039.45 | 555.6321 | 711.6272 | 514.0284 | 514.0284 | 514.0923 | 514.0923 | 514.3262 | 514.3262 | 493.3648 | 493.3648 | 493.3275 | 493.3275
2021-01-18 12:30 | 351.8795 | 427.4947 | 353.55 | 434.95 | 353.25 | 428.33 | 353.7126 | 429.7679 | 898.56 | 898.56 | 938.21 | 938.21 | 837.47 | 1031.56 | 573.8703 | 731.8311 | 509.4413 | 509.4413 | 509.63 | 509.63 | 509.7072 | 509.7072 | 488.8159 | 488.8159 | 489.0014 | 489.0014
2021-01-18 13:00 | 352.2187 | 428.0558 | 353.87 | 435.35 | 353.37 | 428.8 | 353.7336 | 430.1458 | 897.06 | 897.06 | 936.24 | 936.24 | 826.9 | 1020.53 | 578.0626 | 732.2302 | 504.3176 | 504.3176 | 504.118 | 504.118 | 504.3757 | 504.3757 | 483.4878 | 483.4878 | 483.5245 | 483.5245
2021-01-18 13:30 | 348.2429 | 421.326 | 349.62 | 429.18 | 349.7 | 422.33 | 349.7724 | 423.3833 | 891.05 | 891.05 | 929.57 | 929.57 | 824.86 | 1015.95 | 578.7775 | 730.7404 | 502.282 | 502.282 | 502.7037 | 502.7037 | 502.6183 | 502.6183 | 482.0413 | 482.0413 | 482.0047 | 482.0047
2021-01-18 14:00 | 350.9357 | 425.4684 | 352.39 | 433.24 | 352.16 | 426.15 | 352.2778 | 427.1926 | 895.1 | 895.1 | 935.15 | 935.15 | 834.21 | 1022.61 | 595.6884 | 730.062 | 509.1352 | 509.1352 | 507.1327 | 507.1327 | 507.0941 | 507.0941 | 486.4742 | 486.4742 | 486.6732 | 486.6732
2021-01-18 14:30 | 360.4159 | 437.2434 | 362.14 | 445.34 | 361.53 | 437.74 | 361.8083 | 439.1232 | 897.61 | 897.61 | 938.08 | 938.08 | 831.19 | 1016.47 | 542.3258 | 694.4659 | 507.3252 | 507.3252 | 507.0044 | 507.0044 | 507.1584 | 507.1584 | 486.4009 | 486.4009 | 486.4748 | 486.4748
2021-01-18 15:00 | 363.0539 | 438.5557 | 365.19 | 448.41 | 365 | 440.07 | 365.0594 | 441.2523 | 898.72 | 898.72 | 940.33 | 940.33 | 848.59 | 1030.01 | 611.4432 | 731.1261 | 513.5515 | 513.5515 | 508.3016 | 508.3016 | 508.6877 | 508.6877 | 487.5825 | 487.5825 | 487.8788 | 487.8788
2021-01-18 15:30 | 367.2108 | 443.2153 | 368.87 | 452.99 | 368.59 | 443.45 | 368.6866 | 445.0721 | 904.63 | 904.63 | 945.4 | 945.4 | 860.33 | 1037.42 | 615.0452 | 732.1104 | 512.9205 | 512.9205 | 508.6469 | 508.6469 | 509.3416 | 509.3416 | 488.1309 | 488.1309 | 487.9458 | 487.9458
2021-01-18 16:00 | 372.5711 | 449.791 | 374.34 | 460.15 | 373.38 | 449.12 | 373.7727 | 451.4025 | 901.35 | 901.35 | 942.97 | 942.97 | 871.5 | 1043.21 | 627.964 | 731.3522 | 515.4441 | 515.4441 | 511.7886 | 511.7886 | 512.0994 | 512.0994 | 491.1631 | 491.1631 | 491.0341 | 491.0341
2021-01-18 16:30 | 380.8465 | 461.3263 | 383.7 | 472.15 | 382.58 | 461.86 | 382.4607 | 463.4065 | 904.19 | 904.19 | 947.6 | 947.6 | 872.82 | 1038.75 | 627.6072 | 730.3679 | 513.5142 | 513.5142 | 513.6637 | 513.6637 | 513.9758 | 513.9758 | 493.3887 | 493.3887 | 493.2764 | 493.2764
2021-01-18 17:00 | 384.5865 | 467.7056 | 386.29 | 476.19 | 385.64 | 467.72 | 385.8339 | 469.3635 | 907.36 | 907.36 | 950.5 | 950.5 | 876.66 | 1036.09 | 634.8392 | 729.9954 | 511.8198 | 511.8198 | 513.0009 | 513.0009 | 513.2739 | 513.2739 | 492.411 | 492.411 | 492.5233 | 492.5233
2021-01-18 17:30 | 387.8275 | 472.0421 | 389.32 | 480.2 | 388.32 | 470.94 | 388.6472 | 473.1701 | 916.72 | 916.72 | 960.81 | 960.81 | 896.88 | 1051.6 | 629.0125 | 734.1989 | 517.7132 | 517.7132 | 518.6611 | 518.6611 | 518.8178 | 518.8178 | 497.9316 | 497.9316 | 497.9316 | 497.9316
2021-01-18 18:00 | 389.5044 | 473.9042 | 391.54 | 483.22 | 391.08 | 474.18 | 391.314 | 476.3663 | 913.1 | 913.1 | 957.4 | 957.4 | 901.2 | 1048.51 | 636.0818 | 730.7802 | 518.4673 | 518.4673 | 518.7446 | 518.7446 | 519.2543 | 519.2543 | 498.5025 | 498.5025 | 498.2733 | 498.2733
2021-01-18 18:30 | 397.9722 | 485.2188 | 400.1 | 493.85 | 399.58 | 485 | 399.4272 | 487.0334 | 918.12 | 918.12 | 963.59 | 963.59 | 912.74 | 1054.13 | 648.0224 | 731.472 | 518.7068 | 518.7068 | 520.4875 | 520.4875 | 521.1193 | 521.1193 | 500.2667 | 500.2667 | 500.3425 | 500.3425
2021-01-18 19:00 | 406.5374 | 496.2457 | 408.4 | 504.12 | 407.67 | 495.61 | 408.1844 | 498.4499 | 925.81 | 925.81 | 972.33 | 972.33 | 925.47 | 1061.11 | 654.5638 | 733.0549 | 519.7471 | 519.7471 | 523.9112 | 523.9112 | 524.1887 | 524.1887 | 503.294 | 503.294 | 503.3701 | 503.3701
2021-01-18 19:30 | 412.7928 | 505.93 | 414.46 | 511.66 | 414.26 | 506.13 | 414.5676 | 508.2317 | 927.54 | 927.54 | 974.64 | 974.64 | 932.37 | 1062.95 | 682.423 | 731.1793 | 518.7352 | 518.7352 | 524.9348 | 524.9348 | 524.8849 | 524.8849 | 503.988 | 503.988 | 504.0636 | 504.0636
2021-01-18 20:00 | 416.1769 | 511.2218 | 417.57 | 515.17 | 417.14 | 510.7 | 417.6451 | 513.1061 | 929.14 | 929.14 | 975.79 | 975.79 | 931.86 | 1062.34 | 645.9511 | 730.9132 | 518.7636 | 518.7636 | 526.4047 | 526.4047 | 526.2049 | 526.2049 | 505.3536 | 505.3536 | 505.3536 | 505.3536
2021-01-18 20:30 | 420.1945 | 516.1927 | 422.16 | 520.95 | 421.71 | 516.46 | 421.9602 | 518.3887 | 932.84 | 932.84 | 980.53 | 980.53 | 937.71 | 1068.69 | 626.9134 | 731.1128 | 518.8298 | 518.8298 | 527.3566 | 527.3566 | 527.1965 | 527.1965 | 506.4173 | 506.4173 | 506.3788 | 506.3788
2021-01-18 21:00 | 423.2121 | 520.5101 | 425.47 | 524.96 | 424.87 | 521.2 | 425.2749 | 523.2355 | 938.52 | 938.52 | 986.05 | 986.05 | 941.49 | 1073 | 571.6171 | 732.1385 | 520.1726 | 520.1726 | 531.1573 | 531.1573 | 530.6754 | 530.6754 | 510.1665 | 510.1665 | 510.0121 | 510.0121
2021-01-18 21:30 | 426.0846 | 524.668 | 428.64 | 528.7 | 427.94 | 525.8 | 428.314 | 527.528 | 942.57 | 942.57 | 991.64 | 991.64 | 940.6 | 1072.16 | 564.8517 | 723.3696 | 521.6006 | 521.6006 | 531.006 | 531.006 | 530.9258 | 530.9258 | 509.91 | 509.91 | 509.9871 | 509.9871
2021-01-18 22:00 | 428.5504 | 527.948 | 430.21 | 530.78 | 429.7 | 528.26 | 430.368 | 530.2649 | 948.97 | 948.97 | 996.53 | 996.53 | 944.86 | 1076.9 | 593.7746 | 735.5025 | 522.0452 | 522.0452 | 531.2689 | 531.2689 | 531.1084 | 531.1084 | 510.1753 | 510.1753 | 509.7514 | 509.7514
2021-01-18 22:30 | 428.8132 | 528.452 | 431.3 | 532.17 | 430.7 | 529.88 | 430.9291 | 531.1146 | 945.82 | 945.82 | 994.21 | 994.21 | 945.22 | 1077.25 | 597.6915 | 732.9751 | 519.8134 | 519.8134 | 531.7186 | 531.7186 | 531.3965 | 531.3965 | 510.8338 | 510.8338 | 510.4857 | 510.4857
2021-01-18 23:00 | 430.8596 | 531.1849 | 432.2 | 533.25 | 431.48 | 531.16 | 431.9797 | 532.6169 | 950.29 | 950.29 | 999.38 | 999.38 | 950.58 | 1083.22 | 535.1274 | 685.0732 | 520.4847 | 520.4847 | 533.6491 | 533.6491 | 533.6492 | 533.6492 | 512.5204 | 512.5204 | 512.6366 | 512.6366
2021-01-18 23:30 | 427.7965 | 527.1763 | 429.74 | 530.37 | 428.93 | 527.77 | 428.8672 | 528.5327 | 944.54 | 944.54 | 993.59 | 993.59 | 947.09 | 1079.2 | 498.3484 | 637.8015 | 497.1536 | 519.5107 | 497.6907 | 531.8427 | 497.389 | 531.5203 | 497.4267 | 510.6644 | 497.4644 | 510.7805
2021-01-19 | 429.6096 | 529.6415 | 431.71 | 532.77 | 430.56 | 530.08 | 430.8868 | 531.2502 | 948.57 | 948.57 | 997.46 | 997.46 | 948.63 | 1081 | 479.1322 | 613.2939 | 478.1075 | 520.655 | 478.3623 | 532.6965 | 478.7965 | 533.1801 | 478.1451 | 511.5966 | 478.0728 | 511.5193
2021-01-19 00:30 | 430.7962 | 531.2401 | 431.1 | 532.09 | 430.35 | 529.98 | 430.7069 | 531.162 | 948.11 | 948.11 | 997.36 | 997.36 | 946.64 | 1078.85 | 574.0881 | 733.3475 | 520.8158 | 520.8158 | 531.0303 | 531.0303 | 530.8295 | 530.8295 | 509.7401 | 509.7401 | 509.8558 | 509.8558
2021-01-19 01:00 | 432.0937 | 532.8444 | 433.96 | 535.75 | 432.95 | 533.18 | 433.1533 | 534.1349 | 951.38 | 951.38 | 1001.28 | 1001.28 | 951.54 | 1084.35 | 514.841 | 658.9724 | 513.5 | 521.4777 | 511.9762 | 533.9385 | 511.8216 | 533.8579 | 511.8216 | 512.9492 | 511.9376 | 513.0653
2021-01-19 01:30 | 429.9093 | 529.9626 | 432.18 | 533.77 | 432.53 | 532.37 | 432.3846 | 533.0537 | 954.42 | 954.42 | 1003.54 | 1003.54 | 947.19 | 1079.48 | 491.9955 | 629.7467 | 490.9513 | 520.2861 | 491.5597 | 534.5832 | 491.6341 | 534.6641 | 491.5969 | 513.7524 | 491.5225 | 513.6746
2021-01-19 02:00 | 430.4083 | 530.502 | 432.96 | 534.77 | 432.71 | 532.55 | 432.4471 | 533.0469 | 955.06 | 955.06 | 1004.65 | 1004.65 | 951.11 | 1083.83 | 545.4551 | 698.2851 | 521.2791 | 521.2603 | 535.4486 | 535.4486 | 535.5296 | 535.5296 | 514.791 | 514.791 | 514.5965 | 514.5965
2021-01-19 02:30 | 428.5969 | 528.1237 | 432.08 | 533.75 | 431.86 | 531.31 | 432.1049 | 532.5214 | 954.3 | 954.3 | 1003.66 | 1003.66 | 951.5 | 1084.22 | 537.9842 | 688.6953 | 520.7117 | 520.7117 | 534.6476 | 534.6476 | 535.2141 | 535.2141 | 514.3669 | 514.3669 | 514.2892 | 514.2892
2021-01-19 03:00 | 430.5026 | 530.6591 | 433.01 | 534.84 | 433.13 | 533.21 | 432.4496 | 533.0944 | 955.3 | 955.3 | 1004.96 | 1004.96 | 954.3 | 1087.3 | 533.6317 | 683.1058 | 520.7922 | 520.8915 | 530.0557 | 536.5707 | 530.0556 | 536.5212 | 515.6817 | 515.6817 | 515.8376 | 515.8376
2021-01-19 03:30 | 430.296 | 529.8931 | 432.72 | 534.61 | 432.82 | 532.1 | 432.8273 | 533.132 | 954.72 | 954.72 | 1004.41 | 1004.41 | 953.77 | 1086.59 | 514.9739 | 659.0425 | 513.9927 | 520.1632 | 514.354 | 536.6605 | 514.4319 | 536.7824 | 514.4708 | 515.9574 | 514.4319 | 515.9183
2021-01-19 04:00 | 430.6133 | 529.6624 | 432.05 | 533.86 | 432.13 | 530.46 | 432.415 | 531.9266 | 952.18 | 952.18 | 1000.65 | 1000.65 | 953.52 | 1086.21 | 496.6477 | 635.6711 | 495.5581 | 519.5579 | 495.9801 | 537.2863 | 495.98 | 537.2862 | 495.9049 | 516.3695 | 496.2056 | 516.6826
2021-01-19 04:30 | 429.1729 | 527.8133 | 431.14 | 532.71 | 431.3 | 529.33 | 431.09 | 530.2438 | 950.22 | 950.22 | 999.17 | 999.17 | 955.66 | 1088.47 | 522.6932 | 669.0687 | 519.1986 | 519.1986 | 515.528 | 538.1815 | 515.6844 | 538.3448 | 515.137 | 516.9646 | 515.3325 | 517.1608
2021-01-19 05:00 | 427.5964 | 525.2972 | 429.63 | 530.87 | 429.95 | 526.91 | 430.6891 | 529.2783 | 947.78 | 947.78 | 997.04 | 997.04 | 953.46 | 1085.9 | 535.1274 | 685.1332 | 518.688 | 518.688 | 533.3703 | 538.0454 | 533.978 | 538.6583 | 517.7572 | 517.7572 | 517.4429 | 517.4429
2021-01-19 05:30 | 425.8144 | 523.5068 | 428.06 | 528.77 | 427.95 | 524.7 | 429.0709 | 527.6352 | 948.02 | 948.02 | 997.23 | 997.23 | 951.7 | 1086.72 | 510.6557 | 653.765 | 509.6418 | 518.0543 | 509.5203 | 537.7845 | 509.7529 | 538.0709 | 510.0241 | 517.5664 | 509.5979 | 517.1339
2021-01-19 06:00 | 420.7688 | 517.47 | 422.16 | 521.38 | 422.59 | 518.39 | 422.996 | 520.3044 | 943.8 | 943.8 | 993.29 | 993.29 | 940.52 | 1081.03 | 534.2294 | 683.9872 | 515.6995 | 515.6995 | 535.4166 | 535.4166 | 535.4166 | 535.4166 | 514.6952 | 514.6952 | 514.8129 | 514.8129
2021-01-19 06:30 | 412.4564 | 506.6471 | 413.54 | 510.84 | 414.11 | 507.19 | 414.9472 | 509.8424 | 936.25 | 936.25 | 984.7 | 984.7 | 927.05 | 1072.84 | 512.9987 | 656.8323 | 512.8661 | 515.6428 | 512.6436 | 531.3996 | 512.5259 | 531.2371 | 510.5804 | 510.5804 | 510.5804 | 510.5804
2021-01-19 07:00 | 411.8558 | 505.6977 | 413.79 | 511.2 | 415.16 | 508.43 | 414.5428 | 508.9969 | 946.62 | 946.62 | 995.64 | 995.64 | 926.11 | 1079.29 | 496.2308 | 635.2408 | 494.8866 | 518.7636 | 495.8304 | 535.079 | 495.228 | 534.5427 | 495.1916 | 513.7327 | 495.3419 | 513.7373
2021-01-19 07:30 | 407.5634 | 499.7339 | 409.55 | 505.99 | 410.77 | 501.91 | 410.837 | 503.7155 | 948.01 | 948.01 | 997.1 | 997.1 | 920.78 | 1080.4 | 531.4058 | 680.4432 | 520.3524 | 520.3524 | 530.6351 | 535.1486 | 529.9927 | 534.42 | 513.4996 | 513.4996 | 513.6553 | 513.6553
2021-01-19 08:00 | 402.1167 | 491.6905 | 403.63 | 498.67 | 405.19 | 493.31 | 405.1754 | 495.4666 | 945.76 | 945.76 | 994.17 | 994.17 | 906.71 | 1071.9 | 542.8815 | 695.1743 | 520.4847 | 520.4847 | 530.3335 | 530.3335 | 529.5244 | 529.5244 | 508.6299 | 508.6299 | 508.7455 | 508.7455
2021-01-19 08:30 | 396.4026 | 484.1657 | 397.87 | 491.52 | 399.07 | 485.55 | 399.8617 | 488.7475 | 941.66 | 941.66 | 989.1 | 989.1 | 900.65 | 1071.36 | 590.9931 | 731.8045 | 519.4256 | 519.4256 | 529.7117 | 529.7117 | 529.2228 | 529.2228 | 508.1603 | 508.1603 | 508.1965 | 508.1965
2021-01-19 09:00 | 393.7518 | 480.9697 | 395.54 | 488.49 | 396.67 | 482.71 | 397.0601 | 485.1407 | 943.19 | 943.19 | 991.31 | 991.31 | 896.03 | 1072.56 | 559.2401 | 716.1688 | 520.5982 | 520.5982 | 530.2043 | 530.2043 | 529.3223 | 529.3223 | 508.4081 | 508.4081 | 508.4483 | 508.4483
2021-01-19 09:30 | 391.8045 | 477.5666 | 393.7 | 485.99 | 395.11 | 480.1 | 395.2598 | 482.025 | 944.6 | 944.6 | 992.71 | 992.71 | 886.79 | 1067.94 | 574.6366 | 734.9039 | 520.9482 | 520.9482 | 529.4899 | 529.4899 | 528.4894 | 528.4894 | 507.6506 | 507.6506 | 507.6891 | 507.6891
2021-01-19 10:00 | 383.2737 | 467.5623 | 384.67 | 474.9 | 384.99 | 468.21 | 385.2046 | 470.0766 | 932.66 | 932.66 | 979.73 | 979.73 | 869.85 | 1053.89 | 548.6223 | 702.7 | 519.3973 | 519.3973 | 524.2376 | 524.2376 | 523.3572 | 523.3572 | 502.7657 | 502.7657 | 502.6511 | 502.6511
2021-01-19 10:30 | 382.5923 | 465.9105 | 384.61 | 474.61 | 384.93 | 467.08 | 384.6323 | 468.6484 | 933.9 | 933.9 | 981.29 | 981.29 | 865.98 | 1053.39 | 551.9985 | 706.8834 | 517.0235 | 517.0235 | 522.1859 | 522.1859 | 521.2068 | 521.2068 | 500.4777 | 500.4777 | 500.4015 | 500.4015
2021-01-19 11:00 | 379.6834 | 463.0564 | 381.58 | 470.8 | 381.48 | 464.25 | 381.5042 | 465.5175 | 930.42 | 930.42 | 977 | 977 | 864.51 | 1055.02 | 595.6136 | 731.1793 | 517.7233 | 517.7233 | 522.1667 | 522.1667 | 521.5325 | 521.5325 | 500.7816 | 500.7816 | 500.6673 | 500.6673
2021-01-19 11:30 | 374.1438 | 456.1499 | 375.9 | 463.38 | 376.56 | 458.07 | 376.6939 | 459.4889 | 925.96 | 925.96 | 971.55 | 971.55 | 856.1 | 1047.66 | 525.0173 | 672.2985 | 517.2694 | 517.2694 | 519.2429 | 519.2429 | 518.6892 | 518.6892 | 497.8845 | 497.8845 | 497.8466 | 497.8466
2021-01-19 12:00 | 374.0661 | 458.0168 | 375.75 | 463.6 | 376.85 | 460.37 | 376.9907 | 461.4715 | 928.2 | 928.2 | 973.53 | 973.53 | 852.16 | 1044.52 | 474.5884 | 607.609 | 474.1552 | 517.5626 | 517.8881 | 517.8881 | 517.4144 | 517.4144 | 496.701 | 496.701 | 496.5116 | 496.5116
2021-01-19 12:30 | 372.246 | 455.2803 | 374.31 | 461.39 | 375.49 | 458.42 | 375.6788 | 459.4178 | 926.24 | 926.24 | 971.85 | 971.85 | 851.61 | 1043.93 | 554.1845 | 709.7354 | 516.2953 | 516.2953 | 518.42 | 518.42 | 517.7838 | 517.7838 | 497.01 | 497.01 | 497.1239 | 497.1239
2021-01-19 13:00 | 376.518 | 461.4186 | 378.59 | 467.25 | 379.29 | 464.14 | 378.8439 | 464.4296 | 935.84 | 935.84 | 981.23 | 981.23 | 861.67 | 1056.39 | 550.8661 | 705.3691 | 520.6071 | 520.6071 | 521.6308 | 521.6308 | 521.041 | 521.041 | 499.9881 | 499.9881 | 500.1389 | 500.1389
2021-01-19 13:30 | 374.7147 | 457.8954 | 376.62 | 464.23 | 377.38 | 460.28 | 377.3681 | 461.1751 | 928.21 | 928.21 | 974.19 | 974.19 | 854.72 | 1045.87 | 568.1267 | 727.4517 | 516.0406 | 516.0406 | 516.4087 | 516.4087 | 515.7802 | 515.7802 | 495.0001 | 495.0001 | 495.0378 | 495.0378
2021-01-19 14:00 | 379.7785 | 463.7716 | 381.66 | 470.31 | 382.49 | 466.35 | 382.1895 | 466.8339 | 931.23 | 931.23 | 977.38 | 977.38 | 851.88 | 1040.69 | 560.6072 | 717.8878 | 513.336 | 513.336 | 514.1286 | 514.1286 | 513.3469 | 513.3469 | 492.5976 | 492.5976 | 492.7101 | 492.7101
2021-01-19 14:30 | 382.1105 | 465.9356 | 384.61 | 473.47 | 385.92 | 469.78 | 385.8445 | 470.5175 | 932.6 | 932.6 | 978.56 | 978.56 | 861.44 | 1047.05 | 582.5425 | 729.8358 | 516.3142 | 516.3142 | 517.2671 | 517.2671 | 516.2844 | 516.2844 | 495.6863 | 495.6863 | 495.7241 | 495.7241
2021-01-19 15:00 | 383.042 | 466.4826 | 385.01 | 473.63 | 386.43 | 469.9 | 386.2587 | 470.5452 | 933.75 | 933.75 | 979.9 | 979.9 | 864.79 | 1046.02 | 596.2859 | 729.2637 | 516.1233 | 516.1233 | 517.3268 | 517.3268 | 516.4604 | 516.4604 | 495.627 | 495.627 | 495.627 | 495.627
2021-01-19 15:30 | 384.0728 | 467.6763 | 385.75 | 474.61 | 386.14 | 469.38 | 386.3975 | 470.5815 | 926.4 | 926.4 | 971.89 | 971.89 | 866.8 | 1043.59 | 589.1561 | 730.4477 | 518.5461 | 518.5461 | 517.6146 | 517.6146 | 516.7885 | 516.7885 | 496.1083 | 496.1083 | 496.1461 | 496.1461
2021-01-19 16:00 | 387.1375 | 471.5721 | 389.03 | 479.14 | 389.79 | 474.13 | 390.0027 | 475.6032 | 928.19 | 928.19 | 973.68 | 973.68 | 875.28 | 1047.32 | 555.5861 | 711.3936 | 518.0851 | 518.0851 | 518.3303 | 518.3303 | 517.5443 | 517.5443 | 496.5138 | 496.5138 | 496.5893 | 496.5893
2021-01-19 16:30 | 391.6246 | 478.4629 | 393.56 | 485.54 | 394.11 | 480.39 | 394.0852 | 481.5968 | 928.45 | 928.45 | 974.33 | 974.33 | 876.08 | 1041.69 | 591.8305 | 728.7317 | 516.4277 | 516.4277 | 517.1608 | 517.1608 | 516.8455 | 516.8455 | 496.1235 | 496.1235 | 496.3127 | 496.3127
2021-01-19 17:00 | 398.4084 | 486.0419 | 400.22 | 493.83 | 400.27 | 487.01 | 400.4453 | 488.7258 | 931.09 | 931.09 | 978.08 | 978.08 | 888.31 | 1048.4 | 586.781 | 729.7027 | 516.4656 | 516.4656 | 517.9038 | 517.9038 | 517.9826 | 517.9826 | 497.3377 | 497.3377 | 497.4133 | 497.4133
2021-01-19 17:30 | 404.2735 | 493.5475 | 406.07 | 501.37 | 406.25 | 494.62 | 406.1387 | 496.0955 | 935.02 | 935.02 | 982.42 | 982.42 | 903.91 | 1058.88 | 597.2444 | 732.1371 | 519.7093 | 519.7093 | 524.7333 | 524.7333 | 524.892 | 524.892 | 503.8302 | 503.8302 | 503.9445 | 503.9445
2021-01-19 18:00 | 407.9737 | 498.2771 | 410.72 | 507.24 | 410.65 | 500.05 | 411.088 | 502.2711 | 936.16 | 936.16 | 983.44 | 983.44 | 916.05 | 1064.8 | 616.9859 | 733.7998 | 520.6928 | 520.6928 | 524.4878 | 524.4878 | 525.0903 | 525.0903 | 503.754 | 503.754 | 503.6397 | 503.6397
2021-01-19 18:30 | 413.3465 | 505.5928 | 415.45 | 513.18 | 415.59 | 506.46 | 415.7941 | 508.8423 | 937.67 | 937.67 | 985.27 | 985.27 | 926.53 | 1068.99 | 601.116 | 733.9993 | 520.428 | 520.428 | 527.1652 | 527.1652 | 527.0457 | 527.0457 | 506.13 | 506.13 | 506.1301 | 506.1301
2021-01-19 19:00 | 419.2784 | 514.5037 | 421.49 | 520.64 | 421.57 | 515.64 | 421.8966 | 517.7827 | 940.62 | 940.62 | 988.84 | 988.84 | 937.26 | 1073.6 | 597.0328 | 732.6026 | 519.6431 | 519.6431 | 529.2083 | 529.2083 | 529.3687 | 529.3687 | 508.6408 | 508.6408 | 508.6023 | 508.6023
2021-01-19 19:30 | 425.126 | 522.4106 | 426.37 | 526.47 | 426.88 | 522.91 | 427.1523 | 525.0327 | 944.63 | 944.63 | 993.35 | 993.35 | 946.26 | 1078.12 | 546.2991 | 699.5617 | 520.1349 | 520.1349 | 531.8796 | 531.8796 | 531.6783 | 531.6783 | 510.9112 | 510.9112 | 511.2206 | 511.2206
2021-01-19 20:00 | 425.9388 | 523.91 | 426.96 | 526.99 | 427.57 | 524.21 | 428.1676 | 526.6969 | 946.05 | 946.05 | 994.8 | 994.8 | 946.19 | 1077.84 | 541.0035 | 692.7685 | 518.9149 | 518.9149 | 532.4974 | 532.4974 | 532.5782 | 532.5782 | 511.5453 | 511.5453 | 511.623 | 511.623
2021-01-19 20:30 | 424.6912 | 522.1994 | 427.02 | 527.08 | 427.99 | 524.67 | 428.7539 | 527.307 | 945.86 | 945.86 | 995.67 | 995.67 | 948.93 | 1080.78 | 493.3458 | 631.5399 | 492.3304 | 518.2529 | 492.1713 | 533.7997 | 491.648 | 533.2323 | 491.8722 | 512.7383 | 491.947 | 512.6993
2021-01-19 21:00 | 426.5302 | 524.4888 | 429.28 | 529.81 | 429.34 | 526.55 | 429.6475 | 528.3606 | 948.87 | 948.87 | 998.15 | 998.15 | 953.14 | 1085.53 | 485.016 | 620.7906 | 485.113 | 519.7093 | 482.2165 | 535.2577 | 482.1068 | 535.1359 | 482.0702 | 514.2885 | 482.0701 | 514.2885
2021-01-19 21:30 | 427.8831 | 526.6812 | 429.93 | 530.63 | 430.37 | 528.41 | 430.5628 | 530.0595 | 949.8 | 949.8 | 999.17 | 999.17 | 956.85 | 1089.65 | 487.2377 | 623.5864 | 486.0694 | 519.3688 | 483.6938 | 536.6226 | 483.6938 | 536.6226 | 483.6571 | 515.742 | 483.7996 | 515.8541
2021-01-19 22:00 | 428.5595 | 526.7703 | 430.72 | 532.04 | 430.88 | 528.18 | 430.8264 | 529.6338 | 950.78 | 950.78 | 1000.25 | 1000.25 | 961.27 | 1094.57 | 488.1395 | 624.691 | 487.5096 | 519.6998 | 487.3633 | 539.3799 | 487.5111 | 539.5436 | 487.5481 | 518.7463 | 487.585 | 518.7856
2021-01-19 22:30 | 429.1936 | 527.8749 | 431.3 | 532.71 | 430.99 | 528.81 | 431.3296 | 530.6122 | 951.07 | 951.07 | 1000.17 | 1000.17 | 963.39 | 1096.91 | 487.1665 | 623.4392 | 485.8751 | 519.4635 | 486.3925 | 538.753 | 486.2451 | 538.5897 | 486.4293 | 517.9457 | 486.2451 | 517.7495
2021-01-19 23:00 | 429.0252 | 527.8931 | 431.75 | 533.33 | 431.95 | 530.39 | 431.8099 | 531.3458 | 952.67 | 952.67 | 1002.05 | 1002.05 | 965.59 | 1099.3 | 487.8928 | 624.3167 | 487.3523 | 520.1349 | 487.2785 | 539.4648 | 487.1677 | 539.3422 | 487.3154 | 518.6544 | 486.8723 | 518.1829
2021-01-19 23:30 | 429.1729 | 528.9623 | 431.43 | 532.64 | 431.42 | 530.68 | 431.8077 | 532.1862 | 950.68 | 950.68 | 999.99 | 999.99 | 958.15 | 1091.13 | 485.2366 | 620.9088 | 484.1332 | 518.6596 | 484.6275 | 537.113 | 484.5961 | 536.9907 | 484.4804 | 516.1448 | 484.5907 | 516.2624
2021-01-20 | 429.977 | 529.8591 | 432.22 | 533.7 | 432.06 | 531.56 | 432.1739 | 532.6402 | 951.78 | 951.78 | 1001.3 | 1001.3 | 957.79 | 1090.78 | 485.7935 | 621.6782 | 484.4775 | 518.9528 | 485.2108 | 537.7142 | 484.9164 | 537.388 | 484.9164 | 516.5699 | 484.99 | 516.6483
2021-01-20 00:30 | 430.1265 | 529.9702 | 432.08 | 533.67 | 432.36 | 531.74 | 432.5177 | 532.9684 | 953.09 | 953.09 | 1002.98 | 1002.98 | 957.36 | 1090.37 | 487.5912 | 623.9314 | 486.767 | 519.3594 | 486.9028 | 539.0042 | 486.9397 | 539.0452 | 486.8659 | 518.137 | 486.7551 | 518.0192
2021-01-20 01:00 | 431.4831 | 531.8414 | 433.51 | 535.39 | 433.71 | 533.64 | 433.713 | 534.6257 | 955.43 | 955.43 | 1004.98 | 1004.98 | 959.19 | 1092.42 | 488.3784 | 624.9974 | 487.5798 | 519.6242 | 487.5782 | 539.5734 | 487.7261 | 539.737 | 487.8001 | 518.9756 | 487.7632 | 518.9363
2021-01-20 01:30 | 429.5328 | 529.0073 | 431.3 | 532.84 | 431.73 | 530.79 | 432.0737 | 532.2001 | 952.17 | 952.17 | 1001.25 | 1001.25 | 959.52 | 1092.69 | 491.1176 | 628.5178 | 490.7156 | 519.4729 | 490.403 | 541.681 | 490.7008 | 542.0099 | 490.4774 | 520.937 | 490.6263 | 521.0951
2021-01-20 02:00 | 429.957 | 529.6953 | 432.14 | 533.82 | 432.67 | 532.23 | 432.1553 | 532.4999 | 953.69 | 953.69 | 1003.18 | 1003.18 | 963.87 | 1097.44 | 493.2403 | 631.2414 | 492.1292 | 519.3878 | 492.2023 | 543.1885 | 492.3517 | 543.3533 | 492.277 | 522.4302 | 492.2397 | 522.3906
2021-01-20 02:30 | 431.4615 | 531.9186 | 433.3 | 535.15 | 433.13 | 533.21 | 433.3725 | 534.3425 | 954.44 | 954.44 | 1003.55 | 1003.55 | 966.59 | 1100.44 | 498.4408 | 637.9726 | 497.7711 | 520.201 | 497.4438 | 547.4662 | 497.7455 | 547.7982 | 497.5947 | 526.7612 | 497.6324 | 526.8011
2021-01-20 03:00 | 430.8893 | 530.8079 | 432.79 | 534.65 | 432.9 | 532.44 | 432.9451 | 533.3993 | 953.79 | 953.79 | 1003.61 | 1003.61 | 966.64 | 1100.41 | 498.8552 | 638.3984 | 497.9579 | 519.5295 | 498.1981 | 548.043 | 498.3491 | 548.2092 | 498.2736 | 527.2594 | 498.2359 | 527.2195
2021-01-20 03:30 | 432.391 | 532.5098 | 433.8 | 535.92 | 433.89 | 533.48 | 434.5548 | 535.3726 | 955.4 | 955.4 | 1004.66 | 1004.66 | 970.08 | 1104.04 | 500.0306 | 639.9102 | 499.1303 | 519.0284 | 499.5501 | 548.007 | 499.7396 | 548.2148 | 499.6638 | 528.2924 | 499.1332 | 527.7314
2021-01-20 04:00 | 432.4298 | 533.0203 | 434.67 | 536.86 | 434.73 | 535.05 | 435.0109 | 536.2548 | 955.92 | 955.92 | 1006.77 | 1006.77 | 971.45 | 1105.53 | 500.8999 | 641.1329 | 499.2156 | 518.4705 | 499.683 | 547.5497 | 499.683 | 547.5497 | 499.6071 | 528.0876 | 499.683 | 528.1678
2021-01-20 04:30 | 432.3272 | 533.1761 | 434.29 | 536.06 | 434.31 | 534.82 | 434.6144 | 536.0438 | 955.95 | 955.95 | 1006.21 | 1006.21 | 972.06 | 1106.13 | 502.1657 | 642.7084 | 501.1604 | 518.5082 | 501.4498 | 547.3835 | 501.4498 | 547.4666 | 501.5866 | 529.6401 | 501.526 | 529.6119
2021-01-20 05:00 | 432.8239 | 533.7472 | 434.22 | 535.97 | 434.44 | 534.88 | 434.8147 | 536.0206 | 955.79 | 955.79 | 1005.97 | 1005.97 | 969.83 | 1103.56 | 499.7 | 639.5459 | 498.5701 | 517.449 | 499.0318 | 546.3858 | 499.1077 | 546.4689 | 498.9558 | 527.2911 | 499.0318 | 527.3715
2021-01-20 05:30 | 429.7681 | 529.8091 | 431.49 | 532.6 | 431.86 | 531.33 | 432.0613 | 532.7009 | 952.77 | 952.77 | 1003.47 | 1003.47 | 963.45 | 1099.11 | 499.7783 | 639.7057 | 499.2024 | 516.4939 | 498.9513 | 544.64 | 499.0656 | 544.723 | 499.0655 | 528.3621 | 498.8371 | 528.1202
2021-01-20 06:00 | 424.2961 | 522.96 | 425.67 | 525.3 | 426.12 | 524.42 | 426.6085 | 525.845 | 951.18 | 951.18 | 1000.52 | 1000.52 | 956.2 | 1097.87 | 494.2574 | 632.8091 | 493.4288 | 518.1489 | 493.9182 | 547.3004 | 493.8304 | 547.0925 | 493.7553 | 528.1223 | 493.8672 | 528.1508
2021-01-20 06:30 | 414.9838 | 511.3706 | 416.92 | 514.41 | 417.28 | 513.05 | 417.4446 | 514.4584 | 943.31 | 943.31 | 991.33 | 991.33 | 949.92 | 1098.12 | 486.4085 | 622.7711 | 484.8748 | 520.2578 | 493.7408 | 546.97 | 494.3007 | 547.6315 | 494.3007 | 526.5714 | 494.2633 | 526.5316
2021-01-20 07:00 | 408.0188 | 502.9983 | 409.88 | 505.68 | 410.2 | 504.74 | 410.7874 | 506.4792 | 937.87 | 937.87 | 985.54 | 985.54 | 931 | 1084.29 | 471.9917 | 604.2689 | 470.3115 | 518.3286 | 470.8935 | 538.3015 | 471.5369 | 539.037 | 471.4654 | 518.1893 | 471.5726 | 518.2679
2021-01-20 07:30 | 403.1784 | 497.1013 | 404.5 | 499.14 | 405.09 | 498.47 | 404.992 | 499.368 | 936.01 | 936.01 | 983.34 | 983.34 | 909.7 | 1068.43 | 459.6873 | 588.4722 | 458.8586 | 518.7163 | 467.8549 | 533.1524 | 468.4226 | 533.7827 | 468.3871 | 512.9011 | 468.5036 | 513.0565
2021-01-20 08:00 | 398.0325 | 490.6355 | 399.58 | 493.28 | 400.22 | 492.59 | 400.6067 | 493.926 | 937.56 | 937.56 | 984.12 | 984.12 | 907.72 | 1072.95 | 478.8743 | 613.1487 | 477.7534 | 519.8512 | 477.8633 | 531.7918 | 478.3338 | 532.2823 | 478.2976 | 511.4114 | 478.3338 | 511.4528
2021-01-20 08:30 | 391.1305 | 482.2029 | 393.48 | 485.9 | 394.18 | 485.26 | 393.8757 | 485.6637 | 934.86 | 934.86 | 980.43 | 980.43 | 895.04 | 1065.96 | 515.9164 | 660.6508 | 514.6296 | 520.6739 | 514.5837 | 527.7556 | 515.362 | 528.5039 | 507.4678 | 507.4678 | 507.3921 | 507.3921
2021-01-20 09:00 | 387.5028 | 477.8042 | 388.84 | 480.24 | 389.86 | 480.04 | 390.1642 | 481.1259 | 933.79 | 933.79 | 979.5 | 979.5 | 879.32 | 1054.77 | 542.0317 | 694.1722 | 520.428 | 520.428 | 523.3165 | 523.3165 | 523.5147 | 523.5147 | 502.5326 | 502.5326 | 502.723 | 502.723
2021-01-20 09:30 | 383.4865 | 472.8901 | 385.64 | 476.36 | 386.56 | 476.06 | 386.3331 | 476.4186 | 929.91 | 929.91 | 974.46 | 974.46 | 865.49 | 1045.18 | 534.7889 | 684.9214 | 517.4154 | 517.4154 | 517.8979 | 517.8979 | 517.5049 | 517.5049 | 496.6648 | 496.6648 | 496.7402 | 496.7402
2021-01-20 10:00 | 376.9111 | 464.6171 | 378.72 | 467.87 | 379.75 | 467.62 | 379.7063 | 468.1213 | 926.59 | 926.59 | 971.17 | 971.17 | 850.25 | 1033.71 | 488.5334 | 625.4598 | 487.5992 | 512.2703 | 487.2351 | 512.4557 | 486.8648 | 512.0663 | 486.7907 | 491.3458 | 486.7167 | 491.1871
2021-01-20 10:30 | 371.2804 | 457.7964 | 372.88 | 460.65 | 374 | 460.77 | 374.0171 | 461.2793 | 923.6 | 923.6 | 966.7 | 966.7 | 842.57 | 1029.46 | 444.6355 | 569.1481 | 444.2222 | 511.2026 | 484.901 | 510.8964 | 484.4585 | 510.4301 | 484.274 | 489.5336 | 484.4954 | 489.7573
2021-01-20 11:00 | 365.7592 | 451.1737 | 367.93 | 454.47 | 368.86 | 454.63 | 368.7529 | 454.9 | 921.14 | 921.14 | 964.22 | 964.22 | 836.42 | 1026.19 | 467.5147 | 598.4752 | 465.9467 | 507.4736 | 455.6424 | 508.5858 | 455.1227 | 508.0057 | 455.1228 | 487.295 | 455.192 | 487.3692
2021-01-20 11:30 | 361.3477 | 445.7294 | 363.2 | 448.65 | 364.15 | 448.78 | 364.2514 | 449.3281 | 918.04 | 918.04 | 960.86 | 960.86 | 818.45 | 1009.99 | 449.9203 | 575.9845 | 448.8868 | 500.4945 | 448.6691 | 500.9623 | 448.123 | 500.3527 | 448.1231 | 479.6497 | 448.1572 | 479.6862
2021-01-20 12:00 | 355.5328 | 438.6466 | 357.4 | 441.42 | 358.39 | 441.77 | 358.4287 | 442.2195 | 913.32 | 913.32 | 954.84 | 954.84 | 811.94 | 1004.52 | 410.3941 | 525.2294 | 409.6606 | 498.0733 | 409.0836 | 498.1067 | 408.7099 | 497.6517 | 408.6788 | 476.9191 | 408.6477 | 476.8828
2021-01-20 12:30 | 354.9792 | 437.8841 | 357.15 | 441.15 | 358.24 | 441.58 | 358.0294 | 441.6799 | 911.09 | 911.09 | 952.36 | 952.36 | 808.36 | 1000.88 | 432.8773 | 554.0529 | 431.715 | 495.6197 | 445.7744 | 496.6031 | 445.2652 | 496.0357 | 445.0955 | 475.1749 | 445.2991 | 475.3923
2021-01-20 13:00 | 349.5602 | 431.2584 | 351.5 | 434.13 | 352.64 | 434.67 | 352.6282 | 435.0434 | 906.01 | 906.01 | 946.07 | 946.07 | 801.95 | 993.85 | 389.1725 | 497.9172 | 387.9143 | 491.6265 | 419.2517 | 492.676 | 419.2837 | 492.6468 | 419.124 | 471.8467 | 419.2517 | 471.9547
2021-01-20 13:30 | 347.6182 | 428.8872 | 350.02 | 432.25 | 351.03 | 432.74 | 350.9053 | 432.9586 | 908.25 | 908.25 | 949.66 | 949.66 | 796.91 | 987.24 | 419.3949 | 536.4434 | 418.6147 | 489.4619 | 413.7838 | 489.8883 | 413.7209 | 489.8406 | 413.7209 | 468.9912 | 413.8153 | 469.1287
2021-01-20 14:00 | 350.0123 | 431.8802 | 352.06 | 434.64 | 353.14 | 435.33 | 352.9604 | 435.5332 | 905.68 | 905.68 | 946.05 | 946.05 | 788.05 | 975.73 | 429.8537 | 549.5577 | 428.8036 | 483.9148 | 429.3564 | 484.5943 | 429.389 | 484.6311 | 429.389 | 463.877 | 429.4217 | 463.9123
2021-01-20 14:30 | 353.8106 | 436.6255 | 355.52 | 438.79 | 356.61 | 439.7 | 356.761 | 440.281 | 907.09 | 907.09 | 947.82 | 947.82 | 791.35 | 975.21 | 430.4686 | 549.8359 | 429.7066 | 484.2663 | 439.5816 | 484.7193 | 439.602 | 484.7193 | 439.4348 | 463.8069 | 439.615 | 464.0364
2021-01-20 15:00 | 353.5235 | 436.3267 | 355.27 | 438.36 | 356.33 | 439.4 | 356.3988 | 439.9029 | 905.39 | 905.39 | 945.3 | 945.3 | 788.78 | 968.44 | 398.0964 | 507.4322 | 397.733 | 480.6964 | 402.7395 | 481.0419 | 402.8008 | 481.1151 | 402.6169 | 460.157 | 402.7702 | 460.3322
2021-01-20 15:30 | 356.4309 | 439.8805 | 358.58 | 442.32 | 359.56 | 443.31 | 359.3885 | 443.559 | 908.21 | 908.21 | 949.47 | 949.47 | 802.98 | 977.81 | 480.7016 | 613.4924 | 479.5815 | 485.6451 | 479.4846 | 486.0986 | 479.0475 | 485.6555 | 464.8309 | 464.8309 | 464.8309 | 464.8309
2021-01-20 16:00 | 364.7761 | 450.1488 | 366.66 | 452.27 | 367.89 | 453.44 | 367.7211 | 453.7978 | 906.98 | 906.98 | 948.27 | 948.27 | 803.82 | 972.92 | 494.0453 | 630.5035 | 483.5523 | 483.5523 | 483.9315 | 483.9315 | 483.2334 | 483.2334 | 462.5134 | 462.5134 | 462.5486 | 462.5486
2021-01-20 16:30 | 371.0944 | 457.9411 | 373.32 | 460.23 | 374.58 | 461.67 | 374.4627 | 462.0977 | 909.54 | 909.54 | 950.83 | 950.83 | 816.39 | 979.22 | 457.8791 | 583.8225 | 456.8352 | 486.4702 | 486.7446 | 487.3047 | 486.1894 | 486.7489 | 465.8473 | 465.8473 | 465.9537 | 465.9537
2021-01-20 17:00 | 378.3608 | 466.8671 | 381.43 | 469.87 | 382.9 | 471.8 | 382.1454 | 471.5522 | 920.53 | 920.53 | 963.66 | 963.66 | 834.73 | 991.65 | 503.0471 | 642.1058 | 491.8098 | 491.8098 | 491.1058 | 491.1058 | 490.5088 | 490.5088 | 469.6681 | 469.6681 | 469.8825 | 469.8825
2021-01-20 17:30 | 383.3907 | 473.2305 | 386.23 | 475.17 | 387.45 | 477.54 | 387.3953 | 478.16 | 920.86 | 920.86 | 964.21 | 964.21 | 851.04 | 1002.32 | 548.7407 | 700.8379 | 495.4666 | 495.4666 | 494.3473 | 494.3473 | 494.3098 | 494.3098 | 473.4243 | 473.4243 | 473.604 | 473.604
2021-01-20 18:00 | 392.0883 | 483.998 | 393.77 | 484.07 | 395.08 | 486.82 | 395.1479 | 487.7877 | 924.78 | 924.78 | 968.54 | 968.54 | 866.3 | 1011.66 | 578.3642 | 732.709 | 500.1774 | 500.1774 | 501.0961 | 501.0961 | 501.0961 | 501.0961 | 480.0916 | 480.0916 | 480.4178 | 480.4178
2021-01-20 18:30 | 397.3277 | 490.703 | 399.8 | 490.92 | 400.29 | 493.65 | 399.8449 | 493.8214 | 927.76 | 927.76 | 972.38 | 972.38 | 880.96 | 1020.44 | 509.9363 | 650.8467 | 502.8414 | 502.8414 | 504.487 | 504.487 | 504.3349 | 504.3349 | 483.3854 | 483.3854 | 483.4583 | 483.4583
2021-01-20 19:00 | 404.2501 | 499.2549 | 406.48 | 498.95 | 407.13 | 502.06 | 407.4017 | 503.1409 | 927.46 | 927.46 | 972.84 | 972.84 | 887.57 | 1020.09 | 505.6175 | 645.1105 | 505.0954 | 506.2831 | 504.8895 | 506.1209 | 504.9658 | 506.1974 | 485.2225 | 485.2225 | 485.2029 | 485.2029
2021-01-20 19:30 | 410.8556 | 507.4916 | 412.35 | 505.97 | 412.89 | 509.27 | 413.5352 | 510.8097 | 932.95 | 932.95 | 978.8 | 978.8 | 904.28 | 1032.9 | 510.35 | 650.8339 | 509.3956 | 509.991 | 510.0361 | 510.6322 | 510.0361 | 510.6322 | 489.7422 | 489.7422 | 489.6683 | 489.6683
2021-01-20 20:00 | 410.3022 | 506.8496 | 413.1 | 506.18 | 414 | 510.84 | 413.9935 | 511.4095 | 932.26 | 932.26 | 979.44 | 979.44 | 903.61 | 1031.75 | 473.4393 | 602.7697 | 472.2654 | 511.0695 | 473.2221 | 512.1048 | 472.8624 | 511.7155 | 472.8984 | 491.0235 | 472.9704 | 491.0982
2021-01-20 20:30 | 412.9375 | 509.9986 | 414.76 | 508.87 | 415.81 | 512.81 | 416.1598 | 513.9687 | 934.99 | 934.99 | 981.22 | 981.22 | 909.84 | 1038.5 | 488.113 | 621.7047 | 486.7026 | 514.6169 | 487.2968 | 515.3328 | 487.1092 | 515.137 | 487.2943 | 494.5823 | 487.1092 | 494.3944
2021-01-20 21:00 | 416.5829 | 514.5961 | 418.09 | 512.53 | 419 | 517.11 | 419.3999 | 518.1054 | 939.77 | 939.77 | 986.62 | 986.62 | 918.5 | 1048.15 | 461.4299 | 587.2309 | 460.8096 | 518.6541 | 461.3586 | 519.272 | 460.8697 | 518.7217 | 461.0792 | 498.1391 | 461.6729 | 498.7805
2021-01-20 21:30 | 417.8595 | 516.2302 | 420.42 | 515.38 | 421 | 519.74 | 420.9741 | 520.0717 | 940.4 | 940.4 | 988 | 988 | 922.14 | 1052.07 | 464.4494 | 591.1368 | 463.3173 | 518.6785 | 464.3015 | 521.3447 | 464.3719 | 521.4238 | 464.1959 | 500.4251 | 464.3367 | 500.5769
2021-01-20 22:00 | 418.1678 | 516.6119 | 420.85 | 516.76 | 420.67 | 519.41 | 420.6946 | 519.7634 | 935.66 | 935.66 | 982.45 | 982.45 | 924.32 | 1054.38 | 467.0348 | 594.2433 | 465.9321 | 519.4539 | 465.8359 | 522.4085 | 465.5531 | 522.0914 | 465.5885 | 501.3519 | 465.6239 | 501.39
2021-01-20 22:30 | 418.5699 | 517.1737 | 421.01 | 516.63 | 420.8 | 519.73 | 420.6896 | 519.7928 | 934.71 | 934.71 | 981.62 | 981.62 | 927.11 | 1057.54 | 468.2294 | 595.8005 | 466.8922 | 518.3947 | 467.8915 | 524.0617 | 467.856 | 524.022 | 467.6787 | 503.0342 | 467.7496 | 503.1105
2021-01-20 23:00 | 419.4391 | 518.2395 | 421.85 | 518.25 | 421.41 | 520.38 | 421.6797 | 521.0079 | 936.71 | 936.71 | 983.48 | 983.48 | 928.51 | 1059.06 | 469.4814 | 597.1023 | 468.7191 | 517.5059 | 473.3275 | 524.4882 | 472.9673 | 524.0892 | 472.9673 | 503.2913 | 472.7512 | 503.138
2021-01-20 23:30 | 421.2577 | 520.5065 | 423.6 | 520.04 | 423.13 | 522.63 | 423.3298 | 523.0632 | 938.17 | 938.17 | 985.84 | 985.84 | 929.53 | 1060.12 | 473.2265 | 601.8328 | 472.1034 | 516.7682 | 472.8392 | 527.3496 | 472.7672 | 527.2693 | 472.6952 | 506.4656 | 472.6952 | 506.4655
2021-01-21 | 422.0435 | 521.3876 | 423.41 | 520.89 | 422.92 | 522.18 | 423.6199 | 523.335 | 938.86 | 938.86 | 986.25 | 986.25 | 935.63 | 1066.75 | 475.6125 | 604.9058 | 475.1788 | 518.0827 | 475.1817 | 529.3433 | 475.0371 | 529.1822 | 475.1094 | 508.5129 | 474.8564 | 508.2422
2021-01-21 00:30 | 421.8191 | 521.1487 | 424.01 | 521.74 | 423.3 | 522.72 | 423.4283 | 523.1418 | 938.95 | 938.95 | 986.46 | 986.46 | 937.81 | 1069.08 | 477.8144 | 607.8738 | 476.9423 | 517.1938 | 477.4743 | 531.0509 | 477.4016 | 530.9701 | 477.1473 | 509.9571 | 477.2199 | 510.0346
2021-01-21 01:00 | 424.1183 | 523.9947 | 426.07 | 524.27 | 425.63 | 525.64 | 425.7948 | 526.0709 | 942.25 | 942.25 | 990.38 | 990.38 | 944.49 | 1076.4 | 481.829 | 612.8146 | 480.5829 | 517.8463 | 481.2001 | 534.221 | 481.0904 | 534.0993 | 481.0173 | 513.245 | 480.9807 | 513.206
2021-01-21 01:30 | 425.2317 | 525.3392 | 426.97 | 525.77 | 426.39 | 526.49 | 427.1671 | 527.7188 | 944.03 | 944.03 | 992.03 | 992.03 | 947.31 | 1079.48 | 483.5543 | 615.043 | 482.6119 | 518.2908 | 482.9421 | 535.6067 | 482.8687 | 535.5253 | 482.8687 | 514.7429 | 482.9421 | 514.821
2021-01-21 02:00 | 427.1325 | 527.7243 | 429.09 | 528.17 | 428.48 | 529.16 | 428.597 | 529.5338 | 947.65 | 947.65 | 995.92 | 995.92 | 951.21 | 1083.86 | 486.5738 | 619.0949 | 485.8839 | 519.4256 | 486.245 | 538.5897 | 486.0239 | 538.3448 | 485.7659 | 517.2393 | 485.9134 | 517.3963
2021-01-21 02:30 | 429.4503 | 530.627 | 431.45 | 530.7 | 430.91 | 532.31 | 431.1596 | 532.739 | 950.4 | 950.4 | 999.18 | 999.18 | 951.7 | 1084.29 | 487.209 | 619.9843 | 486.2867 | 518.5839 | 489.17 | 540.6696 | 489.17 | 540.6696 | 489.0958 | 519.7747 | 489.0215 | 519.6958
2021-01-21 03:00 | 438.3816 | 541.6575 | 440.94 | 542.78 | 440.26 | 543.81 | 440.5381 | 541.8143 | 963.96 | 963.96 | 1016.01 | 1016.01 | 956.54 | 1089.53 | 487.6528 | 621.3123 | 486.6951 | 519 | 491.1864 | 542.3715 | 491.2237 | 542.4127 | 491.0746 | 521.4189 | 491.0374 | 521.3795
2021-01-21 03:30 | 438.5417 | 541.8665 | 440.67 | 542.39 | 440.29 | 543.85 | 440.3653 | 541.5552 | 962.81 | 962.81 | 1014.55 | 1014.55 | 957.65 | 1090.64 | 488.1973 | 621.8076 | 487.6639 | 518.7825 | 492.0233 | 542.861 | 492.0606 | 542.9022 | 492.0606 | 522.0875 | 492.0981 | 522.1272
2021-01-21 04:00 | 440.8218 | 544.6909 | 442.87 | 544.79 | 442.42 | 546.55 | 442.684 | 543.5812 | 965.39 | 965.39 | 1018.19 | 1018.19 | 958.67 | 1091.77 | 487.6809 | 620.9202 | 486.9351 | 518.6785 | 493.426 | 544.0203 | 493.2761 | 543.8551 | 493.3885 | 523.1583 | 493.351 | 523.1185
2021-01-21 04:30 | 440.1274 | 543.8231 | 443.05 | 545.25 | 442.81 | 546.92 | 442.8878 | 543.3307 | 967.77 | 967.77 | 1020.64 | 1020.64 | 959.02 | 1092.02 | 489.346 | 623.4029 | 488.4629 | 517.8557 | 491.4254 | 542.2014 | 491.4254 | 542.2014 | 491.388 | 521.3738 | 491.4254 | 521.4135
2021-01-21 05:00 | 440.5057 | 544.3126 | 442.37 | 544.02 | 442.51 | 546.57 | 442.669 | 542.7086 | 964.36 | 964.36 | 1018.23 | 1018.23 | 956.75 | 1089.38 | 491.9353 | 626.3413 | 490.4973 | 516.1061 | 493.1374 | 543.1902 | 493.0621 | 543.1074 | 493.0998 | 522.4064 | 493.0621 | 522.3666
2021-01-21 05:30 | 439.0147 | 542.3844 | 440.73 | 541.02 | 440.87 | 544.63 | 441.338 | 542.4191 | 963.98 | 963.98 | 1016.76 | 1016.76 | 951.54 | 1085.99 | 489.5452 | 622.9538 | 488.9675 | 515.4821 | 488.8091 | 540.5759 | 488.8092 | 540.5759 | 488.6969 | 519.7816 | 488.6971 | 519.7817
2021-01-21 06:00 | 431.9384 | 533.6832 | 434.7 | 534.17 | 434.53 | 536.55 | 434.1829 | 536.4414 | 952.5 | 952.5 | 1003.44 | 1003.44 | 942.18 | 1082.26 | 481.8775 | 613.3749 | 481.4826 | 515.9644 | 481.4873 | 538.4744 | 481.0462 | 537.9811 | 481.1564 | 517.4187 | 481.4383 | 517.6954
2021-01-21 06:30 | 423.1743 | 522.6486 | 424.23 | 518.58 | 417.54 | 515.97 | 425.8141 | 525.861 | 946.44 | 946.44 | 996.62 | 996.62 | 936.59 | 1083.26 | 472.9856 | 601.9518 | 472.4431 | 518.8203 | 472.4858 | 535.973 | 472.7727 | 536.2271 | 472.6293 | 515.2569 | 472.9435 | 515.5251
2021-01-21 07:00 | 411.0719 | 507.6544 | 411.91 | 503.43 | 405.42 | 500.99 | 413.429 | 510.5385 | 935.98 | 935.98 | 984.03 | 984.03 | 921.71 | 1074.22 | 463.9073 | 590.3043 | 462.6648 | 520.1159 | 463.0443 | 532.7548 | 463.1144 | 532.8354 | 463.1145 | 511.9753 | 463.2547 | 512.1302
2021-01-21 07:30 | 399.5568 | 492.7818 | 400.76 | 490.26 | 394.12 | 487.03 | 402.0659 | 495.8557 | 929.14 | 929.14 | 974.6 | 974.6 | 905.64 | 1063.94 | 452.5612 | 575.9855 | 451.3219 | 520.0497 | 451.5527 | 527.5456 | 451.7236 | 527.7452 | 451.7236 | 506.8925 | 451.621 | 506.7774
2021-01-21 08:00 | 386.5202 | 476.7966 | 387.74 | 474.51 | 382.23 | 472.34 | 388.8119 | 479.6086 | 916.61 | 916.61 | 959.66 | 959.66 | 888.11 | 1051.69 | 441.0118 | 560.9661 | 440.2748 | 519.7661 | 440.2812 | 522.3541 | 440.0477 | 522.077 | 439.9476 | 501.1549 | 440.2145 | 501.4589
2021-01-21 08:30 | 380.7802 | 469.9944 | 383.41 | 469.42 | 376.16 | 464.84 | 382.9013 | 472.4792 | 912.78 | 912.78 | 955.87 | 955.87 | 874.13 | 1043.32 | 430.813 | 547.7849 | 429.2322 | 516.7004 | 430.105 | 518.1432 | 430.0398 | 517.9875 | 430.0398 | 497.2501 | 430.0398 | 497.2501
2021-01-21 09:00 | 373.4254 | 460.3832 | 374.66 | 459.15 | 368.18 | 454.97 | 374.9453 | 462.3852 | 905.5 | 905.5 | 946.65 | 946.65 | 859.04 | 1033.22 | 446.5849 | 568.2893 | 445.5455 | 512.5454 | 444.5427 | 513.4282 | 444.4753 | 513.3503 | 444.3742 | 492.4426 | 444.509 | 492.592
2021-01-21 09:30 | 359.9764 | 443.8701 | 361.48 | 443.2 | 355.99 | 439.9 | 362.1522 | 446.5021 | 900 | 900 | 939.9 | 939.9 | 836.52 | 1015.17 | 428.707 | 545.0645 | 427.7722 | 504.6302 | 438.2125 | 504.9151 | 437.9533 | 504.5748 | 437.754 | 483.6545 | 437.9533 | 483.7924
2021-01-21 10:00 | 347.7003 | 428.9007 | 349.15 | 428.05 | 343.59 | 424.58 | 349.7678 | 431.4212 | 895.63 | 895.63 | 934.28 | 934.28 | 817.38 | 1000.1 | 391.0682 | 496.5128 | 390.4774 | 495.7628 | 390.2717 | 495.4672 | 390.0941 | 493.9092 | 389.9756 | 476.4806 | 390.0052 | 476.5167
2021-01-21 10:30 | 333.0078 | 409.9881 | 334.29 | 409.59 | 328.58 | 406.03 | 334.9862 | 412.4533 | 894.21 | 894.21 | 932.13 | 932.13 | 801.06 | 987.69 | 378.7946 | 480.7386 | 378.3263 | 480.0123 | 377.7755 | 479.0139 | 377.4559 | 476.8819 | 377.3135 | 469.9342 | 377.6279 | 470.204
2021-01-21 11:00 | 316.0066 | 388.9556 | 317.66 | 388.47 | 312.6 | 386.28 | 318.7481 | 392.2537 | 889.46 | 889.46 | 926.5 | 926.5 | 783.73 | 973.39 | 365.1497 | 462.9448 | 364.8261 | 462.3824 | 364.3106 | 461.2576 | 364.2829 | 459.4475 | 364.3106 | 458.4987 | 364.3106 | 462.7219
2021-01-21 11:30 | 307.0254 | 377.9882 | 308.69 | 377.37 | 303.89 | 375.53 | 309.4634 | 380.9653 | 883.29 | 883.29 | 919.07 | 919.07 | 769.06 | 960.73 | 354.7605 | 449.6104 | 354.0368 | 448.6932 | 353.8692 | 447.8088 | 353.7348 | 445.7697 | 353.6541 | 444.7401 | 353.7617 | 456.8625
2021-01-21 12:00 | 300.0151 | 368.6444 | 301.73 | 368.47 | 297.94 | 368.17 | 302.9727 | 372.2549 | 873.69 | 873.69 | 907.61 | 907.61 | 756.1 | 946.3 | 345.2151 | 437.2446 | 344.6924 | 436.4385 | 344.5115 | 435.4188 | 344.4329 | 433.3946 | 344.3281 | 432.232 | 344.433 | 451.226
2021-01-21 12:30 | 331.031 | 407.292 | 332.4 | 406.34 | 327.41 | 404.59 | 333.3712 | 410.0915 | 869.5 | 869.5 | 902.35 | 902.35 | 739.88 | 925.95 | 332.6776 | 420.6461 | 331.7141 | 419.7297 | 331.7634 | 418.8247 | 331.6375 | 416.5375 | 331.6122 | 415.5155 | 331.6627 | 443.4486
2021-01-21 13:00 | 316.0388 | 387.9835 | 317.15 | 386.45 | 313.66 | 387.6 | 318.6497 | 391.1563 | 865.53 | 865.53 | 898.63 | 898.63 | 737.17 | 922.63 | 352.4122 | 446.8673 | 351.7236 | 445.9942 | 351.4094 | 445.1785 | 351.4897 | 443.3268 | 351.3292 | 441.9995 | 351.4362 | 442.2126
2021-01-21 13:30 | 310.2974 | 380.4249 | 311.46 | 379.01 | 309.27 | 382.17 | 313.1486 | 383.8851 | 858.51 | 858.51 | 889.25 | 889.25 | 733.47 | 918.1 | 370.7097 | 470.3311 | 369.8822 | 460.0711 | 369.722 | 460.7457 | 369.4398 | 460.4057 | 369.468 | 439.7074 | 369.4962 | 439.7409
2021-01-21 14:00 | 304.7336 | 373.5931 | 306.2 | 371.37 | 305.15 | 377.08 | 307.5847 | 376.9458 | 854.2 | 854.2 | 884.66 | 884.66 | 724.05 | 906.34 | 361.0772 | 458.0086 | 360.3419 | 454.6076 | 385.1679 | 455.1299 | 384.8438 | 454.7469 | 384.7848 | 433.986 | 384.9027 | 434.1189
2021-01-21 14:30 | 304.6194 | 374.5498 | 306.18 | 377.15 | 307.21 | 376.23 | 306.9109 | 377.4232 | 861.62 | 861.62 | 892.99 | 892.99 | 730.75 | 914.27 | 367.3405 | 464.8155 | 366.5152 | 455.3217 | 361.6487 | 455.5168 | 361.3185 | 452.7321 | 361.2634 | 435.0313 | 361.3185 | 435.0976
2021-01-21 15:00 | 313.1173 | 384.9727 | 314.43 | 387.27 | 316.25 | 387.3 | 316.1924 | 388.8381 | 865.34 | 865.34 | 896.95 | 896.95 | 739.61 | 919.21 | 378.2652 | 478.0779 | 376.9399 | 456.5559 | 377.3878 | 457.8975 | 377.193 | 457.4799 | 376.9864 | 436.5816 | 377.1298 | 436.6827
2021-01-21 15:30 | 318.7686 | 392.141 | 319.98 | 393.65 | 321.38 | 393.72 | 321.5727 | 395.5905 | 870.47 | 870.47 | 903.12 | 903.12 | 740.09 | 914.76 | 394.4739 | 497.8919 | 393.6039 | 453.522 | 393.5346 | 454.1143 | 393.3851 | 453.9417 | 393.3252 | 433.0196 | 393.4449 | 433.1513
2021-01-21 16:00 | 327.1085 | 402.7129 | 329.54 | 404.82 | 330.89 | 405.98 | 330.8872 | 407.5288 | 864.68 | 864.68 | 896.29 | 896.29 | 744.45 | 912.5 | 366.5149 | 461.2751 | 365.3515 | 452.973 | 373.3127 | 453.8535 | 373.3127 | 453.8945 | 373.0002 | 432.6913 | 373.199 | 432.9554
2021-01-21 16:30 | 334.9728 | 413.0134 | 336.41 | 411.73 | 336.74 | 413.82 | 337.3414 | 415.9834 | 870.23 | 870.23 | 902.59 | 902.59 | 752.16 | 913.83 | 408.4547 | 515.2913 | 407.2701 | 453.1968 | 407.8312 | 454.309 | 407.0871 | 453.48 | 407.5522 | 433.2191 | 407.5211 | 433.1198
2021-01-21 17:00 | 336.895 | 415.693 | 338.16 | 412.19 | 338.09 | 415.89 | 338.7895 | 418.0029 | 878.98 | 878.98 | 913.12 | 913.12 | 757.76 | 912.63 | 419.2378 | 528.6714 | 418.4505 | 452.3595 | 419.0511 | 453.4075 | 418.8283 | 453.1665 | 418.8602 | 432.3178 | 418.8602 | 432.3178
2021-01-21 17:30 | 337.9423 | 416.6175 | 339.32 | 413.75 | 340.56 | 418.06 | 340.8193 | 420.1834 | 878.28 | 878.28 | 913.99 | 913.99 | 773.05 | 920.36 | 435.0772 | 548.7413 | 434.2475 | 459.6722 | 434.6531 | 460.3985 | 432.6461 | 458.2727 | 432.6461 | 437.504 | 432.7776 | 437.5706
2021-01-21 18:00 | 345.9334 | 426.0442 | 347.5 | 423.18 | 350.34 | 429.26 | 350.5673 | 431.7744 | 901.23 | 901.23 | 939.05 | 939.05 | 784.82 | 925.14 | 420.4738 | 530.007 | 419.323 | 461.7622 | 439.9088 | 462.4951 | 438.146 | 460.6418 | 437.9464 | 439.5769 | 437.9464 | 439.5769
2021-01-21 18:30 | 350.5049 | 432.8814 | 351.6 | 425.71 | 352.96 | 434.61 | 353.4396 | 436.3938 | 898.59 | 898.59 | 938.98 | 938.98 | 802.84 | 936.73 | 449.9 | 568.1801 | 449.329 | 466.2174 | 449.9001 | 466.9354 | 447.9294 | 464.89 | 443.9925 | 443.9925 | 444.1272 | 444.1272
2021-01-21 19:00 | 359.1952 | 443.5923 | 360.67 | 436.47 | 361.91 | 446.03 | 362.6683 | 447.8714 | 904.52 | 904.52 | 945.96 | 945.96 | 822.81 | 950.36 | 462.9202 | 585.2673 | 461.652 | 472.6496 | 462.3576 | 473.437 | 460.821 | 471.9337 | 451.0562 | 451.0562 | 451.2272 | 451.2272
2021-01-21 19:30 | 368.9897 | 455.7477 | 370.04 | 447.27 | 371.29 | 458.18 | 372.3323 | 459.8581 | 907.4 | 907.4 | 949.64 | 949.64 | 836.55 | 959.73 | 428.9409 | 540.9612 | 428.1676 | 476.2856 | 437.9834 | 477.1328 | 436.9198 | 475.9019 | 436.8201 | 455.0356 | 436.9531 | 455.1742
2021-01-21 20:00 | 375.7332 | 464.126 | 378.04 | 459.44 | 378.79 | 467.07 | 379.5748 | 468.8634 | 912.06 | 912.06 | 954.75 | 954.75 | 843.12 | 966.84 | 421.3328 | 530.1708 | 420.013 | 479.6193 | 437.4898 | 481.4769 | 436.0302 | 479.8705 | 435.8975 | 458.98 | 435.8643 | 459.0297
2021-01-21 20:30 | 385.8435 | 476.1134 | 387.62 | 474.14 | 388.56 | 478.15 | 388.9344 | 479.9425 | 916.41 | 916.41 | 959.53 | 959.53 | 860.87 | 986.24 | 418.1563 | 524.512 | 416.8853 | 484.4366 | 418.2577 | 486.0313 | 417.4333 | 485.0733 | 417.3381 | 464.3003 | 417.4967 | 464.3708
2021-01-21 21:00 | 393.6591 | 485.4694 | 395.51 | 485.51 | 396.15 | 487.1 | 396.3642 | 488.8234 | 919.87 | 919.87 | 963.51 | 963.51 | 869.22 | 995.32 | 421.6383 | 528.7858 | 420.7137 | 486.768 | 421.9492 | 488.1974 | 422.6217 | 489.0889 | 422.7839 | 468.3904 | 422.816 | 468.426
2021-01-21 21:30 | 401.9399 | 496.0707 | 403.95 | 495.92 | 405.05 | 498.79 | 404.9977 | 499.8446 | 926.28 | 926.28 | 971.6 | 971.6 | 879.68 | 1006.79 | 425.0431 | 533.255 | 424.3127 | 489.5186 | 425.5288 | 490.9216 | 426.5324 | 492.0795 | 426.5001 | 471.2651 | 426.5648 | 471.3367
2021-01-21 22:00 | 409.3808 | 505.2758 | 411.25 | 505.45 | 412.05 | 507.58 | 412.4323 | 509.0421 | 929.75 | 929.75 | 975.4 | 975.4 | 887.26 | 1014.78 | 431.8691 | 541.6224 | 430.9059 | 494.4419 | 431.8191 | 495.4898 | 432.3848 | 496.0938 | 432.3455 | 475.3708 | 432.3126 | 475.3347
2021-01-21 22:30 | 407.5712 | 503.5818 | 409.32 | 501.51 | 409.68 | 505.87 | 409.7163 | 506.2322 | 922.91 | 922.91 | 968.46 | 968.46 | 881.11 | 1007.45 | 432.5015 | 542.295 | 431.3519 | 493.8155 | 432.4225 | 495.0411 | 432.3894 | 495.0032 | 432.3464 | 474.3959 | 431.9919 | 473.9859
2021-01-21 23:00 | 407.9923 | 504.1016 | 409.73 | 501.25 | 409.79 | 506.26 | 410.214 | 506.8467 | 925.73 | 925.73 | 971.6 | 971.6 | 890.93 | 1018.25 | 437.531 | 548.943 | 436.5593 | 498.1313 | 437.2673 | 498.9391 | 437.4012 | 499.0918 | 437.3677 | 478.444 | 437.3677 | 478.4439
2021-01-21 23:30 | 407.8068 | 503.8514 | 409.3 | 500.62 | 409.17 | 505.53 | 409.5533 | 506.0006 | 924.17 | 924.17 | 969.75 | 969.75 | 890.28 | 1017.34 | 437.9466 | 549.6592 | 437.4951 | 498.5674 | 438.2583 | 499.4371 | 438.2919 | 499.4754 | 438.2247 | 478.8288 | 438.3784 | 478.9022
2021-01-22 | 411.0176 | 507.6519 | 413.24 | 505.11 | 412.81 | 510.11 | 412.8391 | 509.8775 | 928.11 | 928.11 | 974.37 | 974.37 | 900.83 | 1028.97 | 443.6884 | 556.7662 | 442.8741 | 503.1465 | 444.0493 | 504.389 | 443.9475 | 504.2734 | 443.9136 | 483.6805 | 444.0154 | 483.7175
2021-01-22 00:30 | 412.3651 | 509.135 | 413.58 | 505.72 | 413.13 | 510.47 | 413.9381 | 511.0668 | 927.98 | 927.98 | 974.11 | 974.11 | 908.63 | 1037.42 | 449.1306 | 563.9036 | 448.2337 | 507.4304 | 448.892 | 508.1757 | 448.9263 | 508.2145 | 448.9263 | 487.5709 | 448.8578 | 487.4965
2021-01-22 01:00 | 412.1111 | 508.8952 | 414.94 | 507.51 | 414.59 | 512.27 | 414.5752 | 511.8932 | 932.59 | 932.59 | 978.64 | 978.64 | 914.83 | 1044.29 | 452.4586 | 568.3899 | 451.4414 | 510.2512 | 451.9789 | 510.8588 | 452.3925 | 511.3262 | 452.3236 | 490.5518 | 452.3235 | 490.5518
2021-01-22 01:30 | 413.9099 | 510.9767 | 415.5 | 508.14 | 415.24 | 513.03 | 415.2824 | 512.7145 | 941.41 | 941.41 | 989.54 | 989.54 | 921 | 1051.1 | 455.4214 | 572.067 | 454.3978 | 512.5806 | 455.6975 | 514.0468 | 455.8016 | 514.1641 | 455.4201 | 493.0248 | 455.5935 | 493.2125
2021-01-22 02:00 | 413.2955 | 510.2695 | 415 | 507.63 | 414.54 | 512.15 | 414.7911 | 512.0947 | 944.23 | 944.23 | 992.01 | 992.01 | 921.31 | 1051.46 | 457.9739 | 575.7587 | 457.3969 | 515.228 | 458.1745 | 516.1039 | 457.7913 | 515.6723 | 457.7216 | 494.8739 | 457.652 | 494.7986
2021-01-22 02:30 | 417.0012 | 514.8628 | 419.65 | 513.49 | 419.11 | 517.81 | 418.9764 | 517.2911 | 945.09 | 945.09 | 993.66 | 993.66 | 923.98 | 1054.32 | 459.7431 | 577.6021 | 458.7116 | 516.2411 | 460.0058 | 517.6975 | 459.6564 | 517.3044 | 459.4818 | 496.368 | 459.6214 | 496.519
2021-01-22 03:00 | 416.8782 | 514.658 | 419.44 | 513.17 | 418.7 | 517.3 | 418.6114 | 516.8086 | 945.65 | 945.65 | 994.43 | 994.43 | 927.12 | 1057.72 | 461.2416 | 579.4493 | 460.1567 | 517.4032 | 461.5205 | 518.9367 | 460.5744 | 517.8729 | 460.995 | 497.597 | 461.1001 | 497.7104
2021-01-22 03:30 | 427.3826 | 527.5363 | 429.45 | 525.29 | 428.74 | 529.67 | 428.9542 | 529.4522 | 942.62 | 942.62 | 990.88 | 990.88 | 929.87 | 1060.71 | 461.7491 | 580.2878 | 460.8908 | 517.9503 | 462.0847 | 518.8922 | 461.8741 | 518.6556 | 461.7337 | 497.7522 | 461.6284 | 497.6386
2021-01-22 04:00 | 428.9298 | 529.9267 | 431.06 | 529.04 | 430.84 | 532.38 | 430.8255 | 532.2738 | 944.54 | 944.54 | 992.3 | 992.3 | 929.23 | 1059.95 | 461.2378 | 579.4754 | 460.4462 | 517.118 | 461.5185 | 518.7289 | 461.343 | 518.5318 | 461.0974 | 497.5286 | 461.2027 | 497.6422
2021-01-22 04:30 | 425.1956 | 524.6912 | 426.77 | 521.26 | 426.49 | 526.81 | 426.6461 | 526.4811 | 935.58 | 935.58 | 983.7 | 983.7 | 925.86 | 1055.92 | 464.2025 | 583.6179 | 463.1565 | 515.0565 | 464.1798 | 520.152 | 463.8964 | 519.8344 | 463.79 | 499.0674 | 463.8255 | 499.1056
2021-01-22 05:00 | 419.5953 | 518.0663 | 422.06 | 515.87 | 422.07 | 521.49 | 421.8871 | 520.9189 | 931.69 | 931.69 | 979.3 | 979.3 | 926.37 | 1056.26 | 463.1747 | 582.3331 | 462.3496 | 513.9973 | 463.4044 | 519.2337 | 463.5108 | 519.3528 | 463.688 | 498.9143 | 463.2626 | 498.4567
2021-01-22 05:30 | 422.8819 | 522.1641 | 424.75 | 518.68 | 424.37 | 524.34 | 424.7838 | 524.4936 | 931.95 | 931.95 | 977.97 | 977.97 | 925.45 | 1057.7 | 462.5346 | 581.367 | 461.9347 | 514.3566 | 462.7895 | 520.076 | 462.6625 | 519.8772 | 462.4002 | 499.0243 | 462.4355 | 499.0624
2021-01-22 06:00 | 412.2012 | 509.2668 | 419.64 | 511.66 | 420.03 | 518.92 | 420.5051 | 519.0494 | 930.78 | 930.78 | 977.46 | 977.46 | 916.61 | 1055.12 | 457.4753 | 575.143 | 456.873 | 516.6168 | 457.5021 | 520.1973 | 457.293 | 519.92 | 457.2233 | 499.2199 | 457.2143 | 499.2199
2021-01-22 06:30 | 406.0402 | 501.7554 | 414.7 | 505.47 | 415.06 | 512.74 | 415.3892 | 512.6309 | 933.82 | 933.82 | 980.89 | 980.89 | 914.3 | 1060.2 | 462.8419 | 582.5081 | 462.0614 | 520.6833 | 462.8176 | 522.7778 | 462.7827 | 522.7383 | 462.8525 | 501.9348 | 462.8525 | 501.9347
2021-01-22 07:00 | 399.6951 | 493.8885 | 407.65 | 498.33 | 408.08 | 504.23 | 408.3911 | 504.386 | 930.67 | 930.67 | 976.88 | 976.88 | 895.08 | 1046.64 | 441.5167 | 554.6611 | 440.9716 | 515.7753 | 441.6625 | 516.8254 | 441.3286 | 516.3956 | 441.4622 | 495.7014 | 441.529 | 495.7764
2021-01-22 07:30 | 383.0262 | 473.3163 | 388.36 | 477.83 | 389.06 | 479.97 | 389.4675 | 481.0363 | 926.22 | 926.22 | 972.33 | 972.33 | 874.48 | 1031.24 | 444.6234 | 558.7858 | 443.7413 | 509.2438 | 444.3391 | 510.2951 | 444.3054 | 510.179 | 444.238 | 489.3246 | 444.3728 | 489.5845
2021-01-22 08:00 | 375.1604 | 463.5963 | 379.14 | 466.25 | 379.77 | 468.38 | 380.4241 | 469.883 | 920.07 | 920.07 | 965.63 | 965.63 | 856.75 | 1018.89 | 485.7288 | 612.496 | 484.4176 | 503.9283 | 485.4528 | 505.3492 | 485.1945 | 505.1221 | 484.345 | 484.345 | 484.5371 | 484.5371
2021-01-22 08:30 | 365.2449 | 451.3434 | 369.99 | 455.24 | 370.68 | 457.27 | 371.4097 | 458.6714 | 917.08 | 917.08 | 959.84 | 959.84 | 844.14 | 1011.85 | 474.9847 | 598.4913 | 473.8755 | 501.3743 | 474.009 | 501.9306 | 473.7564 | 501.6631 | 473.6482 | 480.8506 | 473.8647 | 481.0704
2021-01-22 09:00 | 359.3958 | 444.1155 | 365.29 | 450.1 | 365.58 | 450.83 | 365.7006 | 451.505 | 905.22 | 905.22 | 946.52 | 946.52 | 835.03 | 1008.63 | 467.7293 | 589.2013 | 467.2342 | 499.1881 | 467.7711 | 500.249 | 467.4868 | 499.945 | 467.2737 | 479.0532 | 467.3447 | 479.0532
2021-01-22 09:30 | 351.3815 | 434.2119 | 359.56 | 443.45 | 360.92 | 445.05 | 360.8293 | 445.4305 | 916.1 | 916.1 | 957.69 | 957.69 | 832.4 | 1011.72 | 449.3465 | 564.9693 | 448.4629 | 499.5503 | 448.3415 | 500.256 | 447.9224 | 499.7627 | 447.9673 | 479.0717 | 447.9904 | 479.0717
2021-01-22 10:00 | 345.1389 | 426.4979 | 349.79 | 432.04 | 352.25 | 432.96 | 352.2096 | 433.8254 | 906.96 | 906.96 | 947.24 | 947.24 | 818.58 | 1001.25 | 473.2178 | 595.8571 | 472.0944 | 495.6791 | 471.5304 | 496.1081 | 471.351 | 495.9193 | 471.2791 | 475.1414 | 471.3868 | 475.2501
2021-01-22 10:30 | 343.7406 | 423.6949 | 345.27 | 426.14 | 347.12 | 427.22 | 346.6908 | 427.3908 | 896.47 | 896.47 | 934.77 | 934.77 | 814.31 | 1000.62 | 466.9407 | 588.0035 | 466.0202 | 495.9583 | 455.687 | 490.8095 | 455.4095 | 490.5107 | 455.3055 | 469.691 | 455.3748 | 469.7625
2021-01-22 11:00 | 338.9605 | 417.7681 | 340.53 | 420.42 | 341.87 | 420.62 | 342.013 | 421.5709 | 887.78 | 887.78 | 924.51 | 924.51 | 803.67 | 993.26 | 453.9203 | 571.1632 | 452.9268 | 491.6304 | 451.6081 | 491.1159 | 451.2306 | 490.7054 | 451.1963 | 469.9331 | 451.2649 | 470.0046
2021-01-22 11:30 | 331.3763 | 408.072 | 332.89 | 410.97 | 334.67 | 411.38 | 334.6087 | 412.1451 | 880.35 | 880.35 | 915.13 | 915.13 | 803.08 | 994.34 | 471.6183 | 594.1844 | 471.4109 | 491.8138 | 455.9778 | 483.1572 | 455.5257 | 482.6781 | 455.4561 | 461.9371 | 455.6996 | 462.1841
2021-01-22 12:00 | 338.9228 | 417.6676 | 340.82 | 420.78 | 342.13 | 420.92 | 341.9186 | 421.3803 | 876.54 | 876.54 | 910.73 | 910.73 | 803.8 | 996.13 | 483.8148 | 610.0742 | 482.637 | 490.0614 | 462.323 | 480.5773 | 462.3582 | 480.614 | 459.8511 | 459.8511 | 459.9563 | 459.9563
2021-01-22 12:30 | 334.0824 | 411.1938 | 335.62 | 414.5 | 337.25 | 414.28 | 337.3144 | 415.2952 | 867.56 | 867.56 | 899.31 | 899.31 | 801.57 | 993.74 | 500.7298 | 632.4387 | 490.8286 | 490.8286 | 460.0771 | 479.1185 | 460.0069 | 479.0288 | 458.721 | 458.721 | 458.5041 | 458.5041
2021-01-22 13:00 | 344.4234 | 423.4316 | 345.9 | 427.24 | 348.11 | 426.96 | 347.7403 | 427.5668 | 885.54 | 885.54 | 920.09 | 920.09 | 797.77 | 989.77 | 429.101 | 538.9583 | 428.0493 | 488.7967 | 439.131 | 481.5493 | 439.0641 | 481.5164 | 438.9637 | 460.7537 | 439.0641 | 460.7888
2021-01-22 13:30 | 346.4359 | 426.5077 | 348 | 429.67 | 350.14 | 430.23 | 350.2512 | 431.2536 | 894.54 | 894.54 | 931.47 | 931.47 | 794.03 | 984.46 | 480.2313 | 605.3979 | 479.6424 | 486.1876 | 467.4554 | 479.1481 | 467.5267 | 479.2212 | 458.3756 | 458.3756 | 458.5155 | 458.5155
2021-01-22 14:00 | 347.993 | 428.2962 | 350.06 | 432.21 | 352.2 | 432.58 | 352.1395 | 433.4754 | 898.67 | 898.67 | 936.18 | 936.18 | 791.7 | 979.32 | 460.7499 | 579.9864 | 459.6955 | 483.4237 | 451.7807 | 480.1552 | 451.8152 | 480.1918 | 451.7807 | 459.4598 | 451.7463 | 459.4248
2021-01-22 14:30 | 352.1325 | 433.1285 | 354.42 | 437.63 | 356.31 | 437.43 | 355.9649 | 437.9753 | 897.99 | 897.99 | 935.99 | 935.99 | 788.1 | 972.29 | 423.9927 | 531.9083 | 423.0226 | 479.8228 | 423.2295 | 480.9806 | 423.0037 | 480.724 | 423.0682 | 460.0966 | 423.1005 | 460.1318
2021-01-22 15:00 | 352.0659 | 433.575 | 354.18 | 437 | 356.15 | 437.68 | 356.1152 | 438.6087 | 906.83 | 906.83 | 945.52 | 945.52 | 784.82 | 965.31 | 428.881 | 538.4517 | 427.6354 | 475.3143 | 428.324 | 476.7249 | 428.3892 | 476.7975 | 428.4544 | 456.1119 | 428.4218 | 456.0772
2021-01-22 15:30 | 357.3338 | 439.9835 | 358.84 | 442.7 | 360.77 | 443.18 | 360.775 | 444.2449 | 912.16 | 912.16 | 952.15 | 952.15 | 789.72 | 965.1 | 461.379 | 580.9139 | 460.5876 | 476.0825 | 460.8642 | 476.9455 | 460.5139 | 476.5829 | 455.8951 | 455.8951 | 455.9297 | 455.9297
2021-01-22 16:00 | 365.8128 | 450.0196 | 367.47 | 453.36 | 369.39 | 453.22 | 369.4789 | 454.6103 | 911.87 | 911.87 | 952.56 | 952.56 | 808.92 | 978.86 | 497.5778 | 628.259 | 482.6793 | 482.6793 | 481.6422 | 481.6422 | 481.4147 | 481.4147 | 460.6669 | 460.6669 | 460.4917 | 460.4917
2021-01-22 16:30 | 375.9618 | 462.3589 | 377.8 | 466.31 | 380.09 | 466.07 | 380.031 | 467.3632 | 915.16 | 915.16 | 956.42 | 956.42 | 826.6 | 990.37 | 574.7009 | 728.3268 | 488.479 | 488.479 | 481.8463 | 481.8463 | 481.1865 | 481.1865 | 460.6068 | 460.6068 | 460.7822 | 460.7822
2021-01-22 17:00 | 379.7927 | 467.8399 | 381.6 | 470.18 | 383.68 | 471.38 | 383.4439 | 472.3602 | 916.38 | 916.38 | 957.29 | 957.29 | 836.8 | 994.18 | 578.1096 | 727.5876 | 490.1614 | 490.1614 | 484.5844 | 484.5844 | 484.5844 | 484.5844 | 463.6479 | 463.6479 | 463.7892 | 463.7892
2021-01-22 17:30 | 387.8011 | 478.3296 | 388.6 | 477.89 | 390.63 | 480.75 | 391.1032 | 482.2937 | 921.02 | 921.02 | 963.53 | 963.53 | 852.18 | 1003.54 | 500.9753 | 632.6732 | 494.9982 | 494.9982 | 494.4416 | 494.4416 | 494.254 | 494.254 | 473.4683 | 473.4683 | 473.4683 | 473.4683
2021-01-22 18:00 | 391.0096 | 482.3897 | 393.4 | 483.41 | 395.45 | 486.87 | 395.7718 | 488.2486 | 923.61 | 923.61 | 966.82 | 966.82 | 870.2 | 1015.26 | 561.2853 | 710.7251 | 501.1992 | 501.1992 | 499.362 | 499.362 | 499.3242 | 499.3242 | 478.4604 | 478.4604 | 478.3152 | 478.3152
2021-01-22 18:30 | 396.2095 | 488.8047 | 397.88 | 488.03 | 400.26 | 492.94 | 400.6331 | 494.3217 | 923.45 | 923.45 | 967.74 | 967.74 | 882.53 | 1021.12 | 529.7582 | 669.9623 | 504.2376 | 504.2376 | 504.2805 | 504.2805 | 504.6254 | 504.6254 | 483.7544 | 483.7544 | 483.9382 | 483.9382
2021-01-22 19:00 | 404.1366 | 498.9558 | 404.94 | 495.17 | 407.78 | 502.97 | 408.0102 | 503.7501 | 928.17 | 928.17 | 972.45 | 972.45 | 896.75 | 1029.41 | 445.0564 | 559.7183 | 444.0193 | 507.7374 | 442.1372 | 506.7425 | 442.3719 | 507.0116 | 442.3731 | 486.2197 | 442.3048 | 486.1378
2021-01-22 19:30 | 412.2961 | 509.0663 | 414.5 | 505.69 | 416.54 | 514.19 | 416.8364 | 514.6723 | 937.49 | 937.49 | 983.26 | 983.26 | 916.43 | 1046.13 | 492.0313 | 620.7526 | 491.1838 | 514.5739 | 489.4297 | 513.6066 | 489.4297 | 513.6066 | 489.5036 | 492.809 | 489.5776 | 492.8834
2021-01-22 20:00 | 410.9291 | 507.6594 | 412.38 | 503.65 | 413.59 | 510.7 | 413.9971 | 511.4429 | 927.17 | 927.17 | 972.38 | 972.38 | 920.7 | 1050.54 | 459.7218 | 578.8468 | 458.9947 | 517.0801 | 457.2198 | 516.0831 | 457.1853 | 516.0441 | 457.1853 | 495.2141 | 457.3583 | 495.4016
2021-01-22 20:30 | 413.8391 | 511.2686 | 415.91 | 508.13 | 416.65 | 514.51 | 417.0212 | 515.2061 | 931.98 | 931.98 | 978.29 | 978.29 | 925.03 | 1055.24 | 475.324 | 598.5692 | 474.4835 | 517.8085 | 472.1787 | 517.0065 | 471.7128 | 516.5356 | 471.7486 | 495.7402 | 471.7127 | 495.8532
2021-01-22 21:00 | 415.654 | 513.4404 | 417.53 | 512.06 | 418.32 | 516.22 | 418.4138 | 516.8938 | 934.92 | 934.92 | 981.11 | 981.11 | 929.11 | 1059.87 | 466.087 | 586.7991 | 465.2773 | 519.2176 | 463.3078 | 520.7401 | 462.957 | 520.3458 | 463.2377 | 499.838 | 462.6763 | 499.2322
2021-01-22 21:30 | 417.076 | 515.2346 | 418.52 | 513.72 | 419.11 | 517.24 | 419.593 | 518.3508 | 936.39 | 936.39 | 982.73 | 982.73 | 924.71 | 1054.82 | 466.1304 | 586.5333 | 465.7401 | 519.0946 | 465.5823 | 522.1744 | 464.7344 | 521.2234 | 464.6577 | 500.4372 | 464.7697 | 500.514
2021-01-22 22:00 | 418.028 | 516.396 | 419.45 | 515.37 | 420.24 | 518.62 | 419.6869 | 518.3415 | 938.42 | 938.42 | 984.91 | 984.91 | 931.82 | 1062.73 | 476.8792 | 600.3643 | 475.7608 | 518.9528 | 513.0271 | 525.0469 | 512.2111 | 524.2118 | 503.4924 | 503.4924 | 503.4161 | 503.4161
2021-01-22 22:30 | 414.948 | 512.6187 | 416.68 | 512.11 | 416.08 | 513.58 | 416.4338 | 514.4543 | 928.29 | 928.29 | 973.31 | 973.31 | 928.86 | 1059.29 | 465.2313 | 585.0551 | 464.1751 | 515.4631 | 464.9814 | 520.8022 | 464.733 | 520.524 | 464.5556 | 499.675 | 464.7686 | 499.9041
2021-01-22 23:00 | 415.905 | 513.8238 | 417.79 | 513.57 | 417.61 | 515.58 | 417.8553 | 516.2333 | 930.9 | 930.9 | 976.7 | 976.7 | 931.16 | 1061.92 | 465.1049 | 584.7377 | 464.1956 | 516.579 | 465.0526 | 520.9249 | 464.4437 | 520.3297 | 464.7339 | 499.9446 | 464.7977 | 499.9065
2021-01-22 23:30 | 415.1328 | 512.9177 | 416.79 | 511.62 | 416.29 | 514.18 | 416.8868 | 514.995 | 927.67 | 927.67 | 973.54 | 973.54 | 928.27 | 1058.73 | 465.1161 | 584.7812 | 464.214 | 515.9076 | 465.2877 | 521.294 | 465.0395 | 521.016 | 464.7558 | 500.02 | 464.7558 | 500.02
2021-01-23 | 416.8626 | 515.0593 | 419.69 | 514.97 | 418.96 | 517.58 | 419.0923 | 517.7824 | 932.57 | 932.57 | 978.54 | 978.54 | 933.66 | 1064.76 | 466.0074 | 585.8947 | 464.7042 | 516.8721 | 466.0223 | 522.2168 | 465.8452 | 522.0182 | 465.8451 | 501.2788 | 465.7743 | 501.2026
2021-01-23 00:30 | 419.4059 | 518.1938 | 421.74 | 517.66 | 421.05 | 520.21 | 420.3394 | 519.3471 | 935.67 | 935.67 | 982.3 | 982.3 | 936.01 | 1067.27 | 466.2712 | 586.2263 | 464.7145 | 516.6263 | 466.1691 | 522.3314 | 466.0982 | 522.252 | 465.6729 | 501.05 | 465.8147 | 501.2026
2021-01-23 01:00 | 418.7515 | 517.3568 | 420.5 | 516.16 | 419.84 | 518.76 | 420.0191 | 518.8902 | 934.88 | 934.88 | 980.53 | 980.53 | 934.47 | 1065.51 | 465.9628 | 585.8311 | 464.9442 | 516.8817 | 465.8098 | 521.8549 | 465.6375 | 521.7357 | 465.4602 | 500.8213 | 465.6729 | 501.05
2021-01-23 01:30 | 418.2529 | 516.6298 | 420.34 | 515.59 | 419.89 | 518.82 | 420.0046 | 518.8079 | 934.73 | 934.73 | 980.68 | 980.68 | 936.57 | 1067.91 | 466.2434 | 586.3658 | 464.9848 | 517.0897 | 465.8452 | 522.0182 | 465.5263 | 521.6609 | 465.5263 | 500.9357 | 465.42 | 500.8213
2021-01-23 02:00 | 417.1993 | 515.2495 | 419.46 | 514.31 | 418.81 | 517.48 | 418.6662 | 517.0526 | 932.25 | 932.25 | 978.54 | 978.54 | 934.04 | 1064.99 | 464.0439 | 583.0674 | 462.8185 | 514.3566 | 463.8694 | 519.7051 | 463.4794 | 519.2681 | 463.5858 | 498.7612 | 463.6567 | 498.8375
2021-01-23 02:30 | 419.6257 | 518.3618 | 421.51 | 517.26 | 421.02 | 520.24 | 421.6498 | 520.8346 | 936.47 | 936.47 | 982.83 | 982.83 | 936.33 | 1067.52 | 465.0982 | 584.4373 | 464.1604 | 514.8768 | 464.922 | 520.5876 | 464.5668 | 520.1899 | 464.5312 | 499.5198 | 464.6378 | 499.6344
2021-01-23 03:00 | 418.5717 | 517.066 | 421.19 | 516.99 | 420.77 | 519.92 | 420.6954 | 519.6959 | 935.54 | 935.54 | 981.81 | 981.81 | 937.21 | 1068.42 | 465.7161 | 585.0819 | 465.152 | 514.5931 | 465.9084 | 521.2988 | 465.7304 | 521.0996 | 465.766 | 500.4295 | 465.6918 | 500.4677
2021-01-23 03:30 | 419.3463 | 517.8512 | 421.67 | 516.93 | 421.09 | 520.26 | 420.9929 | 519.8846 | 935.33 | 935.33 | 982.11 | 982.11 | 937.69 | 1068.99 | 465.7757 | 585.3336 | 465.101 | 514.9525 | 465.9024 | 521.3901 | 465.5464 | 520.9918 | 465.6533 | 500.469 | 465.6177 | 500.4307
2021-01-23 04:00 | 417.7306 | 515.955 | 419.96 | 515.17 | 419.62 | 518.49 | 419.831 | 518.5334 | 933.99 | 933.99 | 979.91 | 979.91 | 936.79 | 1068 | 465.5866 | 584.9662 | 464.5284 | 514.8011 | 465.359 | 520.9291 | 465.1101 | 520.6506 | 464.968 | 499.8607 | 465.039 | 499.9371
2021-01-23 04:30 | 417.6026 | 515.7964 | 418.72 | 513.64 | 418.3 | 516.87 | 418.8018 | 517.2775 | 931.97 | 931.97 | 978.67 | 978.67 | 934.76 | 1065.61 | 464.8943 | 584.3718 | 463.9818 | 514.5174 | 464.89 | 520.5026 | 464.5346 | 520.1047 | 464.4636 | 499.4042 | 464.6057 | 499.557
2021-01-23 05:00 | 417.5074 | 515.5395 | 419.16 | 513.56 | 418.62 | 517.2 | 418.8073 | 517.1446 | 933.01 | 933.01 | 978.41 | 978.41 | 935.62 | 1066.68 | 464.9716 | 584.4006 | 464.0845 | 514.5647 | 464.929 | 520.497 | 464.8224 | 520.3776 | 464.8224 | 499.6684 | 464.7158 | 499.6324
2021-01-23 05:30 | 416.6267 | 514.6141 | 419.13 | 513.94 | 418.38 | 516.98 | 418.2668 | 516.6473 | 933.63 | 933.63 | 979.45 | 979.45 | 933.15 | 1066.21 | 465.6838 | 585.6955 | 464.0571 | 515.3023 | 465.3639 | 522.4599 | 465.0927 | 522.1412 | 465.1637 | 501.539 | 465.2679 | 501.6537
2021-01-23 06:00 | 414.6842 | 512.1671 | 416.62 | 510.7 | 416.4 | 514.5 | 416.3034 | 514.0325 | 936.06 | 936.06 | 983.38 | 983.38 | 932.63 | 1072.86 | 464.0191 | 583.3926 | 463.0872 | 518.9243 | 464.2209 | 526.2349 | 463.7639 | 525.7167 | 464.01 | 505.173 | 463.8342 | 504.9817
2021-01-23 06:30 | 410.8742 | 507.3676 | 412.67 | 506.19 | 412.02 | 509.09 | 412.2854 | 509.1951 | 936.86 | 936.86 | 983.13 | 983.13 | 926.94 | 1073.92 | 459.6649 | 577.5269 | 459.4261 | 520.8441 | 460.0118 | 527.0943 | 460.6025 | 527.771 | 460.6372 | 506.8944 | 460.6025 | 506.8561
2021-01-23 07:00 | 404.5159 | 499.8157 | 405.67 | 498.79 | 405.48 | 500.91 | 405.6822 | 501.2605 | 932.36 | 932.36 | 978.11 | 978.11 | 914.1 | 1066.79 | 453.3413 | 569.9263 | 452.8178 | 520.5794 | 453.1021 | 525.2703 | 453.6845 | 525.9455 | 453.6503 | 505.0164 | 453.7188 | 505.0926
2021-01-23 07:30 | 397.8386 | 491.5778 | 399.79 | 491.96 | 399.26 | 493.22 | 399.951 | 494.1846 | 927.25 | 927.25 | 972.19 | 972.19 | 904.35 | 1062.97 | 448.318 | 563.2219 | 446.3942 | 517.8652 | 447.2152 | 523.6597 | 447.4529 | 523.9028 | 447.0794 | 502.6906 | 447.351 | 502.996
2021-01-23 08:00 | 390.5172 | 482.5072 | 391.85 | 482.94 | 391.49 | 483.51 | 391.4702 | 483.6847 | 925.02 | 925.02 | 969.58 | 969.58 | 896.8 | 1062.06 | 439.1077 | 551.1681 | 438.1075 | 518.9906 | 438.7916 | 521.0798 | 439.3984 | 521.8301 | 438.9662 | 500.4942 | 438.8331 | 500.3425
2021-01-23 08:30 | 383.4527 | 473.5942 | 385.19 | 475.16 | 384.82 | 475.13 | 385.2126 | 475.8537 | 921.22 | 921.22 | 964.57 | 964.57 | 885.81 | 1057.04 | 432.3109 | 542.4278 | 432.1141 | 519.2892 | 431.9012 | 519.5063 | 432.0883 | 519.7029 | 432.1537 | 498.9345 | 432.1954 | 499.01
2021-01-23 09:00 | 380.0979 | 469.4904 | 382.51 | 472.22 | 382.29 | 471.96 | 382.2069 | 472.0954 | 918.66 | 918.66 | 961.63 | 961.63 | 874.32 | 1050.98 | 422.5595 | 532.0662 | 421.7079 | 514.5344 | 421.8664 | 515.185 | 422.4547 | 516.0421 | 422.537 | 495.0733 | 422.6648 | 495.2928
2021-01-23 09:30 | 371.6667 | 459.1296 | 373.23 | 460.64 | 373.11 | 460.7 | 372.743 | 460.4655 | 914.82 | 914.82 | 956.78 | 956.78 | 857.71 | 1038.55 | 411.5811 | 516.6912 | 410.4113 | 508.2006 | 410.9902 | 509.4402 | 411.833 | 510.4849 | 411.5804 | 489.4163 | 411.5806 | 489.4162
2021-01-23 10:00 | 365.6832 | 451.6634 | 368.54 | 455.05 | 368.45 | 454.89 | 367.6988 | 454.1831 | 914.31 | 914.31 | 955.97 | 955.97 | 846.74 | 1032.03 | 418.4362 | 525.3625 | 417.9161 | 503.7867 | 421.8497 | 505.5479 | 422.2664 | 506.1627 | 422.3946 | 485.5031 | 422.4267 | 485.54
2021-01-23 10:30 | 354.6911 | 438.126 | 357.23 | 441.06 | 357.28 | 441.14 | 356.8481 | 440.774 | 908.93 | 908.93 | 950.39 | 950.39 | 832.49 | 1021.02 | 394.5435 | 496.0915 | 393.9391 | 495.1489 | 392.9239 | 489.8475 | 393.372 | 489.1182 | 393.1927 | 480.4697 | 393.3123 | 480.6158
2021-01-23 11:00 | 350.7315 | 433.1417 | 352.03 | 434.77 | 352 | 434.52 | 351.9689 | 434.6785 | 910.48 | 910.48 | 952.1 | 952.1 | 818.37 | 1010.43 | 382.771 | 480.452 | 382.1653 | 480.6209 | 398.1837 | 495.5734 | 398.6064 | 496.0995 | 398.546 | 475.2113 | 398.6366 | 475.3193
2021-01-23 11:30 | 348.2049 | 430.0974 | 349.83 | 431.91 | 349.72 | 431.82 | 349.7319 | 432.1064 | 906.28 | 906.28 | 946 | 946 | 813.77 | 1007.6 | 379.9348 | 477.6928 | 379.2362 | 476.4463 | 369.7193 | 459.7041 | 370.1961 | 459.0473 | 370.112 | 457.1753 | 370.1401 | 468.0824
2021-01-23 12:00 | 347.2422 | 428.9569 | 349.56 | 431.46 | 349.88 | 432.15 | 349.4633 | 431.7408 | 897.43 | 897.43 | 936.82 | 936.82 | 794.51 | 988.48 | 367.6274 | 461.0924 | 366.8818 | 459.9635 | 363.1502 | 450.1346 | 363.923 | 449.8865 | 363.5642 | 447.4129 | 363.4262 | 463.786
2021-01-23 12:30 | 341.0562 | 421.3826 | 342.55 | 422.74 | 342.61 | 423.21 | 342.5354 | 423.219 | 896.86 | 896.86 | 935.61 | 935.61 | 793.04 | 986.46 | 367.0783 | 458.8561 | 366.0237 | 457.1173 | 364.853 | 449.5971 | 365.1297 | 448.5439 | 365.0743 | 446.297 | 365.1021 | 465.5361
2021-01-23 13:00 | 339.0283 | 418.8105 | 340.8 | 420.59 | 341.07 | 421.12 | 341.0447 | 421.2766 | 891.49 | 891.49 | 928.49 | 928.49 | 780 | 969.73 | 357.3805 | 444.3898 | 356.7028 | 443.5471 | 361.8237 | 443.2756 | 362.3737 | 442.5778 | 362.2637 | 440.1596 | 362.3462 | 459.576
2021-01-23 13:30 | 337.4436 | 416.8404 | 339.09 | 418.34 | 339.3 | 418.94 | 339.4185 | 419.2913 | 889.53 | 889.53 | 926.76 | 926.76 | 774.85 | 964.14 | 398.978 | 499.4106 | 398.0756 | 475.7448 | 410.769 | 476.7668 | 411.2374 | 477.3104 | 411.1125 | 456.3713 | 411.1437 | 456.4059
2021-01-23 14:00 | 332.1987 | 410.3532 | 333.4 | 411.22 | 333.63 | 411.87 | 333.6684 | 412.1609 | 885.31 | 885.31 | 921.74 | 921.74 | 764.23 | 951.44 | 352.1095 | 437.666 | 351.4929 | 436.668 | 365.9064 | 448.9165 | 366.2679 | 447.3705 | 366.0733 | 444.6089 | 366.0177 | 449.7669
2021-01-23 14:30 | 334.1276 | 412.7238 | 335.69 | 413.82 | 336.24 | 415.07 | 336.1162 | 415.188 | 883.96 | 883.96 | 921.15 | 921.15 | 762.35 | 946.99 | 374.502 | 467.1752 | 373.8652 | 467.1196 | 373.7828 | 461.1282 | 374.2101 | 459.6852 | 374.0677 | 447.4554 | 374.2101 | 447.6259
2021-01-23 15:00 | 339.0148 | 418.8773 | 341.31 | 419.91 | 341.22 | 421.43 | 341.213 | 421.552 | 884.87 | 884.87 | 921.78 | 921.78 | 770.66 | 950.91 | 405.2035 | 507.8301 | 404.1294 | 468.3934 | 403.0804 | 469.03 | 403.0497 | 468.9943 | 402.9884 | 448.1461 | 402.9578 | 448.112
2021-01-23 15:30 | 344.7525 | 425.9758 | 345.85 | 424.83 | 345.76 | 427.08 | 346.0504 | 427.5794 | 879.81 | 879.81 | 916.14 | 916.14 | 773.77 | 948.7 | 442.5487 | 556.3315 | 441.7242 | 468.2853 | 442.0657 | 469.2492 | 441.5612 | 468.6375 | 441.5612 | 447.9582 | 441.6621 | 448.0606
2021-01-23 16:00 | 355.828 | 439.4982 | 357.61 | 438.58 | 356.75 | 440.52 | 356.6516 | 440.5231 | 889.14 | 889.14 | 925.1 | 925.1 | 773.97 | 943.57 | 425.4133 | 534.1074 | 424.9391 | 464.1112 | 410.4988 | 465.4523 | 410.1869 | 465.1087 | 410.1556 | 444.2704 | 410.1869 | 444.3043
2021-01-23 16:30 | 359.7074 | 444.4051 | 361.31 | 442.97 | 360.47 | 445.02 | 360.9632 | 445.8379 | 889.47 | 889.47 | 926.34 | 926.34 | 780.89 | 943.67 | 412.4982 | 517.1663 | 411.7226 | 465.2054 | 417.2198 | 466.0661 | 416.7438 | 465.5343 | 416.8073 | 444.8285 | 416.8391 | 444.8623
2021-01-23 17:00 | 360.948 | 445.6362 | 361.77 | 443.78 | 361 | 445.27 | 361.5408 | 446.4193 | 892.65 | 892.65 | 929.7 | 929.7 | 791.57 | 947.36 | 369.2551 | 460.3459 | 368.432 | 459.3197 | 428.9578 | 465.6896 | 428.5007 | 465.1935 | 428.5987 | 444.5304 | 428.566 | 444.4966
2021-01-23 17:30 | 366.72 | 452.7757 | 367.95 | 450.84 | 367.06 | 452.71 | 367.8423 | 454.1718 | 905.6 | 905.6 | 944.96 | 944.96 | 798.95 | 947.97 | 492.6149 | 621.7756 | 467.4489 | 467.4489 | 468.2657 | 468.2657 | 467.8033 | 467.8033 | 446.8727 | 446.8727 | 447.0088 | 447.0088
2021-01-23 18:00 | 366.5417 | 452.8116 | 367.95 | 449.13 | 368.87 | 455.35 | 369.1945 | 456.0888 | 910.77 | 910.77 | 952.16 | 952.16 | 820.84 | 963.25 | 528.1135 | 668.1896 | 475.9168 | 475.9168 | 476.7908 | 476.7908 | 476.5189 | 476.5189 | 455.6141 | 455.6141 | 455.557 | 455.557
2021-01-23 18:30 | 375.7697 | 464.1682 | 377.82 | 460.99 | 379.01 | 467.83 | 379.3054 | 468.5436 | 915.34 | 915.34 | 958.23 | 958.23 | 833.83 | 969.35 | 499.9513 | 631.6528 | 483.2087 | 483.2087 | 484.2026 | 484.2026 | 483.9821 | 483.9821 | 463.13 | 463.13 | 463.13 | 463.13
2021-01-23 19:00 | 386.7076 | 477.7316 | 387.89 | 473.52 | 388.64 | 479.8 | 389.0313 | 480.6023 | 919.66 | 919.66 | 963.22 | 963.22 | 852.25 | 981.69 | 417.6094 | 524.136 | 416.5611 | 486.9147 | 417.3459 | 487.9359 | 417.2826 | 487.9483 | 417.3335 | 467.0222 | 417.3556 | 467.1103
2021-01-23 19:30 | 397.2303 | 490.7794 | 398.67 | 486.58 | 399.15 | 492.97 | 399.4042 | 493.4705 | 925.45 | 925.45 | 970.06 | 970.06 | 881.16 | 1008.09 | 502.7609 | 635.216 | 496.4333 | 496.4333 | 497.3398 | 497.3398 | 497.0767 | 497.0767 | 476.1835 | 476.1835 | 476.2555 | 476.2555
2021-01-23 20:00 | 402.2838 | 497.0329 | 403.59 | 493.39 | 403.23 | 498.03 | 403.6413 | 498.7145 | 919.88 | 919.88 | 964.58 | 964.58 | 889.84 | 1017.29 | 484.7716 | 611.4023 | 483.994 | 499.4526 | 486.7433 | 500.3629 | 486.5185 | 500.2169 | 479.3916 | 479.3916 | 479.6102 | 479.6102
2021-01-23 20:30 | 404.4674 | 499.7705 | 405.69 | 496.08 | 405.81 | 501.27 | 405.9932 | 501.6558 | 918.92 | 918.92 | 963.16 | 963.16 | 895.5 | 1023.29 | 465.967 | 587.0689 | 465.2615 | 504.4536 | 480.8524 | 505.1571 | 480.5965 | 504.885 | 480.7062 | 484.2632 | 480.5599 | 484.124
2021-01-23 21:00 | 407.6051 | 503.6447 | 409.9 | 501.6 | 410.04 | 506.64 | 409.4221 | 505.8718 | 924.3 | 924.3 | 968.68 | 968.68 | 903.6 | 1032.36 | 451.3973 | 567.863 | 450.3436 | 509.7646 | 452.473 | 512.1749 | 452.2671 | 511.9419 | 451.8898 | 490.7419 | 452.2671 | 491.1516
2021-01-23 21:30 | 408.791 | 504.9281 | 411.48 | 503.25 | 410.35 | 506.94 | 410.6273 | 507.1886 | 921.21 | 921.21 | 965.95 | 965.95 | 906.88 | 1035.98 | 454.5319 | 571.722 | 453.639 | 512.7889 | 454.3294 | 513.6233 | 454.8598 | 514.1689 | 454.7565 | 493.2374 | 454.8254 | 493.3122
2021-01-23 22:00 | 409.452 | 505.8314 | 411.99 | 505.21 | 410.95 | 507.57 | 410.9175 | 507.6476 | 921.45 | 921.45 | 966.56 | 966.56 | 906.49 | 1035.34 | 454.4979 | 571.3375 | 453.6124 | 512.5975 | 454.7972 | 513.9365 | 455.1076 | 514.2872 | 454.9007 | 493.2527 | 454.9697 | 493.3275
2021-01-23 22:30 | 412.8197 | 509.9565 | 414.97 | 508.77 | 413.52 | 510.83 | 413.6824 | 511.0157 | 927.64 | 927.64 | 973.64 | 973.64 | 907.07 | 1035.92 | 455.5385 | 572.5151 | 454.8915 | 513.6678 | 455.811 | 514.6389 | 455.7169 | 514.5999 | 455.7169 | 493.8097 | 455.7514 | 493.8471
2021-01-23 23:00 | 414.5188 | 511.8735 | 416.98 | 510.68 | 415.41 | 513.16 | 415.441 | 513.0029 | 930.84 | 930.84 | 978.03 | 978.03 | 906.81 | 1035.72 | 454.0359 | 570.5497 | 453.2803 | 511.955 | 454.1714 | 512.9615 | 453.5497 | 512.2593 | 453.5497 | 491.5544 | 453.7224 | 491.7416
2021-01-23 23:30 | 414.5457 | 511.9963 | 415.99 | 510.09 | 414.61 | 512.17 | 415.0152 | 512.5761 | 926.64 | 926.64 | 973.82 | 973.82 | 906.05 | 1034.6 | 461.2222 | 579.9017 | 460.3098 | 510.681 | 461.2363 | 511.7089 | 460.8138 | 511.2403 | 460.8843 | 490.7495 | 460.9195 | 490.7121
2021-01-24 | 414.965 | 512.5211 | 416.76 | 511.58 | 415.55 | 513.3 | 415.7696 | 513.5305 | 930.75 | 930.75 | 977.16 | 977.16 | 913.77 | 1043.15 | 454.9294 | 571.7879 | 453.5667 | 511.9068 | 454.8089 | 513.3087 | 454.2896 | 512.7227 | 454.3935 | 492.1438 | 454.3935 | 492.1439
2021-01-24 00:30 | 417.5281 | 515.6016 | 419.56 | 514.72 | 417.92 | 516.23 | 418.2924 | 516.5267 | 934.26 | 934.26 | 981.35 | 981.35 | 921.58 | 1051.75 | 457.9197 | 575.2836 | 457.3429 | 515.3761 | 457.9489 | 515.9924 | 457.4724 | 515.522 | 457.368 | 494.6739 | 457.4377 | 494.7492
2021-01-24 01:00 | 419.2502 | 517.8575 | 421.31 | 517.52 | 420.06 | 518.94 | 420.2905 | 519.1277 | 932.02 | 932.02 | 978.66 | 978.66 | 916.88 | 1046.37 | 456.7204 | 573.8466 | 456.2851 | 513.7681 | 456.6785 | 514.2112 | 456.8878 | 514.4468 | 456.8181 | 493.7158 | 456.853 | 493.7535
2021-01-24 01:30 | 421.7321 | 520.8453 | 423.93 | 520.14 | 423.21 | 523.01 | 422.9029 | 522.2913 | 937.81 | 937.81 | 985.64 | 985.64 | 920.63 | 1050.54 | 458.5222 | 576.2422 | 457.3558 | 514.6123 | 458.3809 | 515.7657 | 458.7655 | 516.1984 | 458.7305 | 495.4665 | 458.6256 | 495.3531
2021-01-24 02:00 | 422.5905 | 522.0204 | 424.24 | 521 | 423.71 | 523.54 | 424.0904 | 523.8597 | 936.03 | 936.03 | 982.87 | 982.87 | 920.45 | 1050.22 | 459.6676 | 578.0056 | 458.9684 | 515.2928 | 459.3503 | 516.241 | 459.7715 | 516.7144 | 459.596 | 495.8641 | 459.7364 | 496.0156
2021-01-24 02:30 | 423.3058 | 522.8472 | 425.04 | 521.81 | 424.4 | 524.4 | 424.5746 | 524.3988 | 943.85 | 943.85 | 992.22 | 992.22 | 924.52 | 1054.72 | 461.0835 | 579.5342 | 459.8336 | 514.943 | 461.2679 | 517.989 | 461.7605 | 518.5422 | 461.4086 | 497.4645 | 461.303 | 497.3877
2021-01-24 03:00 | 422.7433 | 522.0249 | 424.68 | 520.91 | 424.04 | 523.9 | 424.4537 | 524.1276 | 942.79 | 942.79 | 991.05 | 991.05 | 924.69 | 1054.81 | 461.9157 | 580.7007 | 460.7735 | 515.0092 | 461.7987 | 518.2819 | 462.0102 | 518.5193 | 461.9397 | 497.7725 | 461.975 | 497.8106
2021-01-24 03:30 | 424.7646 | 524.5872 | 426.79 | 523.89 | 426.18 | 526.57 | 426.0928 | 526.2189 | 943.45 | 943.45 | 991.93 | 991.93 | 925.34 | 1055.51 | 462.7291 | 581.8737 | 461.483 | 514.82 | 462.3618 | 518.6125 | 462.9269 | 519.2465 | 462.8209 | 498.459 | 462.6797 | 498.3069
2021-01-24 04:00 | 427.2551 | 527.6127 | 428.94 | 526.28 | 428.42 | 529.32 | 428.0739 | 528.6141 | 946.16 | 946.16 | 995.42 | 995.42 | 926.3 | 1056.56 | 465.0726 | 585.1297 | 464.3138 | 515.0469 | 464.7444 | 520.3887 | 465.3838 | 521.1047 | 465.3838 | 500.4366 | 465.1707 | 500.2074
2021-01-24 04:30 | 429.5545 | 530.4921 | 431.95 | 530.22 | 431.18 | 532.75 | 431.042 | 532.3115 | 949.1 | 949.1 | 998.5 | 998.5 | 929.26 | 1059.81 | 465.0706 | 584.7534 | 464.2186 | 515.2645 | 465.1984 | 520.9959 | 465.5534 | 521.3934 | 465.4469 | 500.5906 | 465.5179 | 500.667
2021-01-24 05:00 | 429.957 | 531.1132 | 431.73 | 530.43 | 430.89 | 532.41 | 431.3457 | 532.8286 | 946.75 | 946.75 | 995.34 | 995.34 | 927.46 | 1057.78 | 467.6715 | 588.5323 | 467.0626 | 515.0375 | 467.8973 | 522.9869 | 468.3618 | 523.5062 | 467.7187 | 502.1348 | 467.9688 | 502.4033
2021-01-24 05:30 | 432.0335 | 533.7205 | 434.67 | 534.07 | 434.18 | 536.36 | 433.992 | 536.0573 | 949.46 | 949.46 | 998.77 | 998.77 | 928.82 | 1061.42 | 466.4148 | 586.6918 | 465.0818 | 514.7065 | 466.625 | 523.239 | 467.0523 | 523.7181 | 467.0168 | 502.9819 | 467.0879 | 503.0585
2021-01-24 06:00 | 428.8783 | 529.8173 | 431.48 | 530.66 | 430.83 | 532.32 | 430.4821 | 531.8047 | 948.58 | 948.58 | 997.29 | 997.29 | 927.16 | 1066.96 | 460.6806 | 579.1322 | 462.5252 | 519.6147 | 464.3195 | 526.7131 | 464.9156 | 527.3893 | 464.8717 | 506.3956 | 464.8454 | 506.3955
2021-01-24 06:30 | 416.1926 | 514.1235 | 418.61 | 514.8 | 417.76 | 516.15 | 417.9769 | 516.3074 | 943.82 | 943.82 | 990.99 | 990.99 | 916.08 | 1062.08 | 453.3451 | 569.6301 | 452.3105 | 519.9362 | 453.1209 | 521.5266 | 453.8145 | 522.2344 | 453.6349 | 501.2814 | 453.8489 | 501.3951
2021-01-24 07:00 | 401.0413 | 495.4671 | 403.02 | 496.07 | 402.34 | 497.06 | 402.3651 | 497.0861 | 928.34 | 928.34 | 972.84 | 972.84 | 892.63 | 1044.03 | 438.4626 | 550.6617 | 437.6109 | 513.0139 | 437.9546 | 513.6188 | 438.485 | 514.2408 | 438.1535 | 493.0126 | 438.2529 | 493.1245
2021-01-24 07:30 | 386.2559 | 477.1978 | 388.12 | 478.39 | 387.65 | 478.81 | 387.4299 | 478.6429 | 917.3 | 917.3 | 959.86 | 959.86 | 875.87 | 1033.29 | 426.2696 | 534.7383 | 425.4047 | 507.1571 | 426.3427 | 508.5806 | 426.5364 | 508.8117 | 426.4719 | 487.9077 | 426.5687 | 488.0185
2021-01-24 08:00 | 369.5871 | 456.6214 | 371.77 | 457.8 | 371.2 | 458.46 | 371.0682 | 458.4463 | 904.9 | 904.9 | 944.99 | 944.99 | 862.4 | 1025.8 | 417.0781 | 522.835 | 416.5619 | 504.1341 | 417.2182 | 505.3363 | 417.5343 | 505.7191 | 417.471 | 484.8203 | 417.5027 | 484.857
2021-01-24 08:30 | 358.8895 | 443.4232 | 360.54 | 444.09 | 360.14 | 444.93 | 360.0712 | 444.8832 | 898.9 | 898.9 | 938.39 | 938.39 | 840.91 | 1009.37 | 403.8958 | 505.4334 | 402.8123 | 497.0402 | 403.2165 | 498.092 | 403.5175 | 498.281 | 403.4003 | 477.5545 | 403.3643 | 477.4457
2021-01-24 09:00 | 346.854 | 428.565 | 348.29 | 429.31 | 348.17 | 430.14 | 348.1888 | 430.2143 | 888.22 | 888.22 | 924.95 | 924.95 | 813.1 | 986.63 | 384.2974 | 479.5538 | 383.465 | 478.6462 | 383.7757 | 472.6942 | 383.834 | 471.8739 | 383.7654 | 466.6278 | 383.7671 | 466.753
2021-01-24 09:30 | 333.9188 | 412.57 | 335.69 | 413.37 | 335.37 | 414.34 | 335.4683 | 414.4888 | 890.88 | 890.88 | 927.85 | 927.85 | 791.57 | 970.63 | 367.6335 | 458.7863 | 367.0374 | 458.2565 | 367.2696 | 452.417 | 367.2974 | 450.8508 | 367.1581 | 448.4875 | 367.2417 | 458.6068
2021-01-24 10:00 | 321.4347 | 396.9014 | 323.22 | 398.48 | 324.01 | 399.78 | 324.0649 | 400.1379 | 891.72 | 891.72 | 927.91 | 927.91 | 772.2 | 955.69 | 353.6287 | 440.3505 | 352.6418 | 439.3439 | 353.1866 | 433.2549 | 353.2133 | 431.2959 | 353.1328 | 428.7788 | 353.1597 | 451.5104
2021-01-24 10:30 | 315.0064 | 388.7032 | 316.69 | 390.53 | 317.47 | 391.13 | 317.454 | 391.5701 | 878.22 | 878.22 | 911.88 | 911.88 | 751.69 | 934.8 | 338.7864 | 420.9618 | 338.2304 | 420.5019 | 338.1362 | 413.2834 | 338.0591 | 410.6781 | 338.0334 | 408.3495 | 338.0077 | 443.6634
2021-01-24 11:00 | 303.3466 | 373.9577 | 305.38 | 376.83 | 306.29 | 376.96 | 305.7444 | 376.9717 | 871.72 | 871.72 | 903.69 | 903.69 | 739.7 | 921.6 | 327.8211 | 406.4216 | 326.7757 | 405.1255 | 327.4447 | 398.333 | 327.2956 | 395.9368 | 327.3073 | 393.2715 | 327.3199 | 438.9926
2021-01-24 11:30 | 288.5992 | 355.6159 | 290.04 | 357.44 | 290.54 | 357.05 | 290.8436 | 358.3816 | 869.9 | 869.9 | 902.09 | 902.09 | 728.01 | 907.2 | 316.7621 | 390.4985 | 316.1515 | 389.7962 | 316.1314 | 380.394 | 316.2271 | 377.7573 | 316.2116 | 374.843 | 316.2762 | 434.1219
2021-01-24 12:00 | 286.009 | 353.038 | 287.9 | 354 | 288.79 | 355.97 | 288.4596 | 356.063 | 874.57 | 874.57 | 906.84 | 906.84 | 716.56 | 893.78 | 309.1701 | 380.5243 | 308.3775 | 379.8142 | 308.4279 | 370.5212 | 308.5751 | 367.6559 | 308.505 | 364.5611 | 308.5517 | 429.6791
2021-01-24 12:30 | 277.1045 | 341.2296 | 279.09 | 343.9 | 280.25 | 344.23 | 280.2451 | 345.1441 | 857.86 | 857.86 | 886.38 | 886.38 | 703.78 | 877.74 | 300.4878 | 370.325 | 299.6939 | 369.6071 | 299.7744 | 361.42 | 299.9337 | 358.5246 | 299.9792 | 355.9671 | 299.7482 | 424.0073
2021-01-24 13:00 | 278.2796 | 343.2461 | 279.18 | 342.73 | 280.07 | 344.58 | 280.4019 | 345.881 | 847.47 | 847.47 | 874.75 | 874.75 | 693.94 | 865.38 | 294.1081 | 362.9094 | 293.507 | 361.6484 | 295.0586 | 355.1145 | 294.9688 | 350.8448 | 294.9689 | 348.0139 | 294.9913 | 419.1566
2021-01-24 13:30 | 276.4676 | 341.0363 | 277.92 | 340.72 | 278.55 | 342.7 | 278.7313 | 343.8456 | 849.97 | 849.97 | 877.49 | 877.49 | 694.31 | 865.09 | 293.1581 | 361.1331 | 292.5908 | 360.4343 | 299.8224 | 361.8172 | 299.754 | 357.3998 | 299.7312 | 354.5868 | 299.7768 | 417.7759
2021-01-24 14:00 | 276.0968 | 340.7473 | 277.31 | 339.2 | 277.81 | 342.04 | 278.0685 | 343.1663 | 840.75 | 840.75 | 866.39 | 866.39 | 692.76 | 862.05 | 291.7789 | 359.0315 | 291.0298 | 357.9574 | 291.3269 | 349.1596 | 291.106 | 345.531 | 291.1718 | 342.7514 | 291.2604 | 415.5172
2021-01-24 14:30 | 282.1631 | 348.1206 | 283.02 | 344.74 | 283.84 | 348.88 | 284.1752 | 350.5868 | 837.63 | 837.63 | 862.82 | 862.82 | 683.22 | 851.49 | 292.9061 | 360.782 | 292.3716 | 360.1237 | 292.1697 | 351.4556 | 292.1253 | 346.9562 | 292.1253 | 344.3753 | 292.1697 | 408.5624
2021-01-24 15:00 | 279.7445 | 345.2244 | 281.14 | 340.97 | 281.91 | 346.68 | 282.2797 | 348.353 | 833.84 | 833.84 | 858.86 | 858.86 | 697.77 | 869.67 | 294.8877 | 363.9362 | 294.3067 | 363.0418 | 310.0164 | 376.0559 | 310.3225 | 371.8893 | 310.2519 | 369.7306 | 310.2755 | 413.3878
2021-01-24 15:30 | 283.3549 | 349.1138 | 283.99 | 343.17 | 285.95 | 350.59 | 286.416 | 352.7959 | 838.29 | 838.29 | 862.53 | 862.53 | 697.13 | 864.94 | 319.2079 | 395.5661 | 318.9046 | 395.4308 | 330.8936 | 404.5694 | 330.8684 | 399.1616 | 330.7172 | 396.8013 | 330.7424 | 410.2856
2021-01-24 16:00 | 288.9797 | 356.0926 | 290.17 | 352.38 | 291.83 | 357.88 | 292.2215 | 360.0873 | 837.6 | 837.6 | 861.05 | 861.05 | 710.89 | 877.39 | 299.812 | 370.4271 | 299.0153 | 369.6946 | 299.7627 | 362.6902 | 299.9897 | 357.0096 | 299.967 | 354.6982 | 300.0124 | 412.0227
2021-01-24 16:30 | 287.4325 | 354.5553 | 288.64 | 346.42 | 290.22 | 356.84 | 290.8871 | 358.8504 | 831.86 | 831.86 | 853.77 | 853.77 | 713.32 | 878.71 | 331.8033 | 413.4464 | 331.3756 | 412.9134 | 329.4198 | 404.2131 | 329.644 | 399.0143 | 329.6689 | 396.9048 | 329.6939 | 412.944
2021-01-24 17:00 | 292.9409 | 361.5833 | 293.67 | 354.31 | 294.5 | 362.12 | 295.0723 | 364.2404 | 809.45 | 809.45 | 830.15 | 830.15 | 724.7 | 880.14 | 318.719 | 395.1733 | 318.2542 | 394.8527 | 325.766 | 398.0923 | 326.0142 | 392.3817 | 326.1083 | 390.4225 | 326.1134 | 410.7089
2021-01-24 17:30 | 294.0487 | 362.9854 | 295.16 | 354.28 | 295.97 | 363.76 | 296.3797 | 365.8755 | 804.77 | 804.77 | 824.97 | 824.97 | 719.71 | 866.29 | 320.7209 | 398.6284 | 319.8201 | 397.2785 | 320.7177 | 392.3096 | 321.0853 | 385.9689 | 321.0118 | 383.6456 | 321.0854 | 410.1535
2021-01-24 18:00 | 297.1599 | 366.7404 | 297.79 | 356.54 | 298.66 | 366.72 | 299.536 | 369.6869 | 813.15 | 813.15 | 835.84 | 835.84 | 729.19 | 868.17 | 327.965 | 407.5441 | 327.3985 | 406.9839 | 328.1093 | 401.1914 | 327.275 | 393.9496 | 327.2765 | 391.795 | 327.3394 | 410.7897
2021-01-24 18:30 | 306.5564 | 378.4658 | 307.18 | 364.11 | 306.37 | 377.18 | 307.7729 | 379.9677 | 823.61 | 823.61 | 846.62 | 846.62 | 752.74 | 884.68 | 427.4503 | 538.4816 | 426.4582 | 433.5444 | 427.7341 | 434.996 | 426.8922 | 434.1398 | 413.0005 | 413.0005 | 413.0318 | 413.0318
2021-01-24 19:00 | 318.2508 | 393.131 | 318.99 | 379.63 | 319.15 | 392.78 | 320.0013 | 395.2934 | 838.11 | 838.11 | 862.57 | 862.57 | 767.54 | 892.09 | 425.0537 | 534.4554 | 423.8637 | 436.523 | 425.4141 | 438.2725 | 424.6092 | 437.3441 | 416.1876 | 416.1876 | 416.2507 | 416.2507
2021-01-24 19:30 | 322.2215 | 397.7147 | 323.03 | 385.88 | 322.27 | 396.44 | 323.163 | 398.8887 | 838.34 | 838.34 | 864.57 | 864.57 | 779.31 | 898.82 | 410.9199 | 515.3842 | 410.2104 | 443.2854 | 409.4886 | 444.4045 | 408.4662 | 443.2949 | 408.4352 | 422.2852 | 408.5282 | 422.3813
2021-01-24 20:00 | 324.4567 | 399.7516 | 324.8 | 391.72 | 324.56 | 397.67 | 325.6954 | 401.2777 | 846.58 | 846.58 | 874.38 | 874.38 | 793.8 | 914.36 | 430.5789 | 541.2792 | 429.6566 | 451.1823 | 432.271 | 452.1986 | 431.3557 | 451.2411 | 430.1927 | 430.1927 | 430.3231 | 430.3231
2021-01-24 20:30 | 333.9471 | 410.1122 | 334.55 | 406.93 | 334.46 | 407.99 | 335.6793 | 412.2672 | 851.44 | 851.44 | 880.92 | 880.92 | 802.57 | 923.57 | 413.4617 | 518.9025 | 412.3497 | 456.0423 | 413.5818 | 457.4049 | 412.8932 | 456.6433 | 412.7993 | 435.6311 | 412.8619 | 435.7302
2021-01-24 21:00 | 345.688 | 424.5235 | 346.77 | 423.12 | 346.45 | 423.05 | 347.2159 | 426.5107 | 857.24 | 857.24 | 887.27 | 887.27 | 814.75 | 936.95 | 386.3076 | 483.166 | 385.752 | 461.1705 | 386.8031 | 462.3585 | 387.8322 | 463.6574 | 387.9184 | 442.747 | 387.9185 | 442.814
2021-01-24 21:30 | 348.2286 | 426.387 | 350.24 | 430.69 | 351.83 | 427.88 | 352.3528 | 431.5506 | 855.49 | 855.49 | 886.21 | 886.21 | 820.79 | 943.28 | 393.8405 | 492.87 | 393.1507 | 466.5449 | 394.3303 | 467.9525 | 395.5279 | 469.3658 | 395.4381 | 448.3692 | 395.498 | 448.5389
2021-01-24 22:00 | 356.1709 | 436.6168 | 356.84 | 438.98 | 357.92 | 436.19 | 358.7412 | 439.9097 | 867 | 867 | 899.17 | 899.17 | 830.02 | 953.26 | 396.6044 | 495.8864 | 395.9604 | 468.6389 | 396.8637 | 469.708 | 397.3762 | 470.3146 | 397.346 | 449.3737 | 397.4064 | 449.5102
2021-01-24 22:30 | 358.4785 | 439.4641 | 359.3 | 442.68 | 360.36 | 439.25 | 361.3327 | 443.0696 | 867.34 | 867.34 | 899.45 | 899.45 | 830.39 | 953.48 | 395.5433 | 494.948 | 394.7842 | 467.3997 | 395.9759 | 468.8106 | 396.247 | 469.1316 | 396.247 | 448.3333 | 396.3976 | 448.5036
2021-01-24 23:00 | 368.6466 | 453.4921 | 370.55 | 456.06 | 371.58 | 455.72 | 371.6073 | 457.1877 | 872.06 | 872.06 | 905.64 | 905.64 | 833.3 | 956.85 | 408.7903 | 511.9034 | 408.3725 | 467.8403 | 409.375 | 469.0982 | 409.5948 | 469.2407 | 409.7192 | 448.5431 | 409.8418 | 448.6792
2021-01-24 23:30 | 368.4374 | 454.1011 | 370.18 | 455.13 | 371.03 | 456.05 | 371.2524 | 457.644 | 865.36 | 865.36 | 897.45 | 897.45 | 833.91 | 957.43 | 425.1267 | 533.3322 | 424.203 | 468.0822 | 430.7761 | 469.2085 | 431.5296 | 470.0797 | 431.5623 | 449.2795 | 431.5623 | 449.3137
2021-01-25 | 369.1964 | 455.2859 | 370.76 | 456.12 | 371.17 | 456.53 | 371.5736 | 458.2299 | 873.4 | 873.4 | 906.57 | 906.57 | 839.24 | 963.23 | 400.0994 | 500.2259 | 399.298 | 471.3697 | 431.6203 | 472.4993 | 432.0786 | 473.001 | 431.9149 | 451.9444 | 432.0459 | 452.0471
2021-01-25 00:30 | 368.381 | 453.7338 | 369.92 | 455.89 | 370.65 | 455.23 | 371.0022 | 457.0224 | 868.2 | 868.2 | 899.69 | 899.69 | 834.44 | 958.01 | 396.3366 | 495.1339 | 395.3815 | 468.0367 | 455.4139 | 468.9838 | 455.4486 | 468.9943 | 448.3507 | 448.3507 | 448.0097 | 448.0097
2021-01-25 01:00 | 366.7346 | 452.1128 | 368.4 | 453.75 | 368.81 | 453.52 | 369.1531 | 455.1334 | 853.45 | 853.45 | 881.36 | 881.36 | 834.17 | 957.73 | 395.5783 | 493.9638 | 394.8333 | 467.3814 | 395.6964 | 468.403 | 395.8471 | 468.6732 | 395.7266 | 447.6772 | 395.7869 | 447.7454
2021-01-25 01:30 | 369.72 | 455.4449 | 370.69 | 457 | 371.16 | 456 | 371.6168 | 457.8354 | 860.26 | 860.26 | 890.09 | 890.09 | 835.36 | 959.04 | 396.609 | 495.4971 | 395.6821 | 468.1568 | 400.8592 | 468.9637 | 400.9202 | 469.0707 | 400.9507 | 448.3336 | 400.9812 | 448.3677
2021-01-25 02:00 | 371.3019 | 457.7194 | 372.11 | 458.57 | 372.73 | 458.4 | 373.2062 | 460 | 856.04 | 856.04 | 885.68 | 885.68 | 834.67 | 958.26 | 396.5439 | 494.8549 | 395.8286 | 468.4065 | 396.3124 | 468.979 | 396.0964 | 468.8006 | 396.1315 | 448.0011 | 396.0362 | 447.8988
2021-01-25 02:30 | 361.1103 | 444.9415 | 362.76 | 447.15 | 363.15 | 446.25 | 363.1962 | 447.5656 | 849.21 | 849.21 | 874.97 | 874.97 | 829.16 | 952.54 | 391.2747 | 488.235 | 390.5895 | 464.6812 | 391.3544 | 465.485 | 391.2949 | 465.5204 | 391.2652 | 444.67 | 391.3842 | 444.8052
2021-01-25 03:00 | 346.8051 | 427.4146 | 348.42 | 429.21 | 349.06 | 429.09 | 349.2627 | 430.4789 | 838.34 | 838.34 | 862.57 | 862.57 | 827.08 | 949.88 | 392.2877 | 489.6674 | 391.2678 | 464.3881 | 392.1212 | 465.401 | 392.3008 | 465.5077 | 392.241 | 444.8124 | 392.3008 | 444.8123
2021-01-25 03:30 | 340.6124 | 419.0714 | 341.93 | 421.59 | 342.57 | 420.08 | 342.7231 | 421.8414 | 836.09 | 836.09 | 860.53 | 860.53 | 816.02 | 938.07 | 384.0435 | 478.5869 | 383.0731 | 458.3768 | 383.8947 | 459.4191 | 384.1009 | 459.5243 | 383.924 | 438.6448 | 383.8654 | 438.5779
2021-01-25 04:00 | 339.7332 | 417.6404 | 341.54 | 421.28 | 342.38 | 419.27 | 342.6733 | 421.3304 | 836.01 | 836.01 | 860.93 | 860.93 | 811.69 | 933.19 | 382.7805 | 477.6138 | 381.9102 | 457.3139 | 382.7769 | 458.3517 | 382.9817 | 458.5969 | 382.8647 | 437.7234 | 382.8354 | 437.6901
2021-01-25 04:30 | 341.6264 | 420.0799 | 343.3 | 423.24 | 344.12 | 421.58 | 344.2162 | 423.4421 | 836.86 | 836.86 | 861.27 | 861.27 | 817.82 | 939.67 | 387.191 | 483.0424 | 386.4229 | 460.3561 | 387.1923 | 461.1931 | 387.3701 | 461.5946 | 387.2516 | 440.7351 | 387.3735 | 440.8025
2021-01-25 05:00 | 339.8046 | 417.1027 | 341.57 | 421.24 | 342.45 | 418.44 | 342.9255 | 421.0627 | 834.94 | 834.94 | 860.91 | 860.91 | 812.29 | 933.34 | 385.4739 | 481.1015 | 384.4858 | 458.1276 | 385.2441 | 459.0311 | 385.6588 | 459.5252 | 385.6292 | 438.8871 | 385.3625 | 438.5837
2021-01-25 05:30 | 347.1539 | 426.5815 | 348.13 | 428.74 | 348.52 | 426.35 | 349.1708 | 429.0149 | 846.2 | 846.2 | 873.01 | 873.01 | 824.83 | 949.78 | 389.2238 | 485.8565 | 388.2186 | 463.1974 | 388.9919 | 464.2285 | 389.8229 | 465.2204 | 389.7933 | 444.4083 | 389.8526 | 444.3611
2021-01-25 06:00 | 343.525 | 421.3189 | 344.87 | 424.98 | 345.46 | 421.53 | 346.3264 | 424.9663 | 846.49 | 846.49 | 874.12 | 874.12 | 809.21 | 940.4 | 380.6783 | 474.8461 | 380.5415 | 461.7275 | 380.8871 | 462.3134 | 381.7885 | 463.4076 | 381.7303 | 442.5617 | 381.7013 | 442.528
2021-01-25 06:30 | 343.2308 | 420.4368 | 343.78 | 423.68 | 344.64 | 419.84 | 345.2294 | 423.0622 | 838.62 | 838.62 | 863.4 | 863.4 | 804.22 | 943.27 | 379.3738 | 473.2286 | 378.4806 | 466.3641 | 379.0977 | 466.5442 | 378.0241 | 463.7807 | 378.3246 | 445.297 | 378.2244 | 445.3307
2021-01-25 07:00 | 322.6344 | 394.7409 | 323.42 | 398.21 | 324.12 | 394.03 | 324.6765 | 397.2998 | 830.01 | 830.01 | 854.99 | 854.99 | 783.6 | 928.51 | 366.9948 | 457.3157 | 366.3131 | 456.3839 | 366.5478 | 450.0575 | 365.6573 | 447.0913 | 365.6618 | 439.5925 | 365.5739 | 439.3585
2021-01-25 07:30 | 315.8903 | 385.7133 | 316.66 | 390.02 | 318.09 | 385.55 | 318.3802 | 388.9361 | 825.93 | 825.93 | 851.45 | 851.45 | 767.9 | 919.19 | 356.5835 | 443.8749 | 355.5586 | 442.6015 | 356.197 | 436.51 | 355.1791 | 433.2043 | 355.0788 | 430.7998 | 355.2508 | 435.4032
2021-01-25 08:00 | 312.6827 | 381.8235 | 313.43 | 385.42 | 314.09 | 380.54 | 314.8217 | 384.639 | 825.94 | 825.94 | 850.21 | 850.21 | 771.47 | 932.55 | 351.368 | 436.5702 | 350.4977 | 435.8105 | 350.9029 | 429.043 | 350.2739 | 425.3084 | 350.2917 | 423.0957 | 350.2643 | 437.4815
2021-01-25 08:30 | 309.4874 | 376.3545 | 310.13 | 381.37 | 310.31 | 374.05 | 311.0691 | 378.2032 | 816.04 | 816.04 | 837.7 | 837.7 | 765.47 | 933.47 | 345.9219 | 429.158 | 345.2966 | 428.8575 | 345.9106 | 422.3171 | 345.413 | 418.9394 | 345.2592 | 416.3909 | 345.3116 | 437.8448
2021-01-25 09:00 | 295.6958 | 359.5692 | 296.48 | 364.94 | 297.85 | 359.03 | 298.6588 | 363.7099 | 835.68 | 835.68 | 861.56 | 861.56 | 756.18 | 930.25 | 338.9582 | 420.7198 | 338.1423 | 419.47 | 338.8659 | 412.8142 | 338.5553 | 410.6832 | 338.403 | 407.8982 | 338.6325 | 436.3554
2021-01-25 09:30 | 279.9318 | 340.8339 | 280.82 | 345.09 | 282.37 | 340.46 | 282.594 | 344.2206 | 827.23 | 827.23 | 850.23 | 850.23 | 742.08 | 921.46 | 329.5693 | 408.327 | 328.884 | 407.1988 | 329.0594 | 399.2727 | 328.4839 | 396.3434 | 328.4339 | 393.9174 | 328.4339 | 432.6227
2021-01-25 10:00 | 270.0477 | 326.725 | 271.02 | 332.42 | 271.9 | 324.69 | 271.9719 | 329.1117 | 805.4 | 805.4 | 822.52 | 822.52 | 713.69 | 885.32 | 310.6424 | 382.2336 | 309.5968 | 382.0977 | 310.2018 | 374.0008 | 309.3296 | 369.243 | 309.3767 | 366.6766 | 309.8482 | 423.6155
2021-01-25 10:30 | 263.1551 | 318.7776 | 264.14 | 323.68 | 265.29 | 317.21 | 265.6898 | 322.1291 | 804.39 | 804.39 | 821.5 | 821.5 | 687.1 | 851.37 | 289.5038 | 355.2462 | 288.9369 | 355.0959 | 289.039 | 345.981 | 288.5104 | 340.0703 | 288.3783 | 336.7845 | 288.5104 | 412.2628
2021-01-25 11:00 | 340.6263 | 416.0091 | 341.73 | 418.26 | 341.55 | 414.32 | 342.4284 | 418.4392 | 843.37 | 843.37 | 868.99 | 868.99 | 676.07 | 838.02 | 276.1816 | 338.1851 | 275.6768 | 337.5668 | 276.3612 | 328.5838 | 276.7188 | 321.8268 | 276.7188 | 318.4357 | 276.7399 | 407.8114
2021-01-25 11:30 | 247.4825 | 299.5113 | 248.3 | 299.55 | 248.67 | 295.54 | 249.553 | 302.2212 | 857.48 | 857.48 | 887.24 | 887.24 | 664.32 | 821.97 | 271.3919 | 331.0545 | 271.026 | 331.1938 | 289.6364 | 347.2033 | 288.2518 | 338.6384 | 288.2298 | 335.7138 | 288.2957 | 404.7241
2021-01-25 12:00 | 256.3983 | 309.7263 | 257.03 | 305.17 | 257.7 | 304.35 | 258.2894 | 312.2521 | 855.13 | 855.13 | 884.95 | 884.95 | 660.68 | 818.02 | 315.4622 | 390.5266 | 315.133 | 390.3663 | 358.515 | 425.3831 | 358.7053 | 425.6089 | 358.7325 | 404.5056 | 358.6509 | 404.4135
2021-01-25 12:30 | 255.2917 | 310.1531 | 256.45 | 307.11 | 256.95 | 306.68 | 257.932 | 313.4196 | 859.14 | 859.14 | 889.4 | 889.4 | 653.87 | 803.15 | 302.1253 | 373.1859 | 301.5274 | 372.4474 | 386.907 | 422.8874 | 386.9042 | 422.9197 | 387.1431 | 402.1254 | 386.8747 | 401.8495
2021-01-25 13:00 | 322.1964 | 395.4037 | 322.72 | 389.6 | 322.85 | 392.85 | 323.6706 | 397.3596 | 874.39 | 874.39 | 906.05 | 906.05 | 770.39 | 952.73 | 435.4927 | 548.3277 | 434.1669 | 440.4186 | 426.5078 | 438.901 | 427.9319 | 440.3665 | 419.3294 | 419.3294 | 419.2477 | 419.2477
2021-01-25 13:30 | 324.0421 | 397.7799 | 324.07 | 395.54 | 324.98 | 396.04 | 326.6242 | 401.0926 | 884.65 | 884.65 | 918.39 | 918.39 | 768.93 | 957.85 | 350.2803 | 435.9167 | 350.1853 | 435.7986 | 363.1824 | 439.5931 | 363.648 | 440.1566 | 363.6753 | 419.015 | 363.5932 | 418.9204
2021-01-25 14:00 | 328.9339 | 402.4635 | 329.87 | 403.65 | 330.83 | 401.34 | 331.7846 | 406.0718 | 881.29 | 881.29 | 915.86 | 915.86 | 759.34 | 946.61 | 321.0985 | 397.9073 | 320.4217 | 397.0687 | 312.8349 | 378.9432 | 312.9059 | 372.4906 | 312.9059 | 370.0757 | 312.9296 | 413.2562
2021-01-25 14:30 | 336.1317 | 410.748 | 335.82 | 410.58 | 336.9 | 408.01 | 337.8686 | 412.9562 | 883.44 | 883.44 | 917.83 | 917.83 | 765.82 | 951.3 | 348.6552 | 434.0629 | 347.7328 | 432.6878 | 350.5497 | 429.5966 | 350.8409 | 424.5414 | 350.8409 | 419.0746 | 350.894 | 419.1379
2021-01-25 15:00 | 341.8966 | 419.7844 | 342.96 | 420.15 | 343.75 | 419.55 | 344.3362 | 422.9482 | 888.33 | 888.33 | 923.47 | 923.47 | 764.67 | 943.93 | 369.0876 | 460.7182 | 368.3944 | 459.4575 | 343.065 | 419.8581 | 341.45 | 412.9199 | 341.424 | 410.755 | 341.45 | 424.2762
2021-01-25 15:30 | 344.4738 | 424.6264 | 345.78 | 422.8 | 346.85 | 425.72 | 347.234 | 428.0251 | 889.01 | 889.01 | 924.45 | 924.45 | 778.53 | 953.77 | 414.9502 | 520.6461 | 413.9099 | 463.83 | 389.7344 | 451.7995 | 388.4379 | 450.2966 | 388.4674 | 429.3946 | 388.4084 | 429.3294
2021-01-25 16:00 | 348.1954 | 429.5316 | 349.79 | 426.9 | 350.83 | 431.23 | 351.1463 | 433.1359 | 889.61 | 889.61 | 924.95 | 924.95 | 795.37 | 965.2 | 377.7298 | 471.5196 | 376.8877 | 470.2524 | 386.1023 | 460.0367 | 385.0822 | 458.8906 | 385.1114 | 437.9812 | 385.1114 | 437.9812
2021-01-25 16:30 | 353.0693 | 435.5623 | 354.98 | 433.2 | 357.08 | 439.44 | 357.2779 | 440.7543 | 890.8 | 890.8 | 927.62 | 927.62 | 815.61 | 979.46 | 366.8186 | 457.215 | 365.6696 | 456.1212 | 347.8381 | 425.1754 | 347.5483 | 420.9392 | 347.5483 | 418.6979 | 347.6537 | 437.2527
2021-01-25 17:00 | 361.5551 | 445.8394 | 362.91 | 443.77 | 365.05 | 448.78 | 365.0467 | 450.2545 | 896 | 896 | 932.92 | 932.92 | 816.75 | 973.54 | 403.4323 | 505.4155 | 402.7051 | 474.1728 | 386.8263 | 464.4778 | 386.4156 | 463.9846 | 386.4156 | 443.1361 | 386.4449 | 443.1697
2021-01-25 17:30 | 369.1661 | 455.5719 | 370.78 | 452.67 | 372.84 | 459.05 | 373.4895 | 460.922 | 901.13 | 901.13 | 938.74 | 938.74 | 828.8 | 978.98 | 426.6214 | 535.6959 | 425.7232 | 483.0605 | 399.3437 | 466.3203 | 399.2833 | 466.1441 | 399.2833 | 445.2258 | 399.2532 | 445.1922
2021-01-25 18:00 | 376.8338 | 465.4063 | 378.51 | 462.76 | 379.57 | 467.98 | 379.8832 | 469.191 | 898.06 | 898.06 | 936.68 | 936.68 | 841.82 | 985.41 | 481.3541 | 607.1568 | 480.5171 | 486.4756 | 449.1129 | 487.4948 | 449.4857 | 487.8483 | 449.1807 | 466.6903 | 449.2485 | 466.7256
2021-01-25 18:30 | 384.4407 | 474.7704 | 385.16 | 471.59 | 386.34 | 476.25 | 386.6682 | 477.5522 | 902.02 | 902.02 | 941.33 | 941.33 | 855.67 | 992.6 | 478.6065 | 603.8747 | 477.4807 | 486.9338 | 475.4735 | 486.2094 | 477.279 | 488.1293 | 467.3051 | 467.3051 | 467.1991 | 467.1991
2021-01-25 19:00 | 391.7948 | 483.7925 | 393.56 | 482.36 | 394.33 | 486.15 | 394.2498 | 486.8868 | 906.34 | 906.34 | 947.25 | 947.25 | 868.72 | 999.34 | 421.3477 | 529.2891 | 420.5549 | 489.5426 | 417.0287 | 487.3562 | 418.8922 | 489.612 | 418.8923 | 468.7222 | 418.9841 | 468.7929
2021-01-25 19:30 | 395.1303 | 487.9887 | 397.06 | 486.4 | 398.05 | 490.83 | 398.7703 | 492.5034 | 909.29 | 909.29 | 949.75 | 949.75 | 877.5 | 1004.28 | 427.5665 | 536.8124 | 426.7659 | 492.2853 | 425.0792 | 491.2344 | 427.0445 | 493.5055 | 426.9478 | 472.4901 | 426.8512 | 472.4901
2021-01-25 20:00 | 398.9217 | 492.8412 | 401.02 | 488.99 | 401.71 | 496.02 | 401.3874 | 495.911 | 913.97 | 913.97 | 955.33 | 955.33 | 888.76 | 1016.32 | 475.8024 | 600.0182 | 474.815 | 497.1257 | 461.7805 | 488.6639 | 463.67 | 490.6387 | 463.74 | 469.7855 | 463.705 | 469.6969
2021-01-25 20:30 | 398.7949 | 492.5989 | 400.54 | 487.47 | 401.05 | 495.52 | 401.4681 | 495.9008 | 912.48 | 912.48 | 954.09 | 954.09 | 897.45 | 1025.6 | 440.5096 | 553.7885 | 439.7129 | 501.3822 | 425.0153 | 490.4714 | 426.4054 | 492.1879 | 426.4054 | 471.3835 | 426.5667 | 471.506
2021-01-25 21:00 | 400.8577 | 495.2341 | 402.39 | 492.25 | 402.81 | 497.26 | 403.3129 | 498.2794 | 917.87 | 917.87 | 960.31 | 960.31 | 898.64 | 1026.76 | 450.2437 | 566.2155 | 449.4376 | 502.9959 | 434.9074 | 492.5774 | 436.3299 | 494.1044 | 436.284 | 473.1603 | 436.1314 | 473.0886
2021-01-25 21:30 | 401.2881 | 495.6969 | 403.1 | 493.4 | 404.13 | 498.71 | 404.5565 | 499.742 | 921 | 921 | 964.44 | 964.44 | 900.69 | 1029.14 | 443.4739 | 557.3148 | 441.9205 | 503.2663 | 430.9174 | 495.3734 | 431.7067 | 496.2299 | 431.8662 | 475.6483 | 431.8008 | 475.5761
2021-01-25 22:00 | 402.7143 | 497.4893 | 404.69 | 494.46 | 405.6 | 500.91 | 405.7151 | 501.1818 | 921.62 | 921.62 | 964.17 | 964.17 | 897.82 | 1025.84 | 442.3098 | 555.8505 | 441.4772 | 502.6474 | 437.396 | 499.9027 | 438.1284 | 500.7399 | 438.1848 | 480.0012 | 438.2181 | 480.0377
2021-01-25 22:30 | 398.1531 | 491.97 | 399.93 | 489.11 | 400.18 | 494.17 | 400.4328 | 494.7868 | 907.79 | 907.79 | 949.22 | 949.22 | 896.45 | 1024.26 | 457.9098 | 576.2536 | 456.7961 | 502.1765 | 454.892 | 501.2297 | 455.7928 | 502.2224 | 455.6889 | 481.372 | 455.5503 | 481.2256
2021-01-25 23:00 | 400.8721 | 495.3165 | 403.19 | 493.21 | 402.96 | 497.8 | 402.9357 | 497.8588 | 911.89 | 911.89 | 953.63 | 953.63 | 901.25 | 1029.75 | 450.8242 | 566.9432 | 449.7795 | 503.4285 | 449.0544 | 503.3625 | 450.1461 | 504.5862 | 450.1461 | 483.7828 | 450.0437 | 483.5995
2021-01-25 23:30 | 398.5675 | 492.4718 | 400.09 | 489.82 | 399.95 | 494.04 | 400.2203 | 494.5272 | 907.3 | 907.3 | 947.74 | 947.74 | 902.15 | 1030.66 | 445.3523 | 559.9794 | 444.1819 | 504.0616 | 442.8495 | 503.4602 | 443.6577 | 504.4599 | 444.0618 | 484.0494 | 443.8261 | 483.728
2021-01-26 | 400.4406 | 494.7994 | 402.18 | 493.54 | 401.84 | 496.35 | 401.9621 | 496.6765 | 911.78 | 911.78 | 952.94 | 952.94 | 904.86 | 1033.75 | 445.1227 | 559.6321 | 444.1499 | 505.2344 | 503.6749 | 505.918 | 504.5538 | 506.8008 | 485.9114 | 485.9114 | 486.1323 | 486.1323
2021-01-26 00:30 | 399.6808 | 493.7458 | 402.04 | 492.53 | 401.76 | 496.43 | 401.4673 | 496.0132 | 911.04 | 911.04 | 952.41 | 952.41 | 902.52 | 1031.19 | 444.8331 | 558.9074 | 443.7708 | 503.7231 | 443.9857 | 505.4461 | 444.828 | 506.4052 | 444.8954 | 485.6644 | 444.727 | 485.4806
2021-01-26 01:00 | 400.7066 | 495.1002 | 402.13 | 493.53 | 402.01 | 496.71 | 402.5675 | 497.3905 | 913.2 | 913.2 | 954.07 | 954.07 | 908.05 | 1037.26 | 447.306 | 562.0865 | 445.9801 | 506.7505 | 446.18 | 507.1467 | 447.3122 | 508.3783 | 447.3312 | 487.6252 | 447.1281 | 487.4038
2021-01-26 01:30 | 402.2903 | 497.0105 | 404.86 | 496.68 | 404.65 | 500.01 | 404.4321 | 499.667 | 917.03 | 917.03 | 958.09 | 958.09 | 905.24 | 1034.19 | 445.4875 | 559.7218 | 444.3606 | 505.5572 | 445.7766 | 507.0848 | 446.1819 | 507.5458 | 446.0805 | 486.6084 | 446.1819 | 486.719
2021-01-26 02:00 | 404.5072 | 499.8374 | 405.25 | 498.25 | 405.72 | 501.17 | 405.326 | 500.8491 | 917.87 | 917.87 | 960.08 | 960.08 | 901.34 | 1029.99 | 441.3968 | 553.8876 | 440.9454 | 502.4992 | 489.3322 | 503.3031 | 489.7043 | 503.6858 | 482.7557 | 482.7557 | 482.9759 | 482.9759
2021-01-26 02:30 | 402.4655 | 496.9922 | 404.77 | 498.75 | 404.48 | 499.23 | 404.4894 | 499.5486 | 914.31 | 914.31 | 954.95 | 954.95 | 897.54 | 1025.67 | 440.1849 | 552.54 | 439.1216 | 500.5355 | 440.1998 | 501.7644 | 440.5018 | 502.1087 | 440.4682 | 481.3806 | 440.6025 | 481.5273
2021-01-26 03:00 | 405.2776 | 500.0622 | 406.62 | 501.78 | 406.57 | 501.19 | 406.8065 | 501.9893 | 917.6 | 917.6 | 959.78 | 959.78 | 902.01 | 1030.44 | 444.9302 | 558.7695 | 444.2295 | 504.4822 | 444.9485 | 505.3546 | 445.3219 | 505.6651 | 445.1013 | 484.803 | 445.3898 | 485.0249
2021-01-26 03:30 | 406.0224 | 500.8879 | 407.54 | 503.08 | 407.51 | 502.06 | 407.6457 | 502.8905 | 918.39 | 918.39 | 961.93 | 961.93 | 900.55 | 1028.84 | 445.3529 | 559.3326 | 444.1972 | 504.1739 | 445.236 | 505.4027 | 445.5419 | 505.7499 | 445.712 | 485.2735 | 445.678 | 485.2365
2021-01-26 04:00 | 402.8984 | 497.136 | 404.96 | 499.78 | 404.72 | 498.87 | 404.8782 | 499.5788 | 926.26 | 926.26 | 971.12 | 971.12 | 897.72 | 1025.71 | 443.5188 | 557.0246 | 442.527 | 502.9386 | 443.5905 | 504.1473 | 443.7938 | 504.3783 | 443.8276 | 483.757 | 443.7085 | 483.5724
2021-01-26 04:30 | 408.8565 | 504.7837 | 410.77 | 506.66 | 410.58 | 506.43 | 411.1738 | 507.6758 | 926.96 | 926.96 | 972.22 | 972.22 | 895.9 | 1023.71 | 439.9812 | 552.4205 | 438.9883 | 500.0407 | 439.9153 | 501.0966 | 440.4198 | 501.6713 | 440.3862 | 480.9905 | 440.3862 | 480.9905
2021-01-26 05:00 | 413.5991 | 510.3243 | 415.1 | 512.31 | 414.74 | 511.05 | 415.3287 | 512.4856 | 926.76 | 926.76 | 971.43 | 971.43 | 902.43 | 1030.63 | 445.5306 | 559.7889 | 444.901 | 504.691 | 445.2976 | 505.1408 | 445.7064 | 505.6046 | 445.8086 | 485.0888 | 446.013 | 485.3112
2021-01-26 05:30 | 412.0118 | 508.178 | 414.11 | 511.24 | 414.15 | 510.13 | 414.1366 | 510.7951 | 927.04 | 927.04 | 972.05 | 972.05 | 906.24 | 1036.54 | 448.0535 | 562.9156 | 446.6468 | 506.613 | 447.9859 | 508.1759 | 448.3286 | 508.5647 | 448.3286 | 487.9396 | 448.4315 | 488.0515
2021-01-26 06:00 | 409.2809 | 505.1521 | 412.1 | 508.34 | 411.51 | 507.38 | 411.6911 | 508.19 | 928.25 | 928.25 | 973.62 | 973.62 | 910.71 | 1048.47 | 450.8921 | 566.7199 | 450.183 | 513.864 | 448.9832 | 513.3058 | 449.3936 | 513.7751 | 449.3519 | 493.0927 | 449.6672 | 493.3554
2021-01-26 06:30 | 407.5648 | 502.9937 | 410.06 | 505.86 | 409.18 | 504.54 | 409.4438 | 505.3054 | 931.79 | 931.79 | 978.1 | 978.1 | 911.4 | 1056.61 | 450.7065 | 566.8967 | 449.6247 | 517.8575 | 447.1152 | 516.5498 | 448.1989 | 517.8018 | 448.1312 | 496.8583 | 447.928 | 496.6331
2021-01-26 07:00 | 404.8447 | 499.9016 | 406.77 | 501.48 | 406.78 | 501.92 | 406.868 | 502.4286 | 932.25 | 932.25 | 978.46 | 978.46 | 904.78 | 1056.46 | 478.7719 | 603.7042 | 477.5201 | 518.1815 | 473.6658 | 516.0809 | 474.7429 | 517.2545 | 474.7788 | 496.441 | 474.707 | 496.366
2021-01-26 07:30 | 399.1594 | 492.4955 | 400.09 | 493.66 | 400.25 | 493.27 | 400.921 | 494.748 | 930.31 | 930.31 | 976.17 | 976.17 | 895.24 | 1052.87 | 458.4048 | 576.9921 | 457.5364 | 517.7751 | 455.0036 | 516.3832 | 455.9366 | 517.442 | 456.1093 | 496.8223 | 455.9711 | 496.6718
2021-01-26 08:00 | 392.3568 | 484.2121 | 394.31 | 486.4 | 394.28 | 485.94 | 394.2669 | 486.4207 | 926.27 | 926.27 | 971.78 | 971.78 | 889.87 | 1053.59 | 543.7878 | 688.051 | 516.9857 | 516.9857 | 516.377 | 516.377 | 517.4367 | 517.4367 | 496.6065 | 496.6065 | 496.7227 | 496.7227
2021-01-26 08:30 | 388.3863 | 478.9541 | 389.51 | 480.95 | 389.51 | 479.55 | 389.1265 | 479.8669 | 924.4 | 924.4 | 969.74 | 969.74 | 884.46 | 1053.99 | 433.6041 | 544.428 | 433.2553 | 517.7044 | 428.6513 | 516.2264 | 429.4327 | 517.1675 | 429.2374 | 496.1448 | 429.3676 | 496.2954
2021-01-26 09:00 | 385.141 | 474.5157 | 386.8 | 477.63 | 386.81 | 475.89 | 386.7635 | 476.5717 | 925.71 | 925.71 | 970.84 | 970.84 | 876.74 | 1051.58 | 473.7685 | 597.2244 | 472.8705 | 517.0021 | 472.1166 | 517.0765 | 472.7264 | 517.7444 | 472.7622 | 496.9987 | 472.7622 | 496.9987
2021-01-26 09:30 | 381.0203 | 469.4271 | 384.77 | 475.13 | 384.75 | 473.11 | 385.1573 | 474.5623 | 927.08 | 927.08 | 972.37 | 972.37 | 874.87 | 1054.65 | 488.7621 | 616.7722 | 487.9779 | 517.9313 | 485.3513 | 517.5381 | 486.1258 | 518.3641 | 486.052 | 497.5029 | 485.8676 | 497.3142
2021-01-26 10:00 | 378.2607 | 464.789 | 382.6 | 472.72 | 382.37 | 468.89 | 382.0994 | 469.6364 | 924.27 | 924.27 | 970.56 | 970.56 | 867.51 | 1051.3 | 470.1949 | 592.4083 | 469.4145 | 516.462 | 464.3144 | 514.0522 | 464.6672 | 514.4429 | 464.8083 | 493.8603 | 464.8789 | 493.8977
2021-01-26 10:30 | 373.8682 | 458.9526 | 377.31 | 466.22 | 377.63 | 462.48 | 377.8187 | 463.8588 | 922.76 | 922.76 | 968 | 968 | 860.69 | 1047.76 | 483.4633 | 609.7166 | 482.44 | 517.0421 | 476.2183 | 514.0504 | 476.7976 | 514.6757 | 476.7976 | 493.9103 | 476.6528 | 493.7603
2021-01-26 11:00 | 375.8077 | 462.1151 | 377.35 | 466.27 | 377.43 | 463.22 | 377.5388 | 464.2933 | 927.04 | 927.04 | 972.39 | 972.39 | 863.88 | 1055.09 | 532.5409 | 673.6843 | 517.8903 | 517.8903 | 513.9716 | 513.9716 | 513.9716 | 513.9716 | 493.1787 | 493.1787 | 493.6266 | 493.6266
2021-01-26 11:30 | 372.2499 | 457.9041 | 374.06 | 462.2 | 374.32 | 459.7 | 374.0627 | 460.1608 | 926.12 | 926.12 | 970.67 | 970.67 | 868.11 | 1061.83 | 478.1532 | 603.7983 | 477.7624 | 519.1592 | 466.4144 | 513.3315 | 466.1678 | 512.9437 | 466.0193 | 491.9402 | 466.3012 | 492.2379
2021-01-26 12:00 | 374.0176 | 460.024 | 376.37 | 465.07 | 376.04 | 461.8 | 375.9416 | 462.5338 | 929.96 | 929.96 | 975.01 | 975.01 | 863.02 | 1057.94 | 480.9245 | 607.4327 | 479.9654 | 519.8173 | 471.9389 | 515.923 | 471.7251 | 515.6893 | 471.832 | 494.9298 | 471.832 | 494.9299
2021-01-26 12:30 | 372.5299 | 458.2649 | 374.59 | 462.85 | 374.74 | 460.23 | 374.2128 | 460.4929 | 926.7 | 926.7 | 971.74 | 971.74 | 861.91 | 1056.5 | 500.3887 | 632.5432 | 499.2219 | 515.8387 | 501.2052 | 517.809 | 501.6242 | 518.2419 | 497.4703 | 497.4703 | 497.3897 | 497.3897
2021-01-26 13:00 | 370.9932 | 456.6043 | 373.24 | 461.1 | 373.09 | 458.19 | 372.729 | 458.8242 | 923.99 | 923.99 | 968.08 | 968.08 | 864.7 | 1058.21 | 486.9026 | 614.6002 | 485.8949 | 515.3118 | 487.4968 | 513.5244 | 487.869 | 513.838 | 487.9434 | 493.2412 | 487.9434 | 493.2412
2021-01-26 13:30 | 371.0492 | 455.7276 | 372.54 | 460.32 | 372.41 | 456.46 | 371.9398 | 456.747 | 921.64 | 921.64 | 965.15 | 965.15 | 865.77 | 1057.57 | 447.7464 | 563.5136 | 446.5786 | 515.4144 | 443.9809 | 514.5322 | 444.1502 | 514.7284 | 444.1502 | 494.0479 | 444.2518 | 494.1609
2021-01-26 14:00 | 371.2519 | 455.7262 | 373.3 | 461.27 | 373.16 | 457.04 | 372.6798 | 457.485 | 919.59 | 919.59 | 963.47 | 963.47 | 862.46 | 1051.78 | 588.4062 | 725.9384 | 513.9064 | 513.9064 | 514.5179 | 514.5179 | 514.911 | 514.911 | 494.2503 | 494.2503 | 494.3635 | 494.3635
2021-01-26 14:30 | 366.273 | 449.7296 | 368.85 | 455.78 | 368.71 | 451.8 | 368.4784 | 452.5495 | 912.46 | 912.46 | 954.5 | 954.5 | 867.11 | 1052.99 | 496.9053 | 627.9419 | 496.0313 | 515.0546 | 493.4961 | 514.2159 | 493.986 | 514.7633 | 493.6845 | 493.749 | 493.9106 | 493.975
2021-01-26 15:00 | 370.4338 | 454.0504 | 372.1 | 459.87 | 372.14 | 455.06 | 372.1587 | 456.1962 | 909.41 | 909.41 | 952.44 | 952.44 | 862.16 | 1042.45 | 469.2736 | 592.3256 | 467.7668 | 513.7986 | 461.6095 | 510.7299 | 461.9979 | 511.0815 | 461.8567 | 490.4565 | 461.9979 | 490.5315
2021-01-26 15:30 | 373.8544 | 458.2633 | 375.83 | 464.39 | 375.57 | 459.11 | 375.0677 | 459.6742 | 911.06 | 911.06 | 954.16 | 954.16 | 870.72 | 1047.37 | 493.493 | 623.7791 | 492.0022 | 513.4525 | 492.8657 | 514.8912 | 493.5043 | 515.4796 | 493.4667 | 494.7552 | 493.4667 | 494.7176
2021-01-26 16:00 | 377.2787 | 462.1045 | 379.3 | 468.65 | 378.51 | 462.44 | 378.9331 | 464.2164 | 911.4 | 911.4 | 954.38 | 954.38 | 875.22 | 1046.66 | 464.231 | 585.673 | 463.7817 | 514.0812 | 463.3438 | 514.0811 | 463.8379 | 514.6683 | 464.0495 | 494.1278 | 463.6262 | 493.677
2021-01-26 16:30 | 385.8315 | 474.4415 | 388.96 | 480.52 | 388.39 | 476.65 | 387.8911 | 477.1703 | 917.46 | 917.46 | 960.56 | 960.56 | 882.66 | 1049.14 | 471.2545 | 593.6013 | 469.7587 | 512.4728 | 471.0304 | 514.2093 | 471.5943 | 514.7949 | 471.5585 | 493.9639 | 471.4237 | 493.8516
2021-01-26 17:00 | 392.4286 | 482.495 | 394.35 | 487.24 | 393.84 | 483.3 | 393.5795 | 483.9589 | 923.82 | 923.82 | 968.11 | 968.11 | 884.85 | 1044.93 | 525.7072 | 664.3763 | 509.8552 | 509.8552 | 511.7132 | 511.7132 | 512.4128 | 512.4128 | 491.6643 | 491.6643 | 491.7016 | 491.7016
2021-01-26 17:30 | 399.547 | 491.4701 | 401.81 | 496.46 | 401.59 | 493.25 | 400.9383 | 493.2763 | 927.8 | 927.8 | 972.94 | 972.94 | 891.66 | 1045.18 | 573.7853 | 726.9376 | 511.2418 | 511.2418 | 512.726 | 512.726 | 513.6985 | 513.6985 | 492.565 | 492.565 | 492.7999 | 492.7999
2021-01-26 18:00 | 403.0251 | 494.4162 | 404.04 | 499.23 | 403.74 | 494.09 | 403.6088 | 495.2564 | 922.27 | 922.27 | 966.69 | 966.69 | 898.27 | 1044.9 | 539.6349 | 682.475 | 512.1812 | 512.1812 | 512.5726 | 512.5726 | 513.6639 | 513.6639 | 492.9958 | 492.9958 | 492.9584 | 492.9584
2021-01-26 18:30 | 408.4323 | 502.2125 | 410.75 | 507.49 | 410.35 | 503.58 | 410.4294 | 504.6929 | 927.25 | 927.25 | 973.03 | 973.03 | 907.67 | 1047.45 | 570.6115 | 722.8979 | 513.6079 | 513.6079 | 515.1931 | 515.1931 | 515.8215 | 515.8215 | 495.2616 | 495.2616 | 495.1107 | 495.1107
2021-01-26 19:00 | 413.8304 | 508.8991 | 415.81 | 513.74 | 416.35 | 510.77 | 416.2958 | 511.9694 | 931.06 | 931.06 | 977.47 | 977.47 | 918.46 | 1051.89 | 639.0289 | 726.3505 | 514.8768 | 514.8768 | 517.7086 | 517.7086 | 518.42 | 518.42 | 497.6551 | 497.6551 | 497.5792 | 497.5792
2021-01-26 19:30 | 418.1656 | 515.1514 | 420.57 | 519.29 | 420.68 | 517.24 | 420.7128 | 518.3474 | 933.44 | 933.44 | 980.79 | 980.79 | 928.33 | 1058.47 | 551.7761 | 698.6502 | 514.9525 | 514.9525 | 519.233 | 519.233 | 519.907 | 519.907 | 499.1446 | 499.1446 | 499.2588 | 499.2588
2021-01-26 20:00 | 418.9308 | 515.7095 | 420.58 | 519.38 | 420.83 | 516.92 | 420.6818 | 517.9296 | 935.38 | 935.38 | 983.43 | 983.43 | 930.16 | 1060.42 | 562.6296 | 712.59 | 514.6309 | 514.6309 | 522.3732 | 522.3732 | 523.0117 | 523.0117 | 502.5247 | 502.5247 | 502.3715 | 502.3715
2021-01-26 20:30 | 419.6329 | 516.7435 | 422.05 | 521.19 | 422.08 | 518.68 | 422.1747 | 519.8971 | 939.36 | 939.36 | 987.57 | 987.57 | 933.7 | 1064.33 | 529.34 | 669.3496 | 514.9903 | 514.9903 | 525.5399 | 525.5399 | 526.3419 | 526.3419 | 505.515 | 505.515 | 505.515 | 505.515
2021-01-26 21:00 | 420.961 | 518.7236 | 423.92 | 523.4 | 423.86 | 521.27 | 423.777 | 522.2537 | 943.29 | 943.29 | 992.69 | 992.69 | 937.71 | 1068.73 | 510.8831 | 645.1693 | 510.0227 | 515.709 | 510.9704 | 527.3298 | 511.8278 | 528.2147 | 507.253 | 507.253 | 507.4462 | 507.4462
2021-01-26 21:30 | 424.0608 | 522.3398 | 425.94 | 526.04 | 425.81 | 523.46 | 425.7676 | 524.4622 | 944.93 | 944.93 | 994.21 | 994.21 | 942.46 | 1074.03 | 475.2891 | 598.7407 | 474.5338 | 516.91 | 476.5817 | 529.529 | 477.0531 | 529.9721 | 477.2344 | 509.3931 | 477.0168 | 509.2415
2021-01-26 22:00 | 423.4172 | 521.1732 | 425.9 | 525.97 | 424.86 | 521.88 | 424.3897 | 522.4359 | 941.24 | 941.24 | 990.13 | 990.13 | 948.02 | 1080.15 | 480.6594 | 605.7375 | 479.5712 | 516.683 | 481.1509 | 531.6656 | 481.5897 | 532.1505 | 481.48 | 511.1649 | 481.48 | 511.2426
2021-01-26 22:30 | 424.7711 | 523.205 | 426.47 | 526.7 | 425.62 | 523.59 | 426.1513 | 524.9449 | 942.82 | 942.82 | 991.92 | 991.92 | 947.85 | 1079.92 | 480.4936 | 605.324 | 479.1091 | 517.0708 | 479.9802 | 533.1419 | 480.6007 | 533.8312 | 480.6006 | 513.0405 | 480.6372 | 513.0795
2021-01-26 23:00 | 426.6711 | 525.4073 | 427.91 | 528.54 | 427.23 | 525.35 | 427.1017 | 525.883 | 942.65 | 942.65 | 991.7 | 991.7 | 950.82 | 1083.25 | 482.3037 | 607.8236 | 480.7361 | 516.2291 | 480.6664 | 533.4002 | 481.6184 | 534.4568 | 481.1425 | 513.1794 | 481.2888 | 513.3356
2021-01-26 23:30 | 427.1852 | 526.655 | 428.96 | 529.58 | 427.98 | 526.95 | 427.7838 | 527.4268 | 941.71 | 941.71 | 990.8 | 990.8 | 950.82 | 1083.12 | 482.5521 | 607.7506 | 481.0766 | 514.8673 | 482.0466 | 534.2077 | 482.7149 | 534.9933 | 482.7825 | 514.2248 | 482.8561 | 514.3751
2021-01-27 | 429.1313 | 528.7359 | 430.74 | 531.99 | 429.8 | 528.89 | 430.2412 | 530.0405 | 944.01 | 944.01 | 993.57 | 993.57 | 955.4 | 1088.22 | 483.6389 | 609.1193 | 482.4638 | 516.4183 | 483.4695 | 535.6946 | 483.948 | 536.2249 | 483.8744 | 515.3816 | 484.2426 | 515.7737
2021-01-27 00:30 | 430.1881 | 530.0645 | 431.35 | 532.81 | 430.26 | 529.35 | 430.7361 | 530.7961 | 945.07 | 945.07 | 994.7 | 994.7 | 957.05 | 1089.96 | 486.0559 | 612.2852 | 485.0787 | 516.3048 | 485.7069 | 537.3695 | 486.3361 | 538.0656 | 486.41 | 517.3807 | 486.41 | 517.3807
2021-01-27 01:00 | 431.49 | 531.3849 | 433.52 | 535.56 | 432.77 | 532.23 | 432.8348 | 533.0822 | 947.44 | 947.44 | 997.37 | 997.37 | 959.36 | 1092.49 | 488.6498 | 615.4872 | 487.5785 | 516.4939 | 488.3745 | 539.5277 | 489.1929 | 540.4318 | 489.0814 | 519.5303 | 489.007 | 519.4512
2021-01-27 01:30 | 434.1225 | 534.2663 | 435.69 | 538.27 | 434.23 | 533.65 | 434.6565 | 535.0331 | 952.71 | 952.71 | 1002.92 | 1002.92 | 963.45 | 1097.08 | 488.1361 | 614.9373 | 487.4599 | 518.2435 | 488.3274 | 540.0026 | 488.7351 | 540.4536 | 488.4387 | 519.3067 | 488.7722 | 519.6613
2021-01-27 02:00 | 432.3294 | 531.7325 | 434.86 | 537.28 | 433.42 | 532.4 | 433.3239 | 533.1768 | 949.43 | 949.43 | 999.43 | 999.43 | 958.75 | 1091.82 | 483.468 | 608.4573 | 482.5903 | 514.7538 | 483.6084 | 535.313 | 484.0148 | 535.7628 | 483.867 | 514.9069 | 483.83 | 514.8676
2021-01-27 02:30 | 431.6524 | 531.8497 | 433.96 | 536.11 | 432.89 | 532.67 | 432.6802 | 533.0776 | 949.51 | 949.51 | 998.91 | 998.91 | 962.24 | 1095.73 | 483.1962 | 607.8699 | 481.9585 | 515.5766 | 482.7939 | 534.8565 | 483.4569 | 535.591 | 483.2728 | 514.6627 | 483.4201 | 514.8196
2021-01-27 03:00 | 430.2325 | 529.5347 | 432.18 | 533.96 | 431.31 | 530.28 | 431.6847 | 531.4974 | 948.17 | 948.17 | 997.15 | 997.15 | 960.6 | 1093.91 | 483.0989 | 607.9258 | 481.9762 | 515.5955 | 483.0886 | 535.1829 | 483.4938 | 535.6318 | 483.4938 | 514.8981 | 483.2728 | 514.6627
2021-01-27 03:30 | 429.701 | 529.4901 | 431.95 | 533.56 | 430.65 | 530.04 | 430.6747 | 530.7087 | 946.86 | 946.86 | 996.1 | 996.1 | 958.89 | 1092 | 482.3764 | 607.1666 | 481.2284 | 515.3969 | 481.5684 | 533.6777 | 482.2674 | 534.4524 | 482.3042 | 513.7872 | 482.5249 | 514.0223
2021-01-27 04:00 | 427.5449 | 526.6 | 429.89 | 531.04 | 428.89 | 527.53 | 429.0602 | 528.4866 | 943.42 | 943.42 | 992.25 | 992.25 | 957.31 | 1090.15 | 481.0157 | 605.4606 | 479.9381 | 513.8648 | 481.2306 | 533.2587 | 481.7091 | 533.7888 | 481.7393 | 513.1074 | 481.6656 | 513.029
2021-01-27 04:30 | 427.9038 | 527.1005 | 429.79 | 530.82 | 428.83 | 527.45 | 429.0065 | 528.5373 | 943.04 | 943.04 | 991.64 | 991.64 | 959.75 | 1092.93 | 481.6958 | 606.3167 | 480.7419 | 514.7255 | 481.8931 | 533.9927 | 482.3347 | 534.4821 | 482.1875 | 513.6238 | 482.1875 | 513.6238
2021-01-27 05:00 | 424.9465 | 522.8027 | 425.18 | 525.14 | 423.93 | 520.65 | 424.1084 | 521.8409 | 933.55 | 933.55 | 981.29 | 981.29 | 953.47 | 1085.77 | 480.1401 | 604.1891 | 479.0798 | 512.7962 | 500.7811 | 531.534 | 501.5113 | 532.309 | 501.5496 | 511.735 | 501.5496 | 511.735
2021-01-27 05:30 | 421.9809 | 519.3492 | 424.46 | 523.88 | 423.05 | 519.67 | 423.5114 | 521.2991 | 934.46 | 934.46 | 982.54 | 982.54 | 955.72 | 1090.02 | 481.4335 | 606.2762 | 480.3565 | 515.6712 | 481.3596 | 534.6264 | 481.8858 | 535.2379 | 481.8858 | 514.4991 | 481.4454 | 514.0289
2021-01-27 06:00 | 417.507 | 513.9578 | 419.07 | 517.12 | 418.03 | 513.45 | 418.6997 | 515.4477 | 932.57 | 932.57 | 980.41 | 980.41 | 948.56 | 1088.98 | 477.8926 | 602.2861 | 476.963 | 517.1653 | 476.3151 | 534.498 | 477.5713 | 536.0029 | 477.4023 | 515.0331 | 477.4625 | 514.9105
2021-01-27 06:30 | 413.0459 | 507.509 | 414.21 | 511.25 | 413.22 | 506.31 | 414.0805 | 508.8063 | 930.57 | 930.57 | 977.9 | 977.9 | 940.23 | 1086.97 | 473.427 | 596.4492 | 472.2314 | 518.6595 | 472.0218 | 535.3669 | 473.4532 | 536.9904 | 473.4174 | 516.0585 | 473.489 | 516.1365
2021-01-27 07:00 | 413.4022 | 507.9095 | 415.44 | 512.48 | 413.84 | 507.17 | 414.1517 | 508.9368 | 940.02 | 940.02 | 988.07 | 988.07 | 943.04 | 1097.68 | 469.1165 | 590.8256 | 468.1576 | 521.7614 | 463.9399 | 533.9783 | 465.0227 | 535.2245 | 465.0227 | 514.2111 | 465.0227 | 514.2111
2021-01-27 07:30 | 408.571 | 500.2692 | 410.06 | 506.11 | 408.73 | 498.9 | 409.5731 | 501.6361 | 937.75 | 937.75 | 986.17 | 986.17 | 928.33 | 1088.42 | 462.9056 | 584.4446 | 461.7234 | 520.7402 | 463.7876 | 531.3268 | 464.4875 | 532.1285 | 464.7674 | 511.489 | 464.6974 | 511.4119
2021-01-27 08:00 | 403.0005 | 491.7058 | 405.49 | 500.4 | 404.8 | 492.3 | 405.0358 | 494.412 | 938.78 | 938.78 | 986.87 | 986.87 | 919.47 | 1085.5 | 456.8283 | 577.9765 | 455.9913 | 520.3618 | 462.2481 | 531.3089 | 463.1206 | 532.3118 | 463.2253 | 511.4855 | 462.9461 | 511.1772
2021-01-27 08:30 | 399.5407 | 487.8047 | 401.19 | 495.23 | 400.67 | 487.76 | 400.9235 | 489.6476 | 938.73 | 938.73 | 985.86 | 985.86 | 903.76 | 1075.08 | 444.5005 | 562.8412 | 443.2359 | 520.4185 | 443.0208 | 527.8643 | 443.9575 | 528.9805 | 443.9241 | 508.0057 | 443.9241 | 508.0057
2021-01-27 09:00 | 395.2299 | 483.2406 | 397.43 | 490.61 | 397.19 | 484.59 | 397.3568 | 485.9504 | 939.54 | 939.54 | 987.02 | 987.02 | 893.58 | 1070.12 | 435.5692 | 551.1608 | 434.8953 | 518.7352 | 471.7506 | 524.256 | 472.6451 | 525.25 | 472.7166 | 504.4851 | 472.3588 | 504.1033
2021-01-27 09:30 | 387.2067 | 473.847 | 389.25 | 480.45 | 389.28 | 475.36 | 389.1164 | 476.1491 | 933.05 | 933.05 | 979.64 | 979.64 | 884.09 | 1064.79 | 448.2213 | 567.6201 | 446.5124 | 516.3805 | 454.5786 | 522.1815 | 455.4429 | 523.2051 | 455.4428 | 502.4612 | 455.4429 | 502.423
2021-01-27 10:00 | 383.213 | 468.7791 | 385.48 | 475.56 | 384.78 | 469.89 | 385.5251 | 471.5215 | 926.57 | 926.57 | 972.74 | 972.74 | 869.58 | 1053.83 | 446.2446 | 565.0959 | 446.1638 | 516.7682 | 440.5155 | 513.8415 | 441.2545 | 514.7035 | 441.2881 | 494.0251 | 441.3889 | 494.1379
2021-01-27 10:30 | 378.6119 | 462.6682 | 380.42 | 469.01 | 379.6 | 463.29 | 379.9977 | 464.3985 | 922.58 | 922.58 | 968.17 | 968.17 | 856.56 | 1044.29 | 491.8808 | 624.0996 | 491.0368 | 515.3278 | 494.8315 | 512.6484 | 495.8859 | 513.7418 | 492.64 | 492.64 | 492.7898 | 492.7898
2021-01-27 11:00 | 375.4765 | 458.8199 | 377 | 464.59 | 376.54 | 459.49 | 377.3512 | 461.1478 | 917.1 | 917.1 | 961.89 | 961.89 | 851.5 | 1041.42 | 510.9464 | 648.9375 | 509.9515 | 512.2206 | 510.5082 | 510.5082 | 511.3257 | 511.3257 | 490.6353 | 490.6353 | 490.598 | 490.598
2021-01-27 11:30 | 372.1029 | 455.2836 | 373.72 | 460.9 | 373.05 | 455.78 | 372.9786 | 456.4594 | 918.86 | 918.86 | 963.01 | 963.01 | 849.01 | 1041.82 | 553.8049 | 704.2227 | 510.7564 | 510.7564 | 510.7384 | 510.7384 | 511.3595 | 511.3595 | 490.6302 | 490.6302 | 490.4977 | 490.4977
2021-01-27 12:00 | 369.8099 | 452.1667 | 371.39 | 457.72 | 370.74 | 452.74 | 370.8396 | 453.3533 | 914.79 | 914.79 | 959.38 | 959.38 | 839.19 | 1032.44 | 578.5949 | 728.306 | 506.5243 | 506.5243 | 503.3749 | 503.3749 | 503.8351 | 503.8351 | 483.1633 | 483.1633 | 483.2736 | 483.2736
2021-01-27 12:30 | 365.4876 | 446.4486 | 367.84 | 453.25 | 367.14 | 447.95 | 367.5067 | 448.8772 | 909.42 | 909.42 | 953.13 | 953.13 | 824.56 | 1017.7 | 573.7441 | 726.5635 | 500.0349 | 500.0349 | 500.9032 | 500.9032 | 502.0241 | 502.0241 | 481.336 | 481.336 | 481.1894 | 481.1894
2021-01-27 13:00 | 366.2844 | 447.772 | 367.23 | 452.64 | 367.23 | 448.3 | 367.7186 | 449.5985 | 922.38 | 922.38 | 966.95 | 966.95 | 823.49 | 1016.52 | 567.5984 | 722.1356 | 500.6628 | 500.6628 | 500.3367 | 500.3367 | 501.0005 | 501.0005 | 480.6004 | 480.6004 | 480.0945 | 480.0945
2021-01-27 13:30 | 361.1453 | 441.5318 | 362.23 | 446.58 | 362.75 | 442.8 | 363.1601 | 443.9218 | 917.1 | 917.1 | 960.2 | 960.2 | 813.52 | 1004.35 | 561.8859 | 714.8115 | 493.6998 | 493.6998 | 494.104 | 494.104 | 495.1209 | 495.1209 | 474.2731 | 474.2731 | 474.237 | 474.237
2021-01-27 14:00 | 362.3991 | 442.8845 | 364.96 | 449.81 | 365.42 | 445.82 | 364.7543 | 445.7627 | 915.64 | 915.64 | 958.9 | 958.9 | 818.1 | 1006.12 | 568.3663 | 723.2883 | 494.9151 | 494.9151 | 496.1668 | 496.1668 | 496.7715 | 496.7715 | 475.9011 | 475.9011 | 475.8286 | 475.8286
2021-01-27 14:30 | 361.849 | 442.4298 | 363 | 447.61 | 363.32 | 443.55 | 363.2312 | 444.1557 | 905.13 | 905.13 | 948.42 | 948.42 | 811.28 | 995.46 | 563.2729 | 716.5836 | 491.3203 | 491.3203 | 491.6978 | 491.6978 | 491.7727 | 491.7727 | 471.0651 | 471.0651 | 471.0291 | 471.0291
2021-01-27 15:00 | 366.142 | 446.8507 | 367.21 | 452.64 | 366.71 | 446.77 | 367.1137 | 448.1148 | 902.38 | 902.38 | 943.7 | 943.7 | 814.45 | 995.09 | 564.9338 | 718.6943 | 490.7559 | 490.7559 | 491.0645 | 491.0645 | 490.6544 | 490.6544 | 470.1435 | 470.1435 | 470.0007 | 470.0007
2021-01-27 15:30 | 371.1381 | 453.5114 | 372.76 | 459.78 | 372.98 | 454.9 | 373.2081 | 456.0635 | 913.36 | 913.36 | 955.7 | 955.7 | 821.26 | 996.96 | 572.5067 | 728.4661 | 491.0442 | 491.0442 | 491.7979 | 491.7979 | 491.004 | 491.004 | 470.2906 | 470.2906 | 470.1833 | 470.1833
2021-01-27 16:00 | 374.209 | 457.6643 | 376.29 | 464.38 | 376.24 | 459.11 | 376.0558 | 460.0304 | 911.53 | 911.53 | 953.01 | 953.01 | 829.09 | 999.61 | 580.037 | 732.8953 | 492.8358 | 492.8358 | 493.7286 | 493.7286 | 492.7955 | 492.7955 | 472.0422 | 472.0422 | 472.0064 | 472.0064
2021-01-27 16:30 | 373.9677 | 457.42 | 376.76 | 465.27 | 376.79 | 460.13 | 376.3057 | 460.6227 | 906.04 | 906.04 | 947.57 | 947.57 | 826.04 | 989.82 | 578.1604 | 730.5807 | 487.6052 | 487.6052 | 489.5893 | 489.5893 | 489.2557 | 489.2557 | 468.3647 | 468.3647 | 468.4002 | 468.4002
2021-01-27 17:00 | 379.0273 | 465.077 | 380.95 | 470.62 | 380.99 | 466.44 | 380.4831 | 467.0099 | 906.87 | 906.87 | 947.03 | 947.03 | 835.4 | 992.97 | 586.7419 | 731.8177 | 488.4756 | 488.4756 | 489.7617 | 489.7617 | 489.5392 | 489.5392 | 468.718 | 468.718 | 468.7366 | 468.7366
2021-01-27 17:30 | 375.7193 | 461.9052 | 377.48 | 466.23 | 378.34 | 463.83 | 378.6857 | 465.609 | 899.53 | 899.53 | 940.82 | 940.82 | 840.28 | 990.27 | 597.6733 | 730.1683 | 489.4561 | 489.4561 | 490.8198 | 490.8198 | 490.0373 | 490.0373 | 469.2206 | 469.2206 | 469.4193 | 469.4193
2021-01-27 18:00 | 371.6895 | 456.9047 | 373.24 | 460.72 | 373.44 | 457.52 | 374.275 | 460.163 | 896.09 | 896.09 | 936.05 | 936.05 | 850.14 | 993.34 | 612.4578 | 730.2215 | 493.352 | 493.352 | 494.5439 | 494.5439 | 493.7558 | 493.7558 | 473.0066 | 473.0066 | 473.0066 | 473.0066
2021-01-27 18:30 | 373.7774 | 459.825 | 375.75 | 463.45 | 376.77 | 461.95 | 376.2884 | 462.9496 | 900.42 | 900.42 | 940.89 | 940.89 | 867.23 | 1004.29 | 627.8389 | 730.6074 | 497.2785 | 497.2785 | 498.6761 | 498.6761 | 497.9954 | 497.9954 | 477.229 | 477.229 | 477.1565 | 477.1565
2021-01-27 19:00 | 385.6055 | 474.531 | 386.95 | 476.97 | 387.45 | 475.29 | 387.5512 | 476.9966 | 907.63 | 907.63 | 949.46 | 949.46 | 889.22 | 1020.81 | 646.2428 | 731.9375 | 503.3273 | 503.3273 | 504.4139 | 504.4139 | 503.3441 | 503.3441 | 482.9751 | 482.9751 | 482.9556 | 482.9556
2021-01-27 19:30 | 396.913 | 488.8743 | 398.15 | 490.45 | 398.68 | 489.69 | 399.0264 | 491.5832 | 916.27 | 916.27 | 958.87 | 958.87 | 905.77 | 1034.7 | 660.6929 | 733.7732 | 509.1385 | 509.1385 | 510.4395 | 510.4395 | 509.4406 | 509.4406 | 488.7151 | 488.7151 | 488.789 | 488.789
2021-01-27 20:00 | 400.6463 | 493.7777 | 402.25 | 495.19 | 402.5 | 494.7 | 402.9807 | 496.6548 | 918.95 | 918.95 | 962.12 | 962.12 | 911.46 | 1040.82 | 667.1243 | 733.8929 | 512.4023 | 512.4023 | 513.4514 | 513.4514 | 512.6754 | 512.6754 | 492.0273 | 492.0273 | 491.9901 | 491.9901
2021-01-27 20:30 | 403.0773 | 496.0899 | 405.21 | 499.49 | 405.38 | 497.48 | 405.9672 | 499.7156 | 920.85 | 920.85 | 964.88 | 964.88 | 916.44 | 1046.15 | 667.4734 | 730.594 | 511.9289 | 511.9289 | 513.0004 | 513.0004 | 512.4164 | 512.4164 | 491.5512 | 491.5512 | 491.6259 | 491.6259
2021-01-27 21:00 | 406.0224 | 499.9469 | 407.15 | 501.99 | 407.19 | 500.01 | 408.0758 | 502.4965 | 917.19 | 917.19 | 960.04 | 960.04 | 918.36 | 1048.21 | 668.611 | 729.41 | 512.8019 | 512.8019 | 513.6635 | 513.6635 | 513.5854 | 513.5854 | 492.7567 | 492.7567 | 492.8315 | 492.8315
2021-01-27 21:30 | 406.3582 | 499.3177 | 408.42 | 504.23 | 408.67 | 500.63 | 408.9532 | 502.6398 | 915.6 | 915.6 | 958.89 | 958.89 | 922.05 | 1052.25 | 672.4894 | 730.2614 | 514.7416 | 514.7416 | 515.5699 | 515.5699 | 515.8831 | 515.8831 | 494.8758 | 494.8758 | 494.9885 | 494.9885
2021-01-27 22:00 | 405.3304 | 498.0569 | 407.71 | 503.45 | 408.05 | 499.8 | 408.149 | 501.5994 | 917.83 | 917.83 | 961.64 | 961.64 | 923.73 | 1053.97 | 675.3375 | 729.7692 | 516.2661 | 516.2661 | 517.2355 | 517.2355 | 517.314 | 517.314 | 496.4302 | 496.4302 | 496.4679 | 496.4679
2021-01-27 22:30 | 407.5264 | 501.0943 | 409.62 | 505.8 | 409.78 | 502.6 | 409.6098 | 503.7303 | 920.25 | 920.25 | 964.03 | 964.03 | 928.07 | 1058.8 | 677.3414 | 730.2747 | 516.8782 | 516.8782 | 518.3227 | 518.3227 | 518.48 | 518.48 | 497.9209 | 497.9209 | 497.7699 | 497.7699
2021-01-27 23:00 | 410.3091 | 504.8209 | 411.74 | 508.49 | 411.88 | 505.44 | 412.2537 | 507.2368 | 925.03 | 925.03 | 969.46 | 969.46 | 929.69 | 1060.54 | 679.579 | 731.033 | 518.7271 | 518.7271 | 519.8035 | 519.8035 | 520.3157 | 520.3157 | 499.1855 | 499.1855 | 499.2234 | 499.2234
2021-01-27 23:30 | 410.9271 | 506.4778 | 412.72 | 509.35 | 412.93 | 507.96 | 413.0244 | 509.0985 | 926.72 | 926.72 | 971.21 | 971.21 | 929.54 | 1060.28 | 678.9709 | 728.9711 | 516.6547 | 516.6547 | 518.9203 | 518.9203 | 519.8278 | 519.8278 | 498.9331 | 498.9331 | 499.0089 | 499.0089
2021-01-28 | 411.9423 | 507.5144 | 413.52 | 510.58 | 413.87 | 508.98 | 414.334 | 510.4893 | 926.53 | 926.53 | 971.51 | 971.51 | 929.31 | 1059.98 | 679.3143 | 728.6386 | 517.1086 | 517.1086 | 519.1086 | 519.1086 | 519.9771 | 519.9771 | 499.2415 | 499.2415 | 499.2415 | 499.2415
2021-01-28 00:30 | 413.0657 | 508.655 | 414.2 | 511.61 | 414.61 | 509.58 | 414.8296 | 510.8807 | 929.69 | 929.69 | 973.6 | 973.6 | 932.11 | 1063.15 | 677.2689 | 731.1129 | 518.3096 | 518.3096 | 520.1715 | 520.1715 | 521.2772 | 521.2772 | 500.4184 | 500.4184 | 500.153 | 500.153
2021-01-28 01:00 | 414.7027 | 510.7274 | 416.23 | 514.01 | 415.56 | 510.97 | 415.5732 | 511.7788 | 927.25 | 927.25 | 972.77 | 972.77 | 936.36 | 1067.95 | 683.4943 | 731.9508 | 519.104 | 519.104 | 521.819 | 521.819 | 523.3208 | 523.3208 | 502.4362 | 502.4362 | 502.0568 | 502.0568
2021-01-28 01:30 | 415.2722 | 511.4941 | 417.26 | 515.35 | 416.6 | 512.26 | 416.8478 | 513.4778 | 928.83 | 928.83 | 973.81 | 973.81 | 934.26 | 1065.57 | 666.7952 | 730.2349 | 517.9125 | 517.9125 | 520.3203 | 520.3203 | 521.1896 | 521.1896 | 500.1959 | 500.1959 | 500.1201 | 500.1201
2021-01-28 02:00 | 417.827 | 514.9532 | 419.34 | 517.82 | 418.6 | 515.19 | 419.256 | 516.7327 | 933.04 | 933.04 | 978.7 | 978.7 | 938.1 | 1069.96 | 654.1687 | 732.2169 | 519.0851 | 519.0851 | 521.4296 | 521.4296 | 522.0616 | 522.0616 | 501.2943 | 501.2943 | 501.3322 | 501.3322
2021-01-28 02:30 | 415.614 | 512.4182 | 417.64 | 515.69 | 416.94 | 513.35 | 416.5271 | 513.5608 | 929.22 | 929.22 | 974.5 | 974.5 | 934.57 | 1065.95 | 654.9841 | 729.9688 | 518.13 | 518.13 | 519.655 | 519.655 | 520.9584 | 520.9584 | 499.9651 | 499.9651 | 499.9272 | 499.9272
2021-01-28 03:00 | 415.8252 | 512.8398 | 417.23 | 514.99 | 416.75 | 513.39 | 416.8082 | 514.0986 | 928.95 | 928.95 | 974.71 | 974.71 | 934.75 | 1066.15 | 585.8817 | 729.9954 | 518.0355 | 518.0355 | 520.1686 | 520.1686 | 520.9584 | 520.9584 | 499.9272 | 499.9272 | 500.0031 | 500.0031
2021-01-28 03:30 | 415.6205 | 512.3257 | 417.26 | 515.17 | 416.8 | 512.97 | 417.154 | 514.2161 | 929.02 | 929.02 | 974.8 | 974.8 | 934.61 | 1065.94 | 616.127 | 729.8757 | 517.5059 | 517.5059 | 519.7999 | 519.7999 | 520.9858 | 520.9858 | 500.1989 | 500.1989 | 500.0471 | 500.0471
2021-01-28 04:00 | 415.4735 | 512.3171 | 417.4 | 515.16 | 416.92 | 513.59 | 416.9033 | 514.1285 | 928.65 | 928.65 | 974.23 | 974.23 | 931.83 | 1062.84 | 626.1157 | 728.7982 | 516.8817 | 516.8817 | 518.9474 | 518.9474 | 519.7767 | 519.7767 | 498.9399 | 498.9399 | 499.0536 | 499.0536
2021-01-28 04:30 | 414.1147 | 511.109 | 415.25 | 512.13 | 415.09 | 511.73 | 415.1057 | 512.415 | 926.13 | 926.13 | 971.12 | 971.12 | 926.47 | 1056.72 | 613.5146 | 725.1135 | 514.9713 | 514.9713 | 516.9335 | 516.9335 | 517.7233 | 517.7233 | 497.0822 | 497.0822 | 496.9306 | 496.9306
2021-01-28 05:00 | 410.8206 | 507.1135 | 412.67 | 508.63 | 412.57 | 508.57 | 412.7707 | 509.5546 | 920.98 | 920.98 | 965.73 | 965.73 | 920.24 | 1049.74 | 574.1805 | 722.932 | 512.5882 | 512.5882 | 514.1263 | 514.1263 | 515.3085 | 515.3085 | 494.4589 | 494.4589 | 494.8372 | 494.8372
2021-01-28 05:30 | 409.2798 | 505.2857 | 411.12 | 506 | 410.79 | 506.51 | 411.342 | 507.8316 | 919 | 919 | 963.82 | 963.82 | 919.69 | 1050.74 | 580.5511 | 724.9407 | 513.6414 | 513.6414 | 514.3465 | 514.3465 | 514.6219 | 514.6219 | 493.9199 | 493.9199 | 494.0332 | 494.0332
2021-01-28 06:00 | 408.1323 | 503.6902 | 410.4 | 504.78 | 409.67 | 505.18 | 409.6689 | 505.641 | 924.59 | 924.59 | 970.51 | 970.51 | 919.2 | 1057.59 | 604.2569 | 732.5096 | 518.0798 | 518.0798 | 520.0519 | 520.0519 | 520.1699 | 520.1699 | 499.2832 | 499.2832 | 499.2454 | 499.2454
2021-01-28 06:30 | 403.5378 | 498.1406 | 405.88 | 499.28 | 405.04 | 499.38 | 405.5237 | 500.6036 | 924.91 | 924.91 | 969.88 | 969.88 | 912.96 | 1058.19 | 555.3575 | 702.9882 | 518.2928 | 518.2928 | 519.5921 | 519.5921 | 520.2205 | 520.2205 | 499.4085 | 499.4085 | 499.3331 | 499.3331
2021-01-28 07:00 | 397.0485 | 489.8773 | 398.44 | 490.55 | 398.16 | 490.56 | 398.4953 | 491.6623 | 919.91 | 919.91 | 964.85 | 964.85 | 899.97 | 1051.12 | 577.3304 | 731.1793 | 515.7542 | 515.7542 | 516.6644 | 516.6644 | 517.1727 | 517.1727 | 496.3151 | 496.3151 | 496.3151 | 496.3151
2021-01-28 07:30 | 389.4871 | 480.0141 | 391.51 | 482.74 | 391.38 | 481.49 | 392.2634 | 483.4304 | 916.56 | 916.56 | 961.17 | 961.17 | 888.98 | 1046.19 | 567.2926 | 718.6669 | 513.651 | 513.651 | 514.6763 | 514.6763 | 515.3015 | 515.3015 | 494.3936 | 494.3936 | 494.3936 | 494.3936
2021-01-28 08:00 | 384.1248 | 473.9284 | 384.93 | 474.15 | 384.74 | 473.99 | 385.986 | 476.3174 | 912.47 | 912.47 | 955.84 | 955.84 | 874.98 | 1037.87 | 585.1387 | 729.2904 | 510.7695 | 510.7695 | 511.3244 | 511.3244 | 511.6355 | 511.6355 | 490.9185 | 490.9185 | 490.9185 | 490.9185
2021-01-28 08:30 | 377.8253 | 466.0131 | 379.02 | 467.3 | 378.99 | 466.61 | 379.4465 | 468.0429 | 910.7 | 910.7 | 953.58 | 953.58 | 860.26 | 1029.04 | 589.3253 | 729.7559 | 506.0573 | 506.0573 | 506.886 | 506.886 | 508.0799 | 508.0799 | 487.2428 | 487.2428 | 486.7628 | 486.7628
2021-01-28 09:00 | 370.5521 | 456.6201 | 372.24 | 459.01 | 372.26 | 457.77 | 372.6668 | 459.3426 | 908.78 | 908.78 | 950.01 | 950.01 | 844.14 | 1018.51 | 567.9742 | 719.7034 | 500.1814 | 500.1814 | 501.5883 | 501.5883 | 502.0184 | 502.0184 | 481.419 | 481.419 | 481.4345 | 481.4345
2021-01-28 09:30 | 365.3306 | 450.22 | 366.52 | 451.93 | 366.88 | 451.1 | 367.3552 | 452.7358 | 904.11 | 904.11 | 945.59 | 945.59 | 837.98 | 1017.82 | 555.6225 | 703.6495 | 500.1046 | 500.1046 | 500.7243 | 500.7243 | 501.4077 | 501.4077 | 480.8405 | 480.8405 | 480.5857 | 480.5857
2021-01-28 10:00 | 356.38 | 438.3487 | 358.09 | 442.08 | 358.87 | 440.16 | 358.8527 | 441.4439 | 899.18 | 899.18 | 939.76 | 939.76 | 832.23 | 1016.26 | 584.2028 | 731.1526 | 500.5734 | 500.5734 | 501.5827 | 501.5827 | 502.5283 | 502.5283 | 481.6686 | 481.6686 | 481.6794 | 481.6794
2021-01-28 10:30 | 351.5151 | 431.8356 | 352.81 | 435.55 | 353.25 | 432.6 | 353.6389 | 434.4967 | 895.95 | 895.95 | 936.5 | 936.5 | 821.76 | 1009.05 | 565.7906 | 716.7534 | 498.7573 | 498.7573 | 499.851 | 499.851 | 500.7306 | 500.7306 | 479.7123 | 479.7123 | 479.7123 | 479.7123
2021-01-28 11:00 | 347.5714 | 425.7217 | 348.9 | 430.93 | 349.68 | 426.85 | 350.3996 | 429.4114 | 888 | 888 | 927.23 | 927.23 | 815 | 1005.02 | 541.4421 | 686.0117 | 497.5531 | 497.5531 | 498.7133 | 498.7133 | 499.5787 | 499.5787 | 478.8086 | 478.8086 | 478.5179 | 478.5179
2021-01-28 11:30 | 345.1466 | 422.8864 | 346.58 | 427.91 | 347.02 | 423.46 | 347.381 | 425.8651 | 895.41 | 895.41 | 934.44 | 934.44 | 814.83 | 1007.13 | 563.9414 | 715.0557 | 495.4113 | 495.4113 | 496.4713 | 496.4713 | 497.4149 | 497.4149 | 476.7091 | 476.7091 | 476.7454 | 476.7454
2021-01-28 12:00 | 343.6384 | 420.7726 | 344.9 | 425.9 | 345.4 | 421.02 | 345.8757 | 423.6546 | 895.34 | 895.34 | 934.43 | 934.43 | 811.13 | 1004.38 | 528.2847 | 668.485 | 497.4315 | 497.4315 | 498.5422 | 498.5422 | 499.4962 | 499.4962 | 478.6041 | 478.6041 | 478.3384 | 478.3384
2021-01-28 12:30 | 340.5503 | 417.1562 | 342.44 | 422.81 | 343.23 | 418.62 | 343.5423 | 420.9664 | 894.59 | 894.59 | 933.36 | 933.36 | 810.12 | 1003.89 | 544.3441 | 689.053 | 496.175 | 496.175 | 497.2411 | 497.2411 | 498.0266 | 498.0266 | 477.192 | 477.192 | 477.1919 | 477.1919
2021-01-28 13:00 | 338.2134 | 414.922 | 339.99 | 419.93 | 340.8 | 416.66 | 340.9555 | 418.3915 | 891.92 | 891.92 | 930.73 | 930.73 | 807.12 | 999.61 | 564.1046 | 714.7133 | 495.9106 | 495.9106 | 496.5307 | 496.5307 | 497.3996 | 497.3996 | 476.6013 | 476.6013 | 476.5652 | 476.5652
2021-01-28 13:30 | 338.6174 | 415.8052 | 340.65 | 420.74 | 341.34 | 417.95 | 341.6549 | 419.6505 | 893.11 | 893.11 | 931.76 | 931.76 | 811.45 | 1002.6 | 540.5803 | 684.1608 | 496.2203 | 496.2203 | 496.9316 | 496.9316 | 497.8001 | 497.8001 | 476.8663 | 476.8663 | 476.9025 | 476.9025
2021-01-28 14:00 | 345.9802 | 424.9204 | 347.51 | 428.86 | 348.32 | 426.2 | 348.6122 | 428.3073 | 893.36 | 893.36 | 931.74 | 931.74 | 816.53 | 1004.98 | 565.0131 | 715.7237 | 496.8148 | 496.8148 | 497.4141 | 497.4141 | 498.17 | 498.17 | 477.4222 | 477.4222 | 477.3498 | 477.3498
2021-01-28 14:30 | 344.832 | 422.7931 | 346.08 | 427 | 346.91 | 423.34 | 347.4986 | 426.2372 | 896.74 | 896.74 | 936.24 | 936.24 | 816.26 | 1001.66 | 569.6289 | 721.6979 | 494.8664 | 494.8664 | 495.6367 | 495.6367 | 496.5393 | 496.5393 | 475.7203 | 475.7203 | 475.7203 | 475.7203
2021-01-28 15:00 | 347.9652 | 426.1034 | 349.76 | 431.41 | 350.38 | 427.38 | 350.2101 | 429.0035 | 896.64 | 896.64 | 935.73 | 935.73 | 818.21 | 999.5 | 560.0758 | 709.4405 | 496.8184 | 496.8184 | 497.9889 | 497.9889 | 498.8573 | 498.8573 | 477.9879 | 477.9879 | 478.0603 | 478.0603
2021-01-28 15:30 | 351.5523 | 431.406 | 353.28 | 435.72 | 353.62 | 432.33 | 353.8956 | 434.3535 | 900.03 | 900.03 | 939.24 | 939.24 | 824.72 | 1001.35 | 530.2627 | 670.6996 | 496.3663 | 496.3663 | 497.4478 | 497.4478 | 498.1633 | 498.1633 | 477.1669 | 477.1669 | 477.1669 | 477.1669
2021-01-28 16:00 | 353.2498 | 432.9767 | 355.58 | 438.81 | 355.74 | 434.38 | 355.4782 | 435.7711 | 899.34 | 899.34 | 939.8 | 939.8 | 830.73 | 1001.52 | 590.5637 | 731.5916 | 496.6495 | 496.6495 | 498.3885 | 498.3885 | 498.7282 | 498.7282 | 477.8177 | 477.8177 | 477.9029 | 477.9029
2021-01-28 16:30 | 355.295 | 435.53 | 357.35 | 440.89 | 357.2 | 436.23 | 357.7015 | 438.5737 | 897.3 | 897.3 | 937.92 | 937.92 | 836.57 | 1000.69 | 574.7784 | 728.3704 | 497.219 | 497.219 | 498.8955 | 498.8955 | 498.4345 | 498.4345 | 477.7119 | 477.7119 | 477.7119 | 477.7119
2021-01-28 17:00 | 359.904 | 441.596 | 362.3 | 446.78 | 362.44 | 443.07 | 362.2897 | 444.6983 | 899.7 | 899.7 | 940.91 | 940.91 | 845.6 | 1003.47 | 591.7811 | 731.6183 | 498.9637 | 498.9637 | 499.9301 | 499.9301 | 500.3845 | 500.3845 | 479.5854 | 479.5854 | 479.6943 | 479.6943
2021-01-28 17:30 | 366.0497 | 449.4999 | 366.14 | 451.23 | 365.87 | 447.53 | 367.0173 | 450.6987 | 895.34 | 895.34 | 935.8 | 935.8 | 849.63 | 1000.2 | 575.7944 | 729.5367 | 500.0804 | 500.0804 | 500.8507 | 500.8507 | 500.9647 | 500.9647 | 480.1348 | 480.1348 | 480.2694 | 480.2694
2021-01-28 18:00 | 373.6854 | 459.6086 | 375.03 | 461.75 | 374.25 | 458.85 | 374.8555 | 461.0953 | 894.45 | 894.45 | 934.42 | 934.42 | 856.85 | 1000.46 | 575.3677 | 729.3015 | 500.1349 | 500.1349 | 501.4686 | 501.4686 | 501.6969 | 501.6969 | 480.6944 | 480.6944 | 480.7673 | 480.7673
2021-01-28 18:30 | 376.6003 | 463.758 | 377.98 | 465.27 | 378.01 | 464.05 | 378.6675 | 466.3445 | 892.13 | 892.13 | 932.55 | 932.55 | 861.95 | 997.88 | 563.221 | 713.4343 | 501.2738 | 501.2738 | 500.0331 | 500.0331 | 500.4528 | 500.4528 | 479.6608 | 479.6608 | 479.6242 | 479.6242
2021-01-28 19:00 | 382.1578 | 470.4322 | 383.59 | 472.44 | 384.01 | 471.19 | 384.2112 | 473.0208 | 897.53 | 897.53 | 938.1 | 938.1 | 880.08 | 1010.22 | 543.6499 | 688.1949 | 502.4848 | 502.4848 | 503.73 | 503.73 | 503.8835 | 503.8835 | 483.2243 | 483.2243 | 483.1508 | 483.1508
2021-01-28 19:30 | 385.9896 | 476.2176 | 387.42 | 475.84 | 387.63 | 477.17 | 388.4637 | 479.3249 | 898.96 | 898.96 | 940.26 | 940.26 | 887.5 | 1014.36 | 543.9438 | 688.4351 | 503.8394 | 503.8394 | 504.9505 | 504.9505 | 505.2584 | 505.2584 | 484.4069 | 484.4069 | 484.5175 | 484.5175
2021-01-28 20:00 | 385.3202 | 475.5396 | 387.03 | 474.94 | 387.59 | 477.29 | 388.0455 | 478.9755 | 898.37 | 898.37 | 940.52 | 940.52 | 887.88 | 1014.58 | 560.3813 | 709.9474 | 504.7789 | 504.7789 | 505.8306 | 505.8306 | 506.1009 | 506.1009 | 485.5086 | 485.5086 | 485.4345 | 485.4345
2021-01-28 20:30 | 388.5859 | 479.5328 | 390.19 | 479.26 | 390.81 | 481.13 | 391.062 | 482.5938 | 902.78 | 902.78 | 944.57 | 944.57 | 895.62 | 1023.17 | 627.1961 | 728.2661 | 508.1148 | 508.1148 | 508.9831 | 508.9831 | 509.2942 | 509.2942 | 488.569 | 488.569 | 488.4144 | 488.4144
2021-01-28 21:00 | 392.2683 | 484.0085 | 393.94 | 484.35 | 394.36 | 485.51 | 394.5608 | 486.8059 | 907.54 | 907.54 | 950.38 | 950.38 | 904.06 | 1032.53 | 665.2585 | 729.8757 | 510.7135 | 510.7135 | 511.9852 | 511.9852 | 511.9852 | 511.9852 | 491.3286 | 491.3286 | 491.366 | 491.366
2021-01-28 21:30 | 395.0559 | 487.6528 | 396.85 | 487.91 | 396.85 | 489.03 | 397.1069 | 490.2075 | 911.5 | 911.5 | 954.42 | 954.42 | 907.65 | 1036.6 | 620.4304 | 731.6581 | 512.9665 | 512.9665 | 513.8575 | 513.8575 | 514.2468 | 514.2468 | 493.4616 | 493.4616 | 493.4617 | 493.4617
2021-01-28 22:00 | 397.1902 | 489.9343 | 398.87 | 491.08 | 398.61 | 490.76 | 399.02 | 492.1915 | 913.75 | 913.75 | 956.81 | 956.81 | 914.18 | 1043.81 | 545.9399 | 690.7357 | 514.009 | 514.009 | 514.9095 | 514.9095 | 515.2211 | 515.2211 | 494.4385 | 494.4385 | 494.4759 | 494.4759
2021-01-28 22:30 | 399.0194 | 492.366 | 400.92 | 493.79 | 401.18 | 494.24 | 401.4289 | 495.4173 | 917.45 | 917.45 | 960.43 | 960.43 | 916.37 | 1046.15 | 470.4498 | 592.4767 | 469.7663 | 513.709 | 470.5068 | 514.5187 | 471.4681 | 515.6088 | 471.5393 | 494.7637 | 471.1121 | 494.3155
2021-01-28 23:00 | 401.4296 | 495.3849 | 402.72 | 495.95 | 402.17 | 495.6 | 402.7887 | 497.1006 | 917.35 | 917.35 | 960.44 | 960.44 | 918.24 | 1048.27 | 458.1216 | 576.6084 | 457.1076 | 515.8498 | 457.9026 | 516.7471 | 458.63 | 517.5678 | 458.5953 | 496.6482 | 458.63 | 496.6857
2021-01-28 23:30 | 399.4363 | 492.4518 | 400.65 | 494.02 | 400.37 | 492.73 | 400.7894 | 494.1199 | 913.68 | 913.68 | 957.04 | 957.04 | 913.69 | 1043.09 | 488.9315 | 616.6964 | 487.6446 | 512.9472 | 488.72 | 514.1607 | 489.6862 | 515.1785 | 489.6117 | 494.3498 | 489.5745 | 494.3123
2021-01-29 | 401.6288 | 495.1612 | 402.72 | 496.71 | 402.63 | 495.62 | 403.0807 | 497.0341 | 916.44 | 916.44 | 960.32 | 960.32 | 917.18 | 1047.01 | 481.8807 | 607.6411 | 481.1777 | 515.0406 | 481.7767 | 515.6818 | 482.4723 | 516.4655 | 482.7651 | 495.9464 | 482.7652 | 495.9464
2021-01-29 00:30 | 402.299 | 495.8352 | 404.22 | 498.71 | 403.26 | 496.2 | 403.8306 | 497.7586 | 916.2 | 916.2 | 960.43 | 960.43 | 916.71 | 1046.45 | 457.3535 | 575.2059 | 456.0443 | 514.122 | 457.1519 | 515.3708 | 457.9858 | 516.3109 | 457.8121 | 495.3376 | 457.9858 | 495.5256
2021-01-29 01:00 | 403.6279 | 497.3111 | 405.05 | 499.99 | 404.38 | 497.46 | 405.0168 | 499.0414 | 917.54 | 917.54 | 961.61 | 961.61 | 916.63 | 1046.42 | 457.9121 | 575.6282 | 456.7359 | 514.8492 | 457.6494 | 515.8788 | 458.414 | 516.7408 | 458.1011 | 495.6043 | 458.1359 | 495.642
2021-01-29 01:30 | 402.3932 | 495.6969 | 404.25 | 499.09 | 403.9 | 496.88 | 403.8549 | 497.6504 | 918.49 | 918.49 | 962.95 | 962.95 | 914.59 | 1044.06 | 456.9622 | 574.409 | 456.3936 | 514.0979 | 457.0946 | 514.8875 | 457.5823 | 515.4368 | 457.6869 | 494.8363 | 457.6172 | 494.761
2021-01-29 02:00 | 404.0627 | 497.5999 | 405.72 | 500.96 | 404.83 | 497.67 | 405.2528 | 499.1268 | 919.06 | 919.06 | 964.16 | 964.16 | 917.62 | 1047.38 | 457.6096 | 575.2456 | 456.7728 | 514.3691 | 457.6459 | 515.3524 | 458.3434 | 516.1377 | 458.4131 | 495.485 | 458.3434 | 495.4096
2021-01-29 02:30 | 405.5668 | 499.8577 | 407.24 | 502.77 | 406.57 | 500.35 | 407.2025 | 501.8736 | 923.53 | 923.53 | 968.2 | 968.2 | 921.49 | 1051.75 | 478.0634 | 602.0137 | 477.5395 | 513.6484 | 478.0168 | 514.1619 | 478.8173 | 515.0229 | 478.9628 | 494.4213 | 478.8536 | 494.3086
2021-01-29 03:00 | 407.0601 | 501.5371 | 409.03 | 504.93 | 408.13 | 502.1 | 407.8766 | 502.6186 | 924.18 | 924.18 | 968.96 | 968.96 | 921.2 | 1051.58 | 521.0223 | 657.8019 | 513.8892 | 513.8892 | 515.0239 | 515.0239 | 516.0013 | 516.0013 | 495.0974 | 495.0974 | 495.0935 | 495.0935
2021-01-29 03:30 | 407.0435 | 502.0534 | 409.63 | 505.37 | 408.52 | 503.32 | 409.0313 | 504.5506 | 923.82 | 923.82 | 968.57 | 968.57 | 921.08 | 1051.38 | 531.1298 | 670.8209 | 514.6682 | 514.6682 | 516.4537 | 516.4537 | 517.2389 | 517.2389 | 496.4997 | 496.4997 | 496.6128 | 496.6128
2021-01-29 04:00 | 406.7181 | 501.7874 | 409.51 | 505.24 | 409.02 | 504.01 | 408.8737 | 504.4609 | 922.11 | 922.11 | 966.42 | 966.42 | 918.6 | 1048.55 | 583.5739 | 727.6276 | 514.3855 | 514.3855 | 515.6292 | 515.6292 | 516.3751 | 516.3751 | 495.5953 | 495.5953 | 495.4823 | 495.4823
2021-01-29 04:30 | 408.3431 | 503.6817 | 409.71 | 505.41 | 409.14 | 504.01 | 409.2683 | 504.8819 | 920.4 | 920.4 | 965.12 | 965.12 | 917.12 | 1046.79 | 600.1448 | 726.9758 | 512.3171 | 512.3171 | 513.8431 | 513.8431 | 514.509 | 514.509 | 493.7211 | 493.7211 | 493.8339 | 493.8339
2021-01-29 05:00 | 406.5812 | 501.7945 | 408.15 | 502.87 | 407.84 | 502.76 | 407.9557 | 503.5747 | 919.44 | 919.44 | 965.09 | 965.09 | 913.92 | 1043.09 | 524.4733 | 662.5909 | 509.625 | 509.625 | 510.8484 | 510.8484 | 511.7079 | 511.7079 | 491.1279 | 491.1279 | 491.0529 | 491.0529
2021-01-29 05:30 | 409.8303 | 505.6259 | 411.82 | 506.15 | 409.86 | 505.07 | 410.0008 | 505.8504 | 926.53 | 926.53 | 972.14 | 972.14 | 914.25 | 1044.92 | 451.6017 | 567.3391 | 450.3868 | 509.5089 | 451.5305 | 510.8531 | 452.3584 | 511.7898 | 452.3584 | 491.1131 | 452.3239 | 491.0757
2021-01-29 06:00 | 406.7914 | 501.8884 | 408.07 | 501.24 | 406.07 | 500.47 | 406.701 | 501.791 | 929.24 | 929.24 | 975.21 | 975.21 | 906.92 | 1044.16 | 449.265 | 564.348 | 448.1411 | 512.2347 | 449.0714 | 513.429 | 449.1884 | 513.6242 | 449.2225 | 492.7984 | 449.1542 | 492.7235
2021-01-29 06:30 | 407.1194 | 502.1194 | 408.77 | 502.05 | 406.78 | 500.86 | 407.6154 | 502.7457 | 929.61 | 929.61 | 975.79 | 975.79 | 904.13 | 1048.63 | 449.0166 | 564.3126 | 447.5884 | 516.0349 | 449.0722 | 517.837 | 449.7522 | 518.6585 | 449.5481 | 497.5714 | 449.5822 | 497.609
2021-01-29 07:00 | 401.6743 | 495.1465 | 402.13 | 493.7 | 400.23 | 492.54 | 401.1885 | 494.5651 | 926.04 | 926.04 | 971.79 | 971.79 | 898.57 | 1049.7 | 467.3222 | 588.2388 | 466.4301 | 519.2932 | 466.8188 | 520.9218 | 467.9158 | 522.1459 | 467.9158 | 501.2903 | 467.9158 | 501.2903
2021-01-29 07:30 | 398.0641 | 490.8029 | 398.66 | 489.39 | 397.16 | 488.85 | 398.1148 | 490.8984 | 923.93 | 923.93 | 969.25 | 969.25 | 893.51 | 1050.9 | 444.088 | 558.1075 | 443.2822 | 517.9787 | 443.75 | 520.551 | 444.8284 | 521.816 | 444.7947 | 500.958 | 444.761 | 500.92
2021-01-29 08:00 | 395.1258 | 486.8908 | 395.29 | 485.38 | 394.01 | 484.48 | 394.8006 | 486.4901 | 919.34 | 919.34 | 965.14 | 965.14 | 883.34 | 1046.34 | 438.7696 | 551.3752 | 438.0088 | 517.3167 | 438.509 | 519.7999 | 439.2093 | 520.6301 | 439.2093 | 499.8573 | 439.176 | 499.8194
2021-01-29 08:30 | 392.7041 | 483.3499 | 393.91 | 483.67 | 392.44 | 481.74 | 392.8493 | 483.5508 | 922.48 | 922.48 | 968.87 | 968.87 | 881.94 | 1051.6 | 432.7076 | 544.1189 | 431.2036 | 517.316 | 434.771 | 520.6332 | 435.6292 | 521.6609 | 435.7187 | 500.9184 | 435.4311 | 500.6148
2021-01-29 09:00 | 389.4084 | 478.942 | 391.82 | 481.19 | 390.11 | 478.54 | 390.3077 | 480.1711 | 924.1 | 924.1 | 969.35 | 969.35 | 878.88 | 1054.32 | 428.9504 | 540.4954 | 427.8835 | 518.1837 | 430.5618 | 520.9299 | 430.9315 | 521.4824 | 431.0293 | 500.7913 | 431.0728 | 500.7534
2021-01-29 09:30 | 387.367 | 475.6361 | 388.56 | 477.93 | 387.17 | 473.78 | 387.548 | 475.9143 | 923.34 | 923.34 | 968.99 | 968.99 | 873.83 | 1053.92 | 425.9518 | 538.0536 | 425.5823 | 518.6123 | 426.2823 | 520.2169 | 426.9615 | 521.0457 | 427.1556 | 500.4524 | 427.0131 | 500.2629
2021-01-29 10:00 | 382.4167 | 467.9465 | 383.89 | 472.62 | 382.64 | 466.48 | 383.8828 | 469.959 | 923.08 | 923.08 | 968.46 | 968.46 | 873.61 | 1058.7 | 424.7291 | 537.4187 | 423.7775 | 519.5201 | 424.4715 | 521.9536 | 424.9219 | 522.4667 | 424.985 | 501.7029 | 424.7448 | 501.3997
2021-01-29 10:30 | 379.6944 | 465.6545 | 380.58 | 468.39 | 379.14 | 463.38 | 380.3336 | 466.5768 | 922.54 | 922.54 | 967.42 | 967.42 | 869.86 | 1058.52 | 429.5578 | 545.0217 | 428.7 | 519.8807 | 429.6655 | 520.434 | 430.3807 | 521.3795 | 430.3157 | 500.585 | 430.2832 | 500.5471
2021-01-29 11:00 | 378.5354 | 463.9892 | 379.67 | 467.6 | 378.19 | 462.17 | 379.0527 | 464.6321 | 923.67 | 923.67 | 968.34 | 968.34 | 868.28 | 1060.13 | 419.1425 | 532.7944 | 418.1878 | 520.3765 | 418.2969 | 521.1469 | 418.9923 | 522.0133 | 418.9607 | 501.0709 | 418.9607 | 501.0709
2021-01-29 11:30 | 369.9414 | 454.5193 | 371.95 | 459.05 | 371.86 | 455.46 | 372.1304 | 457.3514 | 915.29 | 915.29 | 958.99 | 958.99 | 860.87 | 1053.73 | 416.2961 | 529.1406 | 414.957 | 518.2192 | 415.4874 | 519.5737 | 416.1865 | 520.4399 | 416.3252 | 499.745 | 416.1865 | 499.7072
2021-01-29 12:00 | 367.5217 | 452.4864 | 368.78 | 455.28 | 369.34 | 453.67 | 369.3926 | 454.8139 | 915.1 | 915.1 | 958.7 | 958.7 | 856.45 | 1050.28 | 414.1776 | 525.9844 | 413.1866 | 517.7739 | 413.5424 | 518.8806 | 413.8869 | 519.3129 | 413.7616 | 498.4379 | 413.8556 | 498.4379
2021-01-29 12:30 | 364.6141 | 448.7067 | 366.75 | 452.97 | 367.26 | 450.96 | 367.1017 | 451.8106 | 915.34 | 915.34 | 958.22 | 958.22 | 856.86 | 1050.92 | 413.7223 | 525.4276 | 412.9563 | 518.0978 | 412.899 | 518.6915 | 413.1816 | 519.0449 | 413.2427 | 498.1577 | 413.0553 | 498.0447
2021-01-29 13:00 | 363.8639 | 448.044 | 365.76 | 451.56 | 366.5 | 450.11 | 366.7203 | 451.585 | 911.15 | 911.15 | 953.52 | 953.52 | 853.99 | 1047.54 | 410.2468 | 520.9296 | 409.5467 | 515.3444 | 409.3261 | 515.7318 | 409.729 | 516.2001 | 409.7599 | 495.4298 | 409.7599 | 495.4297
2021-01-29 13:30 | 358.9236 | 440.8089 | 360.41 | 445.1 | 361.32 | 442.36 | 361.4948 | 444.2037 | 902.5 | 902.5 | 943.27 | 943.27 | 849.48 | 1041.24 | 484.1392 | 616.5421 | 482.997 | 513.0753 | 465.9619 | 513.7753 | 466.3852 | 514.2419 | 466.7025 | 493.7271 | 466.4204 | 493.4287
2021-01-29 14:00 | 355.465 | 436.3427 | 356.75 | 440.29 | 357.8 | 437.43 | 357.9727 | 439.5072 | 896.19 | 896.19 | 936.25 | 936.25 | 847.52 | 1036.66 | 466.0588 | 593.0989 | 465.5592 | 510.2766 | 476.6613 | 510.3261 | 477.2753 | 510.9835 | 477.167 | 490.0402 | 477.3114 | 490.1885
2021-01-29 14:30 | 354.4035 | 433.6022 | 355.99 | 439.67 | 356.43 | 434.25 | 356.6597 | 436.6564 | 893.19 | 893.19 | 932.44 | 932.44 | 855.03 | 1040.84 | 459.1544 | 584.2991 | 458.3947 | 511.7644 | 464.0355 | 513.0692 | 464.4193 | 513.5754 | 464.2789 | 492.5419 | 464.349 | 492.6537
2021-01-29 15:00 | 361.0521 | 443.0253 | 362.54 | 447.93 | 363.94 | 445.27 | 363.9431 | 446.7835 | 909.81 | 909.81 | 949.74 | 949.74 | 861.29 | 1043.22 | 464.9808 | 591.6893 | 464.0196 | 513.1182 | 464.2274 | 513.7709 | 464.8242 | 514.4313 | 464.8593 | 493.5915 | 464.8242 | 493.5915
2021-01-29 15:30 | 362.8602 | 446.4826 | 364.07 | 449.3 | 364.18 | 446.79 | 364.7246 | 448.7829 | 897.92 | 897.92 | 937.28 | 937.28 | 856.95 | 1032.84 | 530.7692 | 676.4177 | 510.5959 | 510.5959 | 511.3563 | 511.3563 | 512.0159 | 512.0159 | 491.134 | 491.134 | 491.2084 | 491.2084
2021-01-29 16:00 | 365.4941 | 449.0892 | 367.26 | 453.43 | 367.61 | 450.24 | 367.8233 | 451.9233 | 898.42 | 898.42 | 938.54 | 938.54 | 858.9 | 1029.21 | 551.2469 | 703.1058 | 507.5731 | 507.5731 | 508.3357 | 508.3357 | 508.8374 | 508.8374 | 488.0867 | 488.0867 | 488.0497 | 488.0497
2021-01-29 16:30 | 372.0076 | 457.4551 | 373.49 | 460.92 | 373.76 | 458.21 | 373.5042 | 459.3962 | 901.03 | 901.03 | 941.35 | 941.35 | 860.9 | 1025.2 | 418.0753 | 530.9745 | 417.7553 | 505.7033 | 418.096 | 506.3932 | 418.2863 | 506.704 | 418.096 | 485.6955 | 418.4767 | 486.1378
2021-01-29 17:00 | 373.202 | 459.1389 | 374.94 | 462.52 | 375.59 | 460.66 | 375.8141 | 462.4052 | 897.85 | 897.85 | 938.43 | 938.43 | 867.47 | 1025.36 | 460.6591 | 586.0393 | 460.2475 | 506.011 | 448.2285 | 506.525 | 448.7051 | 507.102 | 448.7051 | 486.2808 | 448.7732 | 486.3177
2021-01-29 17:30 | 376.503 | 463.7133 | 378.26 | 466.17 | 378.74 | 465.13 | 379.1745 | 467.0494 | 897.09 | 897.09 | 936.32 | 936.32 | 877.33 | 1029.16 | 484.7193 | 617.0793 | 483.4432 | 507.3561 | 486.7997 | 508.2629 | 487.205 | 508.6862 | 487.205 | 487.8466 | 487.1313 | 487.7728
2021-01-29 18:00 | 378.5892 | 466.6632 | 380.39 | 468.37 | 380.99 | 468.25 | 381.6284 | 470.4319 | 895.32 | 895.32 | 933.98 | 933.98 | 883.63 | 1028.73 | 434.5758 | 552.2875 | 433.4551 | 506.908 | 434.2408 | 507.9832 | 434.6353 | 508.4447 | 434.5318 | 487.453 | 434.5319 | 487.453
2021-01-29 18:30 | 380.9824 | 470.4136 | 382.72 | 470.21 | 383.28 | 472.54 | 383.0223 | 472.9034 | 891.35 | 891.35 | 929.14 | 929.14 | 891.53 | 1030.06 | 439.5957 | 558.7756 | 438.7942 | 507.4075 | 439.37 | 508.1334 | 439.769 | 508.5179 | 439.7133 | 487.7396 | 439.6136 | 487.629
2021-01-29 19:00 | 385.894 | 476.6012 | 387.65 | 475.93 | 387.87 | 478.45 | 388.3138 | 479.5637 | 893.22 | 893.22 | 931.48 | 931.48 | 898.05 | 1029.67 | 445.9367 | 566.875 | 445.3314 | 508.4705 | 445.8266 | 509.1352 | 445.9279 | 509.3636 | 446.0084 | 488.538 | 445.7383 | 488.2421
2021-01-29 19:30 | 389.1154 | 480.7101 | 390.51 | 478.34 | 390.8 | 482.32 | 391.4482 | 483.6048 | 893.58 | 893.58 | 932.22 | 932.22 | 900.58 | 1028.71 | 447.6879 | 569.1303 | 446.7358 | 507.5529 | 447.4058 | 508.3141 | 447.9483 | 508.9304 | 447.8805 | 488.0264 | 447.8127 | 487.9525
2021-01-29 20:00 | 390.1733 | 481.8753 | 391.37 | 479.77 | 392.25 | 483.66 | 392.8763 | 485.2413 | 892.49 | 892.49 | 930.89 | 930.89 | 900.64 | 1028.76 | 447.6309 | 569.1769 | 446.8244 | 507.5973 | 447.6953 | 508.5868 | 448.0685 | 509.0106 | 448.1024 | 488.219 | 448.0345 | 488.1451
2021-01-29 20:30 | 399.2425 | 492.8777 | 400.8 | 492.44 | 400.87 | 494.01 | 401.1047 | 495.1982 | 904.35 | 904.35 | 945.97 | 945.97 | 906.54 | 1035.36 | 450.1634 | 572.6021 | 449.3058 | 509.8548 | 450.2873 | 510.9686 | 450.5255 | 511.2388 | 450.5596 | 490.4046 | 450.5595 | 490.4045
2021-01-29 21:00 | 401.4011 | 495.1068 | 402.71 | 495.64 | 402.96 | 495.96 | 403.1641 | 497.3553 | 909.16 | 909.16 | 951.17 | 951.17 | 908.83 | 1037.94 | 450.6015 | 573.1137 | 449.7351 | 510.2305 | 453.0369 | 511.0125 | 453.8248 | 511.9012 | 453.8247 | 491.0124 | 453.7904 | 490.9753
2021-01-29 21:30 | 403.791 | 498.3844 | 405 | 498.36 | 405.1 | 499.19 | 405.2935 | 500.2508 | 917.12 | 917.12 | 961.26 | 961.26 | 912.16 | 1041.6 | 453.4605 | 576.8282 | 451.5233 | 509.0887 | 475.0035 | 510.9181 | 475.8674 | 511.9637 | 475.9034 | 491.1576 | 475.9034 | 491.1203
2021-01-29 22:00 | 402.7711 | 497.3514 | 404.42 | 497.36 | 404.05 | 498.42 | 404.3321 | 499.2693 | 919.89 | 919.89 | 964.55 | 964.55 | 910.97 | 1040.36 | 453.8212 | 576.9511 | 453.0296 | 512.5325 | 453.4391 | 512.9958 | 454.298 | 513.9675 | 454.298 | 493.1187 | 454.2981 | 493.1187
2021-01-29 22:30 | 403.1978 | 497.9595 | 404.53 | 497.5 | 404.48 | 498.98 | 404.6751 | 499.784 | 923.26 | 923.26 | 968.84 | 968.84 | 908.46 | 1037.48 | 452.7987 | 575.7419 | 452.1721 | 511.5624 | 452.6489 | 512.1019 | 453.6109 | 513.1902 | 453.5422 | 492.2983 | 453.5766 | 492.3356
2021-01-29 23:00 | 405.5332 | 501.0843 | 406.24 | 498.45 | 406.27 | 501.75 | 407.086 | 502.9995 | 927.96 | 927.96 | 974.57 | 974.57 | 909.22 | 1038.33 | 453.43 | 576.4364 | 452.4161 | 511.8928 | 453.0124 | 512.5674 | 453.4245 | 513.0338 | 453.9053 | 492.74 | 453.8023 | 492.6282
2021-01-29 23:30 | 409.9697 | 506.5673 | 411.49 | 505.03 | 411.3 | 508.05 | 411.9189 | 508.979 | 926.36 | 926.36 | 972.46 | 972.46 | 907.32 | 1036.11 | 449.7917 | 571.7516 | 448.8085 | 508.7918 | 449.2114 | 509.2484 | 449.8941 | 510.0224 | 450.0307 | 489.3923 | 449.9624 | 489.3181
2021-01-30 | 416.1256 | 514.08 | 417.6 | 511.98 | 417.14 | 515.42 | 417.3319 | 515.5644 | 930.65 | 930.65 | 976.98 | 976.98 | 918.41 | 1048.32 | 455.5373 | 578.9361 | 454.5518 | 513.5517 | 455.2032 | 514.2877 | 456.0314 | 515.2233 | 456.1694 | 494.5343 | 456.2385 | 494.6092
2021-01-30 00:30 | 419.0985 | 517.8345 | 421.23 | 517.79 | 420.59 | 519.57 | 420.5878 | 519.6745 | 933.24 | 933.24 | 979.45 | 979.45 | 925.46 | 1056.05 | 459.7306 | 584.7873 | 458.1456 | 516.4383 | 459.2134 | 517.642 | 460.2561 | 518.8173 | 460.2214 | 497.8982 | 460.2214 | 497.8982
2021-01-30 01:00 | 419.657 | 518.5086 | 421.35 | 518.02 | 420.77 | 519.78 | 421.0221 | 520.0965 | 933.47 | 933.47 | 980.14 | 980.14 | 932.97 | 1064.15 | 463.294 | 589.1909 | 462.2313 | 518.2435 | 462.8919 | 520.0165 | 463.8759 | 521.122 | 463.8759 | 500.3027 | 463.9462 | 500.3785
2021-01-30 01:30 | 420.8666 | 520.019 | 422.62 | 519.94 | 422.19 | 521.51 | 422.8142 | 522.4378 | 937.37 | 937.37 | 983.96 | 983.96 | 935.29 | 1066.65 | 465.3975 | 591.5664 | 464.3818 | 518.8771 | 464.9079 | 521.7208 | 465.6838 | 522.5915 | 465.719 | 501.8008 | 465.7543 | 501.8388
2021-01-30 02:00 | 419.2844 | 517.9654 | 421.63 | 519.2 | 421.25 | 520.23 | 421.2544 | 520.417 | 935.13 | 935.13 | 981.33 | 981.33 | 935.17 | 1066.47 | 464.7061 | 590.8047 | 463.6641 | 517.5815 | 510.2715 | 521.1162 | 511.0859 | 521.8723 | 501.1582 | 501.1582 | 501.1202 | 501.1202
2021-01-30 02:30 | 420.1224 | 519.0071 | 421.84 | 519.73 | 421.51 | 520.46 | 421.8474 | 521.132 | 934.91 | 934.91 | 981.45 | 981.45 | 933.82 | 1064.95 | 463.4966 | 589.0201 | 462.7854 | 516.929 | 514.0689 | 519.5403 | 514.9305 | 520.4111 | 499.6739 | 499.6739 | 499.7119 | 499.7119
2021-01-30 03:00 | 420.5872 | 519.5758 | 422.67 | 520.78 | 422.17 | 521.33 | 422.4431 | 521.8747 | 936.25 | 936.25 | 982.97 | 982.97 | 934.72 | 1065.98 | 463.5389 | 589.1949 | 462.8192 | 516.9667 | 519.9757 | 519.9757 | 520.8861 | 520.8861 | 500.0919 | 500.0919 | 499.9399 | 499.9399
2021-01-30 03:30 | 421.2993 | 520.3101 | 423.22 | 521.83 | 422.61 | 521.54 | 422.7579 | 522.1283 | 937 | 937 | 983.56 | 983.56 | 933.64 | 1064.78 | 463.1595 | 588.5851 | 462.5588 | 517.0046 | 519.3145 | 519.3145 | 520.2244 | 520.2244 | 499.5191 | 499.5191 | 499.4432 | 499.4432
2021-01-30 04:00 | 420.9459 | 519.5563 | 422.58 | 521.52 | 422.17 | 520.5 | 422.433 | 521.4702 | 933.95 | 933.95 | 980.18 | 980.18 | 931.75 | 1062.61 | 540.3813 | 688.4426 | 516.4371 | 516.4844 | 518.8715 | 518.8715 | 520.0191 | 520.0191 | 499.179 | 499.179 | 499.141 | 499.141
2021-01-30 04:30 | 422.0628 | 521.1049 | 424.14 | 523.17 | 423.45 | 522.39 | 423.3025 | 522.6458 | 936.01 | 936.01 | 982.72 | 982.72 | 935.45 | 1066.71 | 537.5505 | 684.6865 | 516.1439 | 516.1439 | 521.2507 | 521.2507 | 522.2818 | 522.2818 | 501.5054 | 501.5054 | 501.4293 | 501.4293
2021-01-30 05:00 | 420.8267 | 519.6926 | 422.62 | 521.1 | 422.2 | 521.09 | 422.0589 | 521.2233 | 936.25 | 936.25 | 983.16 | 983.16 | 933.05 | 1064.05 | 463.6217 | 589.426 | 462.8931 | 516.7209 | 463.2687 | 519.7302 | 464.2571 | 520.8391 | 464.257 | 500.0935 | 464.2571 | 500.0936
2021-01-30 05:30 | 420.7597 | 519.6709 | 422.74 | 521.06 | 422.52 | 521.27 | 422.7567 | 522.1542 | 937.83 | 937.83 | 984.72 | 984.72 | 930.58 | 1062.48 | 520.0527 | 662.3901 | 518.2056 | 518.2056 | 478.1034 | 520.7454 | 479.0836 | 521.813 | 479.0473 | 500.9595 | 479.1562 | 501.1129
2021-01-30 06:00 | 418.4519 | 516.8701 | 419.96 | 517.48 | 419.8 | 518.19 | 420.0588 | 518.8889 | 939.68 | 939.68 | 987.33 | 987.33 | 923.43 | 1061.67 | 481.0526 | 611.9191 | 480.0016 | 518.4042 | 476.8178 | 520.6628 | 477.7957 | 521.7307 | 477.7234 | 500.8471 | 477.7233 | 500.847
2021-01-30 06:30 | 411.1636 | 507.854 | 412.69 | 508.66 | 412.37 | 508.95 | 412.854 | 509.9915 | 934.65 | 934.65 | 981.53 | 981.53 | 913.46 | 1057.75 | 491.46 | 625.3829 | 490.4201 | 517.3546 | 481.9471 | 519.6346 | 482.7908 | 520.5442 | 482.7908 | 499.7838 | 482.8789 | 499.9737
2021-01-30 07:00 | 403.7614 | 498.3246 | 405.39 | 500.07 | 405.05 | 499.43 | 405.2936 | 500.2911 | 928.38 | 928.38 | 974.32 | 974.32 | 909.29 | 1060.31 | 504.2547 | 642.1282 | 503.5184 | 517.364 | 503.8883 | 520.8668 | 504.9233 | 521.9367 | 501.0086 | 501.0086 | 500.6281 | 500.6281
2021-01-30 07:30 | 398.4226 | 491.3667 | 399.45 | 493.23 | 399.74 | 492.35 | 399.5485 | 492.7522 | 925.01 | 925.01 | 970.14 | 970.14 | 902.97 | 1060.37 | 522.1738 | 665.0487 | 517.468 | 517.468 | 520.9732 | 520.9732 | 521.7307 | 521.7307 | 501.1247 | 501.1247 | 501.2389 | 501.2389
2021-01-30 08:00 | 393.3127 | 484.8536 | 394.98 | 487.91 | 394.56 | 485.82 | 395.015 | 486.9817 | 923.91 | 923.91 | 969.12 | 969.12 | 891.81 | 1054.94 | 489.244 | 622.9711 | 488.4041 | 516.929 | 488.4619 | 520.3474 | 489.3177 | 521.259 | 489.3272 | 500.6288 | 489.2156 | 500.4384
2021-01-30 08:30 | 389.3144 | 479.7111 | 391.02 | 483.13 | 390.56 | 480.65 | 391.0791 | 481.923 | 924.55 | 924.55 | 969.49 | 969.49 | 885.19 | 1054.46 | 492.0103 | 626.2042 | 491.1218 | 517.5153 | 491.2638 | 519.3392 | 491.7869 | 519.8525 | 491.8243 | 499.1309 | 491.7869 | 499.093
2021-01-30 09:00 | 383.1683 | 472.4312 | 384.59 | 474.87 | 384.24 | 473.32 | 384.4441 | 474.0535 | 924.87 | 924.87 | 969.74 | 969.74 | 872.24 | 1046.71 | 499.5345 | 636.0269 | 498.9696 | 516.689 | 498.4612 | 516.601 | 499.068 | 517.2299 | 496.2121 | 496.2121 | 496.2498 | 496.2498
2021-01-30 09:30 | 380.2722 | 468.5244 | 382.02 | 471.65 | 381.43 | 469.21 | 381.4903 | 470.1007 | 917.66 | 917.66 | 961.58 | 961.58 | 860.02 | 1039.42 | 497.2927 | 633.2421 | 496.0229 | 510.5136 | 496.6216 | 511.637 | 496.9991 | 512.0259 | 491.1579 | 491.1579 | 491.1579 | 491.1579
2021-01-30 10:00 | 371.5258 | 457.6649 | 372.74 | 460.27 | 372.39 | 457.99 | 372.4279 | 458.8151 | 912.82 | 912.82 | 956.01 | 956.01 | 856.06 | 1039.46 | 515.8173 | 657.1642 | 510.8103 | 510.8103 | 512.1436 | 512.1436 | 512.6115 | 512.6115 | 491.7286 | 491.7286 | 491.766 | 491.766
2021-01-30 10:30 | 367.8734 | 453.0092 | 369.35 | 456.3 | 369.14 | 453.95 | 369.1837 | 454.6625 | 911.41 | 911.41 | 953.51 | 953.51 | 847.83 | 1034.9 | 532.5168 | 678.8943 | 508.9198 | 508.9198 | 509.6492 | 509.6492 | 509.8432 | 509.8432 | 489.2357 | 489.2357 | 489.1241 | 489.1241
2021-01-30 11:00 | 362.587 | 446.2243 | 364.68 | 450.6 | 364.48 | 447.87 | 364.5536 | 448.6893 | 907.32 | 907.32 | 948.38 | 948.38 | 843.62 | 1033.69 | 514.0391 | 655.0567 | 508.7227 | 508.7227 | 509.023 | 509.023 | 509.2542 | 509.2542 | 488.6121 | 488.6121 | 488.4947 | 488.4947
2021-01-30 11:30 | 359.7993 | 443.1577 | 361.75 | 447 | 361.63 | 444.96 | 361.6535 | 445.5016 | 909.18 | 909.18 | 950.25 | 950.25 | 847.52 | 1039.86 | 534.4989 | 681.5311 | 511.6618 | 511.6618 | 511.5203 | 511.5203 | 511.8314 | 511.8314 | 491.0833 | 491.0833 | 491.0833 | 491.0833
2021-01-30 12:00 | 359.2989 | 443.0554 | 361.28 | 446.35 | 361.05 | 444.94 | 360.5066 | 444.7188 | 908.21 | 908.21 | 948.75 | 948.75 | 845.66 | 1039.88 | 521.2494 | 663.9239 | 510.4594 | 510.4594 | 512.6087 | 512.6087 | 513.2698 | 513.2698 | 492.4213 | 492.4213 | 492.2721 | 492.2721
2021-01-30 12:30 | 353.325 | 435.1152 | 355.06 | 438.66 | 355.13 | 436.98 | 355.156 | 437.4112 | 901.85 | 901.85 | 941.24 | 941.24 | 830.54 | 1023.59 | 510.3772 | 650.137 | 507.9371 | 507.9371 | 503.6025 | 505.3432 | 504.2548 | 505.9977 | 485.4257 | 485.4257 | 485.3519 | 485.3519
2021-01-30 13:00 | 360.7727 | 444.1971 | 362.52 | 447.83 | 362.35 | 445.73 | 362.1156 | 445.9114 | 901.13 | 901.13 | 940.68 | 940.68 | 831.16 | 1023.7 | 490.522 | 624.5095 | 489.6892 | 506.861 | 489.5681 | 507.4156 | 490.2015 | 508.0721 | 487.4041 | 487.4041 | 487.4041 | 487.4041
2021-01-30 13:30 | 363.1012 | 446.9535 | 364.81 | 450.67 | 364.65 | 448.59 | 364.7394 | 449.0354 | 908.99 | 908.99 | 950.5 | 950.5 | 835.79 | 1026.94 | 514.0698 | 654.7847 | 505.216 | 505.216 | 505.279 | 505.279 | 505.5479 | 505.5479 | 485.0978 | 485.0978 | 484.8399 | 484.8399
2021-01-30 14:00 | 364.815 | 449.3099 | 366.03 | 452.27 | 365.78 | 450.09 | 365.8967 | 450.7301 | 914.25 | 914.25 | 955.22 | 955.22 | 851.48 | 1041.43 | 594.7429 | 732.576 | 508.6569 | 508.6569 | 507.0656 | 507.0656 | 507.4876 | 507.4876 | 486.7123 | 486.7123 | 486.6387 | 486.6387
2021-01-30 14:30 | 363.6094 | 447.8732 | 365.9 | 452.12 | 365.78 | 450.04 | 365.8569 | 450.6815 | 909.95 | 909.95 | 950.96 | 950.96 | 851.21 | 1037.04 | 540.4658 | 688.6153 | 509.1934 | 509.1934 | 506.6201 | 506.6201 | 507.0811 | 507.0811 | 486.1579 | 486.1579 | 486.1948 | 486.1948
2021-01-30 15:00 | 364.7381 | 449.0514 | 366.75 | 453.14 | 366.23 | 450.54 | 366.5244 | 451.4194 | 907.1 | 907.1 | 947.54 | 947.54 | 855.94 | 1037.06 | 578.7421 | 729.6629 | 509.5027 | 509.5027 | 502.017 | 502.017 | 502.2078 | 502.2078 | 481.4529 | 481.4529 | 481.5626 | 481.5626
2021-01-30 15:30 | 369.3003 | 453.4663 | 371.73 | 458.89 | 371.55 | 455.43 | 371.8724 | 456.6384 | 908.04 | 908.04 | 948.99 | 948.99 | 854.22 | 1030.15 | 540.6495 | 688.9749 | 506.9159 | 506.9159 | 500.2179 | 500.2179 | 500.6747 | 500.6747 | 480.2303 | 480.2303 | 480.0479 | 480.0479
2021-01-30 16:00 | 376.8768 | 463.2257 | 378.78 | 468.03 | 378.39 | 464.38 | 378.3684 | 465.0873 | 909.39 | 909.39 | 951.13 | 951.13 | 864.1 | 1035.01 | 599.3535 | 729.3835 | 507.3499 | 507.3499 | 506.38 | 506.38 | 507.0343 | 507.0343 | 486.3781 | 486.3781 | 486.1197 | 486.1197
2021-01-30 16:30 | 380.6279 | 467.3018 | 384.12 | 474.62 | 383.48 | 469.84 | 383.7578 | 471.2571 | 913.22 | 913.22 | 955.78 | 955.78 | 870.78 | 1035.57 | 609.5461 | 729.1973 | 508.6205 | 508.6205 | 503.1962 | 503.1962 | 503.9621 | 503.9621 | 483.1772 | 483.1772 | 482.9936 | 482.9936
2021-01-30 17:00 | 387.2288 | 475.0346 | 388.82 | 480.39 | 388.78 | 475.63 | 389.0936 | 477.5195 | 912.88 | 912.88 | 956.32 | 956.32 | 877.18 | 1035.25 | 595.7306 | 727.1221 | 508.8804 | 508.8804 | 505.864 | 505.864 | 506.5198 | 506.5198 | 485.9194 | 485.9194 | 485.8961 | 485.8961
2021-01-30 17:30 | 392.0001 | 481.9606 | 393.76 | 486.32 | 393.34 | 482.29 | 393.0477 | 483.2123 | 914.38 | 914.38 | 958.48 | 958.48 | 889.28 | 1041.25 | 600.7383 | 727.6808 | 511.4704 | 511.4704 | 507.9713 | 507.9713 | 508.6679 | 508.6679 | 487.9445 | 487.9445 | 487.9074 | 487.9074
2021-01-30 18:00 | 404.8838 | 498.1425 | 406.06 | 501.38 | 405.28 | 497.54 | 405.8489 | 499.4318 | 926.61 | 926.61 | 972.51 | 972.51 | 910.89 | 1058.28 | 586.2928 | 733.2944 | 517.279 | 517.279 | 516.1613 | 516.1613 | 516.8251 | 516.8251 | 495.9168 | 495.9168 | 496.0293 | 496.0293
2021-01-30 18:30 | 409.1844 | 503.9933 | 410.66 | 506.82 | 410.15 | 504.26 | 410.2004 | 505.3046 | 927.41 | 927.41 | 973.18 | 973.18 | 918.12 | 1058.7 | 499.7471 | 636.3777 | 498.5485 | 517.5293 | 495.8818 | 516.0038 | 496.7836 | 516.9422 | 495.9444 | 495.9444 | 496.0945 | 496.0945
2021-01-30 19:00 | 414.065 | 510.8692 | 416.02 | 512.98 | 415.55 | 511.92 | 415.2201 | 512.2659 | 930.42 | 930.42 | 976.68 | 976.68 | 926.56 | 1060.6 | 540.4238 | 688.7483 | 519.5687 | 519.5687 | 518.1011 | 518.1011 | 519.0043 | 519.0043 | 498.0481 | 498.0481 | 497.7842 | 497.7842
2021-01-30 19:30 | 419.0643 | 517.5461 | 420.64 | 517.83 | 420.04 | 518.29 | 420.43 | 519.2242 | 934.52 | 934.52 | 980.52 | 980.52 | 930.5 | 1061.34 | 541.4568 | 689.9899 | 519.4161 | 519.4161 | 521.122 | 521.122 | 521.5168 | 521.5168 | 500.6439 | 500.6439 | 500.6439 | 500.6439
2021-01-30 20:00 | 417.0855 | 514.921 | 419.06 | 516.13 | 418.77 | 516.37 | 418.8188 | 517.05 | 931.38 | 931.38 | 978.21 | 978.21 | 928.83 | 1059.27 | 514.2178 | 654.8792 | 513.1012 | 517.2126 | 520.0944 | 520.0944 | 520.7278 | 520.7278 | 500.472 | 500.472 | 500.5099 | 500.5099
2021-01-30 20:30 | 417.3029 | 515.1105 | 419.31 | 516.56 | 418.92 | 516.54 | 419.3944 | 517.7491 | 932 | 932 | 978.23 | 978.23 | 932 | 1062.82 | 498.5132 | 634.709 | 497.7222 | 517.7044 | 498.6875 | 521.6632 | 499.4072 | 522.4519 | 499.3693 | 501.6546 | 499.5587 | 501.8067
2021-01-30 21:00 | 418.4793 | 516.5755 | 420.37 | 517.96 | 419.82 | 517.67 | 420.0771 | 518.5707 | 933.53 | 933.53 | 979.71 | 979.71 | 935.22 | 1066.37 | 500.6813 | 637.5993 | 499.7698 | 518.5555 | 500.4184 | 523.2094 | 501.2919 | 524.1227 | 501.2919 | 503.2229 | 501.178 | 503.1853
2021-01-30 21:30 | 418.5725 | 516.8489 | 420.4 | 517.85 | 419.61 | 517.74 | 419.4212 | 517.9065 | 932.89 | 932.89 | 978.49 | 978.49 | 935.4 | 1066.57 | 471.1756 | 599.2723 | 470.0089 | 518.2056 | 480.8194 | 523.1697 | 481.6588 | 524.1624 | 481.6953 | 503.2616 | 481.5493 | 503.109
2021-01-30 22:00 | 418.9442 | 517.3818 | 421.06 | 518.61 | 420.36 | 518.7 | 420.5461 | 519.3688 | 933.65 | 933.65 | 979.77 | 979.77 | 935.79 | 1067 | 493.3505 | 628.1287 | 491.7264 | 518.2529 | 499.196 | 521.7755 | 500.3033 | 522.883 | 500.2653 | 502.0799 | 500.3793 | 502.1943
2021-01-30 22:30 | 419.1606 | 517.6141 | 421.06 | 518.8 | 420.57 | 518.82 | 420.7025 | 519.518 | 934.08 | 934.08 | 981.14 | 981.14 | 937.3 | 1068.67 | 490.4959 | 624.1403 | 489.6905 | 517.4585 | 490.2096 | 522.591 | 491.1046 | 523.5052 | 491.03 | 502.6524 | 490.9554 | 502.5761
2021-01-30 23:00 | 421.1749 | 520.2426 | 423.04 | 521.07 | 421.47 | 520.25 | 422.0368 | 521.3282 | 935.46 | 935.46 | 982.24 | 982.24 | 936.45 | 1067.67 | 482.2746 | 613.2064 | 481.6565 | 515.813 | 481.6447 | 520.5532 | 482.5646 | 521.5474 | 482.5278 | 500.8192 | 482.307 | 500.5901
2021-01-30 23:30 | 421.1887 | 520.3265 | 423.37 | 520.92 | 422.42 | 521.64 | 422.7209 | 522.2133 | 935.94 | 935.94 | 983.07 | 983.07 | 937.53 | 1068.79 | 466.5452 | 593.0472 | 465.3144 | 514.8673 | 465.944 | 521.3386 | 466.6919 | 522.1754 | 466.6919 | 501.4996 | 466.692 | 501.4997
2021-01-31 | 421.5633 | 520.731 | 423.57 | 521.78 | 422.6 | 521.71 | 422.9715 | 522.4703 | 936.66 | 936.66 | 984.41 | 984.41 | 939.54 | 1071.02 | 468.1089 | 595.0157 | 467.1751 | 515.2172 | 468.1475 | 523.2666 | 468.8264 | 524.0254 | 468.6834 | 503.1706 | 468.7906 | 503.2856
2021-01-31 00:30 | 423.8965 | 523.6065 | 425.93 | 524.84 | 424.98 | 524.7 | 424.938 | 524.9001 | 943.27 | 943.27 | 991.72 | 991.72 | 939.88 | 1071.49 | 470.0228 | 597.3569 | 469.309 | 516.0779 | 469.8809 | 524.7676 | 470.705 | 525.6881 | 470.7767 | 505.0367 | 470.6692 | 504.9214
2021-01-31 01:00 | 425.3915 | 525.2476 | 427.05 | 526.84 | 425.85 | 525.41 | 425.7728 | 525.6981 | 948.46 | 948.46 | 997.03 | 997.03 | 941.76 | 1073.57 | 472.5986 | 600.7831 | 471.8223 | 517.2504 | 472.0811 | 526.743 | 472.5843 | 527.3044 | 472.5843 | 506.5552 | 472.2607 | 506.2085
2021-01-31 01:30 | 424.3463 | 523.9483 | 425.93 | 525.56 | 425.28 | 524.71 | 425.4291 | 525.2949 | 948.43 | 948.43 | 997.23 | 997.23 | 943.57 | 1075.57 | 472.7021 | 600.9272 | 471.2884 | 516.1913 | 472.1551 | 526.6343 | 472.6588 | 527.1962 | 472.8748 | 506.6997 | 472.6949 | 506.5069
2021-01-31 02:00 | 425.1612 | 524.9744 | 427.06 | 526.91 | 426.28 | 526.02 | 426.1245 | 526.1738 | 947.33 | 947.33 | 996.09 | 996.09 | 945.45 | 1077.7 | 473.2698 | 601.532 | 472.3626 | 517.0519 | 472.6232 | 527.1087 | 473.4872 | 528.0723 | 473.5952 | 507.4299 | 473.4872 | 507.3142
2021-01-31 02:30 | 425.4658 | 524.9477 | 426.88 | 527.12 | 426.05 | 525.21 | 426.2056 | 525.9286 | 944.61 | 944.61 | 992.53 | 992.53 | 945.45 | 1077.7 | 474.8663 | 603.5991 | 473.9559 | 517.0235 | 474.5831 | 525.0059 | 475.5224 | 526.045 | 475.3056 | 505.1232 | 475.0812 | 504.8162
2021-01-31 03:00 | 425.2411 | 524.5712 | 426.12 | 526.25 | 425.48 | 524.43 | 425.9086 | 525.4809 | 943.56 | 943.56 | 991.81 | 991.81 | 944.11 | 1076.14 | 476.4584 | 605.9001 | 475.8491 | 516.9762 | 475.5648 | 525.2944 | 476.6165 | 526.4562 | 476.7254 | 505.8345 | 476.544 | 505.6421
2021-01-31 03:30 | 425.4658 | 524.9055 | 427.33 | 527.81 | 426.27 | 525.48 | 426.6497 | 526.3661 | 942.15 | 942.15 | 990.44 | 990.44 | 946.61 | 1078.98 | 471.501 | 599.3594 | 469.9594 | 516.475 | 470.9576 | 525.9218 | 471.8178 | 526.8824 | 471.8895 | 506.1882 | 471.8196 | 506.0711
2021-01-31 04:00 | 426.0306 | 525.2424 | 427.48 | 528.07 | 426.54 | 525.35 | 426.7711 | 526.1722 | 945.38 | 945.38 | 992.96 | 992.96 | 941.7 | 1073.42 | 472.0505 | 599.9598 | 471.1194 | 516.7965 | 471.5404 | 526.2355 | 471.4686 | 526.1553 | 471.6483 | 505.6355 | 471.3608 | 505.3273
2021-01-31 04:30 | 423.1808 | 521.4872 | 425.76 | 526.12 | 424.76 | 522.81 | 424.9718 | 523.7498 | 939.98 | 939.98 | 987.04 | 987.04 | 942.81 | 1074.6 | 471.7335 | 599.4321 | 470.8802 | 516.6925 | 471.5045 | 526.1954 | 471.6841 | 526.3959 | 471.4318 | 505.4452 | 471.2881 | 505.2912
2021-01-31 05:00 | 424.2371 | 523.0744 | 426.28 | 526.58 | 424.8 | 523 | 425.2207 | 524.2704 | 940.09 | 940.09 | 987.48 | 987.48 | 943.03 | 1074.79 | 471.6472 | 599.3225 | 471.0181 | 516.8439 | 470.9649 | 525.6412 | 470.929 | 525.6011 | 471.3599 | 505.3683 | 470.9649 | 504.9447
2021-01-31 05:30 | 424.0037 | 523.0547 | 426.32 | 526.47 | 425.67 | 524.56 | 425.5357 | 524.9591 | 942.25 | 942.25 | 989.89 | 989.89 | 942.45 | 1075.02 | 471.2436 | 598.9277 | 470.3355 | 516.1724 | 470.8138 | 525.9809 | 470.6342 | 525.7804 | 470.7419 | 505.2068 | 470.706 | 505.1682
2021-01-31 06:00 | 420.2784 | 518.5118 | 421.8 | 520.86 | 421.43 | 519.48 | 421.2188 | 519.6985 | 941.27 | 941.27 | 988.88 | 988.88 | 939.49 | 1078.96 | 471.1267 | 599.1671 | 469.803 | 520.1633 | 470.2661 | 530.3737 | 470.4439 | 530.5743 | 470.3016 | 509.5551 | 470.5152 | 509.7865
2021-01-31 06:30 | 416.3409 | 513.4645 | 418.86 | 517.31 | 417.8 | 514.81 | 417.3419 | 514.7864 | 940.93 | 940.93 | 988.58 | 988.58 | 932.61 | 1078.54 | 465.0126 | 591.1535 | 464.0944 | 520.1159 | 464.4809 | 529.535 | 464.6215 | 529.6953 | 464.4106 | 508.6039 | 464.5512 | 508.7578
2021-01-31 07:00 | 408.5064 | 503.1473 | 410.26 | 506.92 | 409.74 | 504.07 | 409.4426 | 504.3805 | 935.46 | 935.46 | 982.9 | 982.9 | 920.51 | 1072.4 | 457.8696 | 582.1519 | 457.0927 | 520.6266 | 452.7979 | 524.5919 | 453.0374 | 524.8691 | 452.8664 | 503.7864 | 452.8663 | 503.7863
2021-01-31 07:30 | 408.4763 | 503.3521 | 409.49 | 505.9 | 408.53 | 503.01 | 409.1642 | 504.2446 | 941.34 | 941.34 | 987.68 | 987.68 | 916.38 | 1075.44 | 453.0411 | 575.7443 | 452.3366 | 522.745 | 447.1945 | 524.6732 | 447.0936 | 524.5547 | 447.0263 | 503.5271 | 447.0262 | 503.527
2021-01-31 08:00 | 398.0336 | 489.6303 | 399.61 | 493.78 | 398.89 | 489.87 | 398.9326 | 490.8306 | 930.74 | 930.74 | 976.93 | 976.93 | 900.1 | 1064.18 | 443.9733 | 564.4297 | 442.7057 | 519.7566 | 443.324 | 524.2212 | 443.7255 | 524.6971 | 443.6919 | 503.7911 | 443.692 | 503.7911
2021-01-31 08:30 | 396.522 | 487.8095 | 398.34 | 492.22 | 397.36 | 488.09 | 397.4289 | 489.0651 | 935.23 | 935.23 | 981.41 | 981.41 | 895.77 | 1066.29 | 440.5073 | 560.1406 | 439.8505 | 520.8724 | 440.1911 | 525.5991 | 440.6426 | 526.0356 | 440.7091 | 505.204 | 440.5761 | 505.0515
2021-01-31 09:00 | 390.8696 | 480.8138 | 392.6 | 485.05 | 392 | 481.84 | 391.9562 | 482.2448 | 932.74 | 932.74 | 979.54 | 979.54 | 875.99 | 1050.62 | 427.8025 | 543.5373 | 426.8458 | 517.4191 | 426.6227 | 517.5872 | 426.7198 | 517.7051 | 426.8493 | 497.0741 | 426.4932 | 496.6593
2021-01-31 09:30 | 381.0561 | 468.867 | 382.7 | 472.86 | 382.13 | 469.55 | 382.2363 | 470.2491 | 930.97 | 930.97 | 977.31 | 977.31 | 871.85 | 1051.37 | 437.4517 | 556.0334 | 436.6471 | 517.4824 | 462.2298 | 518.362 | 462.0895 | 518.2047 | 462.1947 | 497.5432 | 462.2649 | 497.6188
2021-01-31 10:00 | 380.8199 | 468.687 | 382.21 | 472.12 | 381.98 | 469.75 | 381.8582 | 470.0096 | 926.36 | 926.36 | 971.44 | 971.44 | 855.39 | 1038.95 | 437.2532 | 555.7803 | 436.4488 | 511.6015 | 436.5679 | 512.2986 | 436.1369 | 511.7929 | 436.17 | 491.0883 | 436.4352 | 491.3869
2021-01-31 10:30 | 375.8505 | 462.5384 | 377.28 | 465.94 | 377.1 | 463.82 | 377.5588 | 464.7658 | 922.62 | 922.62 | 967.15 | 967.15 | 852.04 | 1038.91 | 411.3806 | 522.0502 | 410.8782 | 512.6115 | 410.8359 | 513.1572 | 410.711 | 513.0012 | 410.5551 | 492.0608 | 410.3678 | 491.8364
2021-01-31 11:00 | 370.3209 | 455.844 | 371.74 | 459.18 | 371.49 | 456.96 | 371.7987 | 457.7068 | 918.09 | 918.09 | 961.46 | 961.46 | 847.4 | 1037.01 | 408.7678 | 518.7837 | 408.3808 | 512.7042 | 404.5132 | 510.3791 | 403.7455 | 509.4104 | 404.0219 | 489.015 | 403.9297 | 488.9035
2021-01-31 11:30 | 369.3225 | 454.9751 | 370.78 | 458.03 | 370.61 | 456.31 | 370.5915 | 456.5774 | 918.69 | 918.69 | 961.39 | 961.39 | 842.18 | 1033.93 | 406.7346 | 516.0143 | 405.7132 | 511.6007 | 404.7388 | 511.709 | 403.9923 | 510.6607 | 404.4932 | 490.6302 | 403.7868 | 489.7734
2021-01-31 12:00 | 365.5887 | 450.3904 | 367.52 | 453.96 | 367.13 | 452.11 | 367.1992 | 452.4326 | 915.21 | 915.21 | 957.75 | 957.75 | 834.31 | 1027.01 | 412.8205 | 523.9133 | 412.0381 | 506.5965 | 411.9996 | 507.2409 | 411.6553 | 506.817 | 411.7492 | 486.1939 | 411.7178 | 486.1569
2021-01-31 12:30 | 365.1388 | 450.1441 | 367.29 | 453.72 | 366.94 | 452.34 | 366.7301 | 452.1091 | 915.48 | 915.48 | 957.89 | 957.89 | 831.76 | 1024.12 | 410.9696 | 521.6569 | 410.175 | 505.625 | 428.0081 | 506.1902 | 427.8454 | 506.0099 | 427.9106 | 485.2997 | 427.9431 | 485.3888
2021-01-31 13:00 | 365.2542 | 450.5138 | 367.6 | 454.06 | 367.7 | 453.44 | 366.8878 | 452.5439 | 915.79 | 915.79 | 958.51 | 958.51 | 828.19 | 1020.5 | 393.3516 | 498.6878 | 392.1683 | 497.1929 | 392.6096 | 497.1368 | 392.3708 | 496.1186 | 392.5492 | 482.362 | 392.2515 | 481.9953
2021-01-31 13:30 | 368.1114 | 454.2673 | 370.1 | 457.16 | 369.84 | 456.24 | 370.1021 | 456.6378 | 917.44 | 917.44 | 960.05 | 960.05 | 828.87 | 1019.07 | 399.0452 | 506.206 | 398.0921 | 504.9971 | 397.7946 | 504.0367 | 397.6736 | 503.1956 | 397.8552 | 484.9234 | 398.1579 | 485.2924
2021-01-31 14:00 | 366.7498 | 452.603 | 369.15 | 456.04 | 368.75 | 454.96 | 368.5113 | 454.8271 | 913.72 | 913.72 | 956.22 | 956.22 | 827.46 | 1015.23 | 393.7163 | 499.3015 | 392.9123 | 498.2818 | 392.7715 | 497.4706 | 392.6222 | 496.586 | 392.6819 | 480.0416 | 392.5625 | 479.8955
2021-01-31 14:30 | 369.0693 | 455.2484 | 370.85 | 458.08 | 370.62 | 457.05 | 370.6547 | 457.2629 | 914.83 | 914.83 | 956.49 | 956.49 | 831.61 | 1016.16 | 468.5425 | 596.1017 | 467.4333 | 500.6389 | 466.3152 | 500.6467 | 465.8547 | 500.1524 | 465.9256 | 479.4856 | 465.8902 | 479.4492
2021-01-31 15:00 | 373.6862 | 460.8891 | 374.98 | 463.1 | 374.85 | 462.21 | 374.8404 | 462.3585 | 916.85 | 916.85 | 959.33 | 959.33 | 829.42 | 1009.27 | 470.7761 | 599.1136 | 469.9002 | 497.8442 | 469.9717 | 498.4795 | 469.5071 | 497.9867 | 469.5429 | 477.3078 | 469.5429 | 477.3078
2021-01-31 15:30 | 376.0691 | 463.9835 | 377.8 | 466.78 | 377.46 | 465.63 | 377.5677 | 465.8602 | 916.5 | 916.5 | 958.98 | 958.98 | 837.81 | 1013.29 | 411.1207 | 521.9601 | 410.2377 | 499.0596 | 401.2819 | 499.4466 | 400.9162 | 498.9914 | 400.9162 | 478.2495 | 401.0381 | 478.3949
2021-01-31 16:00 | 378.647 | 467.1798 | 380.48 | 470.12 | 380.1 | 468.64 | 380.4615 | 469.4045 | 913.59 | 913.59 | 956.6 | 956.6 | 838.42 | 1007.79 | 527.4586 | 672.1638 | 496.9381 | 496.9381 | 496.9881 | 496.9881 | 496.7989 | 496.7989 | 475.9837 | 475.9837 | 476.0562 | 476.0562
2021-01-31 16:30 | 383.1539 | 472.9286 | 385.96 | 476.82 | 385.77 | 475.83 | 385.7357 | 476.0253 | 917.55 | 917.55 | 960.16 | 960.16 | 848.72 | 1012.23 | 534.1656 | 680.7181 | 498.6114 | 498.6114 | 499.2495 | 499.2495 | 498.7177 | 498.7177 | 477.9761 | 477.9761 | 477.9761 | 477.9761
2021-01-31 17:00 | 387.8239 | 478.4455 | 389.7 | 481.34 | 389.28 | 479.86 | 389.3612 | 480.498 | 914.94 | 914.94 | 958.25 | 958.25 | 862.49 | 1019.89 | 567.2333 | 723.6405 | 501.5455 | 501.5455 | 502.457 | 502.457 | 502.3 | 502.3 | 481.6007 | 481.6007 | 481.674 | 481.674
2021-01-31 17:30 | 393.5748 | 486.0149 | 395.88 | 488.33 | 395.43 | 487.96 | 395.6454 | 488.5901 | 919.92 | 919.92 | 963.81 | 963.81 | 873.9 | 1025.18 | 552.8782 | 704.9401 | 504.119 | 504.119 | 504.9091 | 504.9091 | 504.4489 | 504.4489 | 483.9725 | 483.9725 | 483.8622 | 483.8622
2021-01-31 18:00 | 398.7502 | 492.4251 | 400.92 | 494.19 | 400.67 | 494.38 | 400.8011 | 494.9489 | 920.87 | 920.87 | 965.78 | 965.78 | 884.84 | 1029.41 | 576.7825 | 729.1973 | 506.5673 | 506.5673 | 507.6838 | 507.6838 | 507.2206 | 507.2206 | 486.761 | 486.761 | 486.9158 | 486.9158
2021-01-31 18:30 | 405.9606 | 501.4845 | 408.19 | 502.45 | 407.89 | 503.57 | 407.6423 | 503.581 | 924.89 | 924.89 | 969.72 | 969.72 | 899.46 | 1038.09 | 614.8683 | 730.421 | 510.385 | 510.385 | 511.6729 | 511.6729 | 511.4769 | 511.4769 | 490.6358 | 490.6358 | 490.7848 | 490.7848
2021-01-31 19:00 | 411.0314 | 507.7336 | 412.81 | 508.03 | 412.75 | 509.47 | 412.8976 | 510.0319 | 925.29 | 925.29 | 970.95 | 970.95 | 911.9 | 1044.24 | 619.1814 | 730.5807 | 514.4507 | 514.4507 | 514.7924 | 514.7924 | 514.7525 | 514.7525 | 493.9932 | 493.9932 | 494.0683 | 494.0683
2021-01-31 19:30 | 417.2713 | 515.4591 | 419.3 | 515.86 | 418.82 | 516.91 | 419.1967 | 517.8176 | 932.52 | 932.52 | 979.05 | 979.05 | 924.03 | 1054.24 | 576.6653 | 731.3921 | 517.5917 | 517.5917 | 518.5285 | 518.5285 | 518.2142 | 518.2142 | 497.5296 | 497.5296 | 497.5295 | 497.5295
2021-01-31 20:00 | 418.2934 | 516.6959 | 419.96 | 516.32 | 419.49 | 517.75 | 420.2542 | 519.1316 | 932.68 | 932.68 | 979.15 | 979.15 | 928.76 | 1059.27 | 558.75 | 712.5848 | 519.0378 | 519.0378 | 521.5725 | 521.5725 | 521.1375 | 521.1375 | 500.4674 | 500.4674 | 500.4294 | 500.4294
2021-01-31 20:30 | 418.944 | 517.309 | 421.02 | 518.18 | 420.31 | 518.55 | 420.6677 | 519.5947 | 934.81 | 934.81 | 981.52 | 981.52 | 934.99 | 1066.12 | 506.468 | 645.1549 | 505.2719 | 519.3594 | 505.6889 | 524.2535 | 504.9617 | 523.4996 | 502.5737 | 502.5737 | 502.6493 | 502.6493
2021-01-31 21:00 | 421.4254 | 520.5989 | 423.14 | 520.39 | 422.86 | 521.97 | 423.0386 | 522.5854 | 938.26 | 938.26 | 985.77 | 985.77 | 939.96 | 1071.7 | 486.4519 | 619.192 | 485.1909 | 520.3429 | 486.5769 | 527.6741 | 486.0624 | 527.0764 | 486.0624 | 506.2065 | 486.0992 | 506.2831
2021-01-31 21:30 | 420.3661 | 519.3151 | 422.2 | 519.39 | 421.55 | 520.46 | 422.2996 | 521.6978 | 936.24 | 936.24 | 983.5 | 983.5 | 935.29 | 1066.24 | 475.3972 | 605.0539 | 474.3772 | 519.0473 | 489.1608 | 526.5871 | 488.6786 | 526.0679 | 488.4561 | 505.0515 | 488.8271 | 505.4351
2021-01-31 22:00 | 422.4761 | 521.9104 | 423.89 | 521.79 | 423.6 | 522.94 | 423.5775 | 523.2771 | 939.43 | 939.43 | 986.77 | 986.77 | 937.5 | 1068.69 | 473.9667 | 603.0923 | 473.2171 | 519.3215 | 474.0155 | 529.0943 | 473.7283 | 528.7737 | 473.477 | 507.6801 | 473.8001 | 508.0265
2021-01-31 22:30 | 425.3972 | 525.6021 | 427.24 | 525.3 | 426.66 | 527 | 426.9149 | 527.4855 | 944.51 | 944.51 | 992.38 | 992.38 | 944.32 | 1076.25 | 481.7265 | 613.0959 | 480.2847 | 519.7755 | 477.0936 | 531.8543 | 476.8052 | 531.5328 | 476.8412 | 510.6986 | 476.697 | 510.5442
2021-01-31 23:00 | 424.5152 | 524.5167 | 425.58 | 523.16 | 425 | 525.01 | 425.8173 | 526.1294 | 941.39 | 941.39 | 988.5 | 988.5 | 943.02 | 1074.59 | 477.7521 | 607.8603 | 477.1274 | 520.0497 | 477.4585 | 531.8322 | 477.1332 | 531.3965 | 477.1333 | 510.6791 | 477.1332 | 510.6376
2021-01-31 23:30 | 422.6183 | 522.1415 | 424.33 | 521.12 | 423.58 | 523.31 | 424.0154 | 523.8627 | 937.57 | 937.57 | 985.48 | 985.48 | 940.42 | 1071.66 | 539.8445 | 688.2331 | 517.799 | 517.799 | 531.7841 | 531.7841 | 531.5413 | 531.5413 | 510.9111 | 510.9111 | 510.7945 | 510.7945
2021-02-01 | 423.7912 | 523.5652 | 425.34 | 522.41 | 424.71 | 524.74 | 424.6721 | 524.6423 | 939.74 | 939.74 | 987.37 | 987.37 | 943.11 | 1074.6 | 479.5674 | 610.2452 | 478.92 | 517.7895 | 479.3763 | 532.7017 | 479.3763 | 532.7017 | 479.3399 | 511.8955 | 479.0119 | 511.5452
2021-02-01 00:30 | 425.3667 | 525.538 | 427.02 | 525.14 | 426.34 | 526.7 | 426.4076 | 526.7425 | 941.39 | 941.39 | 990.65 | 990.65 | 945.14 | 1076.83 | 482.2633 | 613.8228 | 480.753 | 517.7233 | 482.0701 | 535.0952 | 481.6677 | 534.6485 | 481.5945 | 513.781 | 482.0335 | 514.2495
2021-02-01 01:00 | 432.5126 | 534.3396 | 434.9 | 534.52 | 434.26 | 536.56 | 434.7647 | 536.0811 | 952.71 | 952.71 | 1003.08 | 1003.08 | 945.75 | 1077.54 | 482.8985 | 614.5272 | 482.1867 | 518.896 | 483.1351 | 535.9116 | 482.8417 | 535.5862 | 482.8051 | 514.754 | 482.7683 | 514.7149
2021-02-01 01:30 | 437.1246 | 539.8797 | 438.67 | 538.47 | 437.52 | 540.57 | 438.3181 | 539.2296 | 957.41 | 957.41 | 1008.9 | 1008.9 | 945.24 | 1076.88 | 477.6697 | 607.5784 | 476.7711 | 516.8344 | 480.8448 | 533.5527 | 480.6249 | 533.3088 | 480.5517 | 512.5098 | 480.625 | 512.5879
2021-02-01 02:00 | 437.4136 | 540.2654 | 439.73 | 540.04 | 439.15 | 542.61 | 438.8026 | 539.6798 | 956.93 | 956.93 | 1007.82 | 1007.82 | 951.94 | 1084.27 | 476.9041 | 606.585 | 475.7293 | 516.9763 | 480.294 | 533.3067 | 479.9286 | 532.9009 | 479.8189 | 512.0461 | 479.9652 | 512.2021
2021-02-01 02:30 | 436.0132 | 538.5263 | 438.1 | 537.98 | 437.55 | 540.62 | 437.6228 | 538.7403 | 956.94 | 956.94 | 1008.38 | 1008.38 | 950.83 | 1083.03 | 476.0458 | 605.3665 | 475.3157 | 517.1653 | 479.0384 | 532.1879 | 478.6371 | 531.742 | 478.929 | 511.3362 | 479.0019 | 511.414
2021-02-01 03:00 | 437.5598 | 540.3347 | 439.62 | 539.37 | 438.88 | 542.23 | 438.9934 | 540.1336 | 956.45 | 956.45 | 1007.29 | 1007.29 | 952.2 | 1084.51 | 482.0697 | 613.3645 | 480.8036 | 517.1559 | 485.2437 | 531.8291 | 484.9482 | 531.5051 | 484.9482 | 510.7421 | 484.8744 | 510.7421
2021-02-01 03:30 | 436.8973 | 539.5359 | 438.78 | 538.43 | 438.22 | 541.46 | 438.6269 | 539.4637 | 955.81 | 955.81 | 1006.52 | 1006.52 | 952.19 | 1084.43 | 486.8183 | 619.3972 | 485.8404 | 516.8439 | 490.6912 | 531.7609 | 490.2429 | 531.2747 | 490.2054 | 510.5722 | 490.2802 | 510.65
2021-02-01 04:00 | 436.8476 | 539.4189 | 439.07 | 538.45 | 438.24 | 541.46 | 437.8491 | 538.5422 | 956.01 | 956.01 | 1007.64 | 1007.64 | 953.22 | 1085.47 | 475.4374 | 604.8733 | 474.5596 | 516.3142 | 478.3125 | 531.4274 | 477.8019 | 530.86 | 477.8019 | 510.1729 | 477.9113 | 510.2897
2021-02-01 04:30 | 437.7341 | 540.5363 | 439.23 | 538.29 | 438.87 | 542.25 | 438.8487 | 539.0862 | 953.82 | 953.82 | 1004.76 | 1004.76 | 951.95 | 1083.99 | 476.208 | 605.9405 | 475.371 | 515.6333 | 478.5443 | 531.4096 | 477.9964 | 530.8011 | 478.2886 | 510.4527 | 477.9232 | 510.0628
2021-02-01 05:00 | 435.2981 | 537.4542 | 436.69 | 534.88 | 436.39 | 539.21 | 437.0074 | 537.3995 | 951.33 | 951.33 | 1001.9 | 1001.9 | 949.89 | 1081.83 | 476.2429 | 605.9274 | 475.3885 | 515.6523 | 478.613 | 531.4401 | 478.6495 | 531.4808 | 478.6495 | 510.7982 | 478.6495 | 510.7982
2021-02-01 05:30 | 432.5052 | 534.103 | 433.94 | 530.75 | 433.54 | 535.71 | 434.2018 | 534.6163 | 947.22 | 947.22 | 997.65 | 997.65 | 946.01 | 1078.21 | 476.5027 | 606.0875 | 475.5781 | 515.6523 | 480.8242 | 533.5697 | 480.3472 | 533.0403 | 480.3838 | 512.4095 | 480.3838 | 512.4097
2021-02-01 06:00 | 428.4617 | 528.9926 | 429.87 | 524.65 | 429.27 | 530.48 | 429.9968 | 530.856 | 948.36 | 948.36 | 999.14 | 999.14 | 940.41 | 1079.1 | 475.6805 | 605.1213 | 475.2008 | 517.3073 | 480.9529 | 537.8929 | 480.7928 | 537.7296 | 480.6693 | 516.8995 | 480.7198 | 516.8602
2021-02-01 06:30 | 424.4454 | 524.2153 | 425.54 | 519.66 | 426.43 | 526.84 | 426.5997 | 526.8373 | 952.28 | 952.28 | 1003.1 | 1003.1 | 931.54 | 1076.48 | 471.8551 | 600.5702 | 471.744 | 521.1751 | 476.8882 | 538.7537 | 476.4914 | 538.3054 | 476.6357 | 517.6395 | 476.4554 | 517.4045
2021-02-01 07:00 | 415.0264 | 512.4591 | 416.75 | 508.64 | 417.72 | 516.07 | 417.946 | 516.0865 | 946.23 | 946.23 | 995.48 | 995.48 | 922.26 | 1073.41 | 464.4372 | 591.2305 | 463.4579 | 519.2459 | 484.9566 | 534.8625 | 485.1503 | 535.1057 | 485.1503 | 514.2571 | 484.9666 | 514.0624
2021-02-01 07:30 | 409.4983 | 505.6382 | 411.09 | 501.71 | 411.41 | 508.25 | 411.8053 | 508.3847 | 944.58 | 944.58 | 993.3 | 993.3 | 913.05 | 1070.44 | 458.6936 | 583.7 | 457.735 | 519.2932 | 459.9657 | 533.1199 | 459.7756 | 532.797 | 459.7059 | 511.8817 | 459.8452 | 512.0369
2021-02-01 08:00 | 402.2159 | 496.6059 | 403.79 | 492.85 | 404.26 | 499.4 | 404.8711 | 499.8842 | 939.23 | 939.23 | 987.51 | 987.51 | 896.88 | 1059.55 | 447.9435 | 569.7123 | 447.2667 | 518.6785 | 449.3445 | 527.9658 | 449.208 | 527.8055 | 449.2421 | 507.0623 | 449.2762 | 507.1008
2021-02-01 08:30 | 395.014 | 487.7881 | 397.44 | 485.09 | 398.1 | 491.79 | 398.0818 | 491.5765 | 938.68 | 938.68 | 986.23 | 986.23 | 888.28 | 1056.85 | 440.8831 | 560.6987 | 439.8123 | 518.3853 | 461.0958 | 525.9407 | 460.851 | 525.6615 | 460.8161 | 504.8268 | 460.7112 | 504.712
2021-02-01 09:00 | 389.0761 | 480.6325 | 390.35 | 477.92 | 391.23 | 483.19 | 391.7021 | 483.8764 | 934.55 | 934.55 | 981.02 | 981.02 | 877.98 | 1051.89 | 433.1216 | 551.0148 | 432.4912 | 519.123 | 453.2556 | 521.8757 | 452.9118 | 521.4799 | 453.0149 | 500.814 | 452.9462 | 500.738
2021-02-01 09:30 | 376.8372 | 465.4882 | 378.02 | 463.4 | 379.01 | 467.77 | 379.282 | 468.5081 | 934.17 | 934.17 | 980.09 | 980.09 | 866.64 | 1045.18 | 424.29 | 539.4919 | 423.7298 | 517.6283 | 423.3134 | 517.6583 | 423.4167 | 517.7369 | 423.0883 | 496.6321 | 422.9919 | 496.519
2021-02-01 10:00 | 373.7545 | 461.6946 | 374.93 | 459.63 | 375.54 | 463.38 | 375.4532 | 463.8003 | 921.37 | 921.37 | 965.55 | 965.55 | 855.58 | 1037.9 | 414.4051 | 526.7272 | 413.5284 | 512.1721 | 421.9635 | 514.6727 | 421.8351 | 514.5162 | 421.8993 | 493.8507 | 421.7068 | 493.6254
2021-02-01 10:30 | 375.3412 | 463.692 | 376.95 | 462.35 | 376.9 | 465.08 | 376.9155 | 465.6066 | 921.71 | 921.71 | 966.01 | 966.01 | 844.59 | 1030.63 | 408.3154 | 518.7172 | 407.242 | 509.7074 | 407.7368 | 510.9307 | 407.2722 | 510.3485 | 407.6129 | 490.0231 | 407.4586 | 489.9057
2021-02-01 11:00 | 372.5562 | 460.0587 | 374.62 | 460.49 | 374.55 | 461.95 | 374.7815 | 462.8159 | 924.17 | 924.17 | 968.62 | 968.62 | 854.69 | 1044.66 | 431.4239 | 548.451 | 430.5074 | 511.4023 | 437.6267 | 516.7851 | 437.196 | 516.3547 | 437.2954 | 495.6151 | 437.2623 | 495.5401
2021-02-01 11:30 | 370.5615 | 457.5013 | 372.3 | 458.11 | 372.32 | 459.05 | 372.568 | 459.989 | 924.04 | 924.04 | 967.65 | 967.65 | 849.9 | 1042.05 | 469.6703 | 598.0816 | 468.4513 | 511.4069 | 428.8729 | 515.4568 | 428.3541 | 514.8332 | 428.2567 | 493.8933 | 428.3216 | 493.9681
2021-02-01 12:00 | 366.9073 | 452.4589 | 368.38 | 454.51 | 368.54 | 453.74 | 368.8769 | 454.8587 | 917.42 | 917.42 | 959.88 | 959.88 | 848.07 | 1041.23 | 456.6544 | 580.9443 | 455.4935 | 510.0542 | 461.5986 | 514.6758 | 461.2493 | 514.2863 | 461.2493 | 493.4668 | 461.1444 | 493.3547
2021-02-01 12:30 | 362.1786 | 446.8755 | 363.53 | 447.89 | 363.49 | 447.83 | 363.6688 | 448.728 | 913.73 | 913.73 | 955.98 | 955.98 | 849.65 | 1043 | 463.2611 | 589.3619 | 462.042 | 511.0735 | 464.0211 | 513.6966 | 463.8807 | 513.5411 | 463.67 | 492.4904 | 463.705 | 492.5276
2021-02-01 13:00 | 363.9841 | 448.587 | 365.52 | 450.86 | 365.63 | 449.64 | 365.7609 | 450.8131 | 911.96 | 911.96 | 954.03 | 954.03 | 847.06 | 1039.35 | 496.7313 | 632.696 | 496.226 | 511.4665 | 513.9743 | 513.9743 | 513.546 | 513.546 | 492.7891 | 492.7891 | 492.7517 | 492.7517
2021-02-01 13:30 | 364.1701 | 448.0336 | 365.57 | 451.49 | 365.97 | 449.18 | 366.6346 | 451.1052 | 913.51 | 913.51 | 955.54 | 955.54 | 848.4 | 1038.62 | 508.3461 | 647.7926 | 507.5419 | 513.2325 | 512.4897 | 512.4897 | 511.8671 | 511.8671 | 491.0941 | 491.0941 | 490.9823 | 490.9823
2021-02-01 14:00 | 370.511 | 455.266 | 372.2 | 459.83 | 372.08 | 456.3 | 372.1735 | 457.4399 | 918.95 | 918.95 | 961.43 | 961.43 | 854.15 | 1042.43 | 489.6744 | 623.783 | 488.0026 | 513.7646 | 497.274 | 510.59 | 496.9728 | 510.2807 | 489.5371 | 489.5371 | 489.6483 | 489.6483
2021-02-01 14:30 | 372.4515 | 455.7942 | 373.83 | 461.75 | 373.73 | 455.96 | 373.8917 | 457.6716 | 917.48 | 917.48 | 961.23 | 961.23 | 853.31 | 1038.21 | 431.4375 | 548.5844 | 431.0381 | 514.4618 | 425.214 | 511.0923 | 424.8673 | 510.742 | 424.9247 | 489.9078 | 424.6424 | 489.6412
2021-02-01 15:00 | 374.998 | 457.7491 | 376.75 | 465.24 | 376.78 | 457.82 | 377.2418 | 460.7002 | 917.68 | 917.68 | 962.08 | 962.08 | 858.2 | 1038.92 | 485.4066 | 618.0716 | 484.2173 | 512.8552 | 478.6859 | 510.2681 | 477.8892 | 509.3391 | 478.034 | 488.716 | 477.8892 | 488.6122
2021-02-01 15:30 | 379.9632 | 465.6114 | 381.5 | 471.16 | 381.38 | 465.95 | 381.7872 | 468.007 | 920.73 | 920.73 | 964.67 | 964.67 | 860.77 | 1036.82 | 542.8204 | 692.1463 | 510.5353 | 510.5353 | 509.1821 | 509.1821 | 508.2994 | 508.2994 | 487.5756 | 487.5756 | 487.4644 | 487.4644
2021-02-01 16:00 | 384.4384 | 468.9494 | 386.22 | 476.7 | 385.79 | 469.18 | 386.1157 | 471.0754 | 918.64 | 918.64 | 963.12 | 963.12 | 863.29 | 1032.2 | 532.8331 | 679.2251 | 510.6029 | 510.6029 | 508.9514 | 508.9514 | 508.1759 | 508.1759 | 487.4542 | 487.4542 | 487.6132 | 487.6132
2021-02-01 16:30 | 389.12 | 477.6455 | 391.88 | 484.03 | 391.83 | 479.69 | 391.5364 | 480.6981 | 925.99 | 925.99 | 970.84 | 970.84 | 877.78 | 1042.14 | 622.296 | 729.849 | 513.3585 | 513.3585 | 513.4301 | 513.4301 | 512.6112 | 512.6112 | 491.8453 | 491.8453 | 491.8828 | 491.8828
2021-02-01 17:00 | 394.4972 | 484.073 | 396.29 | 489.54 | 395.69 | 484.43 | 396.0158 | 486.0219 | 924.43 | 924.43 | 969.51 | 969.51 | 886.03 | 1044.59 | 609.8393 | 730.5806 | 514.0449 | 514.0449 | 515.2233 | 515.2233 | 514.3246 | 514.3246 | 493.6437 | 493.6437 | 493.6061 | 493.6061
2021-02-01 17:30 | 399.0498 | 488.7981 | 400.56 | 494.55 | 400.2 | 488.47 | 400.854 | 491.269 | 924.44 | 924.44 | 969.59 | 969.59 | 890.68 | 1042.68 | 580.1273 | 731.2192 | 513.3411 | 513.3411 | 513.8199 | 513.8199 | 513.43 | 513.43 | 492.8181 | 492.8181 | 492.4439 | 492.4439
2021-02-01 18:00 | 405.5895 | 497.4283 | 406.94 | 502.37 | 406.45 | 496.8 | 407.2921 | 499.4487 | 926.75 | 926.75 | 972.78 | 972.78 | 900.9 | 1046.33 | 568.1506 | 724.6095 | 514.9671 | 514.9671 | 516.2353 | 516.2353 | 515.4926 | 515.4926 | 494.7631 | 494.7631 | 494.8382 | 494.8382
2021-02-01 18:30 | 404.681 | 495.6467 | 405.54 | 500.73 | 406.07 | 495.16 | 406.4727 | 497.9652 | 919.16 | 919.16 | 963.97 | 963.97 | 903.91 | 1042.03 | 554.4633 | 707.1824 | 514.8163 | 514.8163 | 515.1602 | 515.1602 | 514.1789 | 514.1789 | 493.7842 | 493.7842 | 493.405 | 493.405
2021-02-01 19:00 | 408.8169 | 502.0295 | 410.32 | 506.36 | 410.15 | 501.95 | 410.5851 | 504.2317 | 918.76 | 918.76 | 964.25 | 964.25 | 909.76 | 1041.04 | 586.6536 | 726.4437 | 514.4174 | 514.4174 | 515.3666 | 515.3666 | 514.5009 | 514.5009 | 493.7703 | 493.7703 | 493.7703 | 493.7703
2021-02-01 19:30 | 413.3344 | 507.8508 | 415.05 | 512.11 | 414.78 | 507.96 | 415.4269 | 510.5528 | 923.68 | 923.68 | 969.57 | 969.57 | 924.46 | 1054.28 | 531.3452 | 677.4214 | 516.7114 | 516.7114 | 519.5403 | 519.5403 | 519.184 | 519.184 | 498.6476 | 498.6476 | 498.4576 | 498.4576
2021-02-01 20:00 | 415.3891 | 510.7531 | 417.1 | 514.49 | 417.06 | 511.15 | 417.5653 | 513.5773 | 927.1 | 927.1 | 973.4 | 973.4 | 926.35 | 1056.41 | 554.9906 | 707.7682 | 516.9857 | 516.9857 | 520.5222 | 520.5222 | 519.849 | 519.849 | 498.9148 | 498.9148 | 499.1049 | 499.1049
2021-02-01 20:30 | 418.3167 | 514.9059 | 420 | 517.86 | 419.6 | 515.1 | 419.6815 | 516.6727 | 931 | 931 | 977.73 | 977.73 | 930.03 | 1060.52 | 548.715 | 699.7612 | 517.4207 | 517.4207 | 522.0398 | 522.0398 | 521.2465 | 521.2465 | 500.3254 | 500.3254 | 500.5539 | 500.5539
2021-02-01 21:00 | 419.8577 | 516.7671 | 421.98 | 520.56 | 421.78 | 517.94 | 421.8253 | 519.233 | 936.02 | 936.02 | 984.03 | 984.03 | 934.16 | 1065.11 | 558.4245 | 712.1714 | 518.4042 | 518.4042 | 523.947 | 523.947 | 523.1124 | 523.1124 | 502.3853 | 502.3853 | 502.3852 | 502.3852
2021-02-01 21:30 | 420.2331 | 517.381 | 421.72 | 520.35 | 421.4 | 517.62 | 421.6237 | 519.1356 | 936.88 | 936.88 | 984.48 | 984.48 | 936.01 | 1067.04 | 538.8975 | 687.0096 | 517.7801 | 517.7801 | 524.9595 | 524.9595 | 524.3218 | 524.3218 | 503.6802 | 503.6802 | 503.6802 | 503.6802
2021-02-01 22:00 | 422.6276 | 521.0262 | 424.16 | 523.06 | 423.63 | 521.34 | 424.0136 | 522.8024 | 943.49 | 943.49 | 992.41 | 992.41 | 939.17 | 1070.62 | 533.2413 | 679.9844 | 519.4918 | 519.4918 | 527.021 | 527.021 | 526.6215 | 526.6215 | 505.8176 | 505.8176 | 505.8549 | 505.8549
2021-02-01 22:30 | 421.8834 | 520.4473 | 423.77 | 522.56 | 423.58 | 521.69 | 423.6816 | 522.6656 | 944.26 | 944.26 | 993.94 | 993.94 | 934.41 | 1065.09 | 509.8182 | 649.7274 | 508.9892 | 516.7776 | 509.618 | 526.8493 | 509.579 | 526.8091 | 506.0879 | 506.0879 | 505.9723 | 505.9723
2021-02-01 23:00 | 424.1856 | 523.4448 | 426.1 | 525.24 | 425.4 | 524.24 | 425.377 | 524.9281 | 945.82 | 945.82 | 995.49 | 995.49 | 937.15 | 1067.93 | 475.2417 | 604.7869 | 474.3386 | 516.6358 | 475.0716 | 529.1262 | 474.9993 | 529.0457 | 474.8185 | 508.1193 | 474.5654 | 507.8484
2021-02-01 23:30 | 424.9879 | 524.7766 | 426.32 | 525.07 | 425.76 | 525.26 | 426.1264 | 526.1825 | 949.99 | 949.99 | 1000.24 | 1000.24 | 937.31 | 1068.31 | 477.2677 | 607.503 | 476.0482 | 516.8438 | 476.7929 | 530.4794 | 476.4663 | 530.116 | 476.5026 | 509.4303 | 476.5389 | 509.4691
2021-02-02 | 426.2135 | 526.0885 | 427.78 | 527.48 | 427.21 | 526.75 | 427.9658 | 528.2396 | 954.79 | 954.79 | 1005.78 | 1005.78 | 939.8 | 1071.02 | 479.0718 | 609.7198 | 477.9851 | 517.241 | 478.7993 | 532.153 | 478.6172 | 531.9505 | 478.5808 | 511.1654 | 478.508 | 511.0876
2021-02-02 00:30 | 430.2849 | 530.9742 | 431.95 | 532.95 | 431.38 | 531.77 | 431.5916 | 532.4929 | 956.53 | 956.53 | 1008.48 | 1008.48 | 941.13 | 1072.49 | 480.0157 | 610.938 | 479.1136 | 517.3829 | 480.1295 | 533.3538 | 480.093 | 533.3134 | 479.9106 | 512.344 | 480.1295 | 512.5778
2021-02-02 01:00 | 434.0035 | 535.2744 | 436.05 | 538.34 | 435.49 | 536.46 | 435.6056 | 536.3303 | 959.38 | 959.38 | 1010.61 | 1010.61 | 942.45 | 1074.02 | 482.6555 | 614.3298 | 481.7327 | 518.3664 | 482.6804 | 535.6353 | 482.0945 | 534.9851 | 482.0212 | 514.1168 | 482.424 | 514.5464
2021-02-02 01:30 | 437.7813 | 540.0645 | 440.21 | 543.39 | 439.3 | 541.47 | 439.6197 | 540.4663 | 962.08 | 962.08 | 1014.67 | 1014.67 | 942.66 | 1074.47 | 484.2558 | 616.38 | 483.6044 | 519.6147 | 484.3044 | 537.132 | 483.9052 | 536.7659 | 484.1619 | 516.2007 | 484.0519 | 516.0834
2021-02-02 02:00 | 437.0604 | 538.816 | 439.37 | 542.61 | 439.13 | 540.67 | 439.2524 | 539.7259 | 961.6 | 961.6 | 1013.45 | 1013.45 | 945.82 | 1077.71 | 487.4051 | 620.3384 | 486.1287 | 518.6785 | 484.6381 | 537.2151 | 484.5279 | 537.093 | 484.3808 | 516.1174 | 484.4175 | 516.1566
2021-02-02 02:30 | 438.2007 | 540.3423 | 440.64 | 544.15 | 439.76 | 541.55 | 440.1783 | 540.6476 | 962.49 | 962.49 | 1014.77 | 1014.77 | 949.09 | 1081.23 | 481.9904 | 613.2652 | 480.9527 | 517.2221 | 481.8658 | 534.6401 | 481.536 | 534.2742 | 481.7926 | 513.7935 | 481.3895 | 513.3636
2021-02-02 03:00 | 437.6296 | 539.9921 | 438.84 | 541.71 | 438.31 | 540.23 | 438.7528 | 539.184 | 963.38 | 963.38 | 1016.37 | 1016.37 | 948.29 | 1080.25 | 483.639 | 615.5132 | 482.8443 | 517.1275 | 481.8098 | 534.3961 | 481.4062 | 533.9486 | 481.2229 | 513.0277 | 481.3696 | 513.1841
2021-02-02 03:30 | 436.9767 | 538.7901 | 438.41 | 541.4 | 437.85 | 539.08 | 437.8892 | 538.4838 | 963.56 | 963.56 | 1015.45 | 1015.45 | 948.6 | 1080.6 | 482.9671 | 614.6447 | 482.1295 | 517.1843 | 480.9082 | 533.5323 | 480.725 | 533.329 | 480.9083 | 512.8109 | 480.835 | 512.7327
2021-02-02 04:00 | 435.2839 | 536.6516 | 437.71 | 540.48 | 437.37 | 538.69 | 437.2478 | 537.8681 | 960.57 | 960.57 | 1011.94 | 1011.94 | 949.66 | 1081.75 | 480.3446 | 610.9081 | 479.3019 | 517.137 | 479.7575 | 532.8486 | 480.1555 | 533.2446 | 480.0094 | 512.3293 | 479.575 | 511.9056
2021-02-02 04:30 | 433.5548 | 534.0447 | 435.66 | 538.1 | 434.98 | 534.99 | 435.4106 | 535.508 | 958.39 | 958.39 | 1009.91 | 1009.91 | 945.39 | 1076.86 | 476.2856 | 605.3497 | 475.7733 | 515.4631 | 475.9787 | 529.3664 | 475.5061 | 528.7692 | 475.9787 | 508.6273 | 475.7242 | 508.3553
2021-02-02 05:00 | 431.7089 | 531.1667 | 432.81 | 534.6 | 432.51 | 531.1 | 433.187 | 532.9172 | 951.46 | 951.46 | 1002.36 | 1002.36 | 941.15 | 1072.12 | 475.3652 | 603.7894 | 474.8602 | 515.709 | 474.9081 | 528.4289 | 474.9444 | 528.4693 | 474.9444 | 507.805 | 474.9444 | 507.805
2021-02-02 05:30 | 432.7563 | 532.8597 | 434.04 | 535.59 | 433.72 | 533.02 | 434.3733 | 534.3355 | 950.66 | 950.66 | 1001.18 | 1001.18 | 932.52 | 1062.87 | 474.3498 | 601.9329 | 473.3835 | 516.3898 | 474.1273 | 528.4978 | 473.8383 | 528.1757 | 473.9939 | 507.6619 | 473.8021 | 507.5458
2021-02-02 06:00 | 428.3541 | 527.1348 | 430.26 | 530.94 | 429.67 | 527.65 | 430.4986 | 529.885 | 950.12 | 950.12 | 1001.71 | 1001.71 | 925.21 | 1061.74 | 528.3027 | 671.8279 | 518.2056 | 518.2056 | 527.8484 | 529.3809 | 527.0977 | 528.657 | 508.0645 | 508.0645 | 507.9871 | 507.9871
2021-02-02 06:30 | 420.1675 | 517.2888 | 421.56 | 519.94 | 421.36 | 517.54 | 422.3184 | 520.0343 | 945.25 | 945.25 | 994.58 | 994.58 | 918.76 | 1061.74 | 488.0958 | 619.9229 | 487.0845 | 519.2176 | 487.2836 | 530.3533 | 486.6184 | 529.5417 | 486.8032 | 508.9531 | 486.8032 | 508.9944
2021-02-02 07:00 | 416.407 | 511.9973 | 417.86 | 515.55 | 417.03 | 511.46 | 417.685 | 513.6423 | 943.15 | 943.15 | 992.8 | 992.8 | 907.01 | 1056.04 | 475.9599 | 603.4274 | 475.0331 | 518.6879 | 475.5915 | 527.3628 | 474.437 | 526.0208 | 474.5092 | 505.3477 | 474.4009 | 505.2324
2021-02-02 07:30 | 407.6493 | 499.8044 | 409.01 | 505.01 | 408.58 | 499.67 | 409.0528 | 501.7299 | 936.99 | 936.99 | 985.06 | 985.06 | 896.98 | 1052.15 | 532.9992 | 677.5161 | 518.6974 | 518.6974 | 526.1552 | 526.1552 | 525.8762 | 525.8762 | 505.0199 | 505.0199 | 504.752 | 504.752
2021-02-02 08:00 | 399.0619 | 488.9269 | 399.91 | 493.88 | 399.57 | 488.26 | 399.9171 | 490.2178 | 932.07 | 932.07 | 979.79 | 979.79 | 890.15 | 1051.46 | 550.0317 | 699.6808 | 517.8936 | 517.8936 | 524.1433 | 524.1433 | 524.2229 | 524.2229 | 503.4912 | 503.4912 | 503.3 | 503.3
2021-02-02 08:30 | 392.6382 | 479.3618 | 394.93 | 487.73 | 395.66 | 481.35 | 395.7817 | 483.1949 | 936.07 | 936.07 | 984.51 | 984.51 | 882.56 | 1049.63 | 533.754 | 678.0574 | 516.929 | 516.929 | 522.3477 | 522.3477 | 522.3874 | 522.3874 | 501.8124 | 501.8124 | 501.8506 | 501.8506
2021-02-02 09:00 | 390.1408 | 475.3697 | 391.53 | 483.28 | 391.4 | 475.21 | 391.7066 | 477.5064 | 925.5 | 925.5 | 972.32 | 972.32 | 873.8 | 1046.17 | 536.9907 | 682.4973 | 516.9479 | 516.9479 | 519.9949 | 519.9949 | 520.7082 | 520.7082 | 500.0574 | 500.0574 | 499.5627 | 499.5627
2021-02-02 09:30 | 385.3128 | 470.9979 | 386.48 | 477.22 | 386.46 | 470.92 | 386.6997 | 472.8167 | 924.51 | 924.51 | 970.62 | 970.62 | 869.15 | 1046.4 | 522.438 | 663.0206 | 517.4112 | 517.4112 | 520.387 | 520.387 | 520.8627 | 520.8627 | 500.0959 | 500.0959 | 500.0578 | 500.0578
2021-02-02 10:00 | 378.8703 | 464.1362 | 380.73 | 470.34 | 380.64 | 464.96 | 380.8531 | 466.6626 | 921.48 | 921.48 | 966.6 | 966.6 | 864.68 | 1046.17 | 527.0284 | 668.0091 | 517.6855 | 517.6855 | 520.7091 | 520.7091 | 520.0371 | 520.0371 | 499.4042 | 499.4042 | 499.3282 | 499.3282
2021-02-02 10:30 | 380.5248 | 465.7533 | 382.05 | 471.85 | 382.08 | 466.28 | 382.2209 | 467.8724 | 926.48 | 926.48 | 972.34 | 972.34 | 855.65 | 1040.62 | 524.944 | 665.4218 | 517.7706 | 517.7706 | 515.6499 | 515.6499 | 515.335 | 515.335 | 494.718 | 494.718 | 494.5753 | 494.5753
2021-02-02 11:00 | 374.6911 | 457.8035 | 376.48 | 464.87 | 376.51 | 458.68 | 376.7379 | 460.3952 | 919.75 | 919.75 | 965.24 | 965.24 | 853.34 | 1041.09 | 533.28 | 676.2616 | 517.4963 | 517.4963 | 518.0698 | 518.0698 | 517.8729 | 517.8729 | 497.2187 | 497.2187 | 497.1431 | 497.1431
2021-02-02 11:30 | 375.97 | 459.1502 | 378.13 | 466.82 | 378.69 | 461.05 | 378.5905 | 462.5267 | 929.37 | 929.37 | 975.45 | 975.45 | 850.72 | 1040.39 | 557.0583 | 708.0314 | 518.9528 | 518.9528 | 516.8562 | 516.8562 | 516.0331 | 516.0331 | 495.3856 | 495.3856 | 495.3103 | 495.3103
2021-02-02 12:00 | 377.5477 | 461.0665 | 379.04 | 468.17 | 379.76 | 461.97 | 380.2254 | 464.5673 | 931.33 | 931.33 | 977.77 | 977.77 | 853.11 | 1043.86 | 588.3126 | 730.8468 | 519.0283 | 519.0283 | 519.8305 | 519.8305 | 519.515 | 519.515 | 498.8556 | 498.8556 | 498.742 | 498.742
2021-02-02 12:30 | 375.4611 | 458.9833 | 377.85 | 466.51 | 377.52 | 460.19 | 377.6186 | 461.7081 | 925.8 | 925.8 | 971.09 | 971.09 | 848.35 | 1039.23 | 495.7107 | 629.2643 | 494.4226 | 518.5854 | 493.2292 | 518.725 | 492.9302 | 518.4106 | 493.005 | 497.6805 | 492.9302 | 497.6049
2021-02-02 13:00 | 370.9221 | 452.4447 | 371.94 | 458.74 | 372.17 | 452.97 | 372.097 | 454.1403 | 917.41 | 917.41 | 961.16 | 961.16 | 849.33 | 1039.46 | 558.7031 | 710.6559 | 518.3002 | 518.3002 | 515.1773 | 515.1773 | 514.6683 | 514.6683 | 493.9025 | 493.9025 | 493.7897 | 493.7897
2021-02-02 13:30 | 370.7994 | 453.3021 | 372.53 | 459.88 | 372.42 | 454.2 | 372.5401 | 455.5382 | 916.72 | 916.72 | 960.84 | 960.84 | 851.87 | 1040.39 | 545.9602 | 694.1986 | 516.8817 | 516.8817 | 514.4738 | 514.4738 | 513.691 | 513.691 | 493.2228 | 493.2228 | 493.1852 | 493.1852
2021-02-02 14:00 | 372.3936 | 455.3215 | 374.05 | 461.73 | 374.22 | 456.42 | 374.0753 | 457.5644 | 917.64 | 917.64 | 961.32 | 961.32 | 853.69 | 1039.69 | 617.9863 | 728.6253 | 517.4112 | 517.4112 | 514.1304 | 514.1304 | 513.1541 | 513.1541 | 492.4736 | 492.4736 | 492.8484 | 492.8484
2021-02-02 14:30 | 374.6418 | 457.2003 | 376.49 | 464.71 | 376.35 | 457.89 | 376.3525 | 459.2881 | 917 | 917 | 961.38 | 961.38 | 850.55 | 1033.18 | 543.5779 | 691.1067 | 516.8331 | 516.8331 | 516.5322 | 516.5322 | 516.0573 | 516.0573 | 495.2993 | 495.2993 | 495.2562 | 495.2562
2021-02-02 15:00 | 377.7223 | 461.5382 | 379.08 | 468.07 | 378.59 | 461.26 | 379.2633 | 463.4584 | 916.11 | 916.11 | 959.83 | 959.83 | 852.28 | 1030.84 | 569.1028 | 724.2148 | 517.1376 | 517.1376 | 517.4616 | 517.4616 | 516.7932 | 516.7932 | 495.9905 | 495.9905 | 496.1038 | 496.1038
2021-02-02 15:30 | 382.6016 | 467.0946 | 384.87 | 474.93 | 384.67 | 467.94 | 384.4603 | 469.5141 | 917.65 | 917.65 | 962 | 962 | 862.36 | 1036.21 | 600.1461 | 730.7935 | 515.9373 | 515.9373 | 516.848 | 516.848 | 516.063 | 516.063 | 495.3665 | 495.3665 | 495.3288 | 495.3288
2021-02-02 16:00 | 392.1762 | 479.8826 | 393.46 | 485.83 | 393.77 | 480.61 | 394.052 | 482.1079 | 934.61 | 934.61 | 981.87 | 981.87 | 871.5 | 1040.16 | 574.9338 | 729.0643 | 517.8463 | 517.8463 | 516.8647 | 516.8647 | 516.3112 | 516.3112 | 495.204 | 495.204 | 495.2059 | 495.2059
2021-02-02 16:30 | 394.4136 | 481.9202 | 396.21 | 489.31 | 396.71 | 483.24 | 396.8624 | 485.1004 | 930.97 | 930.97 | 977.22 | 977.22 | 878.81 | 1041.78 | 555.925 | 707.2968 | 517.6382 | 517.6382 | 515.6411 | 515.6411 | 514.9355 | 514.9355 | 494.1065 | 494.1065 | 494.1817 | 494.1817
2021-02-02 17:00 | 397.8262 | 485.8511 | 398.85 | 492.54 | 398.28 | 484.67 | 398.7838 | 487.1723 | 925.01 | 925.01 | 970.91 | 970.91 | 886.91 | 1043.86 | 547.7941 | 696.0881 | 517.4585 | 517.4585 | 519.4543 | 519.4543 | 519.0198 | 519.0198 | 498.0324 | 498.0324 | 498.1463 | 498.1463
2021-02-02 17:30 | 402.2288 | 491.6001 | 402.87 | 497.51 | 402.77 | 490.69 | 403.3272 | 493.1253 | 924.69 | 924.69 | 971.04 | 971.04 | 902.11 | 1054.03 | 531.7979 | 673.6368 | 517.3356 | 517.3356 | 520.3638 | 520.3638 | 520.4034 | 520.4034 | 499.7133 | 499.7133 | 499.6753 | 499.6753
2021-02-02 18:00 | 404.5208 | 495.3727 | 405.97 | 501.3 | 405.37 | 494.6 | 406.2186 | 497.5519 | 923.33 | 923.33 | 969.37 | 969.37 | 909.07 | 1054.6 | 575.2145 | 728.8411 | 517.7139 | 517.7139 | 520.1378 | 520.1378 | 519.6628 | 519.6628 | 498.5331 | 498.5331 | 499.293 | 499.293
2021-02-02 18:30 | 409.1565 | 502.5336 | 411 | 507.36 | 410.64 | 502.74 | 410.9839 | 504.913 | 924.01 | 924.01 | 970.42 | 970.42 | 916.5 | 1055.34 | 541.8336 | 685.7103 | 515.3591 | 515.3591 | 520.8715 | 520.8715 | 520.7126 | 520.7126 | 500.0208 | 500.0208 | 500.1732 | 500.1732
2021-02-02 19:00 | 416.4956 | 512.4313 | 418.1 | 515.76 | 417.46 | 512.17 | 417.8752 | 514.0552 | 929.68 | 929.68 | 975.63 | 975.63 | 929.35 | 1062.5 | 540.3868 | 683.6329 | 517.4396 | 517.4396 | 523.4815 | 523.4815 | 522.9642 | 522.9642 | 502.5368 | 502.5368 | 502.4604 | 502.4604
2021-02-02 19:30 | 417.3544 | 513.9112 | 419.36 | 516.97 | 419.05 | 514.67 | 419.5602 | 516.6481 | 929.77 | 929.77 | 976.99 | 976.99 | 934.94 | 1065.7 | 479.8593 | 604.8498 | 478.8612 | 517.2316 | 480.1629 | 525.5889 | 479.7616 | 525.1097 | 479.7558 | 504.3611 | 479.6463 | 504.2077
2021-02-02 20:00 | 417.8935 | 515.3796 | 419.58 | 516.38 | 419.34 | 516.06 | 419.7369 | 517.684 | 930.23 | 930.23 | 977.46 | 977.46 | 934.96 | 1065.65 | 534.2111 | 675.6271 | 517.0424 | 517.0424 | 525.747 | 525.747 | 525.4271 | 525.4271 | 504.6962 | 504.6962 | 504.581 | 504.581
2021-02-02 20:30 | 420.3582 | 518.5738 | 421.09 | 518.26 | 420.68 | 518.11 | 421.8649 | 520.5274 | 932.97 | 932.97 | 980.46 | 980.46 | 938.08 | 1069.14 | 525.4941 | 664.4139 | 517.3829 | 517.3829 | 523.7731 | 526.7624 | 523.4944 | 526.4822 | 505.8038 | 505.8038 | 505.7269 | 505.7269
2021-02-02 21:00 | 422.2402 | 520.9531 | 423.36 | 521.34 | 423.03 | 521.03 | 423.4923 | 522.5394 | 937.09 | 937.09 | 984.73 | 984.73 | 941.75 | 1073.26 | 517.5978 | 654.113 | 516.8911 | 518.8582 | 524.8066 | 528.4404 | 524.5677 | 528.1998 | 507.3684 | 507.3684 | 507.3298 | 507.3298
2021-02-02 21:30 | 423.9836 | 523.0535 | 425.31 | 524.04 | 425.02 | 523.49 | 425.6948 | 525.1071 | 941.4 | 941.4 | 989.57 | 989.57 | 942.11 | 1073.68 | 474.3171 | 597.7507 | 473.298 | 518.234 | 473.5929 | 528.3338 | 473.9166 | 528.6949 | 474.0964 | 508.0923 | 473.9166 | 507.8996
2021-02-02 22:00 | 424.9411 | 523.9542 | 426.94 | 526.45 | 426.05 | 524.51 | 426.4991 | 525.9244 | 946.77 | 946.77 | 996.12 | 996.12 | 946.95 | 1079.09 | 475.0098 | 598.6171 | 473.8528 | 519 | 474.8889 | 529.7316 | 475.2847 | 530.173 | 475.2128 | 509.2467 | 475.1048 | 509.131
2021-02-02 22:30 | 425.4064 | 524.9853 | 426.49 | 525.65 | 425.59 | 524.55 | 426.0612 | 525.819 | 943.13 | 943.13 | 991.47 | 991.47 | 944.92 | 1076.84 | 497.9463 | 628.2108 | 497.3207 | 518.8109 | 497.9855 | 529.3168 | 498.4388 | 529.7986 | 498.4766 | 509.0113 | 498.5521 | 509.0884
2021-02-02 23:00 | 425.2425 | 524.4722 | 427.13 | 526.93 | 425.63 | 524.14 | 426.3515 | 525.8087 | 942.92 | 942.92 | 991.21 | 991.21 | 947.05 | 1079.22 | 478.1855 | 602.2547 | 477.0462 | 518.7068 | 477.061 | 531.4842 | 477.603 | 532.088 | 477.5669 | 511.1846 | 477.2777 | 510.9138
2021-02-02 23:30 | 422.6851 | 521.7029 | 425.22 | 524.07 | 424.45 | 523.31 | 424.5529 | 524.0204 | 941.34 | 941.34 | 990.26 | 990.26 | 942.75 | 1074.2 | 478.3259 | 602.8784 | 477.3584 | 516.4088 | 475.434 | 529.5771 | 475.9402 | 530.1408 | 475.904 | 509.3222 | 475.9402 | 509.3609
2021-02-03 | 425.0946 | 524.5825 | 427.04 | 526.69 | 426.23 | 525.37 | 426.7496 | 526.6378 | 943.73 | 943.73 | 992.95 | 992.95 | 942.3 | 1073.59 | 477.5858 | 601.7433 | 476.6434 | 516.5601 | 476.5408 | 530.2456 | 476.2143 | 529.8823 | 476.3957 | 509.3567 | 476.3958 | 509.3568
2021-02-03 00:30 | 426.1193 | 525.6636 | 427.69 | 527.81 | 426.59 | 525.59 | 426.8882 | 526.5244 | 944.04 | 944.04 | 993.15 | 993.15 | 945.46 | 1077.19 | 477.7595 | 601.867 | 476.9055 | 517.6193 | 477.6622 | 531.3997 | 477.7347 | 531.4805 | 477.6258 | 510.5904 | 477.5533 | 510.5128
2021-02-03 01:00 | 422.1726 | 520.7795 | 423.45 | 522.64 | 422.97 | 521.12 | 423.391 | 522.2971 | 936.73 | 936.73 | 983.86 | 983.86 | 944.09 | 1075.64 | 478.6888 | 603.3107 | 477.6414 | 517.4585 | 478.376 | 531.9142 | 477.976 | 531.4694 | 477.8305 | 510.5656 | 477.8669 | 510.6046
2021-02-03 01:30 | 422.7982 | 521.4451 | 423.99 | 523.42 | 423.79 | 522.04 | 424.21 | 523.2326 | 938.74 | 938.74 | 984.87 | 984.87 | 945.43 | 1077.15 | 480.5461 | 605.3903 | 479.6962 | 517.6099 | 480.7068 | 533.903 | 480.7798 | 533.984 | 480.5973 | 512.9968 | 480.4877 | 512.8799
2021-02-03 02:00 | 423.834 | 522.834 | 425.23 | 524.88 | 424.57 | 523.01 | 424.554 | 523.6107 | 938.65 | 938.65 | 985.81 | 985.81 | 950.6 | 1082.92 | 481.9071 | 606.9799 | 480.8003 | 518.896 | 481.8752 | 535.2006 | 481.2545 | 534.5113 | 481.6164 | 514.0444 | 481.5101 | 514.0444
2021-02-03 02:30 | 423.5763 | 522.3102 | 425.11 | 524.86 | 424.83 | 523.24 | 424.9492 | 523.9537 | 939.24 | 939.24 | 987.21 | 987.21 | 951 | 1083.33 | 484.1795 | 610.0762 | 482.8585 | 518.5083 | 483.9696 | 536.7462 | 483.7127 | 536.4614 | 483.6393 | 515.5643 | 483.6027 | 515.5253
2021-02-03 03:00 | 426.2094 | 525.645 | 427.16 | 527.36 | 426.58 | 525.51 | 426.6226 | 526.1857 | 942.51 | 942.51 | 989.96 | 989.96 | 950.83 | 1083.15 | 484.2235 | 610.1317 | 482.9466 | 518.6028 | 483.9696 | 536.7462 | 483.6761 | 536.4207 | 483.6027 | 515.5252 | 483.6393 | 515.5643
2021-02-03 03:30 | 425.0358 | 524.0806 | 425.47 | 525.36 | 424.71 | 522.9 | 425.9629 | 525.2071 | 940.63 | 940.63 | 987.43 | 987.43 | 953.51 | 1086 | 484.7322 | 610.638 | 484.0706 | 518.896 | 484.4175 | 536.9706 | 484.344 | 536.8892 | 483.9397 | 515.6475 | 484.3441 | 516.0783
2021-02-03 04:00 | 425.7957 | 525.3292 | 427.05 | 527 | 426.34 | 525.48 | 426.3159 | 526.0266 | 942.14 | 942.14 | 989.53 | 989.53 | 958.99 | 1091.88 | 485.22 | 611.6211 | 484.1336 | 518.3569 | 484.9109 | 537.3369 | 484.6165 | 537.0105 | 484.6165 | 516.2112 | 484.4325 | 516.0152
2021-02-03 04:30 | 424.2354 | 523.4109 | 426.14 | 525.7 | 425.53 | 524.34 | 425.3304 | 524.9302 | 940.24 | 940.24 | 987.45 | 987.45 | 937.85 | 1067.73 | 484.2651 | 610.3339 | 483.3717 | 516.787 | 483.96 | 536.0586 | 482.0803 | 533.9766 | 482.1172 | 513.3541 | 482.1909 | 513.4326
2021-02-03 05:00 | 429.1521 | 529.7181 | 431.2 | 531.46 | 430.63 | 530.97 | 430.9836 | 532.0023 | 948.29 | 948.29 | 996.81 | 996.81 | 944.39 | 1075.29 | 487.4952 | 613.9243 | 486.2336 | 517.5909 | 487.661 | 539.487 | 486.8467 | 538.5861 | 486.8097 | 517.7672 | 486.8467 | 517.8065
2021-02-03 05:30 | 427.0305 | 527.152 | 428.22 | 527.26 | 427.78 | 527.43 | 428.4328 | 528.8063 | 944.21 | 944.21 | 993.07 | 993.07 | 943.79 | 1074.87 | 487.4632 | 614.043 | 486.5367 | 516.5128 | 487.549 | 539.1223 | 487.4748 | 539.0402 | 487.4748 | 518.283 | 487.4748 | 518.283
2021-02-03 06:00 | 422.9727 | 522.2125 | 423.4 | 521.02 | 422.9 | 521.49 | 424.2237 | 523.7565 | 941.06 | 941.06 | 990.25 | 990.25 | 939.03 | 1076.41 | 483.701 | 609.3477 | 483.1946 | 517.6949 | 483.2033 | 539.2454 | 482.6518 | 538.6298 | 482.7621 | 518.0068 | 482.6534 | 517.8095
2021-02-03 06:30 | 419.5388 | 517.7761 | 422.18 | 519.93 | 421.79 | 519.66 | 421.6642 | 520.3725 | 943.58 | 943.58 | 993.08 | 993.08 | 931.26 | 1074.87 | 478.5454 | 602.5629 | 478.2264 | 519.3878 | 488.377 | 541.9465 | 490.5521 | 544.4834 | 490.6132 | 523.5781 | 490.6259 | 523.4994
2021-02-03 07:00 | 411.9858 | 507.9974 | 413.34 | 509.56 | 412.9 | 508.2 | 413.3873 | 509.7256 | 938.21 | 938.21 | 986.81 | 986.81 | 921.76 | 1071.46 | 470.851 | 592.7042 | 469.5504 | 519.6242 | 470.797 | 537.7421 | 473.0716 | 540.2552 | 473.0052 | 519.2897 | 473.0763 | 519.3679
2021-02-03 07:30 | 404.9178 | 498.5052 | 407.4 | 502.89 | 407.05 | 500.05 | 406.542 | 500.5001 | 934.72 | 934.72 | 982.31 | 982.31 | 904.97 | 1060.37 | 461.9527 | 581.1809 | 460.5613 | 519.6147 | 507.8836 | 534.7769 | 510.1484 | 537.1132 | 510.2252 | 516.2513 | 510.2636 | 516.2513
2021-02-03 08:00 | 395.5603 | 486.1212 | 397.12 | 490.59 | 397.29 | 486.99 | 397.6054 | 488.6049 | 926.73 | 926.73 | 973.35 | 973.35 | 895.35 | 1056.73 | 448.3006 | 563.4603 | 447.2455 | 517.1653 | 482.0203 | 526.5623 | 481.5074 | 526.0018 | 481.5807 | 505.3728 | 481.4341 | 505.1886
2021-02-03 08:30 | 391.8836 | 482.0802 | 393.61 | 486.16 | 393.97 | 483.69 | 393.9195 | 484.6234 | 929.8 | 929.8 | 975.54 | 975.54 | 885.14 | 1052.15 | 471.5582 | 593.986 | 470.5532 | 518.0732 | 471.4562 | 525.358 | 470.4548 | 524.2421 | 470.419 | 503.4506 | 470.3474 | 503.374
2021-02-03 09:00 | 384.5604 | 473.6611 | 386.18 | 477.01 | 386.34 | 474.93 | 386.3325 | 475.8637 | 921.93 | 921.93 | 966.71 | 966.71 | 869.88 | 1042.01 | 485.2853 | 611.56 | 483.7377 | 517.2694 | 484.9479 | 519.8616 | 485.0952 | 520.0195 | 485.132 | 499.2777 | 485.0952 | 499.2399
2021-02-03 09:30 | 381.1201 | 469.3477 | 383.19 | 473.35 | 383.26 | 471.13 | 383.4578 | 472.2914 | 923.27 | 923.27 | 967.92 | 967.92 | 862.76 | 1039.69 | 528.278 | 667.3837 | 518.1583 | 518.1583 | 520.459 | 520.459 | 520.3406 | 520.3406 | 499.5392 | 499.5392 | 499.5013 | 499.5013
2021-02-03 10:00 | 374.3197 | 460.9937 | 375.73 | 464.21 | 375.91 | 462.33 | 375.8048 | 462.8633 | 917.35 | 917.35 | 961.61 | 961.61 | 852.91 | 1034.11 | 509.3242 | 643.0177 | 508.2122 | 515.551 | 508.6945 | 516.5851 | 508.5017 | 516.3892 | 495.6384 | 495.6384 | 495.676 | 495.676
2021-02-03 10:30 | 369.7968 | 455.709 | 370.85 | 458.21 | 371.4 | 457.21 | 371.4799 | 457.8655 | 914.08 | 914.08 | 958 | 958 | 841 | 1025.68 | 542.1211 | 685.2515 | 510.915 | 510.915 | 512.0648 | 512.0648 | 511.9481 | 511.9481 | 491.3596 | 491.3596 | 491.2102 | 491.2102
2021-02-03 11:00 | 369.3437 | 455.1211 | 371.37 | 458.86 | 371.93 | 457.69 | 371.7465 | 458.1479 | 918.85 | 918.85 | 962.23 | 962.23 | 832.29 | 1019.78 | 488.8629 | 615.8735 | 487.9813 | 509.1849 | 488.2845 | 510.142 | 488.3957 | 510.2581 | 488.4327 | 489.5166 | 488.4327 | 489.5166
2021-02-03 11:30 | 365.3329 | 450.2448 | 366.16 | 452.45 | 366.77 | 451.47 | 367.8753 | 453.3988 | 913.64 | 913.64 | 955.96 | 955.96 | 827.67 | 1017.17 | 537.4894 | 680.0299 | 505.5606 | 505.5606 | 506.3545 | 506.3545 | 505.9691 | 505.9691 | 485.3808 | 485.3808 | 485.3807 | 485.3807
2021-02-03 12:00 | 363.0963 | 447.3512 | 364.34 | 450.21 | 364.96 | 449.19 | 365.1354 | 449.8634 | 911.32 | 911.32 | 954.03 | 954.03 | 821.11 | 1011.7 | 503.7519 | 637.552 | 502.1912 | 502.1912 | 503.0925 | 503.0925 | 502.7859 | 502.7859 | 482.0274 | 482.0274 | 481.9373 | 481.9373
2021-02-03 12:30 | 359.6631 | 443.2247 | 361.55 | 446.77 | 362.09 | 445.76 | 362.2519 | 446.4149 | 908.8 | 908.8 | 950.84 | 950.84 | 814.95 | 1005.72 | 571.9252 | 726.4279 | 502.0529 | 502.0529 | 502.3416 | 502.3416 | 502.1889 | 502.1889 | 481.5279 | 481.5279 | 481.4547 | 481.4547
2021-02-03 13:00 | 356.6784 | 439.4645 | 359.01 | 443.52 | 359.34 | 442.25 | 359.3625 | 442.8144 | 905.66 | 905.66 | 946.99 | 946.99 | 803.37 | 993.41 | 537.0444 | 684.3207 | 498.864 | 498.864 | 499.8828 | 499.8828 | 499.5032 | 499.5032 | 478.9008 | 478.9008 | 478.8644 | 478.8644
2021-02-03 13:30 | 354.1076 | 436.1376 | 355.78 | 439.51 | 356.33 | 438.34 | 356.4534 | 439.0363 | 903.31 | 903.31 | 944.43 | 944.43 | 802.41 | 990.74 | 495.8846 | 631.8387 | 494.9956 | 496.5725 | 494.771 | 497.029 | 494.5331 | 496.8022 | 476.1789 | 476.1789 | 476.1427 | 476.1427
2021-02-03 14:00 | 348.3405 | 429.2061 | 350.34 | 432.88 | 351.02 | 431.93 | 350.9527 | 432.4459 | 899.73 | 899.73 | 940.74 | 940.74 | 803.22 | 988.9 | 517.5737 | 659.6302 | 494.5642 | 494.5642 | 495.6927 | 495.6927 | 495.6927 | 495.6927 | 475.1533 | 475.1533 | 474.9967 | 474.9967
2021-02-03 14:30 | 350.8416 | 432.3607 | 352.79 | 435.89 | 353.32 | 434.95 | 353.2693 | 435.3525 | 897.07 | 897.07 | 937.28 | 937.28 | 798.26 | 980.46 | 533.0237 | 679.6289 | 492.7813 | 492.7813 | 493.486 | 493.486 | 493.1486 | 493.1486 | 472.4706 | 472.4706 | 472.3988 | 472.3988
2021-02-03 15:00 | 348.6209 | 429.8037 | 350.33 | 432.75 | 350.86 | 432.06 | 350.8307 | 432.566 | 902.97 | 902.97 | 944.45 | 944.45 | 803.41 | 981.2 | 519.3154 | 661.9558 | 492.7318 | 492.7318 | 492.9713 | 492.9713 | 492.7465 | 492.7465 | 472.1695 | 472.1695 | 471.9979 | 471.9979
2021-02-03 15:30 | 355.9065 | 438.8476 | 357.86 | 441.94 | 358.19 | 441.08 | 358.0916 | 441.5786 | 898.28 | 898.28 | 938.36 | 938.36 | 803.56 | 976.27 | 578.1254 | 729.3835 | 493.3242 | 493.3242 | 494.1487 | 494.1487 | 493.8858 | 493.8858 | 473.1057 | 473.1057 | 473.1776 | 473.1776
2021-02-03 16:00 | 356.7239 | 439.833 | 358.15 | 442.33 | 358.73 | 441.57 | 358.7386 | 442.3898 | 898.1 | 898.1 | 938.32 | 938.32 | 809.46 | 976.51 | 581.4658 | 730.7802 | 491.8848 | 491.8848 | 493.1205 | 493.1205 | 492.6341 | 492.6341 | 472.055 | 472.055 | 472.055 | 472.055
2021-02-03 16:30 | 360.5111 | 444.433 | 362.28 | 447.15 | 362.43 | 446.13 | 362.5039 | 446.9597 | 898.95 | 898.95 | 938.5 | 938.5 | 810.83 | 971.56 | 589.0728 | 730.3413 | 493.976 | 493.976 | 494.5502 | 494.5502 | 494.3247 | 494.3247 | 473.6137 | 473.6137 | 473.7217 | 473.7217
2021-02-03 17:00 | 363.2627 | 448.3119 | 364.91 | 449.57 | 365.05 | 449.82 | 365.0196 | 450.4926 | 899.36 | 899.36 | 939.59 | 939.59 | 832.74 | 987.32 | 605.2516 | 729.8358 | 496.1373 | 496.1373 | 497.2557 | 497.2557 | 496.7952 | 496.7952 | 476.0703 | 476.0703 | 476.034 | 476.034
2021-02-03 17:30 | 373.8093 | 461.4483 | 374.59 | 460.69 | 374.59 | 461.83 | 375.2184 | 463.2211 | 901.8 | 901.8 | 942.37 | 942.37 | 854.92 | 1004.84 | 578.9742 | 732.2435 | 497.5792 | 497.5792 | 498.0033 | 498.0033 | 498.8333 | 498.8333 | 478.0941 | 478.0941 | 478.058 | 478.058
2021-02-03 18:00 | 378.7088 | 467.6544 | 380.14 | 466.74 | 380.28 | 468.91 | 380.5132 | 469.9072 | 900.46 | 900.46 | 941.46 | 941.46 | 864.96 | 1008.02 | 622.7792 | 731.605 | 499.3563 | 499.3563 | 500.3436 | 500.3436 | 501.0639 | 501.0639 | 480.3711 | 480.3711 | 480.5164 | 480.5164
2021-02-03 18:30 | 384.6877 | 475.2514 | 387.06 | 474.17 | 386.91 | 477.56 | 387.4216 | 478.645 | 905.81 | 905.81 | 947.43 | 947.43 | 877.43 | 1014.07 | 586.9854 | 732.1371 | 501.8795 | 501.8795 | 502.8767 | 502.8767 | 503.714 | 503.714 | 483.0293 | 483.0293 | 483.0656 | 483.0656
2021-02-03 19:00 | 393.0559 | 485.6742 | 395.57 | 483.28 | 395.29 | 488.2 | 395.489 | 488.6807 | 905.54 | 905.54 | 947.34 | 947.34 | 893.49 | 1024.03 | 581.2206 | 733.0017 | 505.4098 | 505.4098 | 506.5076 | 506.5076 | 507.6192 | 507.6192 | 486.777 | 486.777 | 486.6667 | 486.6667
2021-02-03 19:30 | 398.4144 | 492.2796 | 399.98 | 489.07 | 399.72 | 493.55 | 400.4333 | 494.7706 | 910.4 | 910.4 | 952.65 | 952.65 | 900.19 | 1028.5 | 594.6227 | 733.7599 | 512.7001 | 512.7001 | 512.942 | 512.942 | 513.291 | 513.291 | 492.4173 | 492.4173 | 492.3058 | 492.3058
2021-02-03 20:00 | 400.2378 | 494.526 | 402.4 | 492.09 | 402.3 | 496.64 | 402.7928 | 497.6791 | 913.75 | 913.75 | 957.36 | 957.36 | 906.57 | 1035.33 | 535.7704 | 683.1483 | 514.8378 | 514.8378 | 516.0441 | 516.0441 | 516.2394 | 516.2394 | 495.3266 | 495.3266 | 495.4015 | 495.4015
2021-02-03 20:30 | 406.1142 | 501.7839 | 407.75 | 498.32 | 407.19 | 502.89 | 407.4124 | 503.3879 | 920.54 | 920.54 | 965.3 | 965.3 | 917.31 | 1047.17 | 512.6016 | 653.2525 | 511.5241 | 518.7916 | 512.7812 | 520.0655 | 513.1295 | 520.4974 | 499.5143 | 499.5143 | 499.4766 | 499.4766
2021-02-03 21:00 | 411.1379 | 507.971 | 412.49 | 504.87 | 412.24 | 509.17 | 413.1483 | 510.455 | 928.25 | 928.25 | 973.64 | 973.64 | 926.4 | 1057.21 | 563.7899 | 719.0408 | 521.8277 | 521.8277 | 522.7034 | 522.7034 | 523.1376 | 523.1376 | 502.3849 | 502.3849 | 502.4607 | 502.4607
2021-02-03 21:30 | 411.6474 | 508.6434 | 413.83 | 506.45 | 413.54 | 510.85 | 413.8045 | 511.312 | 926.75 | 926.75 | 971.74 | 971.74 | 923.42 | 1053.58 | 523.6807 | 667.5612 | 519.1608 | 519.1608 | 523.0019 | 523.2296 | 522.9623 | 523.19 | 502.4962 | 502.4962 | 502.6486 | 502.6486
2021-02-03 22:00 | 412.7199 | 509.9872 | 414.65 | 508.63 | 414.61 | 512.07 | 415.0608 | 512.8797 | 927.25 | 927.25 | 972.75 | 972.75 | 928.21 | 1058.7 | 526.2404 | 670.6813 | 518.1111 | 518.1111 | 525.4803 | 525.4803 | 526.0047 | 526.0047 | 505.2836 | 505.2836 | 505.2461 | 505.2461
2021-02-03 22:30 | 415.9701 | 513.9789 | 417.95 | 512.44 | 417.61 | 515.84 | 417.9525 | 516.425 | 930.67 | 930.67 | 976.19 | 976.19 | 936.99 | 1068.36 | 536.2219 | 683.5419 | 518.8014 | 518.8014 | 528.8011 | 528.8011 | 529.2421 | 529.2421 | 508.5254 | 508.5254 | 508.5253 | 508.5253
2021-02-03 23:00 | 418.6021 | 517.241 | 419.66 | 514.91 | 419.07 | 517.72 | 419.6154 | 518.4932 | 931.8 | 931.8 | 978.52 | 978.52 | 939 | 1070.43 | 526.4084 | 670.7907 | 518.9717 | 518.9717 | 528.8743 | 530.2255 | 529.3157 | 530.6277 | 509.8032 | 509.8032 | 509.9192 | 509.9192
2021-02-03 23:30 | 417.792 | 516.0909 | 419.27 | 513.31 | 418.7 | 517.37 | 419.2134 | 517.84 | 929.99 | 929.99 | 976.89 | 976.89 | 938.98 | 1070.31 | 515.9083 | 657.3591 | 514.6111 | 517.7328 | 519.8307 | 529.439 | 520.5815 | 530.2037 | 509.4085 | 509.4085 | 509.3698 | 509.3698
2021-02-04 | 418.0454 | 516.4352 | 419.98 | 514.77 | 419.54 | 518.4 | 419.7933 | 518.6006 | 932.33 | 932.33 | 979.1 | 979.1 | 944.65 | 1076.61 | 478.3972 | 608.822 | 477.4051 | 518.773 | 477.9694 | 531.6909 | 478.6221 | 532.417 | 478.6221 | 511.5815 | 478.6584 | 511.6202
2021-02-04 00:30 | 421.2371 | 520.4341 | 423.26 | 519.46 | 422.38 | 521.73 | 422.9224 | 522.5163 | 937.73 | 937.73 | 984.82 | 984.82 | 950.69 | 1083.36 | 482.6867 | 614.4482 | 481.5045 | 519.9362 | 482.5379 | 536.0292 | 483.2676 | 536.8398 | 483.1217 | 515.7721 | 483.3406 | 516.0059
2021-02-04 01:00 | 423.5275 | 523.2742 | 424.95 | 521.99 | 424.16 | 524.06 | 424.8088 | 524.8618 | 939.34 | 939.34 | 987.33 | 987.33 | 948.48 | 1080.85 | 482.9137 | 614.4401 | 482.2367 | 518.6974 | 482.5987 | 535.4532 | 483.2581 | 536.1849 | 483.2582 | 515.3564 | 483.3315 | 515.4346
2021-02-04 01:30 | 426.2722 | 526.564 | 427.9 | 525.16 | 427.13 | 527.77 | 427.6648 | 528.2773 | 943.6 | 943.6 | 991.96 | 991.96 | 950.35 | 1082.9 | 484.3328 | 616.3802 | 483.7687 | 519.0284 | 484.1756 | 536.8383 | 484.5428 | 537.2455 | 484.2858 | 516.1346 | 484.5797 | 516.4478
2021-02-04 02:00 | 430.0589 | 531.2516 | 431.21 | 529.61 | 430.92 | 532.45 | 431.3915 | 532.8911 | 948.93 | 948.93 | 998.3 | 998.3 | 952.38 | 1085.09 | 485.5649 | 617.8574 | 484.9288 | 519.0568 | 485.1261 | 537.5302 | 485.4206 | 537.8564 | 485.6046 | 517.2244 | 485.752 | 517.3813
2021-02-04 02:30 | 432.351 | 534.1502 | 433.88 | 532.98 | 433.21 | 535.29 | 433.8467 | 535.4255 | 951.66 | 951.66 | 1001.87 | 1001.87 | 950.34 | 1082.77 | 486.8798 | 619.5685 | 485.895 | 517.9786 | 486.513 | 538.439 | 486.9567 | 538.93 | 487.0305 | 518.1957 | 487.0676 | 518.235
2021-02-04 03:00 | 433.6924 | 535.7977 | 435.68 | 535.29 | 435.1 | 537.61 | 435.1119 | 536.2384 | 953.29 | 953.29 | 1003.62 | 1003.62 | 950.84 | 1083.28 | 486.3592 | 618.8286 | 485.2965 | 517.9597 | 485.8385 | 537.8707 | 486.3924 | 538.4839 | 486.5032 | 517.7899 | 486.4662 | 517.7506
2021-02-04 03:30 | 438.1722 | 541.3286 | 440.74 | 541.37 | 439.92 | 543.57 | 439.9076 | 541.1118 | 959 | 959 | 1010.41 | 1010.41 | 953.19 | 1085.99 | 487.803 | 620.9654 | 486.6944 | 518.9811 | 487.4438 | 539.5138 | 488.0351 | 540.1682 | 487.9982 | 519.2641 | 487.8503 | 519.1068
2021-02-04 04:00 | 438.0432 | 541.2394 | 439.75 | 540.54 | 439.19 | 542.6 | 439.3678 | 540.4479 | 960.82 | 960.82 | 1012.81 | 1012.81 | 953.26 | 1085.99 | 487.6577 | 620.791 | 487.0716 | 518.7825 | 487.6014 | 539.5099 | 488.0823 | 540.042 | 488.0824 | 519.1982 | 488.1193 | 519.2375
2021-02-04 04:30 | 437.4436 | 540.3182 | 438.97 | 540.91 | 438.77 | 541.53 | 438.7184 | 539.4309 | 959.36 | 959.36 | 1010.4 | 1010.4 | 952.17 | 1084.63 | 487.7216 | 620.5488 | 487.0725 | 518.0353 | 487.4164 | 539.0835 | 488.0462 | 539.7801 | 487.3793 | 518.2573 | 487.3423 | 518.2179
2021-02-04 05:00 | 437.462 | 539.9649 | 438.32 | 540.52 | 437.88 | 539.74 | 438.1823 | 538.3393 | 956.09 | 956.09 | 1007.65 | 1007.65 | 937.27 | 1067.6 | 486.1607 | 618.3286 | 485.4232 | 516.579 | 485.0988 | 536.6083 | 484.5433 | 535.994 | 484.5804 | 515.3577 | 484.6174 | 515.3972
2021-02-04 05:30 | 433.9683 | 535.375 | 435.93 | 537.44 | 435.51 | 536.44 | 436.0238 | 536.0457 | 950.1 | 950.1 | 1001.02 | 1001.02 | 938.36 | 1068.78 | 482.5878 | 614.0604 | 481.6522 | 516.04 | 482.2373 | 534.5041 | 482.7522 | 535.0748 | 482.7522 | 514.3423 | 482.7522 | 514.3423
2021-02-04 06:00 | 426.6283 | 526.3361 | 428.44 | 527.79 | 427.94 | 527.12 | 427.8743 | 527.9014 | 944.13 | 944.13 | 994.23 | 994.23 | 933.46 | 1070.19 | 474.5348 | 603.6804 | 473.3666 | 514.6498 | 474.7988 | 531.9986 | 475.3915 | 532.7399 | 475.2338 | 511.9075 | 475.2338 | 511.9075
2021-02-04 06:30 | 421.9208 | 520.577 | 422.71 | 520.49 | 422.27 | 520.13 | 422.9669 | 521.8677 | 939.78 | 939.78 | 988.33 | 988.33 | 922.95 | 1065.82 | 478.431 | 609.7073 | 477.3702 | 519.3121 | 476.9135 | 532.5872 | 476.299 | 531.9008 | 476.3712 | 511.18 | 476.4074 | 511.2188
2021-02-04 07:00 | 413.5551 | 509.9014 | 415.32 | 511.9 | 415.18 | 511.05 | 415.9982 | 512.9294 | 943.25 | 943.25 | 992.19 | 992.19 | 909.98 | 1058.78 | 460.4036 | 586.2835 | 459.0344 | 518.5555 | 459.9171 | 528.9487 | 459.3157 | 528.2269 | 459.2197 | 507.3643 | 459.3158 | 507.4414
2021-02-04 07:30 | 404.667 | 498.9494 | 406.31 | 501.39 | 406.32 | 500.05 | 406.7981 | 501.5745 | 946.87 | 946.87 | 993.48 | 993.48 | 892.89 | 1047.55 | 449.5158 | 572.1611 | 448.6333 | 520.5036 | 449.3222 | 525.1661 | 448.6772 | 524.4122 | 448.6172 | 503.5254 | 448.3119 | 503.1826
2021-02-04 08:00 | 387.6161 | 478.093 | 388.14 | 478.25 | 388.17 | 478.08 | 389.049 | 479.9054 | 928.49 | 928.49 | 974.15 | 974.15 | 873.1 | 1033.41 | 433.4691 | 551.5862 | 432.5612 | 514.7697 | 432.61 | 515.1393 | 431.328 | 513.6127 | 431.2951 | 492.8847 | 431.2622 | 492.8471
2021-02-04 08:30 | 374.1768 | 461.6719 | 375.82 | 463.04 | 375.57 | 462.87 | 375.4165 | 463.2663 | 917.81 | 917.81 | 962.39 | 962.39 | 859.49 | 1025.44 | 423.3912 | 537.9743 | 424.1174 | 512.525 | 424.388 | 513.2646 | 421.2405 | 509.458 | 421.2406 | 488.7781 | 420.7831 | 488.3309
2021-02-04 09:00 | 359.1685 | 443.297 | 360.68 | 444.85 | 360.1 | 444.04 | 360.4079 | 444.8268 | 917.03 | 917.03 | 959.88 | 959.88 | 836.69 | 1007.88 | 409.4991 | 519.673 | 408.476 | 504.8383 | 408.6698 | 505.4783 | 405.6763 | 501.8497 | 405.5837 | 481.006 | 405.4911 | 480.988
2021-02-04 09:30 | 347.1458 | 428.5336 | 348.59 | 429.3 | 348.64 | 429.82 | 349.0396 | 430.8826 | 909.39 | 909.39 | 951.27 | 951.27 | 808.13 | 984.14 | 389.0847 | 493.4101 | 388.391 | 490.89 | 385.7972 | 488.6675 | 385.0891 | 486.6308 | 385.1534 | 469.9088 | 385.007 | 469.6588
2021-02-04 10:00 | 338.8993 | 418.2172 | 340.08 | 418.36 | 340.34 | 419.24 | 340.7543 | 420.5191 | 903.68 | 903.68 | 945.6 | 945.6 | 790.49 | 971.06 | 372.3592 | 471.6073 | 371.9924 | 471.1428 | 371.4706 | 469.5804 | 371.3293 | 468.0558 | 371.3858 | 462.6225 | 371.3576 | 462.5872
2021-02-04 10:30 | 334.9061 | 412.9414 | 336.86 | 415.11 | 337.21 | 414.75 | 337.0673 | 415.5223 | 895.83 | 895.83 | 935.25 | 935.25 | 776.82 | 961.32 | 361.3699 | 457.6529 | 360.2804 | 456.2731 | 360.7284 | 456.1379 | 360.7559 | 454.1337 | 360.3988 | 452.5908 | 360.5361 | 457.184
2021-02-04 11:00 | 332.0592 | 409.0169 | 333.99 | 411.63 | 334.09 | 410.39 | 333.9508 | 411.4476 | 891.94 | 891.94 | 930.03 | 930.03 | 775.01 | 962.58 | 429.611 | 545.9789 | 428.8238 | 481.4375 | 407.2363 | 482.2368 | 406.8358 | 481.7628 | 406.8861 | 460.8667 | 406.8861 | 460.8667
2021-02-04 11:30 | 326.317 | 401.3463 | 328.07 | 404.83 | 328.08 | 402.31 | 328.446 | 404.0128 | 891.6 | 891.6 | 929.98 | 929.98 | 767.27 | 957.05 | 376.0225 | 476.8464 | 374.7279 | 475.0674 | 375.496 | 475.5086 | 375.0423 | 472.8152 | 374.9289 | 458.439 | 374.8438 | 458.335
2021-02-04 12:00 | 322.0275 | 394.6074 | 323.2 | 399.1 | 323.39 | 394.86 | 323.5685 | 396.528 | 882.23 | 882.23 | 918.38 | 918.38 | 764.04 | 955.03 | 368.5045 | 467.2326 | 367.6503 | 465.7284 | 370.3798 | 468.6587 | 370.0438 | 465.7884 | 369.9598 | 457.1138 | 370.0778 | 457.2406
2021-02-04 12:30 | 318.2172 | 389.8393 | 319.38 | 394.49 | 319.51 | 390.37 | 319.8818 | 391.9761 | 876.54 | 876.54 | 910.81 | 910.81 | 756.34 | 947.6 | 395.0805 | 501.1559 | 394.5641 | 474.8827 | 395.5183 | 475.123 | 395.3686 | 474.9431 | 395.3087 | 454.0066 | 395.2489 | 453.9378
2021-02-04 13:00 | 316.0428 | 387.095 | 317.29 | 391.87 | 317.41 | 387.4 | 317.6315 | 389.1566 | 865.77 | 865.77 | 897.68 | 897.68 | 746.28 | 935.01 | 353.0749 | 446.8114 | 352.7607 | 446.4138 | 349.8753 | 441.4148 | 349.9812 | 439.6147 | 350.0872 | 438.5995 | 350.1137 | 449.0622
2021-02-04 13:30 | 316.1913 | 388.3208 | 316.86 | 390.91 | 317.51 | 388.51 | 317.6917 | 390.2589 | 839.43 | 839.43 | 867.4 | 867.4 | 737.3 | 923.75 | 379.1054 | 480.932 | 378.558 | 460.0187 | 384.1594 | 460.3443 | 384.6571 | 460.9408 | 384.5693 | 440.0396 | 384.5986 | 440.0731
2021-02-04 14:00 | 317.4891 | 389.3783 | 318.84 | 392.48 | 317.64 | 388.5 | 318.1556 | 390.4217 | 851.86 | 851.86 | 881.33 | 881.33 | 744.93 | 930.98 | 440.722 | 560.6329 | 439.5156 | 462.5104 | 449.8458 | 463.5732 | 449.401 | 463.1621 | 442.4432 | 442.4432 | 442.4378 | 442.4378
2021-02-04 14:30 | 320.5786 | 393.2124 | 321.65 | 395.97 | 320.39 | 391.95 | 320.8578 | 393.6763 | 854.06 | 854.06 | 883.08 | 883.08 | 752.4 | 934.6 | 434.0647 | 551.8945 | 432.9421 | 465.2864 | 446.3382 | 466.061 | 446.1009 | 465.8132 | 445.0299 | 445.0299 | 445.0298 | 445.0298
2021-02-04 15:00 | 324.3226 | 396.8214 | 325 | 399.9 | 324.07 | 395.08 | 324.5291 | 397.2134 | 853.33 | 853.33 | 882.63 | 882.63 | 754.68 | 932.27 | 448.1695 | 570.1372 | 446.9922 | 463.4079 | 419.1977 | 464.1241 | 418.9426 | 463.8416 | 418.8469 | 442.955 | 418.9107 | 442.9662
2021-02-04 15:30 | 327.9794 | 402.498 | 329.03 | 403.27 | 327.67 | 400.51 | 328.4555 | 403.0528 | 854.13 | 854.13 | 884.09 | 884.09 | 762.39 | 934.6 | 420.6827 | 534.9453 | 419.557 | 465.5073 | 431.6022 | 466.3442 | 430.9796 | 465.6716 | 431.0779 | 444.9622 | 431.1435 | 445.0298
2021-02-04 16:00 | 332.1479 | 407.0465 | 333.19 | 409.35 | 331.88 | 405.24 | 332.5243 | 407.667 | 853.38 | 853.38 | 883.24 | 883.24 | 766.86 | 933.05 | 394.0031 | 500.5786 | 393.2704 | 464.4299 | 390.7265 | 465.0406 | 390.0435 | 464.2277 | 390.1029 | 443.551 | 390.1029 | 443.5114
2021-02-04 16:30 | 337.7284 | 414.7689 | 337.96 | 414.95 | 336.5 | 412.05 | 337.5066 | 414.6339 | 855.97 | 855.97 | 885.6 | 885.6 | 786.58 | 948.32 | 364.4095 | 461.9555 | 363.9495 | 461.1293 | 372.1671 | 468.0608 | 372.7875 | 468.9121 | 372.7875 | 447.9663 | 372.7875 | 447.9324
2021-02-04 17:00 | 343.3965 | 422.7982 | 344.19 | 421.54 | 342.43 | 420.73 | 343.4144 | 422.9761 | 860.61 | 860.61 | 891.12 | 891.12 | 795.89 | 951.23 | 370.3826 | 469.6749 | 369.4562 | 468.2683 | 369.853 | 468.5256 | 370.412 | 466.351 | 370.5237 | 449.0846 | 370.1045 | 448.4862
2021-02-04 17:30 | 348.5012 | 429.1995 | 349.4 | 427.18 | 348.05 | 427.58 | 348.9518 | 429.7544 | 862.32 | 862.32 | 892.23 | 892.23 | 800.01 | 947.79 | 403.4923 | 512.1542 | 402.5429 | 468.9744 | 403.1408 | 469.8947 | 402.8671 | 469.6112 | 402.8367 | 448.5878 | 403.2016 | 449.0281
2021-02-04 18:00 | 352.9232 | 435.1296 | 354.29 | 431.87 | 352.73 | 434 | 353.2574 | 435.5585 | 864.91 | 864.91 | 896.14 | 896.14 | 808.14 | 948.66 | 401.6161 | 510.1017 | 400.5195 | 467.3293 | 401.17 | 468.2669 | 400.9583 | 468.0198 | 401.049 | 447.1421 | 400.9886 | 447.0747
2021-02-04 18:30 | 358.6525 | 442.0269 | 359.53 | 439 | 357.45 | 439.63 | 358.519 | 441.8986 | 874 | 874 | 906.42 | 906.42 | 824.42 | 957.98 | 482.58 | 614.8184 | 471.9865 | 471.9865 | 472.2901 | 472.2901 | 472.4682 | 472.4682 | 451.4632 | 451.4632 | 451.6335 | 451.6335
2021-02-04 19:00 | 357.647 | 441.348 | 358.83 | 438.89 | 359.19 | 441.97 | 359.7724 | 443.9966 | 880.17 | 880.17 | 916.43 | 916.43 | 833.64 | 959.61 | 454.8077 | 578.7831 | 453.8584 | 473.3672 | 459.8885 | 474.2641 | 459.958 | 474.2641 | 453.3723 | 453.3723 | 453.338 | 453.338
2021-02-04 19:30 | 362.5807 | 446.5678 | 364.27 | 447 | 364.49 | 447.2 | 364.8989 | 449.4471 | 885.21 | 885.21 | 923.22 | 923.22 | 844.59 | 968.82 | 483.8788 | 616.401 | 477.6887 | 477.6887 | 478.5081 | 478.5081 | 478.0922 | 478.0922 | 457.2159 | 457.2159 | 457.4468 | 457.4468
2021-02-04 20:00 | 366.1401 | 451.5424 | 367.39 | 449.86 | 367.68 | 451.95 | 368.246 | 454.1406 | 892.75 | 892.75 | 931.49 | 931.49 | 849.81 | 974.48 | 526.0147 | 670.5424 | 480.5387 | 480.5387 | 481.2226 | 481.2226 | 481.1675 | 481.1675 | 460.0784 | 460.0784 | 460.2398 | 460.2398
2021-02-04 20:30 | 370.7428 | 456.8886 | 372.57 | 457.28 | 372.74 | 457.71 | 373.2195 | 459.9773 | 894.6 | 894.6 | 933.19 | 933.19 | 853.23 | 978.19 | 513.0276 | 654.0342 | 479.4208 | 479.4208 | 480.0791 | 480.0791 | 482.3732 | 482.3732 | 461.3523 | 461.3523 | 461.3176 | 461.3176
2021-02-04 21:00 | 370.336 | 456.5616 | 371.81 | 456.64 | 372.49 | 457.54 | 372.9501 | 459.8151 | 897.23 | 897.23 | 937.63 | 937.63 | 857.53 | 982.92 | 500.2553 | 637.5584 | 480.9905 | 480.9905 | 481.4347 | 481.4347 | 483.6994 | 483.6994 | 462.6896 | 462.6896 | 462.5848 | 462.5848
2021-02-04 21:30 | 374.9755 | 462.5452 | 376.6 | 462.54 | 377.3 | 464.27 | 377.4428 | 465.6549 | 903.53 | 903.53 | 943.64 | 943.64 | 860.85 | 986.51 | 481.8574 | 613.5034 | 480.4213 | 482.4592 | 481.4386 | 483.4808 | 483.1899 | 485.2396 | 464.4767 | 464.4767 | 464.3364 | 464.3364
2021-02-04 22:00 | 383.4224 | 473.2815 | 384.76 | 472.63 | 385.96 | 475.52 | 385.8773 | 476.3512 | 901.96 | 901.96 | 941.98 | 941.98 | 860.2 | 985.59 | 488.558 | 622.0593 | 482.5467 | 482.5467 | 484.3952 | 484.3952 | 486.0116 | 486.0116 | 464.4987 | 464.4987 | 464.2525 | 464.2525
2021-02-04 22:30 | 382.0394 | 471.8924 | 383.46 | 470.34 | 383.69 | 473.36 | 384.1111 | 474.4836 | 903.3 | 903.3 | 942.93 | 942.93 | 863.54 | 989.49 | 460.7614 | 586.0288 | 459.748 | 483.5397 | 460.612 | 484.4484 | 462.3566 | 486.2833 | 462.4264 | 465.4744 | 462.3915 | 465.369
2021-02-04 23:00 | 381.7176 | 471.4069 | 383.42 | 471.08 | 383.65 | 473.13 | 383.7956 | 473.9818 | 899.77 | 899.77 | 938.7 | 938.7 | 859.66 | 985.13 | 447.1911 | 568.5284 | 446.1055 | 480.7628 | 451.1823 | 482.4326 | 453.3074 | 484.705 | 453.2731 | 463.7954 | 453.1703 | 463.6902
2021-02-04 23:30 | 387.3379 | 477.179 | 388.78 | 479.29 | 388.74 | 477.88 | 389.2869 | 479.6021 | 889.87 | 889.87 | 928.6 | 928.6 | 858.81 | 984.01 | 415.5201 | 527.666 | 414.7328 | 482.8107 | 415.4192 | 483.6098 | 416.4918 | 484.8585 | 416.4919 | 464.0224 | 416.3341 | 463.8466
2021-02-05 | 389.3232 | 479.7945 | 391.46 | 482.66 | 391.27 | 481.22 | 391.2722 | 482.2505 | 892.19 | 892.19 | 931.82 | 931.82 | 860.42 | 985.69 | 417.2672 | 529.7975 | 416.0434 | 483.6594 | 417.0987 | 484.8863 | 417.8906 | 485.8068 | 418.0172 | 465.1266 | 418.0806 | 465.1971
2021-02-05 00:30 | 390.6703 | 481.0218 | 392.48 | 484.43 | 392.25 | 481.94 | 392.7584 | 483.6348 | 901.42 | 901.42 | 941.22 | 941.22 | 859.44 | 984.59 | 416.586 | 528.7996 | 416.5328 | 484.2957 | 416.5543 | 484.3207 | 417.3459 | 485.241 | 417.3459 | 464.4386 | 417.3142 | 464.4034
2021-02-05 01:00 | 394.6942 | 484.7951 | 396.43 | 489.65 | 396.42 | 485.63 | 396.6594 | 487.3176 | 901.55 | 901.55 | 942.77 | 942.77 | 857.5 | 982.79 | 413.2981 | 524.6505 | 412.9069 | 481.7808 | 443.3258 | 482.6806 | 444.1956 | 483.595 | 444.0309 | 462.583 | 444.0645 | 462.548
2021-02-05 01:30 | 400.8623 | 491.0921 | 402.23 | 496.83 | 401.81 | 490.9 | 402.3837 | 493.0858 | 906.49 | 906.49 | 948.63 | 948.63 | 883.66 | 1010.74 | 433.6892 | 550.777 | 433.295 | 497.4276 | 432.8026 | 496.9235 | 433.6183 | 497.7988 | 433.6511 | 477.0201 | 433.7497 | 477.1285
2021-02-05 02:00 | 402.6333 | 492.6096 | 404.27 | 499.28 | 403.89 | 492.56 | 403.967 | 494.381 | 909.69 | 909.69 | 951.78 | 951.78 | 900.75 | 1029.12 | 463.2467 | 589.1302 | 461.9662 | 505.9957 | 462.5488 | 506.6339 | 463.7424 | 507.9412 | 463.5318 | 486.8915 | 462.8297 | 486.1541
2021-02-05 02:30 | 402.146 | 491.2312 | 403.69 | 498.38 | 403.05 | 490.82 | 403.7085 | 493.3652 | 908.02 | 908.02 | 950.65 | 950.65 | 901.93 | 1030.52 | 445.8442 | 566.4813 | 445.0598 | 506.669 | 444.6933 | 506.2517 | 445.3334 | 506.9805 | 445.2323 | 486.0323 | 445.3671 | 486.1794
2021-02-05 03:00 | 402.9416 | 494.1512 | 405.16 | 500.53 | 404.68 | 495.24 | 405.0878 | 496.9013 | 912.42 | 912.42 | 954.93 | 954.93 | 890.45 | 1018.21 | 437.0185 | 555.0667 | 436.1779 | 499.7609 | 449.1069 | 500.1122 | 449.5489 | 500.6044 | 449.6169 | 479.8273 | 449.5489 | 479.7788
2021-02-05 03:30 | 400.3454 | 489.7554 | 401.43 | 495.84 | 401.41 | 489.79 | 402.0644 | 492.0845 | 907.58 | 907.58 | 948.99 | 948.99 | 892 | 1019.68 | 438.9967 | 557.7315 | 438.3335 | 500.9742 | 438.3948 | 501.0443 | 439.0606 | 501.8052 | 439.1605 | 481.1216 | 439.0606 | 481.0121
2021-02-05 04:00 | 395.1916 | 483.5475 | 397.06 | 490.43 | 396.7 | 484.11 | 396.7375 | 485.6077 | 899.08 | 899.08 | 940.06 | 940.06 | 884.19 | 1011.11 | 433.7855 | 550.9529 | 433.4765 | 496.7859 | 433.7248 | 497.0704 | 434.3851 | 497.8272 | 434.4512 | 477.1556 | 434.4842 | 477.1919
2021-02-05 04:30 | 392.817 | 478.8905 | 394.23 | 486.69 | 394.07 | 478.82 | 394.8603 | 481.5837 | 897.86 | 897.86 | 938.81 | 938.81 | 876.27 | 1002.38 | 429.5946 | 545.9219 | 428.9498 | 492.8659 | 429.6533 | 493.1098 | 430.867 | 494.5028 | 430.6702 | 473.5733 | 430.703 | 473.6094
2021-02-05 05:00 | 391.9094 | 477.7209 | 393.12 | 485.17 | 392.45 | 476.8 | 392.8773 | 479.1433 | 895.65 | 895.65 | 936.44 | 936.44 | 874.55 | 1000.58 | 457.5428 | 581.916 | 456.2726 | 491.9905 | 457.0553 | 492.8345 | 457.7517 | 493.5854 | 457.4731 | 472.5661 | 457.508 | 472.6021
2021-02-05 05:30 | 389.6217 | 475.1656 | 391.91 | 483.67 | 391.31 | 475.22 | 391.4341 | 477.4555 | 891.9 | 891.9 | 932.43 | 932.43 | 877.23 | 1003.56 | 429.4932 | 545.6522 | 428.7632 | 492.9585 | 429.3519 | 493.6353 | 429.3846 | 493.6729 | 429.5481 | 473.149 | 429.4501 | 473.041
2021-02-05 06:00 | 385.3657 | 469.9406 | 386.45 | 476.88 | 385.99 | 468.84 | 386.6956 | 471.7801 | 889.37 | 889.37 | 929.6 | 929.6 | 876.73 | 1010.57 | 427.5434 | 543.0786 | 427.1889 | 496.5704 | 427.2381 | 496.611 | 427.8535 | 497.3264 | 427.8181 | 476.4817 | 427.6562 | 476.3014
2021-02-05 06:30 | 378.2169 | 460.4462 | 379.02 | 467.54 | 378.76 | 458.74 | 379.0714 | 461.7393 | 886.21 | 886.21 | 926.53 | 926.53 | 857.9 | 997.21 | 418.5466 | 531.9548 | 417.7724 | 492.7363 | 417.3652 | 492.474 | 417.9664 | 493.1861 | 418.096 | 472.5783 | 417.9714 | 472.3629
2021-02-05 07:00 | 378.2799 | 460.4126 | 379.4 | 467.94 | 379.36 | 459.38 | 379.7754 | 462.5316 | 894.04 | 894.04 | 934.42 | 934.42 | 856.74 | 1004.2 | 435.6282 | 553.8075 | 434.9099 | 498.6311 | 435.211 | 499.1777 | 433.6798 | 497.3803 | 433.6798 | 476.5748 | 433.7093 | 476.5031
2021-02-05 07:30 | 370.1147 | 450.4477 | 371.22 | 457.93 | 371.23 | 449.42 | 372.0355 | 452.932 | 887.19 | 887.19 | 926.36 | 926.36 | 842.9 | 996.51 | 441.6756 | 561.5455 | 440.6863 | 494.2895 | 440.4638 | 494.3149 | 439.8321 | 493.6059 | 439.7656 | 472.67 | 439.6657 | 472.5628
2021-02-05 08:00 | 364.9851 | 443.6942 | 366.37 | 451.84 | 366.51 | 443.17 | 366.7672 | 446.0059 | 882.85 | 882.85 | 920.79 | 920.79 | 838.7 | 999.21 | 430.8868 | 547.7114 | 430.4197 | 496.0883 | 430.6234 | 496.4935 | 428.9135 | 494.5763 | 428.9695 | 473.7235 | 428.7143 | 473.5651
2021-02-05 08:30 | 353.8746 | 428.5783 | 355.8 | 438.59 | 355.62 | 428.23 | 356.106 | 431.4786 | 874.08 | 874.08 | 910.02 | 910.02 | 844.48 | 1011.58 | 415.5058 | 527.8207 | 414.1763 | 501.1358 | 438.4009 | 502.7701 | 436.5848 | 500.6875 | 436.4857 | 479.6943 | 436.5517 | 479.8031
2021-02-05 09:00 | 507.295 | 621.2826 | 508.81 | 627.96 | 509.02 | 622.06 | 481.759 | 481.759 | 870.36 | 870.36 | 905.55 | 905.55 | 834.55 | 1007.42 | 414.5727 | 526.3447 | 413.1955 | 499.5325 | 413.5093 | 500.3922 | 411.8269 | 498.3562 | 411.7957 | 477.4768 | 411.7957 | 477.4768
2021-02-05 09:30 | 343.3789 | 418.7122 | 345.47 | 426.56 | 345.82 | 420.17 | 346.0089 | 422.0653 | 876.04 | 876.04 | 910.31 | 910.31 | 823.75 | 1002.63 | 391.967 | 496.932 | 391.3457 | 496.1051 | 391.1197 | 495.3528 | 389.5043 | 491.876 | 389.4163 | 474.2187 | 389.475 | 474.2903
2021-02-05 10:00 | 334.4352 | 406.7967 | 335.41 | 414.29 | 336.63 | 407.16 | 337.0954 | 410.182 | 871.66 | 871.66 | 905.55 | 905.55 | 802.18 | 984.56 | 379.7607 | 481.3754 | 379.2458 | 480.6009 | 378.6919 | 479.1983 | 377.2345 | 475.3429 | 377.2059 | 467.4298 | 377.0916 | 467.2881
2021-02-05 10:30 | 331.4749 | 404.5956 | 332.9 | 411.03 | 334.09 | 405.57 | 334.1748 | 408.1974 | 873.23 | 873.23 | 907.74 | 907.74 | 784.01 | 970.18 | 438.2098 | 557.3116 | 437.2294 | 481.5725 | 416.7973 | 482.4124 | 414.6905 | 479.974 | 414.659 | 459.1154 | 414.7534 | 459.2198
2021-02-05 11:00 | 327.6963 | 399.7937 | 328.67 | 405.77 | 329.91 | 400.07 | 330.4603 | 403.3007 | 875.8 | 875.8 | 910.28 | 910.28 | 774.39 | 963.42 | 358.0349 | 453.3733 | 357.477 | 452.6668 | 357.2174 | 451.4079 | 355.5872 | 446.5937 | 355.6411 | 445.6221 | 355.5602 | 456.3392
2021-02-05 11:30 | 317.8767 | 386.7376 | 320.59 | 395.89 | 322.11 | 389.25 | 322.0646 | 391.8824 | 870.8 | 870.8 | 905.5 | 905.5 | 766.31 | 956.29 | 354.1477 | 448.5104 | 353.3687 | 447.667 | 352.9608 | 446.4627 | 351.3807 | 440.9763 | 351.2468 | 439.6506 | 351.1933 | 453.563
2021-02-05 12:00 | 317.0097 | 386.599 | 319.18 | 394.14 | 320.78 | 388.88 | 320.3719 | 390.7904 | 915.21 | 915.21 | 959.27 | 959.27 | 770.35 | 961.94 | 362.9738 | 459.9777 | 362.3922 | 459.2408 | 360.3691 | 455.7589 | 358.9218 | 451.3913 | 358.9491 | 450.3096 | 358.8399 | 455.127
2021-02-05 12:30 | 317.7897 | 384.4718 | 319.67 | 394.29 | 321.66 | 385.57 | 322.5866 | 391.1594 | 913.44 | 913.44 | 957.78 | 957.78 | 757.32 | 945.67 | 514.1758 | 655.4471 | 473.31 | 473.31 | 473.3808 | 473.3808 | 471.7568 | 471.7568 | 450.8985 | 450.8985 | 451.1056 | 451.1056
2021-02-05 13:00 | 339.4905 | 412.0727 | 341.08 | 420.52 | 343.56 | 415.57 | 343.3683 | 417.129 | 930.12 | 930.12 | 974.42 | 974.42 | 784.22 | 978.48 | 460.6497 | 586.2669 | 459.8859 | 482.3063 | 460.462 | 483.7271 | 460.7728 | 484.0536 | 460.1857 | 462.3928 | 460.1857 | 462.3928
2021-02-05 13:30 | 334.0079 | 406.1522 | 334.9 | 413.57 | 336.23 | 406.06 | 336.5469 | 409.0951 | 904.15 | 904.15 | 944.69 | 944.69 | 798.6 | 989.09 | 423.3517 | 538.0535 | 422.6415 | 485.3156 | 418.511 | 483.6513 | 420.1966 | 485.5992 | 420.292 | 464.8536 | 420.3556 | 464.924
2021-02-05 14:00 | 333.3483 | 403.5004 | 334.89 | 413.27 | 336.47 | 404.48 | 336.8934 | 408.1345 | 896.56 | 896.56 | 936 | 936 | 794.25 | 981.35 | 394.726 | 501.1482 | 394.1929 | 486.8133 | 444.8578 | 486.9572 | 446.5851 | 488.8479 | 446.619 | 468.0807 | 446.5851 | 468.0452
2021-02-05 14:30 | 330.0277 | 398.2878 | 332.06 | 409.72 | 333.39 | 399.43 | 333.5924 | 402.7748 | 891.49 | 891.49 | 930.41 | 930.41 | 792.75 | 975.96 | 431.3538 | 548.529 | 430.4089 | 481.4172 | 430.1982 | 481.8428 | 431.6727 | 483.4942 | 431.7054 | 462.735 | 431.6727 | 462.6679
2021-02-05 15:00 | 336.303 | 405.6575 | 338.19 | 416.78 | 339.54 | 407.39 | 339.8802 | 410.1755 | 882.87 | 882.87 | 919.41 | 919.41 | 790.24 | 969.52 | 366.5119 | 464.439 | 365.757 | 463.6218 | 365.9367 | 463.3407 | 367.3761 | 462.3275 | 367.2712 | 459.3207 | 367.2927 | 459.3207
2021-02-05 15:30 | 335.4228 | 404.9684 | 336.74 | 415.43 | 338.4 | 405.3 | 338.8352 | 409.5669 | 900.72 | 900.72 | 942.38 | 942.38 | 790.37 | 963.51 | 388.0396 | 492.9046 | 387.3857 | 474.9109 | 387.3779 | 475.451 | 389.1229 | 477.5927 | 389.2707 | 456.9883 | 389.2708 | 456.9883
2021-02-05 16:00 | 338.9391 | 409.4683 | 339.44 | 418.81 | 340.96 | 408.49 | 341.359 | 412.5386 | 907.73 | 907.73 | 950.68 | 950.68 | 796.74 | 964.09 | 395.881 | 503.0545 | 395.4892 | 474.9719 | 395.1606 | 475.0517 | 397.1535 | 477.5035 | 397.2441 | 456.78 | 397.0931 | 456.6064
2021-02-05 16:30 | 347.672 | 422.5765 | 349.41 | 431.08 | 350.41 | 423.06 | 350.6888 | 426.5287 | 911.41 | 911.41 | 954.17 | 954.17 | 809.78 | 971.74 | 380.1513 | 482.272 | 379.2065 | 477.2262 | 408.5344 | 478.0862 | 410.4927 | 480.3778 | 410.5237 | 459.5598 | 410.4615 | 459.4901
2021-02-05 17:00 | 352.4656 | 425.9288 | 353.78 | 436.25 | 354.91 | 425.56 | 355.4631 | 429.9099 | 914.75 | 914.75 | 958.82 | 958.82 | 821.73 | 977.87 | 506.1369 | 645.042 | 478.7627 | 478.7627 | 480.0504 | 480.0504 | 482.4512 | 482.4512 | 461.5083 | 461.5083 | 461.5084 | 461.5084
2021-02-05 17:30 | 384.8228 | 468.4342 | 387.07 | 477.66 | 388.33 | 469.71 | 389.2112 | 474.0345 | 911.89 | 911.89 | 955.13 | 955.13 | 865.67 | 1015.83 | 562.7246 | 717.7296 | 498.2992 | 498.2992 | 499.0477 | 499.0477 | 501.591 | 501.591 | 480.7926 | 480.7926 | 480.7563 | 480.7563
2021-02-05 18:00 | 394.0639 | 481.8658 | 395.61 | 488.24 | 396.92 | 482.71 | 397.367 | 485.8286 | 917.18 | 917.18 | 959.9 | 959.9 | 879.82 | 1023.61 | 592.2878 | 732.7224 | 503.9875 | 503.9875 | 504.1534 | 504.1534 | 506.3661 | 506.3661 | 485.476 | 485.476 | 485.476 | 485.476
2021-02-05 18:30 | 399.6759 | 489.3463 | 402.2 | 496.47 | 403.18 | 491.43 | 403.3573 | 494.0073 | 920.14 | 920.14 | 965.4 | 965.4 | 894.94 | 1032.47 | 456.4336 | 580.449 | 455.7524 | 505.0483 | 453.8368 | 504.0701 | 455.9007 | 506.3623 | 455.935 | 485.5024 | 455.6254 | 485.1727
2021-02-05 19:00 | 403.727 | 495.9016 | 405.46 | 500.27 | 406.99 | 498 | 407.8187 | 500.9898 | 927.95 | 927.95 | 973.13 | 973.13 | 904.48 | 1035.54 | 496.7729 | 632.7685 | 496.7006 | 504.5412 | 504.9151 | 504.9151 | 507.2123 | 507.2123 | 486.4722 | 486.4722 | 486.3621 | 486.3621
2021-02-05 19:30 | 405.814 | 499.7209 | 408.46 | 503.19 | 410.06 | 503.38 | 410.2179 | 505.1912 | 934.25 | 934.25 | 980.31 | 980.31 | 908.56 | 1037.26 | 501.9847 | 639.5073 | 501.2432 | 505.9314 | 500.8278 | 505.7556 | 500.6755 | 505.6018 | 484.9159 | 484.9159 | 484.9159 | 484.9159
2021-02-05 20:00 | 408.757 | 502.4923 | 410.58 | 506.44 | 412.34 | 505.01 | 412.829 | 507.5844 | 935 | 935 | 981.33 | 981.33 | 908.55 | 1037.14 | 452.9746 | 576.1279 | 452.1225 | 505.0257 | 452.9435 | 505.8488 | 452.978 | 505.8488 | 453.0125 | 485.2187 | 452.9435 | 485.1078
2021-02-05 20:30 | 409.0908 | 502.4615 | 410.33 | 506.34 | 411.21 | 503.15 | 411.4809 | 505.4516 | 927.08 | 927.08 | 973.34 | 973.34 | 906.71 | 1035.05 | 480.9178 | 612.2247 | 479.7758 | 504.1726 | 482.1957 | 506.0548 | 482.3429 | 506.2092 | 482.3795 | 485.5563 | 482.3429 | 485.5193
2021-02-05 21:00 | 411.2511 | 505.4688 | 413.24 | 509.96 | 413.57 | 506.7 | 413.9289 | 508.8872 | 927.79 | 927.79 | 974.16 | 974.16 | 909.38 | 1037.96 | 457.2447 | 581.6653 | 455.6713 | 504.3622 | 464.6514 | 505.4413 | 465.3255 | 506.2883 | 465.2191 | 485.489 | 465.3611 | 485.5327
2021-02-05 21:30 | 415.5329 | 511.6849 | 418.01 | 515.63 | 418.63 | 514.2 | 418.7344 | 515.7121 | 933.11 | 933.11 | 980.28 | 980.28 | 914.89 | 1044.22 | 447.9452 | 569.4867 | 446.6555 | 506.9676 | 446.6794 | 507.3205 | 447.0868 | 507.7831 | 447.1384 | 487.0218 | 447.1207 | 487.0514
2021-02-05 22:00 | 415.8596 | 512.2006 | 418.98 | 517.07 | 419.1 | 514.94 | 418.8723 | 515.9512 | 931.16 | 931.16 | 979.04 | 979.04 | 916.42 | 1045.82 | 446.4398 | 567.5641 | 445.1433 | 505.4005 | 446.2901 | 506.7107 | 447.1395 | 507.675 | 447.2414 | 487.0362 | 446.9696 | 486.7402
2021-02-05 22:30 | 417.7737 | 514.0394 | 420.31 | 518.98 | 420.02 | 515.51 | 420.5502 | 517.416 | 934.33 | 934.33 | 981.87 | 981.87 | 918.05 | 1047.62 | 452.4647 | 575.4473 | 451.0054 | 510.2586 | 449.5318 | 509.5612 | 450.131 | 510.1807 | 449.8578 | 489.108 | 449.8236 | 489.0709
2021-02-05 23:00 | 419.7608 | 516.288 | 421.07 | 520.01 | 421.09 | 516.81 | 420.9657 | 517.889 | 935.18 | 935.18 | 982.31 | 982.31 | 927.23 | 1057.7 | 453.5283 | 577.365 | 452.6131 | 511.9656 | 451.8515 | 511.8547 | 452.3647 | 512.4362 | 452.1937 | 491.4067 | 452.1595 | 491.3695
2021-02-05 23:30 | 417.2555 | 513.6734 | 419.3 | 517.78 | 419.3 | 515.09 | 419.0026 | 515.9712 | 932.05 | 932.05 | 980.2 | 980.2 | 925.87 | 1056.08 | 453.4095 | 576.6744 | 452.4339 | 511.4319 | 451.6643 | 511.2052 | 452.1446 | 511.7488 | 452.282 | 491.1201 | 452.022 | 490.9338
2021-02-06 | 420.9933 | 519.1055 | 423.46 | 522.62 | 423.01 | 520.82 | 423.0813 | 521.7289 | 947.57 | 947.57 | 997.2 | 997.2 | 929.69 | 1060.49 | 455.653 | 579.1929 | 454.6174 | 513.5555 | 453.8745 | 513.2713 | 454.6658 | 514.1661 | 454.769 | 493.44 | 454.7346 | 493.4026
2021-02-06 00:30 | 422.9302 | 521.2436 | 425.37 | 525.25 | 424.92 | 522.88 | 424.7169 | 523.4998 | 946.25 | 946.25 | 996.4 | 996.4 | 929.64 | 1060.38 | 455.7005 | 579.1459 | 454.6884 | 513.4164 | 454.9688 | 513.7018 | 455.3837 | 514.1702 | 455.6257 | 493.6643 | 455.4528 | 493.477
2021-02-06 01:00 | 425.1727 | 523.6813 | 427.2 | 527.7 | 426.45 | 524.54 | 426.8748 | 525.798 | 944.5 | 944.5 | 993.34 | 993.34 | 930.66 | 1061.44 | 457.3539 | 581.4226 | 456.3279 | 514.3919 | 455.8365 | 514.3624 | 456.183 | 514.7532 | 456.2523 | 494.0644 | 456.4255 | 494.252
2021-02-06 01:30 | 427.6653 | 526.2863 | 429.88 | 531.13 | 428.91 | 526.91 | 429.6443 | 528.8122 | 946.44 | 946.44 | 995.04 | 995.04 | 939.98 | 1071.76 | 459.8003 | 585.347 | 458.4973 | 516.6353 | 458.0327 | 516.628 | 458.7732 | 517.4101 | 458.6572 | 496.5621 | 458.6691 | 496.4495
2021-02-06 02:00 | 424.6906 | 522.2657 | 426.67 | 527.21 | 426.66 | 523.73 | 426.6951 | 524.8281 | 939.91 | 939.91 | 988.2 | 988.2 | 936 | 1067.24 | 458.2287 | 583.4815 | 457.8181 | 515.3364 | 475.0058 | 515.2798 | 475.4761 | 515.79 | 475.44 | 495.0246 | 475.7656 | 495.3636
2021-02-06 02:30 | 424.9369 | 522.634 | 427.56 | 528.29 | 426.88 | 524.13 | 426.3445 | 524.4376 | 940.99 | 940.99 | 989.76 | 989.76 | 931.16 | 1062.14 | 460.6303 | 586.6693 | 458.9409 | 516.131 | 459.9456 | 517.3714 | 460.3656 | 517.8438 | 460.4705 | 497.2105 | 460.4355 | 497.1727
2021-02-06 03:00 | 422.943 | 519.7613 | 424.59 | 524.64 | 424.49 | 520.69 | 424.7226 | 522.0005 | 940 | 940 | 987.86 | 987.86 | 931.34 | 1062.25 | 462.0927 | 588.461 | 461.2991 | 516.7493 | 461.6129 | 518.4272 | 462.3164 | 519.2173 | 462.2461 | 498.4117 | 462.1054 | 498.26
2021-02-06 03:30 | 420.7242 | 516.6435 | 423.07 | 522.82 | 422.69 | 517.87 | 422.341 | 518.7676 | 942.91 | 942.91 | 991.12 | 991.12 | 934.5 | 1065.8 | 463.8962 | 590.6582 | 462.548 | 517.3923 | 459.6564 | 517.3044 | 460.3551 | 518.0907 | 460.2853 | 497.2361 | 459.866 | 496.7831
2021-02-06 04:00 | 420.6059 | 517.4675 | 422.55 | 522.09 | 421.64 | 517.92 | 422.1164 | 519.4902 | 934.75 | 934.75 | 981.78 | 981.78 | 934.57 | 1065.81 | 464.1736 | 591.1351 | 463.4029 | 517.4302 | 460.3951 | 516.756 | 460.7803 | 517.1885 | 460.8504 | 496.5164 | 460.9205 | 496.5919
2021-02-06 04:30 | 415.6928 | 510.8477 | 418.46 | 517.06 | 417.47 | 512.03 | 417.9761 | 513.6797 | 931.89 | 931.89 | 979.85 | 979.85 | 928.74 | 1059.28 | 459.703 | 585.3882 | 458.9796 | 516.0562 | 456.686 | 514.3752 | 457.4526 | 515.2387 | 457.3132 | 494.3869 | 457.6269 | 494.726
2021-02-06 05:00 | 418.0757 | 515.1365 | 419.9 | 518.64 | 419.64 | 516.29 | 420.2679 | 517.9113 | 937.03 | 937.03 | 983.67 | 983.67 | 928.7 | 1059.27 | 461.3416 | 587.1744 | 461.426 | 517.2221 | 456.9834 | 514.6063 | 456.9137 | 514.5278 | 457.0531 | 494.0151 | 456.9835 | 493.9398
2021-02-06 05:30 | 417.6402 | 513.5558 | 419.56 | 518.36 | 419.32 | 514.75 | 419.0783 | 515.4964 | 930.02 | 930.02 | 976.26 | 976.26 | 928.85 | 1059.28 | 461.4265 | 587.3003 | 460.3866 | 514.9903 | 459.7085 | 516.5927 | 459.8138 | 516.7111 | 459.7787 | 496.0168 | 459.5329 | 495.7516
2021-02-06 06:00 | 417.4649 | 514.2474 | 419.19 | 517.74 | 418.9 | 515.22 | 419.2524 | 516.4492 | 939.53 | 939.53 | 987.41 | 987.41 | 924.94 | 1062.14 | 459.2377 | 584.4069 | 457.8917 | 518.2245 | 458.6292 | 520.2505 | 458.5573 | 520.1321 | 458.7314 | 499.5464 | 458.6989 | 499.5464
2021-02-06 06:30 | 412.6505 | 507.97 | 413.66 | 511.03 | 413.42 | 507.96 | 413.6685 | 509.288 | 932.42 | 932.42 | 979.22 | 979.22 | 917.88 | 1061.77 | 454.1136 | 577.5434 | 453.1738 | 519.8606 | 472.6037 | 519.9982 | 473.7857 | 521.2987 | 473.8931 | 500.5498 | 473.8931 | 500.5498
2021-02-06 07:00 | 404.3261 | 498.3287 | 405.72 | 500.96 | 405.45 | 498.9 | 405.6936 | 500.0676 | 930.61 | 930.61 | 977.71 | 977.71 | 903.81 | 1053.66 | 446.9885 | 569.2217 | 446.2433 | 518.8185 | 446.2473 | 518.9304 | 447.1919 | 520.0289 | 447.0908 | 499.0132 | 447.0569 | 498.9755
2021-02-06 07:30 | 398.4433 | 489.8843 | 400.78 | 495.18 | 400.71 | 491.64 | 400.8969 | 492.8832 | 928.04 | 928.04 | 973.54 | 973.54 | 892.42 | 1048.71 | 437.9384 | 557.4399 | 437.1465 | 515.2509 | 437.0813 | 515.4194 | 437.1206 | 515.4976 | 437.3192 | 494.8958 | 437.3523 | 494.9333
2021-02-06 08:00 | 393.1026 | 482.1712 | 395.04 | 488.2 | 394.57 | 482.95 | 394.5983 | 484.1854 | 925.79 | 925.79 | 971.55 | 971.55 | 885.79 | 1048.28 | 451.3616 | 574.89 | 450.656 | 513.3968 | 446.0894 | 510.8288 | 446.4272 | 511.2155 | 446.4609 | 490.4111 | 446.2183 | 490.1143
2021-02-06 08:30 | 389.8151 | 478.7734 | 392.03 | 484.38 | 391.11 | 479.49 | 391.236 | 480.5734 | 930.85 | 930.85 | 977.59 | 977.59 | 884.85 | 1054.28 | 512.1675 | 653.2689 | 511.3561 | 511.4718 | 506.6418 | 509.8938 | 505.9948 | 509.2021 | 488.349 | 488.349 | 488.5333 | 488.5333
2021-02-06 09:00 | 381.2196 | 468.8162 | 382.54 | 472.69 | 382.43 | 469.54 | 382.5564 | 470.5327 | 927.72 | 927.72 | 974 | 974 | 861.56 | 1034.45 | 553.0739 | 706.0071 | 508.2694 | 508.2694 | 502.5229 | 502.5229 | 502.7519 | 502.7519 | 482.0211 | 482.0211 | 481.9479 | 481.9479
2021-02-06 09:30 | 373.1223 | 458.1522 | 375.22 | 463.63 | 375.39 | 460.1 | 375.2025 | 460.8446 | 918.1 | 918.1 | 963.21 | 963.21 | 858.76 | 1036.53 | 520.0761 | 663.6891 | 505.4478 | 505.4478 | 498.9658 | 498.9658 | 499.3255 | 499.3255 | 478.4129 | 478.4129 | 478.2351 | 478.2351
2021-02-06 10:00 | 373.6338 | 458.9683 | 377.87 | 466.92 | 377.81 | 463.23 | 377.38 | 463.7263 | 938.36 | 938.36 | 987.55 | 987.55 | 856.53 | 1039.35 | 518.0659 | 660.9964 | 510.9975 | 510.9975 | 509.4366 | 509.4366 | 509.6686 | 509.6686 | 488.7789 | 488.7789 | 488.7047 | 488.7047
2021-02-06 10:30 | 379.2174 | 466.0797 | 381.49 | 471.4 | 381.33 | 467.86 | 381.3692 | 468.8537 | 922.33 | 922.33 | 967.64 | 967.64 | 851.86 | 1038.54 | 529.3593 | 675.5421 | 511.3598 | 511.3598 | 510.9214 | 510.9214 | 510.999 | 510.999 | 490.1301 | 490.1301 | 490.0929 | 490.0929
2021-02-06 11:00 | 369.7946 | 454.1087 | 371.82 | 459.32 | 372.86 | 456.82 | 372.7538 | 457.811 | 930.35 | 930.35 | 975.02 | 975.02 | 853.3 | 1043.88 | 510.9539 | 651.7103 | 509.9915 | 513.5632 | 496.8687 | 506.7959 | 496.4932 | 506.413 | 485.7842 | 485.7842 | 485.6374 | 485.6374
2021-02-06 11:30 | 359.4907 | 442.3105 | 361.67 | 446.66 | 362.73 | 445.69 | 362.9255 | 446.4558 | 922.56 | 922.56 | 965.28 | 965.28 | 842.12 | 1034.1 | 535.2783 | 682.8776 | 509.6201 | 509.6201 | 507.7525 | 507.7525 | 507.5987 | 507.5987 | 487.1948 | 487.1948 | 487.158 | 487.158
2021-02-06 12:00 | 358.3336 | 440.076 | 360.97 | 445.94 | 361.74 | 443.46 | 361.459 | 444.0086 | 915.68 | 915.68 | 957.68 | 957.68 | 831.71 | 1024.66 | 508.4136 | 648.2789 | 507.1646 | 508.0567 | 501.381 | 501.381 | 502.0657 | 502.0657 | 481.4346 | 481.4346 | 481.3768 | 481.3768
2021-02-06 12:30 | 361.0762 | 443.8749 | 362.93 | 448.13 | 363.66 | 446.51 | 363.4929 | 446.8163 | 916.48 | 916.48 | 958.68 | 958.68 | 834.71 | 1028.74 | 549.0255 | 700.6655 | 507.4048 | 507.4048 | 505.6908 | 505.6908 | 505.1565 | 505.1565 | 484.2166 | 484.2166 | 484.1434 | 484.1434
2021-02-06 13:00 | 358.1771 | 440.0681 | 360.02 | 444.7 | 360.39 | 442.29 | 360.2768 | 442.7817 | 916.4 | 916.4 | 957.26 | 957.26 | 840 | 1034.29 | 561.6271 | 716.8615 | 513.9817 | 513.9817 | 504.2108 | 504.2108 | 503.4146 | 503.4146 | 482.4786 | 482.4786 | 482.406 | 482.406
2021-02-06 13:30 | 355.1792 | 435.3408 | 357.75 | 441.53 | 357.44 | 437.48 | 357.4617 | 438.1384 | 906.78 | 906.78 | 947.51 | 947.51 | 818.57 | 1010.09 | 559.6537 | 714.5998 | 509.4087 | 509.4087 | 505.16 | 505.16 | 504.8169 | 504.8169 | 484.0546 | 484.0546 | 484.0438 | 484.0438
2021-02-06 14:00 | 347.7724 | 425.3408 | 349.6 | 431.2 | 348.72 | 425.89 | 348.8192 | 426.6925 | 899.26 | 899.26 | 938.95 | 938.95 | 814.27 | 1002.42 | 514.2922 | 656.117 | 501.7478 | 501.7478 | 500.6117 | 500.6117 | 500.4223 | 500.4223 | 479.4765 | 479.4765 | 479.5854 | 479.5854
2021-02-06 14:30 | 351.5126 | 431.2664 | 353.27 | 436.04 | 352.95 | 432.55 | 353.3118 | 433.5631 | 896.04 | 896.04 | 934.57 | 934.57 | 825.81 | 1010.69 | 562.8134 | 718.4294 | 505.7512 | 505.7512 | 501.2322 | 501.2322 | 501.0049 | 501.0049 | 480.2385 | 480.2385 | 480.0812 | 480.0812
2021-02-06 15:00 | 349.9248 | 427.6055 | 351.79 | 433.64 | 351.5 | 429.02 | 351.2472 | 429.2587 | 887.42 | 887.42 | 925.08 | 925.08 | 825.32 | 1005.52 | 511.6956 | 652.7629 | 497.6595 | 497.6595 | 497.92 | 497.92 | 497.7695 | 497.7695 | 477.0226 | 477.0226 | 476.9866 | 476.9866
2021-02-06 15:30 | 354.3985 | 434.4063 | 357.03 | 440.55 | 356.88 | 437.01 | 356.5346 | 437.0879 | 890.09 | 890.09 | 928.02 | 928.02 | 818.26 | 993.02 | 580.1843 | 732.0572 | 494.8111 | 494.8111 | 495.4445 | 495.4445 | 495.5196 | 495.5196 | 474.6244 | 474.6244 | 474.5166 | 474.5166
2021-02-06 16:00 | 356.5047 | 436.7791 | 357.85 | 441.83 | 358.07 | 437.96 | 357.8775 | 438.3812 | 892.93 | 892.93 | 931.24 | 931.24 | 821.18 | 990.22 | 583.9114 | 733.2544 | 493.1503 | 493.1503 | 494.3725 | 494.3725 | 494.4847 | 494.4847 | 473.4879 | 473.4879 | 473.4879 | 473.4879
2021-02-06 16:30 | 359.5396 | 439.6263 | 360.98 | 445.62 | 360.91 | 440.4 | 360.7966 | 441.1633 | 891.31 | 891.31 | 928.9 | 928.9 | 827.59 | 990.63 | 570.3546 | 728.3061 | 492.5789 | 492.5789 | 493.8298 | 493.8298 | 493.8671 | 493.8671 | 473.0275 | 473.0275 | 472.8488 | 472.8488
2021-02-06 17:00 | 360.7794 | 440.8528 | 362.52 | 447.57 | 363.12 | 442.58 | 363.061 | 443.7416 | 890.68 | 890.68 | 928.67 | 928.67 | 828.9 | 984.52 | 587.3646 | 732.4563 | 492.1059 | 492.1059 | 493.0609 | 493.0609 | 492.9115 | 492.9115 | 472.2104 | 472.2104 | 472.3177 | 472.3177
2021-02-06 17:30 | 367.2194 | 449.7746 | 369.21 | 456.13 | 369.3 | 451.03 | 369.3826 | 452.5884 | 888.19 | 888.19 | 925.19 | 925.19 | 857.58 | 1007.14 | 550.7973 | 702.627 | 495.5493 | 495.5493 | 495.4359 | 495.4359 | 496.3475 | 496.3475 | 475.6294 | 475.6294 | 475.6655 | 475.6655
2021-02-06 18:00 | 374.542 | 457.1911 | 377.39 | 466.12 | 377.04 | 458.47 | 376.6706 | 459.9054 | 885.75 | 885.75 | 923.34 | 923.34 | 867.47 | 1010 | 548.0207 | 699.3417 | 496.1683 | 496.1683 | 497.6826 | 497.6826 | 499.076 | 499.076 | 478.171 | 478.171 | 478.4367 | 478.4367
2021-02-06 18:30 | 384.1099 | 470.1776 | 385.55 | 476.29 | 385.33 | 470.11 | 385.0256 | 471.3969 | 893.84 | 893.84 | 932.28 | 932.28 | 883.88 | 1020.46 | 483.4096 | 615.0753 | 482.0636 | 500.3715 | 482.9281 | 501.3487 | 484.5041 | 502.9848 | 482.0334 | 482.0334 | 481.851 | 481.851
2021-02-06 19:00 | 395.6274 | 484.9541 | 397.69 | 491.31 | 397.41 | 485.72 | 397.7571 | 487.5964 | 903.7 | 903.7 | 944.82 | 944.82 | 893.83 | 1023.87 | 447.0647 | 568.4483 | 446.4225 | 502.5453 | 448.7281 | 503.3034 | 449.5779 | 504.2566 | 449.612 | 483.5063 | 449.68 | 483.5168
2021-02-06 19:30 | 401.4891 | 493.7615 | 403.3 | 497.9 | 402.79 | 494.16 | 402.9727 | 495.7305 | 911.32 | 911.32 | 953.1 | 953.1 | 905.09 | 1033.96 | 446.8354 | 568.1426 | 446.3727 | 507.5356 | 446.5634 | 507.7525 | 447.7473 | 509.0985 | 447.8488 | 488.3381 | 447.7134 | 488.1906
2021-02-06 20:00 | 401.972 | 494.2291 | 403.32 | 497.98 | 403.67 | 494.93 | 403.9565 | 496.694 | 911.17 | 911.17 | 953.09 | 953.09 | 908.62 | 1037.63 | 449.7155 | 572.0024 | 449.0687 | 509.1971 | 449.418 | 509.5932 | 450.4755 | 510.7923 | 450.4755 | 489.9728 | 450.4755 | 489.9728
2021-02-06 20:30 | 405.0253 | 498.4402 | 407.13 | 502.52 | 406.68 | 499.29 | 406.9578 | 500.8409 | 915.69 | 915.69 | 959.18 | 959.18 | 915.23 | 1044.86 | 454.3031 | 577.7896 | 453.3133 | 512.7992 | 453.5567 | 513.0745 | 454.9315 | 514.6297 | 455.0002 | 493.8333 | 454.7252 | 493.5348
2021-02-06 21:00 | 405.5527 | 498.8194 | 407.74 | 503.48 | 407.4 | 499.7 | 407.1269 | 500.8034 | 914.98 | 914.98 | 958.32 | 958.32 | 919.16 | 1049.1 | 454.5431 | 577.7941 | 453.9376 | 512.5907 | 454.8181 | 513.5851 | 455.9934 | 514.9121 | 455.7514 | 493.8471 | 456.0279 | 494.1467
2021-02-06 21:30 | 408.2125 | 502.3852 | 410.09 | 506.36 | 409.84 | 503.35 | 409.8021 | 504.4307 | 920.79 | 920.79 | 963.9 | 963.9 | 921.34 | 1051.58 | 455.9964 | 579.6448 | 454.2206 | 512.8571 | 456.1443 | 515.0291 | 457.0087 | 516.0051 | 456.7321 | 494.8631 | 456.8359 | 494.9755
2021-02-06 22:00 | 412.305 | 507.2204 | 413.71 | 510.98 | 412.93 | 506.77 | 413.3622 | 508.5916 | 924.1 | 924.1 | 968.86 | 968.86 | 922.78 | 1053.19 | 457.3193 | 581.3331 | 456.215 | 515.0021 | 457.1726 | 516.0832 | 457.2764 | 516.2004 | 457.2418 | 495.322 | 457.3456 | 495.4344
2021-02-06 22:30 | 410.95 | 506.0384 | 412.73 | 509.65 | 412.05 | 506.49 | 412.4578 | 507.9573 | 929.13 | 929.13 | 975.75 | 975.75 | 922.75 | 1053.08 | 457.8176 | 581.8654 | 456.7444 | 515.2806 | 457.3503 | 515.9642 | 457.5236 | 516.1597 | 457.6969 | 495.5359 | 457.6622 | 495.4984
2021-02-06 23:00 | 412.8341 | 508.4355 | 414.79 | 512.16 | 413.75 | 508.85 | 413.9889 | 509.9389 | 929.46 | 929.46 | 976.15 | 976.15 | 924.04 | 1054.54 | 458.6173 | 582.8853 | 457.5354 | 516.12 | 516.6677 | 516.6677 | 516.9023 | 516.9023 | 496.1407 | 496.1407 | 496.1031 | 496.1031
2021-02-06 23:30 | 414.361 | 511.4492 | 416.62 | 513.86 | 415.64 | 512.47 | 415.6558 | 513.0474 | 928.79 | 928.79 | 975.01 | 975.01 | 920.07 | 1049.99 | 456.1124 | 579.9438 | 455.3798 | 513.6356 | 514.5543 | 514.5543 | 515.1021 | 515.1021 | 494.3425 | 494.3425 | 494.0045 | 494.0045
2021-02-07 | 417.6432 | 515.6202 | 420.14 | 518.15 | 419.17 | 517.02 | 419.6649 | 518.1161 | 933.02 | 933.02 | 981.5 | 981.5 | 923.38 | 1053.56 | 459.1006 | 583.6725 | 458.3979 | 516.2512 | 484.1079 | 516.3752 | 484.9552 | 517.3174 | 484.9387 | 496.4244 | 484.6442 | 496.1229
2021-02-07 00:30 | 421.2045 | 520.0527 | 422.9 | 521.7 | 422.14 | 520.77 | 422.6942 | 521.8921 | 936.3 | 936.3 | 983.26 | 983.26 | 930.85 | 1061.73 | 463.3446 | 589.029 | 462.6951 | 518.8109 | 519.8586 | 519.8586 | 520.7667 | 520.7667 | 499.7343 | 499.7343 | 499.6584 | 499.6584
2021-02-07 01:00 | 422.2004 | 521.3027 | 424.46 | 523.67 | 423.87 | 522.96 | 424.0609 | 523.4805 | 944.37 | 944.37 | 992.7 | 992.7 | 934.37 | 1065.64 | 523.384 | 666.4434 | 520.2956 | 520.2956 | 522.7986 | 522.7986 | 521.8494 | 521.8494 | 500.9231 | 500.9231 | 501.3407 | 501.3407
2021-02-07 01:30 | 425.4307 | 525.4152 | 427.27 | 526.88 | 426.43 | 526.32 | 426.5316 | 526.7749 | 944.68 | 944.68 | 992.95 | 992.95 | 936.36 | 1067.87 | 592.0591 | 734.1456 | 520.9387 | 520.9387 | 523.5413 | 523.5413 | 522.5915 | 522.5915 | 501.8389 | 501.8389 | 501.8008 | 501.8008
2021-02-07 02:00 | 427.3669 | 527.5955 | 429.16 | 529.63 | 428.23 | 528.29 | 429.2157 | 529.8998 | 947.34 | 947.34 | 995.92 | 995.92 | 938.16 | 1069.7 | 665.0999 | 731.6714 | 518.8865 | 518.8865 | 522.6425 | 522.6425 | 521.2549 | 521.2549 | 500.9718 | 500.9718 | 501.048 | 501.048
2021-02-07 02:30 | 428.3995 | 528.7663 | 429.81 | 530.56 | 429.48 | 529.69 | 429.3101 | 529.9262 | 945.25 | 945.25 | 993.89 | 993.89 | 943.65 | 1075.77 | 614.6556 | 731.8045 | 519.123 | 519.123 | 524.2208 | 524.2208 | 524.1412 | 524.1412 | 502.8433 | 502.8433 | 503.1487 | 503.1487
2021-02-07 03:00 | 429.1604 | 529.8016 | 430.96 | 531.98 | 430.16 | 530.52 | 430.3479 | 531.2786 | 947.3 | 947.3 | 995.16 | 995.16 | 942.18 | 1074.14 | 628.0374 | 732.2036 | 519.4161 | 519.4161 | 524.5786 | 524.5786 | 524.1766 | 524.1766 | 503.4542 | 503.4542 | 502.996 | 502.996
2021-02-07 03:30 | 428.2638 | 528.5123 | 429.78 | 530.6 | 429.35 | 529.36 | 429.076 | 529.5529 | 945.96 | 945.96 | 994.55 | 994.55 | 941.9 | 1073.78 | 674.2354 | 732.0706 | 518.9622 | 518.9622 | 524.9697 | 524.9697 | 524.5712 | 524.5712 | 503.9875 | 503.9875 | 503.5285 | 503.5285
2021-02-07 04:00 | 427.2938 | 526.9218 | 429.17 | 530.07 | 428.11 | 527.4 | 428.167 | 528.0308 | 943.55 | 943.55 | 991.3 | 991.3 | 942.7 | 1074.66 | 611.3993 | 730.7403 | 518.9432 | 518.9432 | 524.8399 | 524.8399 | 524.5212 | 524.5212 | 503.9099 | 503.9099 | 503.7185 | 503.7185
2021-02-07 04:30 | 427.1047 | 526.5618 | 429.46 | 530.51 | 428.51 | 527.69 | 428.3618 | 528.1116 | 942.86 | 942.86 | 990.52 | 990.52 | 945.25 | 1077.33 | 535.5312 | 681.9423 | 518.0638 | 518.0638 | 526.3347 | 526.3347 | 526.0331 | 526.0331 | 505.0001 | 505.0001 | 505.0819 | 505.0819
2021-02-07 05:00 | 427.0555 | 526.615 | 429.73 | 530.71 | 428.54 | 527.82 | 428.5095 | 528.4242 | 946.55 | 946.55 | 995.46 | 995.46 | 946.94 | 1079.13 | 513.1121 | 652.983 | 511.834 | 518.792 | 511.1744 | 528.9888 | 509.273 | 527.0212 | 506.4629 | 506.4629 | 506.2314 | 506.2314
2021-02-07 05:30 | 425.2913 | 524.2894 | 427.32 | 527.83 | 426.76 | 525.54 | 426.5365 | 525.8588 | 945.39 | 945.39 | 994.46 | 994.46 | 942.81 | 1074.43 | 492.6193 | 626.6649 | 492.0075 | 517.2221 | 492.6043 | 527.7439 | 490.7676 | 525.7762 | 491.18 | 505.537 | 490.8051 | 505.1512
2021-02-07 06:00 | 424.2647 | 523.2925 | 426.38 | 526.55 | 425.16 | 523.75 | 425.5283 | 524.8815 | 944.94 | 944.94 | 993.89 | 993.89 | 938.19 | 1075.81 | 542.1882 | 691.0388 | 518.773 | 518.773 | 530.2255 | 530.2255 | 528.5766 | 528.5766 | 507.8326 | 507.8326 | 507.794 | 507.794
2021-02-07 06:30 | 420.4731 | 518.5876 | 422.81 | 522.17 | 421.59 | 519.52 | 421.8792 | 520.3677 | 939.61 | 939.61 | 988.36 | 988.36 | 931.68 | 1075.75 | 601.6418 | 732.8154 | 519.9646 | 519.9646 | 532.8698 | 532.8698 | 531.8605 | 531.8605 | 511.0636 | 511.0636 | 511.0248 | 511.0248
2021-02-07 07:00 | 414.0362 | 510.4276 | 415.76 | 513.58 | 414.34 | 510.35 | 414.7823 | 511.3441 | 937.51 | 937.51 | 985.76 | 985.76 | 926.55 | 1077.35 | 582.1721 | 734.9705 | 521.2792 | 521.2792 | 532.3896 | 532.3896 | 531.0171 | 531.0171 | 509.8922 | 509.8922 | 509.7765 | 509.7765
2021-02-07 07:30 | 407.4651 | 501.9252 | 409.33 | 505.68 | 408.02 | 502.09 | 408.053 | 502.7747 | 934.28 | 934.28 | 982.05 | 982.05 | 923.67 | 1081.14 | 530.8595 | 676.7869 | 521.5439 | 521.5439 | 527.291 | 532.0469 | 525.8188 | 530.5615 | 509.7807 | 509.7807 | 509.9755 | 509.9755
2021-02-07 08:00 | 403.0105 | 495.86 | 404.85 | 500.21 | 403.22 | 495.4 | 403.4507 | 496.4478 | 931.62 | 931.62 | 978.34 | 978.34 | 916.7 | 1080.44 | 540.5059 | 689.0195 | 522.4896 | 522.4896 | 532.8499 | 532.8499 | 531.244 | 531.244 | 510.2069 | 510.2069 | 510.2455 | 510.2455
2021-02-07 08:30 | 396.3535 | 486.7818 | 397.47 | 490.97 | 396.08 | 485.42 | 396.2962 | 486.8451 | 928.29 | 928.29 | 973.88 | 973.88 | 909.94 | 1079.13 | 559.7827 | 713.4931 | 521.6196 | 521.6196 | 529.9876 | 529.9876 | 528.5456 | 528.5456 | 507.7219 | 507.7219 | 507.6833 | 507.6833
2021-02-07 09:00 | 392.9855 | 482.8666 | 394.39 | 487.27 | 393.36 | 482.43 | 393.8246 | 483.8611 | 930.84 | 930.84 | 977.37 | 977.37 | 900.59 | 1075.39 | 573.7408 | 732.1291 | 521.9601 | 521.9601 | 529.3474 | 529.3474 | 528.1445 | 528.1445 | 507.0465 | 507.0465 | 506.8925 | 506.8925
2021-02-07 09:30 | 385.7569 | 473.7905 | 387.51 | 478.75 | 386.33 | 473.55 | 386.4697 | 474.7208 | 924.45 | 924.45 | 969.02 | 969.02 | 896.15 | 1075.3 | 564.907 | 720.6865 | 520.7402 | 520.7402 | 527.95 | 527.95 | 526.7629 | 526.7629 | 505.2844 | 505.2844 | 505.7827 | 505.7827
2021-02-07 10:00 | 387.588 | 475.6675 | 389.19 | 480.83 | 388.17 | 475.5 | 388.2915 | 476.7458 | 928.69 | 928.69 | 975.02 | 975.02 | 885.94 | 1069.66 | 571.6119 | 729.4847 | 521.3926 | 521.3926 | 529.6072 | 529.6072 | 527.8491 | 527.8491 | 506.9285 | 506.9285 | 506.8901 | 506.8901
2021-02-07 10:30 | 386.1802 | 473.68 | 387.13 | 478.26 | 386.26 | 472.92 | 386.3465 | 473.9751 | 932.15 | 932.15 | 977.42 | 977.42 | 879.32 | 1067.27 | 559.1684 | 713.1778 | 521.9506 | 521.9506 | 524.1716 | 524.1716 | 522.3112 | 522.3112 | 501.4981 | 501.4981 | 501.4221 | 501.4221
2021-02-07 11:00 | 384.473 | 471.5056 | 386.48 | 477.43 | 385.11 | 471.49 | 385.2716 | 472.6075 | 934.9 | 934.9 | 981.06 | 981.06 | 874.14 | 1064.84 | 581.0219 | 734.8241 | 521.4116 | 521.4116 | 524.7073 | 524.7073 | 522.3043 | 522.3043 | 501.6526 | 501.6526 | 501.8427 | 501.8427
2021-02-07 11:30 | 381.7722 | 468.4008 | 383.93 | 474.35 | 383.12 | 469.15 | 382.6863 | 469.6412 | 934.52 | 934.52 | 980.11 | 980.11 | 876.54 | 1069.23 | 502.5882 | 640.3263 | 501.4875 | 521.3926 | 492.406 | 521.311 | 490.4734 | 519.2649 | 490.4361 | 498.4144 | 490.3618 | 498.3389
2021-02-07 12:00 | 374.4791 | 458.9395 | 376.39 | 464.93 | 375.87 | 459.82 | 375.7678 | 460.6805 | 924.04 | 924.04 | 968.34 | 968.34 | 866.5 | 1059.08 | 555.9984 | 709.1251 | 519.0851 | 519.0851 | 522.686 | 522.686 | 521.259 | 521.259 | 500.3624 | 500.3624 | 500.3242 | 500.3242
2021-02-07 12:30 | 373.8506 | 459.0421 | 375.48 | 463.93 | 374.55 | 459.2 | 374.8061 | 460.3272 | 923.66 | 923.66 | 967.91 | 967.91 | 861.58 | 1054.58 | 617.2976 | 733.1747 | 520.2767 | 520.2767 | 522.1718 | 522.1718 | 520.472 | 520.472 | 499.7814 | 499.7814 | 499.7435 | 499.7435
2021-02-07 13:00 | 375.2215 | 460.5564 | 377.36 | 466.23 | 376.47 | 461.3 | 376.7302 | 462.5801 | 925.12 | 925.12 | 969.74 | 969.74 | 868.04 | 1060.37 | 573.1399 | 731.1141 | 519.8701 | 519.8701 | 520.4399 | 520.4399 | 518.7469 | 518.7469 | 497.9308 | 497.9308 | 497.893 | 497.893
2021-02-07 13:30 | 378.4023 | 464.0415 | 380.52 | 469.95 | 380.04 | 465.38 | 380.0386 | 466.2493 | 923.05 | 923.05 | 967.86 | 967.86 | 860.49 | 1050.33 | 609.3882 | 727.8804 | 516.9573 | 516.9573 | 517.3455 | 517.3455 | 516.3954 | 516.3954 | 495.5612 | 495.5612 | 495.334 | 495.334
2021-02-07 14:00 | 376.3205 | 461.7488 | 378.54 | 467.58 | 377.93 | 462.92 | 378.0709 | 464.014 | 922.02 | 922.02 | 966.5 | 966.5 | 866.88 | 1053.86 | 610.5803 | 727.7739 | 516.6831 | 516.6831 | 515.036 | 515.036 | 513.5828 | 513.5828 | 493.0749 | 493.0749 | 492.9995 | 492.9995
2021-02-07 14:30 | 376.3121 | 460.8697 | 377.82 | 466.54 | 377.25 | 461.21 | 377.3074 | 462.3193 | 918.71 | 918.71 | 962.48 | 962.48 | 873.61 | 1058.07 | 578.5969 | 730.155 | 518.3569 | 518.3569 | 515.4916 | 515.4916 | 513.9244 | 513.9244 | 493.035 | 493.035 | 493.2636 | 493.2636
2021-02-07 15:00 | 379.2468 | 464.5274 | 381.09 | 470.17 | 380.41 | 465.46 | 380.1711 | 465.6595 | 920.17 | 920.17 | 964.73 | 964.73 | 876.64 | 1057.51 | 600.7299 | 731.7379 | 520.3051 | 520.3051 | 519.9239 | 519.9239 | 518.4665 | 518.4665 | 497.6328 | 497.6328 | 497.9731 | 497.9731
2021-02-07 15:30 | 381.8155 | 468.0119 | 384.12 | 474.11 | 383.32 | 469.11 | 383.4525 | 470.0819 | 918.32 | 918.32 | 962.02 | 962.02 | 870.57 | 1046.15 | 559.5826 | 714.1049 | 514.2845 | 514.2845 | 515.5363 | 515.5363 | 513.9736 | 513.9736 | 493.3022 | 493.3022 | 492.8899 | 492.8899
2021-02-07 16:00 | 383.9318 | 470.1765 | 385.79 | 476.14 | 385.3 | 471.07 | 385.5029 | 472.1674 | 917.24 | 917.24 | 961.66 | 961.66 | 874.11 | 1043.8 | 505.5493 | 644.4883 | 504.5926 | 514.0513 | 514.5991 | 514.5991 | 513.1937 | 513.1937 | 492.6195 | 492.6195 | 492.3947 | 492.3947
2021-02-07 16:30 | 389.4717 | 477.3582 | 391.42 | 483.2 | 390.75 | 478.22 | 390.8651 | 479.1938 | 919.8 | 919.8 | 964.28 | 964.28 | 883.07 | 1047.19 | 567.0574 | 723.2061 | 515.0082 | 515.0082 | 515.6863 | 515.6863 | 514.1202 | 514.1202 | 493.1509 | 493.1509 | 493.1476 | 493.1476
2021-02-07 17:00 | 395.9996 | 485.5718 | 398.24 | 491.82 | 397.47 | 486.61 | 397.4605 | 487.5168 | 922.83 | 922.83 | 968.04 | 968.04 | 890.34 | 1048.17 | 626.1553 | 729.6096 | 514.7771 | 514.7771 | 515.6033 | 515.6033 | 515.0154 | 515.0154 | 494.3667 | 494.3667 | 494.3291 | 494.3291
2021-02-07 17:30 | 398.6227 | 488.5762 | 400.84 | 495.17 | 400.31 | 489.15 | 400.0034 | 490.2133 | 921.15 | 921.15 | 965.78 | 965.78 | 895.3 | 1046.35 | 563.8943 | 719.0558 | 514.8398 | 514.8398 | 516.3489 | 516.3489 | 516.1139 | 516.1139 | 495.3035 | 495.3035 | 495.1531 | 495.1531
2021-02-07 18:00 | 408.1708 | 501.2064 | 409.36 | 505.81 | 409.43 | 501.97 | 409.3654 | 502.989 | 928.59 | 928.59 | 975.21 | 975.21 | 906.36 | 1051.11 | 545.0609 | 694.8391 | 518.2484 | 518.2484 | 518.8789 | 518.8789 | 518.0552 | 518.0552 | 497.4221 | 497.4221 | 497.3466 | 497.3466
2021-02-07 18:30 | 416.4261 | 512.7519 | 417.94 | 516.14 | 417.32 | 512.98 | 417.5226 | 514.1855 | 935.18 | 935.18 | 982.24 | 982.24 | 916.7 | 1055.2 | 551.1596 | 702.7803 | 520.166 | 520.166 | 520.4793 | 520.4793 | 519.6919 | 519.6919 | 498.9513 | 498.9513 | 498.9513 | 498.9513
2021-02-07 19:00 | 418.1609 | 515.5319 | 420.49 | 518.94 | 420.17 | 517.11 | 420.1031 | 517.9944 | 932.68 | 932.68 | 979.68 | 979.68 | 924.61 | 1056.16 | 583.6497 | 727.9601 | 517.0141 | 517.0141 | 521.3876 | 521.3876 | 521.189 | 521.189 | 500.5926 | 500.5926 | 500.5163 | 500.5163
2021-02-07 19:30 | 420.0365 | 518.0162 | 421.84 | 520.39 | 422.59 | 520.25 | 422.4361 | 520.9932 | 937.77 | 937.77 | 985.7 | 985.7 | 927.3 | 1057.07 | 553.2864 | 705.6885 | 515.1132 | 515.1132 | 521.9526 | 521.9526 | 521.9926 | 521.9926 | 501.3796 | 501.3796 | 501.3413 | 501.3413
2021-02-07 20:00 | 420.9624 | 518.8973 | 423 | 521.98 | 423.7 | 521.22 | 423.2791 | 521.7718 | 938.11 | 938.11 | 986.16 | 986.16 | 934.65 | 1065.16 | 560.2932 | 714.7044 | 516.6263 | 516.6263 | 526.9171 | 526.9171 | 526.5563 | 526.5563 | 505.982 | 505.982 | 506.0205 | 506.0205
2021-02-07 20:30 | 421.1914 | 518.8465 | 423.04 | 522.28 | 423.61 | 520.82 | 423.2916 | 521.4532 | 937.68 | 937.68 | 985.86 | 985.86 | 936.76 | 1067.46 | 504.6063 | 642.7917 | 503.6576 | 517.1843 | 528.2187 | 528.2187 | 528.0179 | 528.0179 | 507.3862 | 507.3862 | 507.3116 | 507.3116
2021-02-07 21:00 | 424.5417 | 523.2643 | 427.18 | 527.37 | 427.37 | 525.79 | 427.0658 | 526.4109 | 944.1 | 944.1 | 992.85 | 992.85 | 945.27 | 1077.03 | 524.6858 | 668.6467 | 519.7944 | 519.7944 | 524.0975 | 532.5756 | 523.582 | 532.0517 | 511.4031 | 511.4031 | 511.2095 | 511.2095
2021-02-07 21:30 | 427.1365 | 526.4124 | 429.52 | 530.37 | 429.2 | 528.07 | 429.2551 | 529.1488 | 948.25 | 948.25 | 997.57 | 997.57 | 949.13 | 1081.39 | 496.3285 | 632.0403 | 495.0975 | 521.1279 | 494.9108 | 534.9033 | 494.6495 | 534.6208 | 494.5748 | 513.63 | 494.5001 | 513.5525
2021-02-07 22:00 | 428.9298 | 528.5497 | 431.18 | 532.47 | 431.11 | 530.36 | 430.9836 | 531.1365 | 950.79 | 950.79 | 999.9 | 999.9 | 950.23 | 1082.81 | 519.0532 | 661.3168 | 518.4354 | 523.6718 | 518.8738 | 536.1888 | 517.9766 | 535.2616 | 514.3021 | 514.3021 | 514.4958 | 514.4958
2021-02-07 22:30 | 427.5617 | 526.7119 | 429.97 | 531.12 | 429.82 | 528.61 | 429.7007 | 529.3862 | 948.32 | 948.32 | 997.22 | 997.22 | 946.35 | 1078.42 | 527.6658 | 672.4758 | 520.2673 | 520.2673 | 527.0048 | 533.5612 | 526.2482 | 532.8354 | 512.014 | 512.014 | 512.0914 | 512.0914
2021-02-07 23:00 | 428.6371 | 528.4921 | 431.16 | 532.44 | 430.48 | 529.99 | 430.5188 | 530.8289 | 948.89 | 948.89 | 998.37 | 998.37 | 950.07 | 1082.5 | 533.1512 | 679.5389 | 520.8062 | 520.8062 | 532.1932 | 534.3128 | 531.5504 | 533.6674 | 512.938 | 512.938 | 512.7443 | 512.7443
2021-02-07 23:30 | 426.5677 | 526.2627 | 428.63 | 529.13 | 428.57 | 528.04 | 428.55 | 528.7 | 946.24 | 946.24 | 994.67 | 994.67 | 948 | 1080.08 | 543.7865 | 693.2894 | 519.4539 | 519.4539 | 533.4676 | 533.4676 | 533.225 | 533.225 | 512.0503 | 512.0503 | 511.6618 | 511.6618
2021-02-08 | 427.4984 | 527.28 | 430.02 | 531.01 | 429.76 | 529.35 | 429.3112 | 529.5311 | 947.2 | 947.2 | 996.41 | 996.41 | 952.78 | 1085.32 | 495.0542 | 630.195 | 493.833 | 520.0497 | 494.1772 | 534.5905 | 493.9527 | 534.3475 | 494.0276 | 513.5426 | 493.7656 | 513.3093
2021-02-08 00:30 | 428.0998 | 527.9868 | 430.76 | 531.93 | 430.4 | 530.22 | 430.1588 | 530.5726 | 948.81 | 948.81 | 997.18 | 997.18 | 957.43 | 1090.58 | 522.0028 | 664.7712 | 519.8606 | 519.9362 | 515.224 | 535.3575 | 514.9901 | 535.1144 | 514.1446 | 514.1446 | 513.9499 | 513.9499
2021-02-08 01:00 | 429.7192 | 529.5648 | 431.63 | 533.22 | 431.25 | 530.66 | 431.2553 | 531.3408 | 949.81 | 949.81 | 997.69 | 997.69 | 955.01 | 1087.82 | 483.293 | 614.5536 | 482.2577 | 519.785 | 482.9478 | 535.1231 | 482.3995 | 534.5154 | 482.4726 | 513.7595 | 482.5367 | 513.8763
2021-02-08 01:30 | 430.3927 | 530.088 | 432.41 | 534.19 | 431.05 | 530.3 | 430.6195 | 530.4606 | 948.71 | 948.71 | 996.73 | 996.73 | 957.89 | 1091.09 | 483.8575 | 615.3611 | 482.6186 | 521.733 | 482.9096 | 536.5814 | 481.0503 | 534.5154 | 481.3784 | 514.032 | 481.0868 | 513.7206
2021-02-08 02:00 | 431.0893 | 530.9807 | 432.47 | 534.25 | 431.11 | 530.36 | 431.7056 | 531.8201 | 948.38 | 948.38 | 997.4 | 997.4 | 959.57 | 1092.94 | 483.1663 | 614.364 | 482.6851 | 521.7047 | 482.5816 | 536.2169 | 481.4878 | 535.0016 | 481.3055 | 513.9542 | 481.3055 | 513.9542
2021-02-08 02:30 | 430.2083 | 529.6934 | 432.14 | 533.89 | 430.64 | 529.43 | 431.4632 | 531.1954 | 946.72 | 946.72 | 995.5 | 995.5 | 955.01 | 1087.9 | 489.903 | 623.0736 | 488.7493 | 520.8724 | 507.8994 | 535.5452 | 506.0945 | 533.6421 | 506.2097 | 512.9507 | 506.2865 | 513.0286
2021-02-08 03:00 | 430.1395 | 529.8109 | 431.52 | 533.06 | 430.2 | 529.26 | 430.9225 | 530.8751 | 946.91 | 946.91 | 994.28 | 994.28 | 957.18 | 1090.26 | 483.0511 | 614.1122 | 481.8867 | 520.532 | 482.5768 | 536.1188 | 481.3001 | 534.7004 | 481.0083 | 513.5562 | 481.2271 | 513.7898
2021-02-08 03:30 | 428.7464 | 528.0341 | 430.84 | 532.24 | 429.71 | 528.52 | 429.6504 | 529.177 | 945.46 | 945.46 | 993.85 | 993.85 | 955.12 | 1087.93 | 506.4986 | 644.7526 | 504.8081 | 519.6053 | 501.5345 | 534.8395 | 500.395 | 533.5838 | 500.4906 | 512.942 | 500.433 | 512.8252
2021-02-08 04:00 | 428.7235 | 527.8576 | 430.51 | 531.82 | 428.63 | 527.08 | 429.0616 | 528.3163 | 944.12 | 944.12 | 992.6 | 992.6 | 954.07 | 1086.76 | 484.7978 | 616.6151 | 483.7505 | 519.8606 | 488.152 | 534.9347 | 486.6725 | 533.3134 | 486.6725 | 512.6167 | 486.7464 | 512.6167
2021-02-08 04:30 | 427.0798 | 526.5433 | 429.71 | 530.57 | 428.86 | 528.04 | 428.9297 | 528.8907 | 943.51 | 943.51 | 992.59 | 992.59 | 948.59 | 1080.58 | 480.1914 | 610.9289 | 478.6427 | 517.3356 | 479.4827 | 532.7736 | 478.4254 | 531.5988 | 478.3161 | 510.7619 | 478.3525 | 510.8009
2021-02-08 05:00 | 425.0945 | 523.9386 | 426.48 | 526.54 | 425.91 | 524.09 | 426.2485 | 525.4141 | 939.08 | 939.08 | 986.89 | 986.89 | 944.24 | 1075.57 | 476.9958 | 606.8604 | 477.0045 | 515.7184 | 477.5176 | 530.6362 | 476.4607 | 529.4617 | 476.5336 | 508.8986 | 476.57 | 508.9375
2021-02-08 05:30 | 425.6951 | 524.4686 | 426.76 | 526.6 | 426.52 | 524.46 | 426.843 | 525.9771 | 938.75 | 938.75 | 987.67 | 987.67 | 941.95 | 1073.15 | 477.8943 | 608.1135 | 476.9499 | 515.813 | 477.0839 | 530.2003 | 476.7925 | 529.8763 | 476.2459 | 508.6314 | 476.2096 | 508.5926
2021-02-08 06:00 | 421.7666 | 519.8864 | 423.32 | 521.98 | 422.57 | 519.97 | 422.9206 | 521.361 | 939.58 | 939.58 | 988.44 | 988.44 | 940.86 | 1078.4 | 476.8704 | 606.8406 | 475.6398 | 519.0379 | 476.592 | 534.3476 | 475.1734 | 532.7286 | 475.2663 | 511.9868 | 475.1218 | 511.8311
2021-02-08 06:30 | 413.7775 | 509.5613 | 414.89 | 511.59 | 414.44 | 509.14 | 415.4564 | 511.6289 | 932.84 | 932.84 | 980.47 | 980.47 | 931.13 | 1074.62 | 472.5269 | 601.3314 | 471.7981 | 520.201 | 471.6191 | 534.0408 | 470.6187 | 532.908 | 470.6091 | 512.0731 | 470.583 | 512.0731
2021-02-08 07:00 | 408.249 | 501.4229 | 409.26 | 504.84 | 408.33 | 500.23 | 408.906 | 502.4425 | 927.01 | 927.01 | 974.85 | 974.85 | 921.23 | 1070.66 | 465.4515 | 592.5334 | 464.6658 | 519.7566 | 464.7984 | 532.4169 | 463.4955 | 530.9244 | 463.742 | 510.4187 | 463.7068 | 510.3799
2021-02-08 07:30 | 407.1922 | 499.5742 | 408.44 | 504.15 | 407.95 | 499.25 | 408.3987 | 501.2306 | 933.27 | 933.27 | 980.75 | 980.75 | 917.5 | 1074.06 | 481.7496 | 613.5454 | 480.7034 | 521.1751 | 493.9702 | 533.9261 | 493.0761 | 532.9598 | 493.076 | 512.0692 | 493.0016 | 511.9918
2021-02-08 08:00 | 403.0356 | 494.0644 | 404.73 | 499.5 | 403.81 | 493.56 | 403.895 | 495.2729 | 932.44 | 932.44 | 980.36 | 980.36 | 911.08 | 1073.83 | 509.8498 | 649.699 | 508.8895 | 521.213 | 492.2751 | 532.3896 | 491.6857 | 531.6665 | 491.4578 | 510.6256 | 491.6064 | 510.78
2021-02-08 08:30 | 397.892 | 485.5716 | 399.85 | 493.45 | 399.16 | 485.4 | 399.3689 | 487.5299 | 930.44 | 930.44 | 977.44 | 977.44 | 902.96 | 1071.27 | 522.8682 | 666.5948 | 520.4375 | 520.4375 | 522.4685 | 531.4447 | 521.6791 | 530.6418 | 509.5898 | 509.5898 | 509.7827 | 509.7827
2021-02-08 09:00 | 391.8138 | 477.4362 | 392.76 | 484.59 | 392.87 | 476.86 | 393.0539 | 478.9684 | 925.02 | 925.02 | 972.02 | 972.02 | 893.58 | 1066.74 | 516.4938 | 658.4866 | 515.7623 | 520.0403 | 515.7327 | 529.6706 | 515.1079 | 529.1155 | 508.4448 | 508.4448 | 508.2908 | 508.2908
2021-02-08 09:30 | 393.9762 | 481.0626 | 395.55 | 488.62 | 397.05 | 483.03 | 397.0538 | 485.1262 | 947.33 | 947.33 | 995.54 | 995.54 | 890.62 | 1069.77 | 492.0099 | 627.0955 | 491.0385 | 521.1279 | 491.2176 | 528.9331 | 490.29 | 527.9343 | 490.2529 | 507.0445 | 490.2529 | 507.0445
2021-02-08 10:00 | 387.2841 | 471.6573 | 389.33 | 480.69 | 391.1 | 474.36 | 390.4652 | 475.6287 | 942.45 | 942.45 | 990.04 | 990.04 | 885.23 | 1068.46 | 543.0207 | 692.8564 | 519.662 | 519.662 | 528.5283 | 528.5283 | 527.4894 | 527.4894 | 506.5831 | 506.5831 | 506.4679 | 506.4679
2021-02-08 10:30 | 382.4815 | 465.9046 | 383.93 | 474.04 | 385.07 | 467.25 | 385.5098 | 469.8112 | 933.61 | 933.61 | 980.07 | 980.07 | 877.46 | 1063.44 | 490.0024 | 624.5347 | 488.2383 | 518.234 | 485.0895 | 524.0925 | 484.611 | 523.5755 | 484.4637 | 502.7282 | 484.3901 | 502.5372
2021-02-08 11:00 | 380.2294 | 464.4043 | 382.82 | 472.81 | 383.9 | 467.38 | 384.3243 | 469.6744 | 935.89 | 935.89 | 982.9 | 982.9 | 868.42 | 1057.85 | 474.442 | 604.4456 | 473.3406 | 520.1633 | 472.0782 | 524.4628 | 471.4357 | 523.749 | 471.4714 | 502.9524 | 471.4714 | 502.9524
2021-02-08 11:30 | 374.6573 | 457.3324 | 376.48 | 464.68 | 376.38 | 458.27 | 376.6548 | 459.9748 | 919.82 | 919.82 | 965.39 | 965.39 | 855.61 | 1045.78 | 536.7094 | 684.6574 | 517.6996 | 517.6996 | 499.509 | 518.2744 | 499.0916 | 517.8413 | 497.1749 | 497.0993 | 497.2126 | 497.2126
2021-02-08 12:00 | 372.5383 | 455.1704 | 373.92 | 461.54 | 373.91 | 455.41 | 374.1585 | 457.2241 | 916.64 | 916.64 | 962.26 | 962.26 | 849.06 | 1039.77 | 496.6343 | 633.1138 | 495.5646 | 514.9078 | 491.3217 | 512.9969 | 491.0225 | 512.6845 | 491.0224 | 491.9901 | 491.0972 | 492.0651
2021-02-08 12:30 | 369.6754 | 450.4185 | 370.72 | 457.43 | 370.94 | 450.23 | 371.7544 | 453.1003 | 913.7 | 913.7 | 958.26 | 958.26 | 850.97 | 1042.11 | 537.7827 | 686.1454 | 515.4084 | 515.4084 | 514.8587 | 514.8587 | 514.4668 | 514.4668 | 493.9906 | 493.9906 | 494.2162 | 494.2162
2021-02-08 13:00 | 376.1992 | 459.6477 | 377.59 | 466.07 | 377.41 | 459.95 | 377.563 | 461.1512 | 923.15 | 923.15 | 969.53 | 969.53 | 854.16 | 1045.49 | 515.8229 | 657.7148 | 514.5028 | 517.1075 | 508.449 | 514.3257 | 507.6887 | 513.4301 | 492.7617 | 492.7617 | 492.5748 | 492.5748
2021-02-08 13:30 | 374.743 | 456.3092 | 374.93 | 462.52 | 375.08 | 455.27 | 375.8493 | 457.8937 | 917.58 | 917.58 | 963.12 | 963.12 | 852.21 | 1040.91 | 541.4597 | 690.8718 | 515.5923 | 515.5923 | 515.3303 | 515.3303 | 514.9399 | 514.9399 | 494.2474 | 494.2474 | 494.1723 | 494.1723
2021-02-08 14:00 | 377.769 | 460.8452 | 378.61 | 467.18 | 378.48 | 460.3 | 378.9393 | 462.3748 | 919.05 | 919.05 | 964.28 | 964.28 | 858.71 | 1045.58 | 526.6178 | 671.6456 | 517.1274 | 517.1274 | 514.7556 | 514.7556 | 514.0528 | 514.0528 | 493.4438 | 493.4438 | 493.4813 | 493.4813
2021-02-08 14:30 | 379.191 | 462.9993 | 380.79 | 469.88 | 380.86 | 463.71 | 381.3492 | 465.8248 | 921.22 | 921.22 | 966.66 | 966.66 | 862.5 | 1046.18 | 501.5856 | 639.2697 | 500.3003 | 516.8668 | 514.834 | 514.834 | 514.4439 | 514.4439 | 493.7958 | 493.7958 | 493.5338 | 493.5338
2021-02-08 15:00 | 379.6889 | 463.375 | 381.28 | 470.62 | 381.06 | 463.69 | 381.0047 | 465.1749 | 921.96 | 921.96 | 967.76 | 967.76 | 863.55 | 1043.32 | 549.0867 | 700.5867 | 515.2784 | 515.2784 | 514.2079 | 514.2079 | 513.3902 | 513.3902 | 492.4902 | 492.4902 | 492.6396 | 492.6396
2021-02-08 15:30 | 385.5347 | 471.3777 | 387.21 | 478.09 | 386.92 | 471.96 | 387.0098 | 473.3249 | 922.05 | 922.05 | 968.08 | 968.08 | 872.07 | 1047.01 | 511.5344 | 651.8923 | 510.6241 | 517.1886 | 510.8195 | 517.8351 | 510.1235 | 517.0903 | 496.3297 | 496.3297 | 496.2167 | 496.2167
2021-02-08 16:00 | 389.2702 | 475.3125 | 390.83 | 482.37 | 390.49 | 475.3 | 391.1096 | 477.5428 | 922.84 | 922.84 | 968.71 | 968.71 | 884.96 | 1055.37 | 563.4706 | 718.8184 | 521.9789 | 521.9789 | 520.7278 | 520.7278 | 519.9025 | 519.9025 | 499.117 | 499.117 | 499.0038 | 499.0038
2021-02-08 16:30 | 391.8323 | 478.4347 | 393.28 | 485.62 | 393.13 | 478.26 | 393.4998 | 480.4716 | 920.67 | 920.67 | 966.47 | 966.47 | 883.22 | 1047.04 | 546.6769 | 697.4805 | 516.7543 | 516.7543 | 517.4077 | 517.4077 | 516.7809 | 516.7809 | 496.0143 | 496.0143 | 496.3903 | 496.3903
2021-02-08 17:00 | 394.9477 | 483.0045 | 396.28 | 489.47 | 396.25 | 482.96 | 396.7051 | 485.3309 | 919.82 | 919.82 | 965.05 | 965.05 | 894.42 | 1051.86 | 541.3593 | 690.7333 | 518.3664 | 518.3664 | 520.0618 | 520.0618 | 519.8278 | 519.8278 | 499.1261 | 499.1261 | 498.7817 | 498.7817
2021-02-08 17:30 | 401.2688 | 491.5412 | 402.96 | 497.7 | 402.55 | 491.43 | 402.8275 | 493.4337 | 924.39 | 924.39 | 970.65 | 970.65 | 906.62 | 1058.23 | 584.2471 | 733.0682 | 519.9174 | 519.9174 | 522.3328 | 522.3328 | 521.2656 | 521.2656 | 500.6528 | 500.6528 | 500.3521 | 500.3521
2021-02-08 18:00 | 406.3866 | 498.6936 | 408.37 | 504.21 | 408.16 | 499.38 | 408.2488 | 501.1237 | 926.51 | 926.51 | 973.16 | 973.16 | 913.31 | 1058.21 | 552.0352 | 703.9238 | 519.5958 | 519.5958 | 520.7007 | 520.7007 | 519.5965 | 519.5965 | 498.6643 | 498.6643 | 498.8474 | 498.8474
2021-02-08 18:30 | 409.5815 | 502.7772 | 410.82 | 507.19 | 410.85 | 502.89 | 410.9726 | 504.724 | 924.49 | 924.49 | 970.8 | 970.8 | 918 | 1055.71 | 530.45 | 676.2205 | 517.2032 | 517.2032 | 522.1771 | 522.1771 | 521.2639 | 521.2639 | 500.5544 | 500.5544 | 500.7068 | 500.7068
2021-02-08 19:00 | 413.5527 | 508.1711 | 414.94 | 512.18 | 415.32 | 508.77 | 415.5832 | 510.7444 | 925.4 | 925.4 | 972.37 | 972.37 | 925.53 | 1056.83 | 509.4099 | 649.1906 | 508.369 | 517.1843 | 509.2553 | 523.2377 | 508.4808 | 522.5611 | 501.7343 | 501.7343 | 501.7336 | 501.7336
2021-02-08 19:30 | 417.2209 | 513.3192 | 419.13 | 517.03 | 419.22 | 514.32 | 419 | 515.5772 | 931.06 | 931.06 | 977.93 | 977.93 | 934.11 | 1064.76 | 526.3834 | 671.1514 | 518.3664 | 518.3664 | 525.6614 | 526.2546 | 524.6653 | 525.2573 | 504.4813 | 504.4813 | 504.4047 | 504.4047
2021-02-08 20:00 | 418.9565 | 515.2872 | 420.74 | 519 | 420.93 | 516.3 | 421.1823 | 518.1672 | 934.02 | 934.02 | 980.68 | 980.68 | 936.28 | 1067.11 | 529.2597 | 674.9479 | 518.6406 | 518.6406 | 526.4488 | 526.4488 | 525.4913 | 525.4913 | 504.5178 | 504.5178 | 504.6721 | 504.6721
2021-02-08 20:30 | 420.3058 | 516.6719 | 421.04 | 519.64 | 420.95 | 515.9 | 421.5354 | 518.2089 | 934.8 | 934.8 | 981.51 | 981.51 | 937.98 | 1069.02 | 556.2204 | 709.5911 | 519.993 | 519.993 | 528.4552 | 528.4552 | 527.535 | 527.535 | 506.768 | 506.768 | 506.5758 | 506.5758
2021-02-08 21:00 | 419.592 | 515.3428 | 421.56 | 520.5 | 420.98 | 515.58 | 421.1596 | 517.4042 | 933.93 | 933.93 | 980.57 | 980.57 | 938.78 | 1069.95 | 522.4288 | 665.8396 | 520.2484 | 520.2484 | 525.2191 | 529.1298 | 523.7493 | 527.649 | 506.8819 | 506.8819 | 506.7665 | 506.7665
2021-02-08 21:30 | 420.5558 | 517.2032 | 422.18 | 521.17 | 421.95 | 517.59 | 422.6792 | 519.8875 | 935.54 | 935.54 | 983.1 | 983.1 | 939.2 | 1070.41 | 483.2866 | 615.3229 | 482.4545 | 520.9009 | 482.6574 | 530.05 | 481.642 | 528.9678 | 481.8179 | 508.2943 | 481.4165 | 507.8708
2021-02-08 22:00 | 423.7913 | 520.6257 | 424.99 | 524.91 | 424.36 | 519.94 | 425.0619 | 522.2676 | 939.86 | 939.86 | 987.1 | 987.1 | 945.43 | 1077.4 | 477.8277 | 607.9395 | 477.3341 | 521.2224 | 477.529 | 532.1962 | 476.3381 | 530.869 | 476.4103 | 510.1123 | 476.2299 | 509.9192
2021-02-08 22:30 | 422.7047 | 519.7928 | 424.62 | 524.36 | 423.95 | 520.6 | 423.7419 | 521.1175 | 937.43 | 937.43 | 985.4 | 985.4 | 944.86 | 1076.62 | 479.7244 | 610.4119 | 478.1469 | 518.8771 | 479.4034 | 533.29 | 478.4955 | 532.28 | 478.4229 | 511.4017 | 478.4592 | 511.4405
2021-02-08 23:00 | 423.3933 | 520.4523 | 425.93 | 526.15 | 425.12 | 521.55 | 425.3479 | 523.0092 | 939.81 | 939.81 | 986.99 | 986.99 | 946.38 | 1078.27 | 483.5254 | 615.2079 | 482.3571 | 519.3026 | 483.1301 | 533.3627 | 482.1419 | 532.2718 | 482.2516 | 511.592 | 482.1785 | 511.5144
2021-02-08 23:30 | 422.3701 | 520.1414 | 424.4 | 524.07 | 423.95 | 521.14 | 423.7286 | 521.8755 | 935.6 | 935.6 | 984.04 | 984.04 | 941.95 | 1073.14 | 476.3286 | 606.181 | 474.5723 | 516.1724 | 476.1504 | 530.0452 | 475.3896 | 529.1983 | 475.3896 | 508.4846 | 475.607 | 508.7171
2021-02-09 | 421.7576 | 519.2153 | 423.55 | 523.15 | 422.99 | 519.77 | 423.2404 | 521.105 | 935.25 | 935.25 | 983.23 | 983.23 | 942.26 | 1073.47 | 476.9244 | 607.0527 | 476.2808 | 517.8746 | 476.4388 | 530.3193 | 475.9677 | 529.795 | 475.859 | 508.9459 | 475.7502 | 508.8295
2021-02-09 00:30 | 422.1744 | 519.8743 | 423.75 | 523.41 | 423.03 | 520.09 | 423.05 | 520.968 | 934.88 | 934.88 | 982.39 | 982.39 | 941.74 | 1072.97 | 478.3551 | 608.8046 | 477.8965 | 518.0165 | 477.8376 | 531.455 | 476.8904 | 530.355 | 476.8177 | 509.5643 | 477.2175 | 509.9915
2021-02-09 01:00 | 422.6289 | 520.0142 | 424.17 | 524.02 | 423.41 | 520.12 | 423.8549 | 521.5914 | 935.87 | 935.87 | 983.52 | 983.52 | 944.5 | 1076.07 | 481.4695 | 612.6191 | 480.5499 | 518.9338 | 480.8593 | 534.1646 | 479.6917 | 532.8676 | 479.4727 | 511.8766 | 479.6552 | 512.0713
2021-02-09 01:30 | 422.5792 | 519.6138 | 423.76 | 523.52 | 422.82 | 519.11 | 423.2656 | 520.6284 | 935.24 | 935.24 | 983.3 | 983.3 | 949.19 | 1081.32 | 483.0199 | 614.5529 | 481.9233 | 519.4918 | 482.3737 | 535.5699 | 481.204 | 534.2712 | 481.0577 | 513.3281 | 481.3501 | 513.6401
2021-02-09 02:00 | 423.9435 | 521.4065 | 425.24 | 525.33 | 424.11 | 520.82 | 424.2461 | 521.9459 | 937.01 | 937.01 | 984.57 | 984.57 | 952.72 | 1085.3 | 487.5494 | 620.3744 | 485.8546 | 520.5037 | 486.9079 | 539.6404 | 485.5838 | 538.1729 | 485.6206 | 517.3596 | 485.8045 | 517.5555
2021-02-09 02:30 | 423.3432 | 520.471 | 424.75 | 524.78 | 423.84 | 520.22 | 424.5013 | 522.0463 | 937.15 | 937.15 | 984.93 | 984.93 | 953.71 | 1086.31 | 488.3711 | 621.4501 | 487.8575 | 520.9765 | 488.1394 | 540.4366 | 486.848 | 539.0779 | 487.1063 | 518.5099 | 486.7741 | 518.1564
2021-02-09 03:00 | 424.6237 | 522.05 | 426.86 | 527.38 | 425.71 | 522.52 | 425.7303 | 523.5602 | 940.73 | 940.73 | 988.35 | 988.35 | 957.44 | 1090.51 | 491.9541 | 626.0475 | 490.7981 | 521.9979 | 491.4918 | 543.5909 | 489.9727 | 541.9109 | 489.9357 | 520.9756 | 489.9727 | 521.015
2021-02-09 03:30 | 424.3362 | 521.3615 | 425.52 | 525.72 | 424.67 | 520.65 | 424.9044 | 522.1394 | 938.5 | 938.5 | 985.98 | 985.98 | 957.75 | 1090.68 | 489.5763 | 623.1148 | 488.6889 | 520.8062 | 488.9463 | 541.0873 | 488.0959 | 540.1462 | 488.1328 | 519.3296 | 487.837 | 519.0149
2021-02-09 04:00 | 423.5675 | 520.514 | 425.29 | 525.42 | 424.61 | 520.57 | 425.3353 | 522.663 | 938.59 | 938.59 | 985.47 | 985.47 | 960.73 | 1093.97 | 490.7528 | 624.5214 | 490.1124 | 521.1185 | 491.2257 | 543.2521 | 489.4838 | 541.3258 | 489.3654 | 520.2919 | 489.4839 | 520.4566
2021-02-09 04:30 | 422.967 | 519.8314 | 425.52 | 525.69 | 424.48 | 520.56 | 423.8373 | 520.9814 | 937.42 | 937.42 | 984.61 | 984.61 | 963.25 | 1096.63 | 491.113 | 625.3214 | 490.0356 | 520.4375 | 490.7153 | 542.5102 | 489.6393 | 541.3207 | 489.4909 | 520.3099 | 489.3426 | 520.1522
2021-02-09 05:00 | 421.813 | 519.1354 | 423.01 | 522.42 | 422.54 | 519.04 | 423.2469 | 520.9449 | 935.6 | 935.6 | 983.3 | 983.3 | 950.05 | 1081.4 | 492.1892 | 626.2017 | 491.1758 | 517.9409 | 491.3507 | 542.1189 | 489.2954 | 539.8513 | 489.258 | 519.1139 | 489.2581 | 519.1139
2021-02-09 05:30 | 421.7385 | 518.7714 | 423.03 | 522.24 | 422.69 | 518.86 | 423.2993 | 520.8091 | 936.77 | 936.77 | 983.95 | 983.95 | 952.84 | 1084.42 | 493.9999 | 628.5246 | 493.0294 | 518.8677 | 493.5596 | 544.2536 | 491.3131 | 541.7764 | 491.3506 | 521.0719 | 491.4255 | 521.1513
2021-02-09 06:00 | 417.8843 | 514.2415 | 419.46 | 517.64 | 419.09 | 514.31 | 419.5776 | 516.394 | 936.24 | 936.24 | 982.84 | 982.84 | 944.15 | 1080.66 | 490.1182 | 623.624 | 489.1909 | 518.8771 | 489.9524 | 544.5146 | 488.4175 | 542.7809 | 488.4547 | 522.034 | 488.4667 | 522.0737
2021-02-09 06:30 | 413.8465 | 509.0259 | 414.31 | 511.15 | 413.97 | 507.94 | 414.2433 | 509.6825 | 935.11 | 935.11 | 982 | 982 | 937.44 | 1080.24 | 486.8708 | 619.8218 | 486.0764 | 522.1208 | 486.432 | 546.2206 | 484.1946 | 543.7083 | 484.1579 | 522.8033 | 483.9745 | 522.6053
2021-02-09 07:00 | 406.5042 | 499.9093 | 408.14 | 503.71 | 407.69 | 500.12 | 408.3223 | 502.2212 | 932.26 | 932.26 | 979.13 | 979.13 | 925.1 | 1073.94 | 477.1321 | 607.3724 | 476.103 | 520.9955 | 476.6331 | 541.925 | 474.4729 | 539.4689 | 474.3649 | 518.5292 | 474.3289 | 518.4898
2021-02-09 07:30 | 400.2924 | 492.0842 | 401.63 | 495.97 | 401.66 | 492.61 | 402.1277 | 494.4455 | 928.07 | 928.07 | 973.9 | 973.9 | 909.18 | 1063.78 | 462.438 | 588.4161 | 461.422 | 519.7282 | 466.2622 | 533.112 | 464.4949 | 531.0912 | 464.0707 | 509.8793 | 464.3182 | 510.1512
2021-02-09 08:00 | 395.981 | 486.4123 | 397.76 | 491.24 | 397.59 | 487.15 | 398.1435 | 489.1497 | 928.62 | 928.62 | 974.19 | 974.19 | 893.27 | 1053.53 | 451.7534 | 574.6204 | 451.0061 | 519.5201 | 485.9236 | 528.4403 | 484.3016 | 526.6765 | 484.3385 | 505.982 | 484.2279 | 505.9094
2021-02-09 08:30 | 393.8861 | 482.894 | 395.35 | 488.28 | 395.03 | 482.96 | 395.0941 | 484.4444 | 931.33 | 931.33 | 976.96 | 976.96 | 884.09 | 1050.09 | 492.1832 | 627.1998 | 491.0784 | 522.2722 | 478.3503 | 528.989 | 476.0083 | 526.3793 | 476.0083 | 505.5546 | 475.9362 | 505.478
2021-02-09 09:00 | 388.1846 | 476.7718 | 389.99 | 481.73 | 389.69 | 477.68 | 389.636 | 478.6369 | 930.36 | 930.36 | 975.38 | 975.38 | 869.02 | 1040.16 | 536.6102 | 684.8257 | 522.953 | 522.953 | 516.4452 | 526.9722 | 513.6108 | 524.08 | 503.0621 | 503.0621 | 503.2143 | 503.2143
2021-02-09 09:30 | 381.3037 | 469.3813 | 383.04 | 473.21 | 383.01 | 470.94 | 383.0689 | 471.6193 | 923.34 | 923.34 | 967.08 | 967.08 | 859.24 | 1035.28 | 579.2793 | 734.6246 | 520.255 | 520.255 | 520.5272 | 520.5272 | 518.2854 | 518.2854 | 497.6566 | 497.6566 | 497.3896 | 497.3896
2021-02-09 10:00 | 374.2313 | 460.6814 | 376.15 | 464.74 | 376.01 | 462.4 | 376.0993 | 463.0877 | 919.4 | 919.4 | 962.24 | 962.24 | 850.52 | 1030.84 | 616.9553 | 733.2677 | 516.4486 | 516.4486 | 517.0201 | 517.0201 | 514.6345 | 514.6345 | 494.3724 | 494.3724 | 494.0009 | 494.0009
2021-02-09 10:30 | 372.2396 | 458.299 | 373.32 | 461.3 | 373.66 | 459.55 | 374.3791 | 461.1095 | 919.06 | 919.06 | 961.36 | 961.36 | 841.28 | 1025.21 | 598.1088 | 735.7552 | 514.579 | 514.579 | 514.4283 | 514.4283 | 512.0983 | 512.0983 | 491.2319 | 491.2319 | 491.1946 | 491.1946
2021-02-09 11:00 | 365.3771 | 450.431 | 366.92 | 453.38 | 367.34 | 452.45 | 367.6469 | 453.2626 | 913.93 | 913.93 | 956.16 | 956.16 | 832.79 | 1019.54 | 596.6537 | 734.2654 | 510.532 | 510.532 | 510.8527 | 510.8527 | 508.5356 | 508.5356 | 487.7375 | 487.7375 | 487.8116 | 487.8116
2021-02-09 11:30 | 361.6651 | 445.8359 | 363.71 | 449.42 | 364.08 | 448.41 | 363.8135 | 448.4984 | 913.32 | 913.32 | 955.31 | 955.31 | 822.97 | 1011.7 | 538.7831 | 686.7272 | 507.3902 | 507.3902 | 507.7069 | 507.7069 | 505.785 | 505.785 | 485.0769 | 485.0769 | 485.0032 | 485.0032
2021-02-09 12:00 | 358.5124 | 442.0433 | 360.94 | 445.98 | 360.67 | 444.31 | 360.876 | 445.0132 | 908.8 | 908.8 | 950.7 | 950.7 | 810.8 | 1000.67 | 490.2617 | 624.0049 | 488.5992 | 504.9519 | 488.0424 | 505.0682 | 486.1556 | 503.1157 | 481.9936 | 481.9936 | 482.0304 | 482.0304
2021-02-09 12:30 | 355.8441 | 438.6833 | 357.57 | 441.92 | 358.25 | 441.23 | 358.5333 | 442.0561 | 907.9 | 907.9 | 948.85 | 948.85 | 810.39 | 1000.43 | 488.0693 | 621.3096 | 487.4124 | 499.4158 | 487.1271 | 499.8372 | 484.985 | 497.6393 | 476.8971 | 476.8971 | 476.8245 | 476.8245
2021-02-09 13:00 | 350.397 | 432.1579 | 351.59 | 434.34 | 352.51 | 434.36 | 352.355 | 434.6247 | 905.02 | 905.02 | 945.07 | 945.07 | 800.37 | 989.66 | 501.5681 | 638.7404 | 497.5918 | 497.5918 | 498.2151 | 498.2151 | 496.345 | 496.345 | 475.6937 | 475.6937 | 475.6212 | 475.6212
2021-02-09 13:30 | 348.4261 | 429.9324 | 350.33 | 432.63 | 350.75 | 432.52 | 351.0431 | 433.1917 | 900.1 | 900.1 | 939.83 | 939.83 | 794.06 | 981.69 | 439.6808 | 558.6766 | 439.181 | 491.4137 | 439.0789 | 491.9947 | 437.2346 | 489.9408 | 437.2346 | 469.2473 | 437.1459 | 469.14
2021-02-09 14:00 | 353.1365 | 436.0916 | 354.38 | 437.23 | 354.41 | 437.39 | 354.6557 | 437.9767 | 899.39 | 899.39 | 937.97 | 937.97 | 793.84 | 978.73 | 412.74 | 524.0331 | 411.5707 | 488.5395 | 411.5019 | 489.057 | 409.7706 | 487.0684 | 409.6458 | 466.1994 | 409.7082 | 466.2704
2021-02-09 14:30 | 352.0262 | 434.3987 | 353.62 | 436.68 | 353.94 | 436.36 | 353.9925 | 436.8508 | 902.48 | 902.48 | 942 | 942 | 788.78 | 970.07 | 445.1061 | 565.7874 | 444.1439 | 484.3813 | 444.0077 | 484.8869 | 442.2917 | 483.0129 | 442.2917 | 462.2672 | 442.3226 | 462.2154
2021-02-09 15:00 | 354.4406 | 437.1045 | 356.13 | 439.83 | 356.52 | 439.17 | 356.4091 | 439.5471 | 902.34 | 902.34 | 942.25 | 942.25 | 789.01 | 965.83 | 428.1115 | 543.945 | 427.8155 | 482.204 | 430.01 | 482.2201 | 425.7405 | 480.4641 | 425.6432 | 459.6279 | 425.5136 | 459.4879
2021-02-09 15:30 | 358.747 | 442.52 | 360.3 | 444.75 | 360.46 | 444.13 | 360.3836 | 444.6056 | 904.69 | 904.69 | 945.41 | 945.41 | 787.75 | 959.31 | 417.986 | 531.0754 | 417.0066 | 479.0377 | 416.8825 | 479.4917 | 415.135 | 477.3473 | 415.1132 | 456.713 | 415.0718 | 456.6572
2021-02-09 16:00 | 359.1135 | 443.3301 | 360.94 | 445.09 | 361.07 | 445.21 | 361.1349 | 445.7993 | 900.38 | 900.38 | 940.12 | 940.12 | 795.09 | 960.82 | 439.63 | 559.1982 | 438.8538 | 479.0743 | 438.851 | 479.5372 | 436.9193 | 477.4264 | 437.0858 | 456.8872 | 437.0858 | 456.8872
2021-02-09 16:30 | 359.8861 | 444.3677 | 361.7 | 445.31 | 362.05 | 446.66 | 362.1517 | 447.1681 | 899.45 | 899.45 | 939.52 | 939.52 | 807.31 | 967.68 | 464.1975 | 590.9406 | 463.3434 | 479.024 | 463.3865 | 479.517 | 462.6823 | 478.7267 | 458.0496 | 458.0496 | 458.189 | 458.189
2021-02-09 17:00 | 363.5598 | 448.9355 | 364.5 | 448.16 | 364.95 | 450.02 | 365.0549 | 450.8131 | 894.32 | 894.32 | 934.6 | 934.6 | 814.06 | 967.52 | 507.703 | 647.0841 | 478.6985 | 478.6985 | 479.4293 | 479.4293 | 478.7 | 478.7 | 458.0208 | 458.0208 | 457.9017 | 457.9017
2021-02-09 17:30 | 368.0453 | 454.5703 | 368.89 | 452.7 | 369.23 | 455.38 | 369.4641 | 456.3135 | 897.45 | 897.45 | 937.79 | 937.79 | 829.72 | 976.41 | 572.1868 | 728.715 | 483.7387 | 483.7387 | 484.1998 | 484.1998 | 483.3896 | 483.3896 | 462.7833 | 462.7833 | 462.889 | 462.889
2021-02-09 18:00 | 371.906 | 459.3269 | 373.5 | 457.54 | 373.76 | 460.96 | 373.742 | 461.5851 | 896.32 | 896.32 | 936.92 | 936.92 | 850.96 | 991.26 | 610.5615 | 728.6785 | 490.5747 | 490.5747 | 491.577 | 491.577 | 490.754 | 490.754 | 470.0273 | 470.0273 | 470.0273 | 470.0273
2021-02-09 18:30 | 380.8012 | 470.3329 | 382.52 | 468.56 | 382.69 | 471.9 | 383.0209 | 473.0745 | 897.6 | 897.6 | 937.81 | 937.81 | 870.5 | 1004.81 | 618.7977 | 730.1018 | 497.2809 | 497.2809 | 497.7755 | 497.7755 | 497.1326 | 497.1326 | 476.4434 | 476.4434 | 476.4797 | 476.4797
2021-02-09 19:00 | 391.8532 | 484.0104 | 394.25 | 481.65 | 394.85 | 487.23 | 394.6582 | 487.5645 | 908.85 | 908.85 | 949.89 | 949.89 | 885.41 | 1013.89 | 570.9583 | 728.484 | 504.6752 | 504.6752 | 505.178 | 505.178 | 504.2229 | 504.2229 | 483.4878 | 483.4878 | 483.5977 | 483.5977
2021-02-09 19:30 | 396.4034 | 489.6341 | 397.28 | 486.19 | 397.85 | 490.67 | 398.7531 | 492.5365 | 911.52 | 911.52 | 952.5 | 952.5 | 897.5 | 1025.58 | 522.5985 | 666.0551 | 510.0534 | 510.0534 | 510.348 | 510.348 | 509.4214 | 509.4214 | 488.3602 | 488.3602 | 488.5453 | 488.5453
2021-02-09 20:00 | 399.4172 | 493.196 | 401.27 | 491.86 | 402.35 | 495.9 | 402.383 | 496.869 | 917.77 | 917.77 | 959.92 | 959.92 | 908.89 | 1037.95 | 529.7502 | 675.2621 | 515.6984 | 515.6984 | 516.587 | 516.587 | 514.9111 | 514.9111 | 494.043 | 494.043 | 493.7438 | 493.7438
2021-02-09 20:30 | 400.7172 | 494.9298 | 403.04 | 494.01 | 403.09 | 497.1 | 403.8235 | 498.782 | 921.5 | 921.5 | 965.1 | 965.1 | 920.29 | 1050.49 | 565.1533 | 720.863 | 520.5851 | 520.5851 | 521.0505 | 521.0505 | 519.1699 | 519.1699 | 498.011 | 498.011 | 498.3493 | 498.3493
2021-02-09 21:00 | 403.9968 | 498.6947 | 405.65 | 498.48 | 406.37 | 500.71 | 406.4768 | 501.782 | 922.45 | 922.45 | 966.83 | 966.83 | 918.29 | 1047.96 | 549.5689 | 700.9399 | 518.3389 | 518.3389 | 518.6787 | 518.6787 | 517.8921 | 517.8921 | 497.1632 | 497.1632 | 497.0122 | 497.0122
2021-02-09 21:30 | 408.4139 | 504.3424 | 410.37 | 504.43 | 410.56 | 506.3 | 410.7478 | 507.2528 | 928.49 | 928.49 | 973.52 | 973.52 | 925.9 | 1056.39 | 664.6115 | 733.9328 | 520.6466 | 520.6466 | 521.4976 | 521.4976 | 520.7097 | 520.7097 | 499.9041 | 499.9041 | 499.9041 | 499.9041
2021-02-09 22:00 | 411.8457 | 508.6208 | 413.5 | 508.5 | 413.57 | 510.14 | 414.2586 | 511.6094 | 931.75 | 931.75 | 977.05 | 977.05 | 925.09 | 1055.41 | 608.5269 | 734.3185 | 520.9576 | 520.9576 | 522.5873 | 522.5873 | 521.1666 | 521.1666 | 500.2609 | 500.2609 | 500.2609 | 500.2609
2021-02-09 22:30 | 414.3249 | 511.7445 | 416.3 | 512.12 | 416.32 | 513.66 | 416.0372 | 513.8672 | 932.68 | 932.68 | 977.66 | 977.66 | 927.54 | 1057.96 | 519.7692 | 659.2158 | 519.101 | 520.3524 | 519.6058 | 523.7267 | 517.9611 | 521.9443 | 501.1972 | 501.1972 | 501.3113 | 501.3113
2021-02-09 23:00 | 414.9992 | 512.7194 | 417.06 | 512.78 | 416.79 | 514.55 | 417.4111 | 515.7097 | 931.9 | 931.9 | 977.85 | 977.85 | 927.17 | 1057.41 | 526.2954 | 667.455 | 518.3192 | 518.3192 | 523.7744 | 523.7744 | 522.5018 | 522.5018 | 502.0794 | 502.0794 | 501.9649 | 501.9649
2021-02-09 23:30 | 415.1037 | 512.9401 | 417.13 | 512.1 | 417.15 | 515.31 | 417.3396 | 515.7007 | 930.34 | 930.34 | 976.18 | 976.18 | 927.19 | 1057.34 | 531.1312 | 673.0657 | 517.2126 | 517.2126 | 523.5262 | 523.5262 | 522.5316 | 522.5316 | 501.8113 | 501.8113 | 501.6202 | 501.6202
2021-02-10 | 415.9993 | 514.0215 | 418.07 | 513.85 | 417.63 | 515.8 | 417.7876 | 516.228 | 930.96 | 930.96 | 977.3 | 977.3 | 930.63 | 1061.1 | 531.556 | 673.5914 | 517.8652 | 517.8652 | 524.1483 | 524.1483 | 523.3122 | 523.3122 | 502.574 | 502.574 | 502.4211 | 502.4211
2021-02-10 00:30 | 417.9444 | 516.3876 | 419.95 | 516.93 | 419.84 | 518.28 | 419.8203 | 518.6666 | 935.93 | 935.93 | 981.09 | 981.09 | 936.16 | 1067.23 | 484.8766 | 611.9608 | 483.7406 | 519.5295 | 480.1213 | 525.6166 | 478.9211 | 524.3026 | 478.9938 | 503.606 | 479.1393 | 503.7589
2021-02-10 01:00 | 419.217 | 517.8213 | 421.95 | 519.86 | 421.5 | 520.23 | 421.4144 | 520.4977 | 938.19 | 938.19 | 984.24 | 984.24 | 940.69 | 1072.19 | 475.3244 | 598.6514 | 474.0303 | 519.5769 | 470.102 | 526.0898 | 469.0699 | 524.9348 | 468.714 | 503.7585 | 468.963 | 504.0262
2021-02-10 01:30 | 421.4187 | 520.5559 | 422.83 | 520.91 | 422.69 | 521.8 | 422.9575 | 522.5112 | 940.95 | 940.95 | 987.28 | 987.28 | 943.82 | 1075.73 | 477.5656 | 603.0438 | 476.4844 | 520.9198 | 472.496 | 528.2744 | 471.1394 | 526.7576 | 471.2108 | 506.0119 | 471.2109 | 506.012
2021-02-10 02:00 | 420.9887 | 519.981 | 422.42 | 520.55 | 422.07 | 520.93 | 422.045 | 521.2933 | 938.75 | 938.75 | 985.46 | 985.46 | 943.82 | 1075.62 | 476.9168 | 601.5673 | 475.3943 | 519.7281 | 473.6817 | 528.9639 | 472.5706 | 527.723 | 472.4272 | 506.765 | 472.2838 | 506.6112
2021-02-10 02:30 | 420.8944 | 519.9723 | 422.65 | 520.57 | 422.52 | 521.7 | 422.4463 | 521.9063 | 939.58 | 939.58 | 986.1 | 986.1 | 947.25 | 1079.32 | 476.0864 | 599.6672 | 475.4377 | 519.7755 | 475.3912 | 530.3399 | 473.8087 | 528.5745 | 474.0245 | 508.0151 | 473.6288 | 507.5912
2021-02-10 03:00 | 421.4517 | 520.6829 | 423.09 | 521.04 | 422.94 | 522.23 | 422.9644 | 522.5571 | 941.67 | 941.67 | 987.86 | 987.86 | 948.32 | 1080.52 | 476.5535 | 599.9039 | 475.9308 | 520.3146 | 477.4579 | 532.0216 | 476.3746 | 530.8146 | 476.3385 | 509.9525 | 476.3385 | 509.9525
2021-02-10 03:30 | 420.7087 | 519.765 | 421.6 | 519.2 | 421.68 | 520.67 | 421.8931 | 521.2386 | 939.12 | 939.12 | 985.25 | 985.25 | 948.11 | 1080.16 | 477.8783 | 602.0677 | 476.8446 | 519.1702 | 477.998 | 532.1019 | 476.8749 | 530.8517 | 476.8387 | 510.0346 | 476.9474 | 510.1509
2021-02-10 04:00 | 418.5105 | 517.0695 | 421.08 | 518.27 | 420.79 | 519.6 | 420.5256 | 519.5591 | 936.5 | 936.5 | 982.92 | 982.92 | 947.59 | 1079.48 | 477.3306 | 601.3496 | 476.4436 | 518.0922 | 478.5318 | 532.3204 | 477.4423 | 531.1085 | 477.4423 | 510.3535 | 477.406 | 510.3147
2021-02-10 04:30 | 418.7883 | 517.4711 | 420.48 | 517.03 | 420.57 | 519.46 | 420.7388 | 519.8907 | 934.63 | 934.63 | 981.61 | 981.61 | 946.12 | 1077.77 | 477.6718 | 601.7773 | 476.9482 | 517.364 | 478.693 | 532.0809 | 477.8919 | 531.1906 | 477.8919 | 510.4698 | 477.8191 | 510.392
2021-02-10 05:00 | 422.2955 | 521.777 | 423.24 | 520.1 | 422.8 | 522.19 | 423.5235 | 523.2943 | 939.64 | 939.64 | 986.31 | 986.31 | 936.83 | 1067.13 | 479.6913 | 603.7031 | 478.443 | 518.3286 | 480.9323 | 534.2457 | 479.0349 | 532.1378 | 479.0349 | 511.4091 | 478.8889 | 511.2533
2021-02-10 05:30 | 420.8638 | 520.0043 | 422.24 | 518.32 | 421.72 | 520.77 | 422.2463 | 521.7164 | 937.09 | 937.09 | 984.23 | 984.23 | 936.62 | 1066.9 | 480.0345 | 604.3399 | 479.6411 | 518.9905 | 481.5035 | 534.6957 | 478.9827 | 531.8964 | 479.0558 | 511.2715 | 478.9462 | 511.1546
2021-02-10 06:00 | 418.8183 | 517.4761 | 419.72 | 514.78 | 419.46 | 517.97 | 420.1622 | 519.1365 | 937.6 | 937.6 | 984.86 | 984.86 | 931.28 | 1066.66 | 477.4018 | 600.8531 | 476.6819 | 519.7661 | 478.7666 | 535.8317 | 476.2654 | 533.0323 | 476.1975 | 512.2463 | 476.2443 | 512.2073
2021-02-10 06:30 | 413.4267 | 510.8168 | 415.5 | 509.24 | 415.88 | 513.39 | 416.0089 | 514.0026 | 941.73 | 941.73 | 988.99 | 988.99 | 923.76 | 1065.48 | 473.4095 | 595.8781 | 471.6461 | 521.4967 | 473.2839 | 536.1656 | 470.4684 | 532.9505 | 470.5041 | 512.2205 | 470.5041 | 512.1498
2021-02-10 07:00 | 404.51 | 499.5794 | 406.89 | 499.37 | 407.28 | 502.53 | 407.6834 | 503.5061 | 933.97 | 933.97 | 980.24 | 980.24 | 911.18 | 1059.01 | 463.1943 | 582.5812 | 461.8018 | 520.6172 | 463.188 | 531.7502 | 460.6022 | 528.7818 | 460.6372 | 508.0172 | 460.6022 | 507.9787
2021-02-10 07:30 | 395.853 | 488.7168 | 397.52 | 489.09 | 397.67 | 490.48 | 397.9884 | 491.4356 | 927.72 | 927.72 | 972.58 | 972.58 | 894.12 | 1047.78 | 451.9407 | 568.2005 | 451.066 | 522.2438 | 451.6772 | 527.0278 | 449.1248 | 523.8885 | 449.1248 | 503.1091 | 448.9546 | 503.0316
2021-02-10 08:00 | 390.6842 | 482.311 | 392.94 | 483.88 | 393.35 | 485.06 | 393.3074 | 485.6334 | 928.91 | 928.91 | 972.83 | 972.83 | 874.98 | 1034.34 | 438.6513 | 550.5895 | 437.8514 | 519.8986 | 438.17 | 520.5804 | 435.3669 | 517.2501 | 435.3999 | 496.4692 | 435.334 | 496.394
2021-02-10 08:30 | 382.7342 | 472.5645 | 384.43 | 473.51 | 385.34 | 475.2 | 385.1359 | 475.5064 | 922.35 | 922.35 | 966.1 | 966.1 | 859.92 | 1024.97 | 425.931 | 534.2162 | 424.8424 | 512.7277 | 425.7149 | 514.1549 | 422.886 | 510.7384 | 422.9182 | 490.0342 | 422.9182 | 490.0342
2021-02-10 09:00 | 373.2568 | 460.8702 | 376.48 | 463.94 | 377.26 | 465.3 | 376.5909 | 464.9982 | 919.61 | 919.61 | 962.24 | 962.24 | 842.78 | 1013.13 | 413.2257 | 517.6769 | 411.637 | 505.9127 | 413.0921 | 508.1785 | 410.4946 | 505.0699 | 410.4946 | 484.3 | 410.5964 | 484.3572
2021-02-10 09:30 | 362.6966 | 447.6263 | 364.56 | 449.67 | 365.3 | 450.23 | 365.4167 | 450.9833 | 911.92 | 911.92 | 952.41 | 952.41 | 822.77 | 998.02 | 398.5742 | 497.8971 | 397.9527 | 497.0932 | 398.0785 | 491.4744 | 395.612 | 489.2798 | 395.5518 | 476.3838 | 395.5217 | 476.3475
2021-02-10 10:00 | 345.5072 | 426.3568 | 347.13 | 428.09 | 348.09 | 428.95 | 348.0143 | 429.4654 | 909.68 | 909.68 | 949.92 | 949.92 | 802.72 | 982.42 | 434.4322 | 545.3517 | 433.7291 | 491.9357 | 433.9473 | 492.7752 | 432.4726 | 491.1006 | 432.5053 | 470.3189 | 432.455 | 470.2833
2021-02-10 10:30 | 336.0515 | 414.6471 | 338.08 | 416.89 | 339.06 | 417.86 | 339.0623 | 418.3775 | 905.02 | 905.02 | 944.79 | 944.79 | 790.94 | 974.53 | 456.7942 | 574.6716 | 455.9195 | 486.5318 | 437.71 | 487.2801 | 436.6158 | 486.0247 | 436.4169 | 465.096 | 436.4501 | 465.1314
2021-02-10 11:00 | 327.8362 | 404.0816 | 330.33 | 407.13 | 332.37 | 408.98 | 331.8329 | 409.0281 | 907.18 | 907.18 | 946.24 | 946.24 | 779.39 | 966.08 | 377.6198 | 471.0188 | 376.6244 | 469.5589 | 371.637 | 456.0374 | 370.5675 | 455.1317 | 370.5956 | 452.9885 | 370.5394 | 461.0129
2021-02-10 11:30 | 319.6334 | 393.7767 | 321.14 | 395.69 | 323.76 | 398.15 | 323.4731 | 398.5072 | 901.85 | 901.85 | 940.36 | 940.36 | 768.98 | 957.92 | 372.5578 | 464.1115 | 371.9572 | 463.3633 | 384.7661 | 473.4564 | 384.0023 | 472.8111 | 384.0317 | 453.7385 | 384.0611 | 453.808
2021-02-10 12:00 | 314.2066 | 386.9074 | 316.42 | 389.46 | 319.13 | 392.29 | 318.7052 | 392.4705 | 897.13 | 897.13 | 934.95 | 934.95 | 759.51 | 949.75 | 374.8102 | 467.1431 | 373.8124 | 466.1171 | 388.292 | 472.0244 | 387.6978 | 471.3021 | 387.7275 | 450.7227 | 387.7275 | 450.7227
2021-02-10 12:30 | 313.8704 | 386.5061 | 315.45 | 388.1 | 318.16 | 391.01 | 317.9543 | 391.5586 | 894.01 | 894.01 | 930.58 | 930.58 | 748.87 | 938.25 | 364.6904 | 453.9113 | 364.0167 | 453.0612 | 359.2618 | 439.6085 | 360.8773 | 439.9796 | 360.9047 | 437.7858 | 360.8226 | 448.1233
2021-02-10 13:00 | 338.4087 | 417.0493 | 340.03 | 418.4 | 342.61 | 421.42 | 342.5715 | 422.1794 | 889.06 | 889.06 | 924.68 | 924.68 | 749.07 | 938.49 | 407.4182 | 510.5646 | 406.4862 | 466.3924 | 393.8988 | 467.1295 | 395.2815 | 468.698 | 395.2816 | 447.8726 | 395.2515 | 447.9066
2021-02-10 13:30 | 310.2314 | 382.188 | 311.26 | 382.29 | 313.52 | 385.2 | 313.7343 | 386.4585 | 886.05 | 886.05 | 920.96 | 920.96 | 740.51 | 927.77 | 388.2747 | 485.988 | 387.5161 | 462.4409 | 387.2781 | 462.9979 | 388.7231 | 464.7254 | 388.782 | 443.9299 | 388.6641 | 443.7952
2021-02-10 14:00 | 331.2636 | 408.0577 | 332.79 | 408.94 | 335.42 | 412.07 | 335.5408 | 413.393 | 880.26 | 880.26 | 914.94 | 914.94 | 742.41 | 927.6 | 379.5699 | 474.4739 | 378.8103 | 458.4219 | 378.8784 | 459.3045 | 380.3566 | 461.0965 | 380.3856 | 440.3542 | 380.3566 | 440.3207
2021-02-10 14:30 | 321.1595 | 395.7856 | 322.68 | 396.1 | 325.04 | 399.51 | 325.2244 | 400.8568 | 881.47 | 881.47 | 916.05 | 916.05 | 743.33 | 924.74 | 424.4845 | 533.3682 | 423.5728 | 460.8729 | 423.9889 | 462.054 | 423.0963 | 461.1082 | 423.2496 | 440.3952 | 423.1606 | 440.3283
2021-02-10 15:00 | 341.0773 | 420.3084 | 343.48 | 421.39 | 346.25 | 425.63 | 345.9131 | 426.2467 | 872.14 | 872.14 | 906.02 | 906.02 | 734.91 | 911.68 | 415.3091 | 522.0799 | 414.4485 | 458.9026 | 414.9668 | 460.1478 | 414.2062 | 459.3045 | 414.2697 | 438.6766 | 414.238 | 438.6431
2021-02-10 15:30 | 345.4976 | 425.86 | 347.03 | 425 | 349.86 | 430.12 | 349.7471 | 431.0779 | 875.42 | 875.42 | 910.74 | 910.74 | 755.59 | 926.82 | 415.9385 | 523.0113 | 415.262 | 460.3363 | 403.747 | 461.0946 | 403.0705 | 460.3223 | 403.0398 | 439.5622 | 402.8048 | 439.3947
2021-02-10 16:00 | 386.2686 | 476.7498 | 387.17 | 474.5 | 388.42 | 478.32 | 388.9867 | 476.1912 | 885.25 | 885.25 | 921.31 | 921.31 | 770.65 | 937.39 | 462.9909 | 584.1439 | 462.2835 | 463.1423 | 462.3047 | 463.6753 | 461.6738 | 463.0425 | 442.1582 | 442.1582 | 442.1582 | 442.1582
2021-02-10 16:30 | 383.8678 | 473.8126 | 385.5 | 471.56 | 387.01 | 476.51 | 387.2667 | 476.6322 | 885.12 | 885.12 | 921.64 | 921.64 | 772.98 | 931.65 | 439.7995 | 553.6234 | 438.9888 | 462.6673 | 439.728 | 463.844 | 439.9284 | 464.1613 | 440.0285 | 443.3912 | 439.8985 | 443.2565
2021-02-10 17:00 | 382.0244 | 471.5456 | 383.18 | 467.57 | 384.71 | 473.54 | 385.2527 | 475.5438 | 885.51 | 885.51 | 922.07 | 922.07 | 778.53 | 929.97 | 475.4852 | 600.1656 | 462.7793 | 462.7793 | 463.3736 | 463.3736 | 463.6324 | 463.6324 | 442.9197 | 442.9197 | 442.9197 | 442.9197
2021-02-10 17:30 | 373.6913 | 461.3135 | 374.85 | 456.05 | 376.32 | 463.23 | 376.9685 | 465.3719 | 888.79 | 888.79 | 926.09 | 926.09 | 789.16 | 933.69 | 455.9547 | 574.6846 | 454.8407 | 463.3962 | 455.9259 | 464.6781 | 456.0298 | 464.8778 | 444.0787 | 444.0787 | 444.2135 | 444.2135
2021-02-10 18:00 | 392.2144 | 484.3839 | 392.84 | 476.78 | 394.06 | 485.58 | 394.9485 | 484.5248 | 891.88 | 891.88 | 929.39 | 929.39 | 809.12 | 947.43 | 517.3982 | 654.2688 | 470.3274 | 470.3274 | 471.3927 | 471.3927 | 471.4997 | 471.4997 | 450.4539 | 450.4539 | 450.4539 | 450.4539
2021-02-10 18:30 | 415.4014 | 513.144 | 417.19 | 505.97 | 418.25 | 515.9 | 418.7323 | 484.4945 | 897.19 | 897.19 | 934.93 | 934.93 | 827.97 | 959.85 | 550.1196 | 696.9999 | 475.1691 | 475.1691 | 476.3543 | 476.3543 | 476.3902 | 476.3902 | 455.5318 | 455.5318 | 455.3602 | 455.3602
2021-02-10 19:00 | 433.1113 | 535.014 | 434.77 | 528.18 | 435.91 | 537.71 | 436.5956 | 485.8619 | 901.44 | 901.44 | 940.18 | 940.18 | 836.68 | 961.14 | 541.3253 | 685.3287 | 479.4457 | 479.4457 | 480.9147 | 480.9147 | 479.826 | 479.826 | 458.8756 | 458.8756 | 458.7492 | 458.7492
2021-02-10 19:30 | 371.2827 | 457.9271 | 372.31 | 450.37 | 375.55 | 462.23 | 376.1517 | 463.9669 | 900.95 | 900.95 | 941.17 | 941.17 | 844.48 | 968.2 | 479.0223 | 604.104 | 478.1205 | 486.3667 | 479.028 | 487.29 | 477.8358 | 486.0995 | 465.0998 | 465.0998 | 465.1861 | 465.1861
2021-02-10 20:00 | 376.6125 | 464.6589 | 378.44 | 458.74 | 381.24 | 469.33 | 381.5039 | 470.7253 | 915.42 | 915.42 | 957.4 | 957.4 | 862.46 | 988.34 | 478.4934 | 603.2556 | 477.3589 | 494.0116 | 478.5464 | 495.2851 | 477.1497 | 493.8025 | 472.8189 | 472.8189 | 472.748 | 472.748
2021-02-10 20:30 | 373.9303 | 461.499 | 374.86 | 456.57 | 376.89 | 463.64 | 377.5971 | 466.0103 | 905.57 | 905.57 | 948.36 | 948.36 | 858.61 | 983.52 | 470.9315 | 593.5278 | 470.4136 | 496.238 | 471.0791 | 497.0974 | 467.993 | 493.7664 | 467.851 | 472.8155 | 467.7091 | 472.6722
2021-02-10 21:00 | 381.0056 | 470.4705 | 383.01 | 466.9 | 384.41 | 473.69 | 384.583 | 474.9093 | 908.76 | 908.76 | 951.91 | 951.91 | 869.61 | 995.62 | 437.0771 | 549.1377 | 436.5712 | 500.7586 | 437.5618 | 501.8949 | 435.3882 | 499.4017 | 435.4211 | 478.5923 | 435.3552 | 478.5199
2021-02-10 21:30 | 389.4272 | 480.9042 | 390.54 | 477.34 | 392.02 | 483.26 | 392.4252 | 484.6166 | 911.58 | 911.58 | 954.39 | 954.39 | 872.55 | 998.71 | 504.8185 | 637.8114 | 500.571 | 500.571 | 500.8445 | 500.8445 | 500.8445 | 500.8445 | 480.051 | 480.051 | 480.051 | 480.051
2021-02-10 22:00 | 394.171 | 486.8724 | 394.91 | 483.49 | 395.84 | 488.25 | 396.5865 | 489.8475 | 906.92 | 906.92 | 949.82 | 949.82 | 872.81 | 998.6 | 470.2402 | 592.7769 | 470.6978 | 499.5784 | 470.3511 | 499.2103 | 470.6748 | 499.554 | 470.6389 | 478.892 | 470.6748 | 478.9286
2021-02-10 22:30 | 397.1387 | 490.4507 | 398.77 | 489.35 | 399.49 | 492.63 | 399.3796 | 493.2375 | 908.56 | 908.56 | 951.75 | 951.75 | 878.82 | 1005.23 | 444.9716 | 559.7521 | 443.7485 | 502.4106 | 445.14 | 503.9862 | 445.3099 | 504.1785 | 445.276 | 483.4772 | 445.242 | 483.4403
2021-02-10 23:00 | 399.9511 | 494.15 | 401.83 | 492.67 | 402.08 | 496.35 | 402.4572 | 497.2412 | 910.11 | 910.11 | 953.42 | 953.42 | 883.96 | 1010.83 | 462.6795 | 582.3458 | 461.6538 | 505.9459 | 462.938 | 507.2759 | 463.2206 | 507.7403 | 463.2913 | 487.0223 | 463.15 | 486.9109
2021-02-10 23:30 | 401.8355 | 496.4933 | 403.13 | 494.41 | 403.27 | 497.9 | 403.9047 | 499.05 | 909.46 | 909.46 | 953.17 | 953.17 | 887.23 | 1014.34 | 451.2957 | 567.4562 | 450.3456 | 509.1271 | 450.9418 | 509.8472 | 451.7336 | 510.7425 | 451.3893 | 489.679 | 451.5959 | 489.9031
2021-02-11 | 403.9227 | 499.0765 | 405.75 | 497.95 | 405.68 | 500.93 | 406.0233 | 501.6725 | 915.81 | 915.81 | 959.57 | 959.57 | 895.24 | 1023.19 | 454.73 | 572.0814 | 453.7662 | 512.1319 | 455.0858 | 513.6213 | 454.9474 | 513.465 | 455.0513 | 492.8563 | 455.3629 | 493.1938
2021-02-11 00:30 | 406.0904 | 501.773 | 408.6 | 501.59 | 408.09 | 504.05 | 408.1515 | 504.323 | 919.95 | 919.95 | 964.55 | 964.55 | 894.65 | 1022.35 | 457.5666 | 575.9503 | 456.1963 | 513.9797 | 457.7713 | 515.7542 | 456.6573 | 514.499 | 456.7617 | 493.927 | 456.6224 | 493.7764
2021-02-11 01:00 | 410.0023 | 506.4548 | 411.83 | 506.75 | 411.73 | 508.15 | 411.8087 | 508.6791 | 926.02 | 926.02 | 970.81 | 970.81 | 898.24 | 1026.31 | 460.0132 | 578.9946 | 459.0408 | 516.6633 | 459.8916 | 517.6209 | 459.0533 | 516.6774 | 458.9486 | 495.8372 | 458.9835 | 495.875
2021-02-11 01:30 | 411.1234 | 507.7916 | 414.07 | 509.65 | 414 | 511.02 | 412.8478 | 510.0478 | 923.64 | 923.64 | 969.2 | 969.2 | 895.39 | 1022.87 | 461.1933 | 580.7034 | 459.9037 | 516.0115 | 461.0852 | 518.0887 | 459.9614 | 516.8259 | 459.9614 | 496.1694 | 459.8911 | 496.0937
2021-02-11 02:00 | 412.0774 | 508.6971 | 414.64 | 511.1 | 414.23 | 510.81 | 413.8779 | 510.9529 | 923.86 | 923.86 | 969.63 | 969.63 | 898.68 | 1026.52 | 463.7893 | 584.1674 | 462.5367 | 516.8154 | 464.0263 | 520.7314 | 462.5804 | 519.1088 | 462.5804 | 498.4191 | 462.5451 | 498.381
2021-02-11 02:30 | 413.5634 | 509.7993 | 414.97 | 512.24 | 415.27 | 511.09 | 415.584 | 512.3922 | 922.43 | 922.43 | 966.82 | 966.82 | 900.48 | 1028.42 | 464.4673 | 584.4407 | 463.6104 | 516.6358 | 464.4631 | 520.8188 | 463.5792 | 519.8277 | 463.2963 | 498.84 | 463.3671 | 498.9162
2021-02-11 03:00 | 415.8138 | 511.8833 | 417.75 | 515.91 | 417.16 | 512.62 | 416.9471 | 513.3851 | 922.86 | 922.86 | 968.29 | 968.29 | 905.85 | 1034.3 | 466.5667 | 588.8397 | 465.8182 | 518.0165 | 466.6602 | 522.9315 | 465.2428 | 521.3432 | 465.3491 | 500.7451 | 465.2074 | 500.5925
2021-02-11 03:30 | 412.7605 | 507.1508 | 415.15 | 512.84 | 414.42 | 507.89 | 414.947 | 509.8901 | 922.27 | 922.27 | 967.97 | 967.97 | 906.15 | 1034.56 | 467.9739 | 592.2066 | 466.5326 | 517.9219 | 467.3285 | 523.3814 | 466.3344 | 522.2681 | 466.37 | 501.5834 | 466.2989 | 501.507
2021-02-11 04:00 | 416.0618 | 510.6758 | 417.25 | 515.38 | 416.49 | 509.88 | 417.1902 | 512.2321 | 924.91 | 924.91 | 969.79 | 969.79 | 913.46 | 1042.8 | 471.5714 | 601.2183 | 470.2168 | 521.9223 | 470.0975 | 526.4826 | 469.21 | 525.4886 | 468.9615 | 504.3705 | 468.997 | 504.4088
2021-02-11 04:30 | 406.9085 | 499.199 | 409.31 | 505.58 | 408.71 | 500.02 | 408.5769 | 501.3936 | 921.65 | 921.65 | 967.04 | 967.04 | 912.19 | 1041.24 | 467.7703 | 595.8451 | 466.9008 | 520.0402 | 467.5518 | 524.1816 | 466.3843 | 522.8726 | 466.4551 | 502.1535 | 466.5612 | 502.2677
2021-02-11 05:00 | 404.125 | 495.0296 | 405.89 | 501.22 | 404.97 | 494.46 | 405.3222 | 496.5291 | 920.73 | 920.73 | 966.1 | 966.1 | 903.97 | 1031.69 | 468.5874 | 596.239 | 467.8053 | 520.3902 | 468.0717 | 524.5634 | 466.1234 | 522.3799 | 466.1588 | 501.6599 | 465.9818 | 501.4693
2021-02-11 05:30 | 403.0007 | 494.1429 | 404.51 | 499.31 | 403.93 | 493.61 | 404.2945 | 495.8521 | 918.54 | 918.54 | 963.1 | 963.1 | 904.87 | 1032.66 | 469.4973 | 597.4172 | 469.0711 | 520.324 | 469.2913 | 525.48 | 467.8349 | 523.8492 | 467.7638 | 502.9959 | 468.0835 | 503.3397
2021-02-11 06:00 | 395.3711 | 484.3349 | 396.87 | 489.86 | 396.43 | 483.85 | 396.7933 | 486.1743 | 917.03 | 917.03 | 961.86 | 961.86 | 900.88 | 1033.88 | 466.0246 | 593.171 | 465.1012 | 519.2364 | 465.9967 | 525.6962 | 464.9643 | 524.5016 | 464.8785 | 503.7589 | 464.9025 | 503.6825
2021-02-11 06:30 | 386.888 | 473.7504 | 388.51 | 479.36 | 388.16 | 473.37 | 388.5902 | 475.9344 | 915.22 | 915.22 | 960.02 | 960.02 | 892.94 | 1032.42 | 452.7123 | 575.9694 | 450.8949 | 517.1984 | 452.2005 | 518.802 | 451.8237 | 518.4465 | 451.8237 | 497.5702 | 451.8237 | 497.6108
2021-02-11 07:00 | 374.3151 | 456.9413 | 375.78 | 463.69 | 375.51 | 456.2 | 376.1364 | 459.2798 | 908.52 | 908.52 | 951.75 | 951.75 | 853.78 | 998.26 | 419.993 | 533.8276 | 418.7528 | 496.3982 | 419.6587 | 497.6551 | 418.9891 | 496.861 | 419.0848 | 476.2506 | 419.1805 | 476.3593
2021-02-11 07:30 | 363.0227 | 441.9763 | 365.1 | 450.66 | 365.42 | 442.69 | 365.5326 | 445.2048 | 907.92 | 907.92 | 949.76 | 949.76 | 832.29 | 982.92 | 418.7467 | 532.2047 | 417.6946 | 489.5723 | 404.4662 | 490.378 | 404.3433 | 490.2291 | 404.2205 | 469.3169 | 404.4354 | 469.5664
2021-02-11 08:00 | 353.9999 | 431.4209 | 356.43 | 440.43 | 358.64 | 434.96 | 358.2574 | 436.7509 | 913.27 | 913.27 | 955.05 | 955.05 | 809.47 | 966.33 | 397.4453 | 504.887 | 396.6573 | 482.0229 | 407.3701 | 482.7039 | 406.7215 | 481.9936 | 406.8142 | 461.4026 | 406.7833 | 461.2274
2021-02-11 08:30 | 338.9415 | 410.9807 | 340.79 | 420.98 | 343.24 | 413.66 | 343.507 | 416.6268 | 905.03 | 905.03 | 945.87 | 945.87 | 795.65 | 958.81 | 510.9299 | 651.7475 | 475.3957 | 475.3957 | 476.1366 | 476.1366 | 475.5349 | 475.5349 | 454.8985 | 454.8985 | 454.9818 | 454.9818
2021-02-11 09:00 | 329.6622 | 398.7468 | 330.75 | 408.33 | 332.59 | 400.19 | 332.6551 | 402.8311 | 881.45 | 881.45 | 917.24 | 917.24 | 780.79 | 949.96 | 457.9962 | 583.2712 | 457.0351 | 472.2265 | 469.8194 | 472.5345 | 469.4258 | 472.1386 | 451.234 | 451.234 | 451.3028 | 451.3028
2021-02-11 09:30 | 328.9466 | 398.1445 | 330.37 | 407.84 | 332.5 | 399.99 | 331.7101 | 401.8351 | 880.25 | 880.25 | 913.96 | 913.96 | 766.6 | 941.29 | 470.6416 | 599.1691 | 469.5557 | 473.6818 | 469.5306 | 474.2808 | 466.6362 | 471.3571 | 450.1473 | 450.1473 | 450.3517 | 450.3517
2021-02-11 10:00 | 314.7982 | 379.1803 | 316.28 | 389.91 | 317.99 | 380.65 | 318.1117 | 383.4259 | 849.31 | 849.31 | 878.53 | 878.53 | 752.12 | 931.76 | 434.2168 | 552.5463 | 433.7518 | 464.9294 | 433.1168 | 464.9604 | 430.8812 | 462.5605 | 430.6518 | 441.6177 | 430.7168 | 441.6515
2021-02-11 10:30 | 310.4733 | 372.966 | 312.46 | 384.51 | 312.88 | 373.12 | 313.248 | 376.7878 | 854.85 | 854.85 | 881.94 | 881.94 | 747.99 | 931.76 | 409.6523 | 520.7964 | 408.2485 | 470.5115 | 417.7874 | 471.5251 | 417.4747 | 471.1722 | 417.4746 | 450.0456 | 417.506 | 450.0793
2021-02-11 11:00 | 319.0307 | 383.7227 | 320.41 | 394.56 | 321.1 | 383.22 | 321.6843 | 387.3013 | 846.09 | 846.09 | 873.62 | 873.62 | 749.36 | 936.8 | 416.4252 | 529.3956 | 415.5353 | 465.8163 | 419.6299 | 466.5696 | 420.1193 | 467.2605 | 420.2003 | 446.2985 | 420.1826 | 446.3321
2021-02-11 11:30 | 300.9827 | 360.1081 | 301.5 | 370.99 | 302.49 | 358.22 | 303.0459 | 362.793 | 831.52 | 831.52 | 856.61 | 856.61 | 739.66 | 924.65 | 356.961 | 452.5964 | 356.2787 | 451.7312 | 354.5848 | 448.9906 | 354.9615 | 445.3715 | 355.0153 | 443.0272 | 354.9346 | 442.9265
2021-02-11 12:00 | 336.6391 | 404.4333 | 338.17 | 416.08 | 339.18 | 404.38 | 339.7869 | 408.4178 | 838.07 | 838.07 | 864.84 | 864.84 | 738.58 | 922.2 | 334.5222 | 423.0985 | 333.7004 | 422.0591 | 344.0166 | 434.5204 | 342.8242 | 429.2178 | 342.8501 | 428.0343 | 342.7983 | 443.7096
2021-02-11 12:30 | 318.3419 | 380.4548 | 318.9 | 391.8 | 319.94 | 378.19 | 320.4894 | 383.6303 | 834.64 | 834.64 | 860.88 | 860.88 | 749.02 | 933.39 | 405.204 | 514.8255 | 404.4748 | 467.4777 | 397.5221 | 468.3177 | 396.3596 | 466.9481 | 396.2105 | 445.7281 | 396.2701 | 445.7952
2021-02-11 13:00 | 322.0796 | 387.6674 | 323.67 | 398.31 | 324.77 | 387.29 | 325.528 | 392.1323 | 834.9 | 834.9 | 862.02 | 862.02 | 740.46 | 922.97 | 370.2592 | 469.6468 | 369.3872 | 464.3838 | 369.3652 | 465.2426 | 367.7473 | 462.4432 | 367.831 | 442.4345 | 368.0262 | 442.6695
2021-02-11 13:30 | 346.8354 | 419.6207 | 348.56 | 429.88 | 351.06 | 420.92 | 351.4143 | 425.3924 | 838.43 | 838.43 | 864.34 | 864.34 | 732.49 | 912.56 | 339.5298 | 430.0851 | 338.5759 | 428.8768 | 338.8117 | 428.4256 | 337.3017 | 422.742 | 337.404 | 421.6787 | 337.4296 | 436.7227
2021-02-11 14:00 | 338.941 | 410.2758 | 339.91 | 419.15 | 342.19 | 409.97 | 342.7569 | 415.1801 | 836.81 | 836.81 | 863.07 | 863.07 | 734.78 | 914.08 | 336.1974 | 425.6224 | 335.1668 | 424.3176 | 335.2589 | 423.5003 | 334.2697 | 417.7467 | 334.3204 | 416.4774 | 334.2191 | 436.5902
2021-02-11 14:30 | 360.9401 | 435.7574 | 361.9 | 446.05 | 365 | 435.75 | 365.7859 | 441.9113 | 838.58 | 838.58 | 864.53 | 864.53 | 737.53 | 918.23 | 349.8758 | 443.3598 | 348.982 | 442.2272 | 429.2273 | 458.1035 | 427.6707 | 456.4422 | 427.8653 | 435.7297 | 427.6059 | 435.4655
2021-02-11 15:00 | 374.3719 | 454.7206 | 376.37 | 464.05 | 379.65 | 457.13 | 379.8275 | 456.7157 | 842.43 | 842.43 | 868.36 | 868.36 | 744.78 | 923 | 422.7864 | 537.8456 | 421.7 | 458.1271 | 422.1292 | 459.3032 | 420.506 | 457.4959 | 420.506 | 436.5572 | 420.4742 | 436.5902
2021-02-11 15:30 | 376.1446 | 455.0702 | 377.66 | 465.33 | 380.44 | 455.81 | 380.4554 | 453.0841 | 835.84 | 835.84 | 860.46 | 860.46 | 753.91 | 926.79 | 388.2162 | 493.3823 | 387.1361 | 459.949 | 387.7447 | 461.2934 | 385.9061 | 459.0713 | 386.052 | 438.3128 | 385.9645 | 438.2134
2021-02-11 16:00 | 369.3544 | 447.0576 | 371.44 | 458.25 | 374.03 | 448.92 | 374.4013 | 452.6038 | 832.94 | 832.94 | 856.84 | 856.84 | 760.38 | 926.92 | 346.9059 | 439.9185 | 346.0411 | 438.6481 | 346.7351 | 439.1548 | 345.2748 | 432.5201 | 345.3532 | 431.4149 | 345.1702 | 437.782
2021-02-11 16:30 | 383.2843 | 465.9135 | 383.16 | 470.9 | 385.01 | 463.81 | 385.783 | 450.1581 | 825.71 | 825.71 | 850.92 | 850.92 | 765.44 | 924.51 | 355.9065 | 451.4766 | 355.4224 | 450.8616 | 355.5419 | 450.6013 | 354.0892 | 443.962 | 354.0892 | 437.1795 | 354.0085 | 437.0798
2021-02-11 17:00 | 402.6886 | 489.5711 | 404.25 | 496.95 | 405.7 | 489.1 | 406.4773 | 453.7466 | 834.35 | 834.35 | 860.98 | 860.98 | 776.73 | 929.33 | 382.4659 | 485.8379 | 380.8803 | 459.6801 | 382.5082 | 461.9894 | 381.0956 | 460.2832 | 381.2108 | 439.4698 | 381.0956 | 439.3369
2021-02-11 17:30 | 367.953 | 446.4314 | 368.33 | 452.28 | 370.55 | 444.98 | 371.7618 | 451.321 | 833.01 | 833.01 | 859.51 | 859.51 | 786 | 930.88 | 365.9054 | 464.332 | 364.9369 | 459.2024 | 365.2983 | 459.7675 | 366.1038 | 459.5966 | 366.4702 | 440.4449 | 366.0813 | 439.9775
2021-02-11 18:00 | 431.2093 | 528.429 | 433.23 | 531.99 | 435.59 | 530.9 | 436.2576 | 451.8783 | 832.27 | 832.27 | 856.76 | 856.76 | 800.36 | 938.64 | 399.3497 | 507.5813 | 398.6046 | 462.4113 | 399.4526 | 463.5602 | 399.81 | 464.0506 | 399.9912 | 443.035 | 399.8704 | 443.1042
2021-02-11 18:30 | 448.0039 | 549.8463 | 448.95 | 551.64 | 451.52 | 551.03 | 452.7532 | 459.9346 | 871.64 | 871.64 | 904.65 | 904.65 | 810.48 | 941.35 | 401.1857 | 509.9315 | 400.757 | 464.6461 | 401.1421 | 465.2372 | 401.5658 | 465.6681 | 401.5658 | 444.7249 | 401.6869 | 444.7946
2021-02-11 19:00 | 462.9709 | 569.4723 | 464.84 | 571.11 | 467.32 | 572.01 | 461.1607 | 461.1607 | 886.47 | 886.47 | 923.34 | 923.34 | 814.21 | 936.87 | 440.4677 | 560.5999 | 439.4166 | 463.6486 | 439.7687 | 463.9917 | 438.2359 | 462.3745 | 438.3026 | 441.621 | 438.2693 | 441.5875
2021-02-11 19:30 | 406.7379 | 500.7257 | 407.64 | 498.65 | 410.06 | 502.3 | 411.5081 | 461.4213 | 884.8 | 884.8 | 921.51 | 921.51 | 813.78 | 934.91 | 434.289 | 552.6648 | 433.8134 | 464.4482 | 434.2494 | 464.8739 | 432.6638 | 463.2473 | 432.5977 | 442.4522 | 432.7299 | 442.4522
2021-02-11 20:00 | 418.8029 | 516.0648 | 419.94 | 513.75 | 421.44 | 517.28 | 421.4782 | 473.3234 | 899.83 | 899.83 | 938.5 | 938.5 | 850.22 | 974.99 | 421.5516 | 535.998 | 420.8436 | 484.8713 | 431.1945 | 485.8507 | 429.3781 | 483.8041 | 429.3457 | 462.8153 | 429.3781 | 462.8154
2021-02-11 20:30 | 448.3208 | 553.1569 | 449.93 | 551 | 449.9 | 553.74 | 450.0524 | 483.4272 | 896.69 | 896.69 | 935.42 | 935.42 | 861.78 | 987.57 | 425.4603 | 541.0106 | 424.1752 | 492.0287 | 424.8216 | 492.7785 | 422.2718 | 489.8208 | 422.4312 | 469.0935 | 422.4631 | 469.1289
2021-02-11 21:00 | 468.4899 | 577.2992 | 471.01 | 579.12 | 469.71 | 577.05 | 470.4809 | 496.5625 | 902.17 | 902.17 | 941.14 | 941.14 | 873.29 | 1000.36 | 427.0631 | 543.2281 | 426.3328 | 493.2038 | 426.9899 | 494.0295 | 427.1216 | 494.1163 | 426.929 | 472.9252 | 426.8326 | 472.8185
2021-02-11 21:30 | 391.5613 | 482.6168 | 393.67 | 482.89 | 393.26 | 483.49 | 393.742 | 485.2864 | 901.02 | 901.02 | 940.13 | 940.13 | 865.37 | 991.14 | 424.4672 | 539.667 | 423.4301 | 490.4347 | 424.1407 | 491.3689 | 423.9167 | 491.1094 | 424.1727 | 470.3879 | 424.1407 | 470.3525
2021-02-11 22:00 | 418.1594 | 516.2747 | 419.85 | 515.25 | 420.82 | 518.61 | 421.2238 | 488.5357 | 897.6 | 897.6 | 936.36 | 936.36 | 866.66 | 992.63 | 423.3448 | 538.1976 | 422.5266 | 490.1831 | 423.1906 | 490.9534 | 422.9038 | 490.5099 | 422.9038 | 469.6768 | 422.8401 | 469.4999
2021-02-11 22:30 | 389.7963 | 481.0826 | 391.12 | 480.25 | 392.34 | 483.17 | 392.4267 | 484.329 | 909.15 | 909.15 | 950.35 | 950.35 | 869.46 | 995.47 | 429.2658 | 545.739 | 428.0554 | 494.0925 | 429.1209 | 495.3224 | 428.7007 | 494.8373 | 428.7007 | 473.9209 | 428.4743 | 473.778
2021-02-11 23:00 | 383.5684 | 473.1361 | 384.6 | 472.96 | 385.36 | 474.22 | 385.563 | 475.6135 | 909.76 | 909.76 | 951.03 | 951.03 | 879.59 | 1006.35 | 435.5399 | 553.7412 | 434.7991 | 499.2159 | 435.6594 | 500.2036 | 434.7071 | 499.1102 | 434.7728 | 478.3078 | 434.8385 | 478.38
2021-02-11 23:30 | 389.9424 | 481.3987 | 391.73 | 481.28 | 392.39 | 483.54 | 392.2546 | 484.2239 | 911.26 | 911.26 | 952.11 | 952.11 | 878.03 | 1004.59 | 432.2435 | 549.4917 | 431.0965 | 496.0769 | 432.1534 | 497.2931 | 431.4683 | 496.5048 | 431.5336 | 475.7173 | 431.5336 | 475.7173
2021-02-12 | 397.1918 | 490.167 | 398.77 | 490.8 | 399.04 | 491.54 | 399.3023 | 492.7862 | 916.35 | 916.35 | 958.02 | 958.02 | 893.6 | 1021.43 | 439.2766 | 558.343 | 438.7366 | 502.4484 | 442.9117 | 505.9096 | 441.5777 | 504.3858 | 441.611 | 483.5474 | 441.611 | 483.5474
2021-02-12 00:30 | 396.7787 | 489.98 | 398.32 | 490.04 | 398.75 | 491.65 | 398.9685 | 492.7061 | 904.12 | 904.12 | 945.51 | 945.51 | 888.88 | 1015.85 | 443.4951 | 564.0793 | 443.0027 | 504.5886 | 443.8172 | 505.2544 | 443.2107 | 504.564 | 443.2444 | 483.8622 | 443.3455 | 483.9725
2021-02-12 01:00 | 395.5716 | 488.2706 | 397.21 | 489.16 | 397.47 | 489.92 | 397.9049 | 491.174 | 903.22 | 903.22 | 944.49 | 944.49 | 891.11 | 1018.23 | 444.2707 | 564.8734 | 443.4852 | 504.6485 | 444.0641 | 505.3073 | 443.828 | 505.0386 | 443.7943 | 484.2632 | 443.9292 | 484.4105
2021-02-12 01:30 | 397.821 | 491.0714 | 399.03 | 491.49 | 399.23 | 492.13 | 399.8947 | 493.6671 | 905 | 905 | 945.86 | 945.86 | 894.64 | 1022.16 | 444.4717 | 565.56 | 443.9457 | 505.2864 | 444.8008 | 506.2596 | 444.1938 | 505.5688 | 444.295 | 484.9091 | 444.5647 | 485.2035
2021-02-12 02:00 | 397.5709 | 490.526 | 399 | 491.84 | 399.72 | 492.38 | 399.2632 | 492.6526 | 907.29 | 907.29 | 949.05 | 949.05 | 895.94 | 1023.54 | 446.6483 | 568.1513 | 445.1851 | 505.9596 | 474.1199 | 507.6118 | 474.048 | 507.5348 | 473.7604 | 486.452 | 473.5446 | 486.2304
2021-02-12 02:30 | 398.7455 | 491.9899 | 400.04 | 493.3 | 400.28 | 493.03 | 400.7675 | 494.5105 | 908.5 | 908.5 | 949.58 | 949.58 | 896.96 | 1024.73 | 463.1044 | 589.3982 | 462.4815 | 508.0597 | 462.9613 | 508.5482 | 462.9262 | 508.5097 | 462.8912 | 487.6647 | 463.0666 | 487.8864
2021-02-12 03:00 | 400.9263 | 494.7909 | 401.76 | 495.16 | 401.76 | 495.09 | 402.4744 | 496.7249 | 918.62 | 918.62 | 962.8 | 962.8 | 897.53 | 1025.41 | 472.5682 | 601.609 | 471.6416 | 508.4371 | 471.8904 | 508.7053 | 471.7831 | 508.6282 | 471.8189 | 487.8202 | 471.6759 | 487.6724
2021-02-12 03:30 | 399.7673 | 493.3808 | 401.52 | 494.85 | 402.21 | 495.66 | 401.2632 | 495.2517 | 928.39 | 928.39 | 973.88 | 973.88 | 901.79 | 1030.2 | 489.875 | 623.9458 | 489.2081 | 508.4341 | 490.5314 | 509.8094 | 489.7534 | 509.0009 | 488.2321 | 488.2321 | 488.3798 | 488.3798
2021-02-12 04:00 | 397.7677 | 490.6335 | 399.39 | 492.48 | 399.89 | 492.38 | 400.0197 | 493.4057 | 924.15 | 924.15 | 969.21 | 969.21 | 897.13 | 1024.83 | 506.0512 | 644.837 | 504.9554 | 507.4248 | 505.8456 | 508.2869 | 505.5831 | 508.0556 | 487.3177 | 487.3177 | 487.2806 | 487.2806
2021-02-12 04:30 | 409.6001 | 505.6194 | 411.5 | 506.93 | 411.64 | 507.43 | 411.7015 | 508.2019 | 929.05 | 929.05 | 974.91 | 974.91 | 902.06 | 1030.46 | 450.3134 | 572.21 | 448.8508 | 510.1824 | 475.9373 | 511.1877 | 475.794 | 510.9568 | 475.794 | 490.1349 | 475.7582 | 490.0611
2021-02-12 05:00 | 411.6821 | 507.9511 | 413.22 | 509.26 | 413.25 | 509.04 | 413.8321 | 510.6576 | 925.65 | 925.65 | 971.47 | 971.47 | 895.55 | 1022.61 | 509.2336 | 647.0079 | 508.8546 | 511.7348 | 509.5463 | 512.4305 | 508.3137 | 511.1909 | 490.2724 | 490.2724 | 490.2723 | 490.2723
2021-02-12 05:30 | 412.3282 | 508.427 | 414.3 | 510.35 | 414.13 | 509.6 | 415.0761 | 511.8316 | 926.98 | 926.98 | 973.16 | 973.16 | 904.27 | 1032.01 | 455.5431 | 577.7087 | 454.8177 | 514.6209 | 457.0183 | 516.3923 | 456.5214 | 515.7686 | 456.6042 | 495.0527 | 456.2248 | 494.6413
2021-02-12 06:00 | 410.193 | 505.7738 | 411.25 | 506.53 | 412.38 | 507.49 | 412.3657 | 508.5329 | 925.27 | 925.27 | 972.62 | 972.62 | 900.89 | 1033.64 | 451.5844 | 572.1837 | 451.0359 | 514.268 | 453.7442 | 516.59 | 453.2233 | 515.9656 | 453.2576 | 495.1531 | 453.4358 | 495.3777
2021-02-12 06:30 | 408.5333 | 504.1772 | 410.33 | 504.58 | 410.8 | 506.05 | 410.1353 | 506.1879 | 934.57 | 934.57 | 982.47 | 982.47 | 898.15 | 1037.84 | 453.3042 | 574.4322 | 452.3415 | 518.6446 | 446.6681 | 514.7913 | 446.6084 | 514.5973 | 446.533 | 493.8727 | 446.3641 | 493.6058
2021-02-12 07:00 | 407.7232 | 503.1754 | 409.62 | 503.18 | 409.24 | 504.13 | 409.7643 | 505.7443 | 936.67 | 936.67 | 985.15 | 985.15 | 891.73 | 1038.07 | 494.1135 | 626.0771 | 493.2982 | 519.6573 | 465.8602 | 520.8039 | 465.1216 | 519.9782 | 465.1216 | 499.1233 | 465.2271 | 499.2365
2021-02-12 07:30 | 404.7992 | 499.7881 | 407.09 | 499.59 | 406.59 | 501.2 | 406.9674 | 502.4547 | 935.91 | 935.91 | 983.55 | 983.55 | 888.78 | 1041.78 | 449.9913 | 568.7842 | 449.5668 | 520.7968 | 448.87 | 521.4995 | 448.1919 | 520.7137 | 448.2936 | 499.9772 | 448.2937 | 499.9773
2021-02-12 08:00 | 396.8903 | 489.3225 | 398.51 | 490.28 | 398.18 | 489.76 | 398.8776 | 491.8879 | 929.35 | 929.35 | 975.91 | 975.91 | 884.24 | 1043.63 | 593.3447 | 733.5604 | 520.4847 | 520.4847 | 523.4763 | 523.4763 | 522.5671 | 522.5671 | 501.9448 | 501.9448 | 501.793 | 501.793
2021-02-12 08:30 | 390.1613 | 480.8708 | 391.2 | 481.67 | 391.82 | 481.63 | 392.7193 | 484.1426 | 927.06 | 927.06 | 972.38 | 972.38 | 878.75 | 1044.09 | 585.0761 | 734.6512 | 521.3926 | 521.3926 | 524.2618 | 524.2618 | 524.0245 | 524.0245 | 503.1614 | 503.1614 | 503.0874 | 503.0874
2021-02-12 09:00 | 387.3089 | 477.1305 | 388.19 | 478.36 | 388.68 | 477.46 | 389.3725 | 479.6959 | 929.71 | 929.71 | 974.95 | 974.95 | 872.35 | 1043.17 | 436.4746 | 551.1114 | 434.907 | 522.1208 | 435.8274 | 525.1015 | 435.3027 | 524.4693 | 435.3354 | 503.5723 | 435.2699 | 503.4965
2021-02-12 09:30 | 430.1443 | 529.9436 | 431.93 | 533.22 | 432.56 | 531.88 | 432.2708 | 516.6356 | 927.68 | 927.68 | 972.91 | 972.91 | 867.87 | 1043.63 | 471.3403 | 596.2988 | 470.5406 | 522.9152 | 470.9335 | 525.611 | 470.2605 | 524.8599 | 470.3668 | 504.0323 | 470.1897 | 503.8425
2021-02-12 10:00 | 427.7421 | 527.4079 | 430 | 531.03 | 430.35 | 529.85 | 430.581 | 515.61 | 923 | 923 | 965.84 | 965.84 | 859.2 | 1039.23 | 495.9253 | 628.4838 | 494.6201 | 522.7234 | 495.4622 | 524.142 | 494.4576 | 522.9979 | 494.6437 | 502.3217 | 494.5973 | 502.3118
2021-02-12 10:30 | 381.3145 | 469.5952 | 382.71 | 472.79 | 383.63 | 471.62 | 383.9449 | 472.8109 | 918.78 | 918.78 | 961.82 | 961.82 | 856.04 | 1039.69 | 521.1702 | 660.9404 | 518.8643 | 518.8643 | 519.0203 | 519.0203 | 518.6264 | 518.6264 | 497.744 | 497.744 | 497.6306 | 497.6306
2021-02-12 11:00 | 397.0659 | 489.5321 | 399.24 | 493.25 | 399.62 | 492.04 | 399.658 | 492.7398 | 913.17 | 913.17 | 955.51 | 955.51 | 849.39 | 1035.82 | 491.2712 | 622.0528 | 490.4288 | 516.6516 | 490.3631 | 517.1818 | 490.2885 | 517.1032 | 490.5124 | 496.5993 | 490.0275 | 496.1084
2021-02-12 11:30 | 419.4562 | 517.1064 | 421.22 | 520.49 | 422.24 | 520.02 | 422.1797 | 509.422 | 913.94 | 913.94 | 957 | 957 | 842.82 | 1031.2 | 510.1524 | 646.517 | 509.6231 | 516.1973 | 517.0532 | 517.0532 | 516.3871 | 516.3871 | 495.7583 | 495.7583 | 495.7584 | 495.7584
2021-02-12 12:00 | 416.2654 | 512.8903 | 418.06 | 516.58 | 418.6 | 515.2 | 418.702 | 506.2891 | 911.45 | 911.45 | 953.1 | 953.1 | 839.75 | 1029.2 | 517.7606 | 656.2119 | 514.3376 | 514.3376 | 515.3799 | 515.3799 | 514.6776 | 514.6776 | 493.8235 | 493.8235 | 493.7113 | 493.7113
2021-02-12 12:30 | 410.0365 | 504.5155 | 411.95 | 508.99 | 412.33 | 506.67 | 412.2619 | 504.3373 | 908.12 | 908.12 | 949.44 | 949.44 | 835.37 | 1024.97 | 501.2186 | 635.1268 | 500.1934 | 513.7527 | 499.9371 | 514.1549 | 499.1443 | 513.3396 | 492.6416 | 492.6416 | 492.4554 | 492.4554
2021-02-12 13:00 | 433.3648 | 533.4651 | 435.38 | 537.95 | 435.82 | 535.93 | 436.1777 | 503.5866 | 906.37 | 906.37 | 946.95 | 946.95 | 827.16 | 1015.98 | 461.2934 | 584.3592 | 461.6281 | 512.4326 | 498.8032 | 511.6865 | 497.4828 | 510.332 | 489.5779 | 489.5779 | 489.6151 | 489.6151
2021-02-12 13:30 | 440.9579 | 542.5452 | 443.3 | 547.71 | 443.64 | 545.14 | 444.0013 | 500.0553 | 901.18 | 901.18 | 940.84 | 940.84 | 826.03 | 1013.13 | 487.8039 | 618.4488 | 487.6625 | 511.2914 | 486.7784 | 511.0071 | 485.4173 | 509.5782 | 485.3805 | 488.7377 | 485.5644 | 488.8859
2021-02-12 14:00 | 452.2994 | 556.9915 | 454.92 | 562.08 | 455.15 | 559.82 | 454.9533 | 500.4101 | 901.67 | 901.67 | 941.22 | 941.22 | 825.08 | 1009.55 | 502.7701 | 638.0198 | 502.2857 | 505.8043 | 501.8824 | 506.0175 | 500.2849 | 504.4069 | 483.6331 | 483.6331 | 483.5963 | 483.5963
2021-02-12 14:30 | 445.614 | 548.2244 | 445.89 | 550.89 | 446.3 | 548.32 | 447.1141 | 501.2311 | 897.79 | 897.79 | 936.49 | 936.49 | 823.8 | 1004.76 | 488.1347 | 618.9187 | 487.2297 | 502.0939 | 486.5567 | 501.9857 | 485.1166 | 500.5 | 479.859 | 479.859 | 479.6764 | 479.6764
2021-02-12 15:00 | 446.6488 | 549.8483 | 449.36 | 555.19 | 449.48 | 552.64 | 449.109 | 499.6829 | 901.35 | 901.35 | 939.85 | 939.85 | 826.43 | 1003.08 | 486.0338 | 616.1653 | 483.8299 | 500.7321 | 485.3893 | 502.8326 | 482.931 | 500.3367 | 479.6573 | 479.6573 | 480.0216 | 480.0216
2021-02-12 15:30 | 487.9846 | 600.8373 | 489.96 | 605.4 | 490.6 | 603.36 | 491.5023 | 499.4673 | 899.41 | 899.41 | 938.58 | 938.58 | 833.92 | 1007.19 | 531.2213 | 674.888 | 496.969 | 496.969 | 497.1352 | 497.1352 | 497.1352 | 497.1352 | 476.3479 | 476.3479 | 476.3479 | 476.3479
2021-02-12 16:00 | 438.8007 | 539.8236 | 440.64 | 544.44 | 441.03 | 541.62 | 441.4882 | 496.1115 | 894.23 | 894.23 | 932.71 | 932.71 | 836.21 | 1003.38 | 486.8981 | 616.5372 | 485.511 | 496.4949 | 494.9015 | 497.4435 | 494.9768 | 497.5193 | 476.8134 | 476.8134 | 476.5229 | 476.5229
2021-02-12 16:30 | 468.176 | 576.3099 | 470.09 | 580.79 | 470.39 | 578.11 | 470.6971 | 498.4389 | 898.17 | 898.17 | 937.57 | 937.57 | 848.29 | 1010.31 | 459.521 | 580.9811 | 458.1062 | 496.0817 | 458.5632 | 496.9242 | 458.7226 | 497.0974 | 458.4239 | 476.0219 | 458.4936 | 476.0943
2021-02-12 17:00 | 440.965 | 542.5518 | 442.49 | 546.57 | 443.18 | 544.16 | 443.6242 | 506.9499 | 902.29 | 902.29 | 942.72 | 942.72 | 859.87 | 1016.04 | 486.8302 | 616.7892 | 485.6638 | 498.489 | 499.6213 | 499.6213 | 498.8049 | 498.8049 | 478.0617 | 478.0617 | 478.2915 | 478.2915
2021-02-12 17:30 | 389.8068 | 478.7464 | 390.91 | 482.58 | 391.23 | 479.08 | 391.3495 | 480.6688 | 906.3 | 906.3 | 947.17 | 947.17 | 872.27 | 1021.84 | 506.2385 | 641.401 | 501.7523 | 501.7523 | 502.2691 | 502.2691 | 501.8131 | 501.8131 | 481.1402 | 481.1402 | 481.5045 | 481.5045
2021-02-12 18:00 | 398.0234 | 489.3528 | 399.86 | 493.56 | 399.94 | 490.24 | 400.2734 | 492.1442 | 912.41 | 912.41 | 953.85 | 953.85 | 881.18 | 1023.98 | 446.9417 | 564.0793 | 446.2093 | 500.7276 | 446.7791 | 501.4685 | 446.2367 | 500.8921 | 446.3723 | 480.2931 | 446.3723 | 480.366
2021-02-12 18:30 | 392.8256 | 483.2627 | 395.14 | 487.52 | 395.59 | 485.23 | 395.5381 | 486.5997 | 909.46 | 909.46 | 950.65 | 950.65 | 885.22 | 1019.78 | 500.7502 | 634.3512 | 498.0871 | 502.684 | 499.5443 | 504.1971 | 498.7832 | 503.429 | 482.8719 | 482.8719 | 482.7982 | 482.7982
2021-02-12 19:00 | 482.0456 | 594.5057 | 484.17 | 597.08 | 484.71 | 596.62 | 485.386 | 511.4478 | 918.07 | 918.07 | 961.25 | 961.25 | 906.63 | 1035.76 | 542.2784 | 688.3108 | 510.0231 | 510.0231 | 511.6355 | 511.6355 | 510.586 | 510.586 | 489.837 | 489.837 | 489.9489 | 489.9489
2021-02-12 19:30 | 407.7432 | 502.8883 | 408.91 | 503.33 | 409.31 | 503.8 | 409.883 | 505.545 | 920.25 | 920.25 | 964.93 | 964.93 | 910.54 | 1039.06 | 558.8387 | 709.8988 | 512.8612 | 512.8612 | 513.1896 | 513.1896 | 512.5642 | 512.5642 | 491.9635 | 491.9635 | 492.0385 | 492.0385
2021-02-12 20:00 | 411.2281 | 507.3539 | 413.03 | 508.07 | 413.13 | 508.72 | 414.052 | 510.8696 | 926.04 | 926.04 | 970.54 | 970.54 | 918.26 | 1047.52 | 508.9187 | 645.1106 | 508.8259 | 517.5451 | 517.2425 | 517.2425 | 516.8485 | 516.8485 | 496.1597 | 496.1597 | 496.084 | 496.084
2021-02-12 20:30 | 415.0946 | 512.0334 | 416.75 | 513.02 | 417.1 | 513.55 | 417.2706 | 514.7678 | 931.32 | 931.32 | 977.53 | 977.53 | 922.62 | 1052.45 | 505.0223 | 639.8793 | 504.8843 | 518.8677 | 519.8981 | 519.8981 | 519.1876 | 519.1876 | 498.4077 | 498.4077 | 498.3698 | 498.3698
2021-02-12 21:00 | 417.0424 | 514.7832 | 418.9 | 515.32 | 418.73 | 516.04 | 418.571 | 516.6816 | 934.09 | 934.09 | 980.39 | 980.39 | 925.54 | 1055.83 | 496.3986 | 628.4871 | 494.7314 | 519.1608 | 495.8391 | 521.6747 | 494.8634 | 520.6483 | 494.9009 | 499.8858 | 494.7884 | 499.7722
2021-02-12 21:30 | 417.0279 | 514.8201 | 418.65 | 515.18 | 418.22 | 515.55 | 418.651 | 516.835 | 938.88 | 938.88 | 985.47 | 985.47 | 925.81 | 1056.22 | 465.3988 | 588.1997 | 464.1321 | 519.7566 | 465.1033 | 522.296 | 464.0476 | 521.1105 | 464.5403 | 500.8409 | 464.1532 | 500.4236
2021-02-12 22:00 | 416.5625 | 514.4352 | 418.15 | 514.52 | 418.26 | 515.9 | 418.3957 | 516.7079 | 942.72 | 942.72 | 990.26 | 990.26 | 928.33 | 1059.01 | 465.1719 | 587.8965 | 464.0498 | 520.1632 | 464.9385 | 522.2645 | 464.3761 | 521.6326 | 464.3409 | 500.7596 | 464.2705 | 500.6837
2021-02-12 22:30 | 418.8017 | 517.3593 | 420.92 | 517.69 | 420.86 | 519.48 | 421.0477 | 520.1265 | 949.47 | 949.47 | 997.98 | 997.98 | 928.72 | 1059.52 | 463.8428 | 585.8787 | 462.7137 | 519.331 | 463.3949 | 520.7352 | 462.8332 | 520.104 | 462.8682 | 499.3498 | 462.6225 | 499.0847
2021-02-12 23:00 | 418.0393 | 516.5133 | 419.8 | 515.22 | 419.1 | 517.68 | 419.0448 | 517.7515 | 944.17 | 944.17 | 993.48 | 993.48 | 928.19 | 1058.79 | 462.2872 | 584.0665 | 461.4112 | 518.13 | 462.4038 | 519.6727 | 461.8773 | 519.0811 | 461.7369 | 498.174 | 462.0177 | 498.4769
2021-02-12 23:30 | 418.0149 | 516.4796 | 419.91 | 515.65 | 419.21 | 517.82 | 419.4473 | 518.2493 | 944.35 | 944.35 | 993.73 | 993.73 | 924.81 | 1055.02 | 482.0977 | 609.687 | 480.8931 | 516.7336 | 464.5676 | 517.7256 | 464.179 | 517.2927 | 464.3204 | 496.7192 | 464.0378 | 496.4169
2021-02-13 | 424.9642 | 525.067 | 427.75 | 525.82 | 427.09 | 527.57 | 426.9316 | 527.5019 | 955.98 | 955.98 | 1006.47 | 1006.47 | 932.84 | 1064.08 | 504.6915 | 638.9775 | 504.6181 | 520.2861 | 507.4796 | 521.3339 | 506.4819 | 520.3088 | 499.6465 | 499.6465 | 499.76 | 499.76
2021-02-13 00:30 | 426.8904 | 527.4208 | 429.44 | 528.77 | 428.55 | 529.25 | 428.8071 | 529.7937 | 953.67 | 953.67 | 1003.72 | 1003.72 | 933.31 | 1064.46 | 492.9685 | 623.9152 | 492.3319 | 519.3405 | 503.2123 | 520.8672 | 502.7159 | 520.3533 | 499.7814 | 499.7814 | 499.9345 | 499.9345
2021-02-13 01:00 | 427.2063 | 527.7913 | 428.79 | 527.92 | 427.81 | 528.34 | 427.9718 | 528.7261 | 949.24 | 949.24 | 998.25 | 998.25 | 936.9 | 1068.2 | 496.5721 | 628.6162 | 495.9572 | 518.6312 | 496.3024 | 523.6597 | 495.9023 | 523.2621 | 496.0714 | 502.6143 | 495.7747 | 502.3469
2021-02-13 01:30 | 428.7868 | 529.7449 | 430.52 | 530.13 | 429.89 | 530.92 | 430.3115 | 531.639 | 948.81 | 948.81 | 997.66 | 997.66 | 940.73 | 1072.39 | 478.1752 | 604.5433 | 476.9313 | 518.5933 | 477.6866 | 525.5471 | 477.288 | 525.1085 | 477.288 | 504.3297 | 477.143 | 504.1765
2021-02-13 02:00 | 430.3797 | 531.7289 | 432.76 | 532.88 | 432.31 | 533.98 | 432.2497 | 533.938 | 953.04 | 953.04 | 1002.55 | 1002.55 | 942.54 | 1074.46 | 521.2498 | 660.6175 | 519.4539 | 519.4539 | 520.9106 | 525.9907 | 520.5159 | 525.5921 | 504.4452 | 504.4452 | 504.4452 | 504.4452
2021-02-13 02:30 | 431.2497 | 532.7369 | 432.84 | 533.42 | 432.14 | 533.52 | 432.7324 | 534.3517 | 948.68 | 948.68 | 998.53 | 998.53 | 943.74 | 1075.63 | 472.6467 | 597.3495 | 471.7357 | 519.1418 | 472.4562 | 527.7409 | 471.8117 | 527.0209 | 471.8474 | 506.2698 | 471.7042 | 506.1161
2021-02-13 03:00 | 434.1354 | 536.3203 | 435.35 | 536.35 | 434.57 | 536.65 | 434.4752 | 536.428 | 952.24 | 952.24 | 1002.31 | 1002.31 | 950.4 | 1083.06 | 476.0233 | 601.5788 | 475.0053 | 520.7401 | 475.5676 | 530.6332 | 474.8487 | 529.8311 | 474.8487 | 508.9824 | 474.7408 | 508.8668
2021-02-13 03:30 | 431.1824 | 532.6195 | 432.44 | 533.06 | 431.8 | 533.09 | 432.467 | 534.1993 | 953.14 | 953.14 | 1003.05 | 1003.05 | 945.81 | 1077.93 | 473.5651 | 598.6404 | 472.9024 | 519.6242 | 473.2897 | 528.4777 | 472.7161 | 527.8371 | 472.7877 | 507.1095 | 472.6443 | 506.9557
2021-02-13 04:00 | 432.3515 | 534.0714 | 433.56 | 534.22 | 432.66 | 534.25 | 433.0849 | 534.9389 | 950.16 | 950.16 | 999.18 | 999.18 | 945.95 | 1078.1 | 523.195 | 662.9796 | 519.7661 | 519.8228 | 522.6232 | 528.3235 | 522.2667 | 527.9631 | 506.7266 | 506.7266 | 506.9188 | 506.9188
2021-02-13 04:30 | 430.3986 | 531.637 | 432.62 | 533.26 | 431.13 | 532.26 | 431.2921 | 532.8417 | 947.5 | 947.5 | 997.32 | 997.32 | 945.63 | 1077.76 | 516.5159 | 654.3234 | 515.5865 | 519.4444 | 516.7411 | 528.7296 | 515.9172 | 527.9351 | 506.805 | 506.805 | 507.0754 | 507.0754
2021-02-13 05:00 | 430.2186 | 531.4414 | 431.18 | 530.99 | 430.12 | 531.1 | 430.6088 | 531.9431 | 946.18 | 946.18 | 994.73 | 994.73 | 926.98 | 1056.5 | 473.1188 | 596.9934 | 472.4394 | 519.4256 | 472.8192 | 528.0492 | 470.8125 | 525.8082 | 470.6692 | 504.9214 | 470.705 | 504.9598
2021-02-13 05:30 | 429.1665 | 530.2244 | 430.51 | 529.72 | 429.79 | 530.79 | 429.9759 | 531.3148 | 945.87 | 945.87 | 994.48 | 994.48 | 926.14 | 1055.58 | 486.0345 | 613.8408 | 485.2204 | 518.5555 | 484.4886 | 526.5529 | 482.709 | 524.64 | 482.6723 | 503.9681 | 482.7458 | 504.0065
2021-02-13 06:00 | 428.4346 | 529.319 | 430.26 | 528.71 | 429.05 | 530.05 | 429.6489 | 530.7981 | 950.51 | 950.51 | 1000.21 | 1000.21 | 920.49 | 1054.44 | 471.0754 | 594.1307 | 470.2462 | 520.2578 | 474.7833 | 528.2991 | 472.4501 | 525.7029 | 472.3784 | 504.8585 | 472.163 | 504.5517
2021-02-13 06:30 | 425.213 | 525.3094 | 427 | 524.67 | 425.93 | 526.18 | 426.0673 | 526.3649 | 951.68 | 951.68 | 1001.24 | 1001.24 | 913.8 | 1054.21 | 466.1703 | 588.3656 | 465.2051 | 522.1208 | 465.7322 | 529.9415 | 463.6961 | 527.4656 | 463.7477 | 506.7391 | 463.7126 | 506.7007
2021-02-13 07:00 | 419.3821 | 518.1251 | 420.6 | 517.47 | 419.85 | 518.5 | 419.7845 | 518.6169 | 948.57 | 948.57 | 997.81 | 997.81 | 901.12 | 1047.78 | 456.3623 | 575.5828 | 455.5443 | 521.4399 | 456.1908 | 526.1151 | 453.9883 | 523.5749 | 454.0227 | 502.803 | 454.1259 | 502.9172
2021-02-13 07:30 | 412.8012 | 509.8753 | 414.24 | 510.3 | 413.21 | 510.14 | 413.767 | 511.0757 | 946.98 | 946.98 | 996.31 | 996.31 | 890.95 | 1043.86 | 498.0639 | 630.199 | 497.1239 | 520.0687 | 488.8703 | 522.7252 | 487.1691 | 520.864 | 487.0581 | 500.0091 | 487.0582 | 499.9712
2021-02-13 08:00 | 406.0849 | 501.4891 | 407.7 | 502.73 | 406.82 | 502.01 | 407.4387 | 503.1698 | 943.49 | 943.49 | 991.48 | 991.48 | 883.09 | 1042.24 | 504.9713 | 639.173 | 503.8236 | 519.4539 | 504.3853 | 521.3589 | 502.5851 | 519.4639 | 498.7488 | 498.7488 | 498.5593 | 498.5593
2021-02-13 08:30 | 399.9543 | 493.4717 | 401.57 | 495.86 | 400.98 | 494.15 | 401.0135 | 494.8198 | 937.36 | 937.36 | 984.33 | 984.33 | 876.91 | 1042.01 | 535.2077 | 679.3509 | 520.0971 | 520.0971 | 521.7956 | 521.7956 | 519.8221 | 519.8221 | 499.0125 | 499.0125 | 499.0882 | 499.0882
2021-02-13 09:00 | 390.8799 | 481.7901 | 392.95 | 485.28 | 392.06 | 482.98 | 392.3429 | 483.629 | 932.36 | 932.36 | 977.44 | 977.44 | 870.49 | 1041.09 | 526.0897 | 667.9096 | 520.6077 | 520.6077 | 521.111 | 521.111 | 518.946 | 518.946 | 498.2307 | 498.2307 | 498.193 | 498.193
2021-02-13 09:30 | 385.0295 | 474.9167 | 386.81 | 477.87 | 386.53 | 476.34 | 386.6017 | 476.8407 | 927.84 | 927.84 | 972.59 | 972.59 | 870.59 | 1046.2 | 557.3823 | 707.9604 | 519.1135 | 519.1135 | 516.8538 | 516.8538 | 514.8146 | 514.8146 | 494.3383 | 494.3383 | 494.15 | 494.15
2021-02-13 10:00 | 379.8766 | 468.0749 | 382.19 | 472.22 | 381.47 | 469.57 | 381.7888 | 470.4804 | 925.73 | 925.73 | 970.11 | 970.11 | 860.78 | 1040.66 | 557.1959 | 708.0685 | 518.4391 | 518.4391 | 517.2118 | 517.2118 | 514.9791 | 514.9791 | 494.2474 | 494.2474 | 494.0219 | 494.0219
2021-02-13 10:30 | 374.2808 | 460.3119 | 375.91 | 464.27 | 375.09 | 460.45 | 375.3882 | 461.7704 | 920.54 | 920.54 | 963.54 | 963.54 | 851.39 | 1034.81 | 530.5224 | 673.8142 | 518.4182 | 518.4182 | 514.7547 | 514.7547 | 512.3389 | 512.3389 | 491.7197 | 491.7197 | 491.8692 | 491.8692
2021-02-13 11:00 | 381.4838 | 469.4763 | 383.33 | 473.44 | 382.61 | 470.02 | 382.5265 | 470.8851 | 929.55 | 929.55 | 974.09 | 974.09 | 854.32 | 1040.62 | 530.9339 | 674.5767 | 520.3902 | 520.3902 | 517.177 | 517.177 | 514.7539 | 514.7539 | 494.0228 | 494.0228 | 493.8727 | 493.8727
2021-02-13 11:30 | 377.8606 | 464.5774 | 379.05 | 468.39 | 379.03 | 465.29 | 379.2133 | 466.3607 | 923.19 | 923.19 | 967.49 | 967.49 | 850.27 | 1038.53 | 477.9946 | 605.8906 | 477.1271 | 520.0876 | 470.0992 | 520.7905 | 468.0718 | 518.5058 | 468.3564 | 498.0509 | 468.2497 | 497.9373
2021-02-13 12:00 | 372.256 | 457.6331 | 373.6 | 461.59 | 373.34 | 457.98 | 373.4654 | 459.2126 | 923.3 | 923.3 | 966.89 | 966.89 | 846.87 | 1036.21 | 444.0351 | 561.7858 | 443.2227 | 520.4908 | 439.797 | 512.9788 | 438.069 | 510.9633 | 437.8031 | 489.8821 | 437.7034 | 489.7706
2021-02-13 12:30 | 369.3624 | 454.7314 | 371.72 | 459.25 | 371.08 | 456.17 | 370.899 | 456.731 | 921.82 | 921.82 | 964.08 | 964.08 | 840.67 | 1030.14 | 589.8597 | 734.9838 | 515.986 | 515.986 | 516.512 | 516.512 | 514.2097 | 514.2097 | 493.3558 | 493.3558 | 493.3932 | 493.3932
2021-02-13 13:00 | 369.0551 | 454.3988 | 371.95 | 459.59 | 371.52 | 456.86 | 371.4967 | 457.4262 | 921.26 | 921.26 | 963.76 | 963.76 | 837.7 | 1026.38 | 543.1411 | 690.0016 | 512.8646 | 512.8646 | 513.6543 | 513.6543 | 511.6729 | 511.6729 | 491.1475 | 491.1475 | 491.0356 | 491.0356
2021-02-13 13:30 | 370.7323 | 457.0251 | 372.86 | 460.51 | 372.21 | 458.37 | 372.3939 | 459.125 | 920.75 | 920.75 | 964.05 | 964.05 | 839.16 | 1026.15 | 412.2213 | 519.9254 | 411.2111 | 514.8658 | 411.255 | 515.5347 | 409.4828 | 513.3131 | 409.5138 | 492.5844 | 409.5449 | 492.6218
2021-02-13 14:00 | 404.4014 | 498.6737 | 406.16 | 501.72 | 405.62 | 499.61 | 405.7702 | 500.3616 | 920.63 | 920.63 | 963.66 | 963.66 | 837.53 | 1021.91 | 512.4487 | 650.1295 | 511.4362 | 511.4362 | 511.5362 | 511.8434 | 509.4859 | 509.7497 | 489.1389 | 489.1389 | 488.9966 | 488.9966
2021-02-13 14:30 | 423.0265 | 520.9086 | 424.75 | 524.77 | 424.2 | 521.95 | 424.3275 | 511.1552 | 916.24 | 916.24 | 958.86 | 958.86 | 858.7 | 1042.51 | 559.4984 | 711.6241 | 513.2433 | 513.2433 | 513.9697 | 513.9697 | 513.2697 | 513.2697 | 492.6452 | 492.6452 | 492.4213 | 492.4213
2021-02-13 15:00 | 438.2902 | 539.9947 | 440.23 | 543.97 | 439.69 | 541.27 | 439.2864 | 511.9142 | 917.16 | 917.16 | 960.39 | 960.39 | 857.75 | 1036.97 | 500.7069 | 635.3467 | 500.1244 | 510.9323 | 500.0325 | 511.3476 | 499.502 | 510.8052 | 490.1301 | 490.1301 | 490.2415 | 490.2415
2021-02-13 15:30 | 452.1409 | 557.3889 | 454.51 | 561.61 | 453.9 | 559.18 | 453.4882 | 510.9024 | 915.59 | 915.59 | 957.98 | 957.98 | 859.99 | 1034.61 | 542.0418 | 689.0735 | 508.7978 | 508.7978 | 509.9152 | 509.9152 | 509.4521 | 509.4521 | 488.7086 | 488.7086 | 488.5605 | 488.5605
2021-02-13 16:00 | 417.1923 | 514.0919 | 419.24 | 518.04 | 418.69 | 515.42 | 418.7184 | 512.4209 | 915.6 | 915.6 | 958.17 | 958.17 | 870.61 | 1039.71 | 427.3049 | 540.2253 | 426.2734 | 512.8646 | 426.4163 | 513.4244 | 425.8997 | 512.8024 | 425.932 | 492.0428 | 425.8997 | 492.0055
2021-02-13 16:30 | 472.7495 | 581.9316 | 474.95 | 586.86 | 474.24 | 583.14 | 474.4777 | 511.9477 | 916.49 | 916.49 | 959.41 | 959.41 | 877.77 | 1040.49 | 513.9226 | 652.6 | 512.651 | 512.8828 | 513.5779 | 514.1315 | 513.1497 | 513.7029 | 492.921 | 492.921 | 492.8462 | 492.8462
2021-02-13 17:00 | 475.6353 | 586.1386 | 478.06 | 590.59 | 477.61 | 587.85 | 477.3858 | 512.8107 | 917.51 | 917.51 | 961.54 | 961.54 | 883.01 | 1039.22 | 448.9673 | 568.5674 | 447.6669 | 511.3404 | 448.6226 | 512.7665 | 448.5657 | 512.6886 | 448.5998 | 491.9572 | 448.3842 | 491.6584
2021-02-13 17:30 | 543.9474 | 670.4788 | 546.06 | 674.66 | 545.25 | 671.39 | 512.2365 | 512.2365 | 915.64 | 915.64 | 959.63 | 959.63 | 889.44 | 1038.6 | 553.9533 | 704.4209 | 512.0286 | 512.0286 | 512.9216 | 512.9216 | 512.8436 | 512.8436 | 492.0869 | 492.0869 | 492.0119 | 492.0119
2021-02-13 18:00 | 557.4565 | 686.9741 | 559.75 | 691.7 | 558.71 | 687.76 | 515.7211 | 515.7211 | 921.12 | 921.12 | 966.24 | 966.24 | 904.54 | 1048.11 | 556.0289 | 707.0503 | 515.7672 | 515.7672 | 517.3293 | 517.3293 | 516.7418 | 516.7418 | 495.9768 | 495.9768 | 495.9391 | 495.9391
2021-02-13 18:30 | 541.3156 | 667.5207 | 543.17 | 670.89 | 542.11 | 667.69 | 516.6658 | 516.6658 | 921.88 | 921.88 | 967.33 | 967.33 | 912.74 | 1049.56 | 538.4142 | 683.5373 | 516.5338 | 516.5338 | 517.6315 | 517.6315 | 517.0818 | 517.0818 | 496.462 | 496.462 | 496.2737 | 496.2737
2021-02-13 19:00 | 554.5182 | 684.5425 | 556.22 | 686.5 | 555.26 | 684.92 | 519.7126 | 519.7126 | 927.07 | 927.07 | 973.34 | 973.34 | 925.74 | 1056.42 | 534.4299 | 677.9749 | 519.3594 | 519.3594 | 520.1116 | 520.1116 | 519.4808 | 519.4808 | 498.4731 | 498.4731 | 498.3974 | 498.3974
2021-02-13 19:30 | 525.0748 | 648.1897 | 526.83 | 649.96 | 526 | 648.89 | 521.1788 | 521.1788 | 929.35 | 929.35 | 975.85 | 975.85 | 930.31 | 1060.98 | 480.7568 | 608.1924 | 479.9615 | 519.4539 | 480.3966 | 522.1199 | 479.9426 | 521.5264 | 480.0883 | 500.8877 | 479.979 | 500.7738
2021-02-13 20:00 | 418.2847 | 516.2185 | 419.89 | 517.19 | 419.3 | 516.84 | 419.4581 | 517.6918 | 929.32 | 929.32 | 976.33 | 976.33 | 932.87 | 1063.73 | 466.7966 | 590.0689 | 465.3607 | 517.9976 | 467.1039 | 523.5789 | 466.0418 | 522.3885 | 466.4667 | 502.0785 | 466.2189 | 501.8117
2021-02-13 20:30 | 419.636 | 517.7995 | 421.44 | 519.36 | 420.59 | 518.29 | 420.9206 | 519.4113 | 932.34 | 932.34 | 979.02 | 979.02 | 936.49 | 1067.69 | 476.8697 | 603.1533 | 476.7136 | 519.7282 | 481.0752 | 526.912 | 480.5285 | 526.3131 | 480.6378 | 505.6277 | 480.5285 | 505.5127
2021-02-13 21:00 | 421.6602 | 520.4863 | 423.21 | 521.46 | 422.19 | 520.57 | 422.9158 | 522.0361 | 936.27 | 936.27 | 983.73 | 983.73 | 938.02 | 1069.44 | 473.2484 | 598.4149 | 472.1915 | 519.7282 | 472.9548 | 528.3466 | 472.8474 | 528.301 | 472.8143 | 507.3073 | 472.6326 | 507.2304
2021-02-13 21:30 | 421.4661 | 520.2934 | 423.56 | 521.99 | 422.45 | 521 | 422.87 | 522.0377 | 935.98 | 935.98 | 983.66 | 983.66 | 935.59 | 1066.73 | 472.7673 | 597.7961 | 471.7369 | 519.5485 | 472.6986 | 528.1578 | 472.1261 | 527.5182 | 472.0546 | 506.6194 | 472.0904 | 506.6578
2021-02-13 22:00 | 422.1595 | 521.2341 | 424.12 | 522.69 | 423.36 | 522.19 | 422.9616 | 522.2037 | 937.49 | 937.49 | 984.73 | 984.73 | 938.8 | 1070.33 | 474.2535 | 599.7116 | 473.2122 | 520.0497 | 474.1836 | 529.5243 | 473.8993 | 529.1583 | 473.9351 | 508.3402 | 473.8634 | 508.2632
2021-02-13 22:30 | 422.7154 | 522.11 | 424.53 | 522.76 | 423.55 | 522.82 | 423.6475 | 523.2689 | 937.78 | 937.78 | 984.83 | 984.83 | 938.31 | 1069.68 | 475.2263 | 600.6223 | 474.2483 | 518.2624 | 474.8946 | 529.3553 | 474.4978 | 528.9131 | 474.4618 | 508.1088 | 474.2815 | 507.9157
2021-02-13 23:00 | 422.5208 | 521.796 | 425.33 | 524.18 | 424.2 | 523.52 | 424.0882 | 523.749 | 943.22 | 943.22 | 992.91 | 992.91 | 941.28 | 1072.94 | 476.4559 | 602.3331 | 475.6227 | 518.2529 | 476.5905 | 530.8179 | 475.9033 | 530.0526 | 475.9757 | 509.3577 | 475.9033 | 509.2802
2021-02-13 23:30 | 422.5905 | 521.9319 | 424.45 | 522.91 | 423.01 | 522.16 | 423.0714 | 522.5497 | 939.27 | 939.27 | 986.73 | 986.73 | 941.94 | 1073.63 | 479.0518 | 605.4429 | 478.4322 | 518.4988 | 477.5567 | 531.376 | 477.1214 | 530.8916 | 477.5568 | 510.5981 | 477.3391 | 510.3654
2021-02-14 | 421.9098 | 521.1948 | 423.96 | 522.52 | 423.1 | 522.27 | 423.3954 | 522.9258 | 936.44 | 936.44 | 983.37 | 983.37 | 943.59 | 1075.43 | 481.3549 | 608.3871 | 480.1716 | 517.9692 | 479.8219 | 533.3357 | 479.0572 | 532.4857 | 479.6761 | 512.3757 | 479.3485 | 512.0256
2021-02-14 00:30 | 421.6402 | 520.7316 | 423.61 | 522.27 | 422.62 | 521.65 | 422.4445 | 521.7332 | 936.33 | 936.33 | 982.89 | 982.89 | 946.9 | 1079.04 | 483.8685 | 611.7914 | 482.5307 | 518.3853 | 483.2173 | 536.0939 | 482.6309 | 535.4434 | 482.6675 | 514.6868 | 482.6309 | 514.6477
2021-02-14 01:00 | 420.4016 | 519.1373 | 422.34 | 520.86 | 420.9 | 519.43 | 421.1193 | 520.0329 | 933.5 | 933.5 | 979.63 | 979.63 | 948.71 | 1081 | 486.5296 | 615.1299 | 485.1408 | 518.6785 | 484.9271 | 537.4902 | 484.3755 | 536.9196 | 484.5226 | 516.2291 | 484.302 | 515.9941
2021-02-14 01:30 | 421.7667 | 520.936 | 423.77 | 522.34 | 422.43 | 521.55 | 422.9309 | 522.358 | 935.87 | 935.87 | 982.59 | 982.59 | 953.39 | 1086.12 | 488.1638 | 617.3729 | 487.56 | 519.3972 | 488.1563 | 540.1239 | 487.6014 | 539.5099 | 487.7124 | 518.8046 | 487.5274 | 518.6866
2021-02-14 02:00 | 422.5435 | 521.8468 | 424.31 | 523.27 | 423.2 | 522.38 | 423.2728 | 522.7559 | 936.99 | 936.99 | 983.71 | 983.71 | 957.25 | 1090.34 | 490.9066 | 620.7678 | 490.1216 | 519.5769 | 488.6439 | 540.708 | 487.9782 | 539.9714 | 488.0892 | 519.2443 | 487.8672 | 519.0082
2021-02-14 02:30 | 421.9214 | 521.0784 | 424.14 | 523.04 | 422.95 | 522.14 | 423.4774 | 523.0002 | 936.56 | 936.56 | 983.37 | 983.37 | 958.92 | 1092.15 | 492.0415 | 622.39 | 490.7366 | 519.2459 | 487.9242 | 540.0455 | 487.4068 | 539.4728 | 487.4807 | 518.7135 | 487.3699 | 518.5956
2021-02-14 03:00 | 422.668 | 522.0494 | 424.2 | 522.96 | 422.79 | 521.99 | 423.037 | 522.5053 | 936.28 | 936.28 | 982.77 | 982.77 | 959.65 | 1092.96 | 491.1315 | 621.2001 | 490.0323 | 519.7755 | 490.3583 | 541.983 | 489.7271 | 541.2853 | 489.7642 | 520.485 | 489.5785 | 520.2878
2021-02-14 03:30 | 421.9847 | 521.205 | 424.05 | 522.68 | 422.62 | 521.79 | 422.5309 | 521.8874 | 935.78 | 935.78 | 982.75 | 982.75 | 962.11 | 1095.6 | 493.3498 | 623.9461 | 492.4263 | 519.4066 | 492.3609 | 543.5812 | 491.8017 | 542.9637 | 491.9136 | 522.2339 | 491.8017 | 522.1151
2021-02-14 04:00 | 421.5497 | 520.6015 | 423.41 | 522.22 | 422.13 | 521.01 | 422.5081 | 521.8024 | 934.75 | 934.75 | 981.4 | 981.4 | 964.14 | 1097.78 | 494.4265 | 625.7573 | 493.6898 | 519.6431 | 493.6654 | 544.4997 | 493.4035 | 544.2108 | 493.2913 | 523.2426 | 493.0669 | 523.0045
2021-02-14 04:30 | 422.886 | 522.2862 | 424.14 | 522.97 | 422.33 | 521.37 | 422.6241 | 521.9791 | 935.76 | 935.76 | 982.02 | 982.02 | 964.55 | 1098.23 | 495.106 | 626.377 | 493.7655 | 519.1512 | 492.949 | 544.0125 | 492.165 | 543.1473 | 492.0904 | 522.2322 | 492.3517 | 522.5095
2021-02-14 05:00 | 423.6943 | 523.2852 | 425.29 | 524.26 | 423.76 | 523.14 | 423.9399 | 523.5884 | 937.91 | 937.91 | 984.43 | 984.43 | 946.17 | 1077.21 | 494.7956 | 625.1988 | 493.6719 | 519.3972 | 493.4984 | 544.402 | 491.0681 | 541.7209 | 491.3672 | 521.2767 | 491.5168 | 521.4354
2021-02-14 05:30 | 423.6605 | 523.1268 | 425.27 | 524.41 | 423.56 | 522.71 | 423.7319 | 523.2049 | 936.89 | 936.89 | 983.8 | 983.8 | 948.33 | 1079.54 | 494.9171 | 625.1638 | 493.9233 | 519.3688 | 492.9211 | 544.0252 | 490.7936 | 541.6771 | 490.7563 | 520.8541 | 490.7189 | 520.8144
2021-02-14 06:00 | 420.2241 | 518.8781 | 422.84 | 521.46 | 421.15 | 519.8 | 420.5073 | 519.2568 | 937.01 | 937.01 | 983.55 | 983.55 | 943.2 | 1078.65 | 493.5956 | 623.5942 | 492.4022 | 520.4943 | 489.2561 | 543.9248 | 487.3456 | 541.829 | 487.2485 | 520.9528 | 487.2716 | 520.9132
2021-02-14 06:30 | 416.9372 | 514.6765 | 418.38 | 516.02 | 416.59 | 513.92 | 416.9596 | 514.6974 | 936.03 | 936.03 | 982.86 | 982.86 | 938.14 | 1080.01 | 486.2737 | 614.3618 | 485.2 | 521.3453 | 482.168 | 542.2845 | 480.2402 | 540.1163 | 480.2402 | 519.2576 | 480.2038 | 519.2182
2021-02-14 07:00 | 411.0942 | 507.1089 | 412.69 | 509.58 | 410.93 | 506.39 | 411.4028 | 507.343 | 933.12 | 933.12 | 979.71 | 979.71 | 923.26 | 1071.01 | 473.5923 | 598.1776 | 472.4182 | 521.3359 | 472.8451 | 538.5744 | 471.9525 | 537.5579 | 472.0538 | 516.8364 | 471.774 | 516.4846
2021-02-14 07:30 | 408.9099 | 504.6555 | 410.83 | 507.03 | 409.24 | 504.71 | 409.2589 | 505.0976 | 937.66 | 937.66 | 984.32 | 984.32 | 901.18 | 1054.44 | 462.5691 | 583.6983 | 462.0156 | 520.9198 | 462.2445 | 533.9423 | 460.6717 | 532.0864 | 460.6717 | 511.268 | 460.8468 | 511.381
2021-02-14 08:00 | 405.2936 | 499.4348 | 406.87 | 502.58 | 404.97 | 498.49 | 404.9894 | 499.2242 | 937.5 | 937.5 | 984.07 | 984.07 | 890.13 | 1049.4 | 454.3789 | 574.7018 | 453.6586 | 523.5015 | 453.9146 | 532.0211 | 452.5672 | 530.501 | 452.5331 | 509.5358 | 452.5242 | 509.4974
2021-02-14 08:30 | 399.4712 | 491.9464 | 400.28 | 494.53 | 399.04 | 490.81 | 399.6644 | 492.2256 | 934.33 | 934.33 | 980.05 | 980.05 | 883.55 | 1048.71 | 442.3594 | 558.8575 | 442.1027 | 520.986 | 441.7233 | 525.1075 | 439.5179 | 522.4858 | 439.7183 | 501.9655 | 439.6515 | 501.8892
2021-02-14 09:00 | 395.5617 | 486.7834 | 397.71 | 491.39 | 396.16 | 486.98 | 396.5493 | 488.0891 | 934.36 | 934.36 | 980.6 | 980.6 | 873.62 | 1044.09 | 434.7469 | 549.2841 | 433.8372 | 519.7471 | 434.0612 | 522.3635 | 431.9908 | 519.872 | 432.0894 | 499.2523 | 432.1223 | 499.2903
2021-02-14 09:30 | 390.8731 | 481.7249 | 392.56 | 484.91 | 391.38 | 481.96 | 391.4584 | 482.5022 | 933.18 | 933.18 | 978.79 | 978.79 | 865.45 | 1040.85 | 428.5371 | 541.2131 | 427.8597 | 519.7471 | 427.5342 | 520.0376 | 425.5573 | 517.7125 | 425.5897 | 497.0315 | 425.5897 | 496.9937
2021-02-14 10:00 | 387.3697 | 477.3503 | 389.66 | 481.37 | 388.32 | 478.06 | 387.8757 | 478.0293 | 932.68 | 932.68 | 978.18 | 978.18 | 858.6 | 1038.3 | 423.446 | 534.4244 | 421.915 | 517.6593 | 422.7054 | 519.1506 | 420.5919 | 516.5549 | 420.6239 | 495.8796 | 420.5919 | 495.8419
2021-02-14 10:30 | 384.7742 | 473.8221 | 386.52 | 477.74 | 385.55 | 474.4 | 385.6417 | 474.9836 | 929.22 | 929.22 | 974.16 | 974.16 | 856.6 | 1039.93 | 421.5645 | 531.9863 | 420.3152 | 518.4318 | 420.4369 | 519.4183 | 418.78 | 517.3714 | 418.6844 | 496.5303 | 418.7481 | 496.6059
2021-02-14 11:00 | 381.255 | 469.951 | 383.32 | 473.76 | 382.21 | 470.78 | 381.941 | 470.8318 | 930.67 | 930.67 | 976.34 | 976.34 | 855.61 | 1041.78 | 421.3949 | 531.6292 | 420.6222 | 519.993 | 415.6844 | 517.796 | 413.8275 | 515.5172 | 413.9218 | 494.8711 | 413.8589 | 494.7867
2021-02-14 11:30 | 380.0769 | 468.3786 | 381.86 | 471.87 | 380.78 | 469 | 380.9566 | 469.5902 | 928.29 | 928.29 | 973.32 | 973.32 | 851.33 | 1039.46 | 419.6169 | 529.6882 | 419.0498 | 521.5298 | 408.06 | 512.2156 | 406.1843 | 510.9012 | 405.846 | 491.0473 | 406.2458 | 491.531
2021-02-14 12:00 | 378.9585 | 467.3095 | 381.07 | 470.86 | 379.63 | 467.86 | 379.9079 | 468.3763 | 930.9 | 930.9 | 975.55 | 975.55 | 842.14 | 1031.31 | 413.3561 | 521.5258 | 412.3624 | 517.416 | 406.659 | 509.9339 | 405.3088 | 509.8537 | 405.2474 | 491.4438 | 404.9406 | 490.973
2021-02-14 12:30 | 377.4741 | 465.9117 | 379.58 | 468.93 | 378.58 | 467.05 | 378.4085 | 467.1008 | 928.03 | 928.03 | 972.35 | 972.35 | 839.18 | 1028.5 | 410.1913 | 517.0878 | 409.2186 | 515.007 | 406.7371 | 509.9581 | 405.0186 | 509.307 | 405.0492 | 491.1652 | 405.0186 | 491.128
2021-02-14 13:00 | 375.3239 | 463.0697 | 377.27 | 466.14 | 376.51 | 464.27 | 376.2257 | 464.1682 | 926.5 | 926.5 | 969.37 | 969.37 | 837.15 | 1025.68 | 408.7016 | 515.5029 | 408.3578 | 514.1118 | 400.7531 | 502.4559 | 399.2451 | 501.7327 | 398.9727 | 486.2808 | 399.27 | 486.6497
2021-02-14 13:30 | 377.2493 | 465.4372 | 378.67 | 467.89 | 377.85 | 466 | 377.9481 | 466.3412 | 926.38 | 926.38 | 970.63 | 970.63 | 828.25 | 1015.04 | 414.4272 | 522.6154 | 413.9019 | 508.9763 | 413.4724 | 509.0947 | 411.8798 | 507.1339 | 411.9422 | 486.4122 | 411.8485 | 486.3016
2021-02-14 14:00 | 374.9712 | 462.8629 | 376.78 | 465.55 | 375.96 | 463.87 | 376.026 | 464.1649 | 922.97 | 922.97 | 966.22 | 966.22 | 834.6 | 1018.83 | 407.4824 | 513.7887 | 406.778 | 510.75 | 406.4257 | 509.1134 | 404.8292 | 508.876 | 404.8292 | 488.0867 | 404.7678 | 488.0127
2021-02-14 14:30 | 378.3459 | 466.1555 | 380.16 | 469.63 | 379.69 | 467.57 | 379.6286 | 467.7551 | 922.87 | 922.87 | 967.15 | 967.15 | 837.14 | 1017.88 | 408.4887 | 515.0816 | 407.5547 | 508.7759 | 429.1263 | 509.8737 | 427.6663 | 508.2098 | 427.6014 | 487.3546 | 427.6014 | 487.3546
2021-02-14 15:00 | 380.7366 | 468.8239 | 382.86 | 472.91 | 382.01 | 470.14 | 381.9535 | 470.3453 | 921.77 | 921.77 | 965.8 | 965.8 | 839.02 | 1015.51 | 409.787 | 516.951 | 409.3779 | 507.959 | 409.1386 | 508.179 | 407.8688 | 506.6019 | 407.8069 | 485.7643 | 407.8379 | 485.8012
2021-02-14 15:30 | 380.3391 | 468.1665 | 382.33 | 472.18 | 381.68 | 469.39 | 381.8535 | 470.0526 | 916.66 | 916.66 | 960.26 | 960.26 | 844.86 | 1016.46 | 413.4954 | 521.6451 | 412.7734 | 507.1959 | 454.3177 | 507.5378 | 452.8651 | 505.9977 | 452.9685 | 485.3223 | 452.7962 | 485.1746
2021-02-14 16:00 | 385.5804 | 474.8354 | 387.22 | 478.41 | 386.43 | 475.52 | 386.4682 | 475.9698 | 917.72 | 917.72 | 961.73 | 961.73 | 855.74 | 1023.98 | 427.9447 | 541.2321 | 426.848 | 503.7861 | 427.3522 | 504.7822 | 427.1255 | 504.4514 | 427.0931 | 483.7466 | 426.996 | 483.5722
2021-02-14 16:30 | 390.4436 | 481.431 | 392.34 | 484.77 | 391.34 | 482.28 | 391.2807 | 482.512 | 921.33 | 921.33 | 965.18 | 965.18 | 872.48 | 1035.13 | 454.2633 | 574.9525 | 453.4058 | 509.6694 | 472.4879 | 507.6957 | 471.8801 | 507.0043 | 471.9516 | 486.2684 | 471.9159 | 486.2684
2021-02-14 17:00 | 394.9698 | 485.9642 | 397.36 | 491 | 396.55 | 487.3 | 396.5775 | 488.0341 | 918.84 | 918.84 | 962.6 | 962.6 | 877.52 | 1033.63 | 428.5695 | 541.8898 | 427.5882 | 508.2443 | 419.558 | 503.0409 | 419.1134 | 502.5078 | 419.1135 | 481.7006 | 419.1452 | 481.7371
2021-02-14 17:30 | 400.2514 | 491.4673 | 401.8 | 496.43 | 400.7 | 491.17 | 401.3348 | 492.88 | 919.05 | 919.05 | 965.1 | 965.1 | 886.02 | 1035.23 | 537.5592 | 683.0664 | 510.1079 | 510.1079 | 508.5981 | 508.5981 | 508.1353 | 508.1353 | 487.4359 | 487.4359 | 487.3619 | 487.3619
2021-02-14 18:00 | 405.5079 | 498.6998 | 406.73 | 502.51 | 406.04 | 498.4 | 406.3403 | 499.7719 | 920.14 | 920.14 | 965.47 | 965.47 | 896.21 | 1038.77 | 580.7359 | 731.1128 | 511.4795 | 511.4795 | 509.6758 | 509.6758 | 509.4823 | 509.4823 | 488.7304 | 488.7304 | 488.7676 | 488.7676
2021-02-14 18:30 | 408.208 | 502.0299 | 410.39 | 506.92 | 409.7 | 502.73 | 409.7552 | 504.0521 | 919.93 | 919.93 | 965.36 | 965.36 | 907.94 | 1043.81 | 546.6876 | 694.421 | 514.006 | 514.006 | 512.5331 | 512.5331 | 512.2992 | 512.2992 | 491.6582 | 491.6582 | 491.6208 | 491.6208
2021-02-14 19:00 | 412.5748 | 507.7111 | 414.77 | 512.18 | 414.08 | 508.3 | 414.1466 | 509.792 | 921.52 | 921.52 | 966.93 | 966.93 | 918.16 | 1047.53 | 500.4408 | 633.7452 | 498.9995 | 513.7576 | 496.4702 | 512.3975 | 496.3143 | 512.239 | 491.6103 | 491.6103 | 491.3876 | 491.3876
2021-02-14 19:30 | 415.8464 | 511.8118 | 417.39 | 515.35 | 417.14 | 512.3 | 416.6603 | 512.8798 | 925.56 | 925.56 | 971.89 | 971.89 | 930.6 | 1061.17 | 510.1519 | 646.6569 | 509.2512 | 518.6218 | 504.3864 | 518.7075 | 503.7356 | 518.0381 | 497.5906 | 497.5906 | 497.6662 | 497.6662
2021-02-14 20:00 | 414.7932 | 510.6463 | 415.72 | 513.09 | 415.21 | 510.22 | 415.5119 | 511.7547 | 922.12 | 922.12 | 968.05 | 968.05 | 930.85 | 1061.13 | 493.5685 | 624.9189 | 492.874 | 516.7209 | 508.3293 | 519.9282 | 508.2517 | 519.8489 | 499.1429 | 499.1429 | 498.8388 | 498.8388
2021-02-14 20:30 | 414.9218 | 510.1935 | 416.66 | 514.49 | 415.77 | 509.99 | 415.9504 | 511.631 | 923.7 | 923.7 | 970.1 | 970.1 | 937.85 | 1069.03 | 472.6529 | 597.6685 | 471.9567 | 519.2648 | 472.1559 | 522.7853 | 472.1559 | 522.7853 | 472.2049 | 502.0785 | 471.9409 | 501.7737
2021-02-14 21:00 | 415.8787 | 511.6769 | 418.37 | 516.56 | 417.1 | 512.12 | 417.3133 | 513.5342 | 927 | 927 | 973 | 973 | 944.07 | 1076.02 | 473.6694 | 598.6368 | 472.5696 | 520.0687 | 469.9307 | 526.196 | 469.3979 | 525.5994 | 469.3979 | 504.753 | 469.2202 | 504.562
2021-02-14 21:30 | 416.5598 | 512.0931 | 418.54 | 516.97 | 417.36 | 512.03 | 417.6574 | 513.4477 | 926.73 | 926.73 | 972.96 | 972.96 | 943.03 | 1074.73 | 473.5636 | 597.7963 | 473.2709 | 519.7944 | 468.6825 | 524.8481 | 468.647 | 524.8083 | 468.2564 | 503.5688 | 468.2209 | 503.5307
2021-02-14 22:00 | 417.179 | 513.1016 | 418.52 | 516.97 | 417.51 | 512.65 | 418.0469 | 514.2885 | 927.58 | 927.58 | 973.1 | 973.1 | 944.57 | 1076.39 | 474.8301 | 599.3874 | 474.7524 | 520.1443 | 470.1106 | 526.0006 | 469.434 | 525.2435 | 469.5408 | 504.5611 | 469.5052 | 504.5228
2021-02-14 22:30 | 417.9162 | 514.79 | 419.39 | 517.84 | 418.07 | 514.24 | 418.3816 | 515.3633 | 927.72 | 927.72 | 973.8 | 973.8 | 943.97 | 1075.61 | 473.8704 | 597.2256 | 472.5984 | 516.5223 | 468.9644 | 524.2031 | 468.5333 | 523.8438 | 468.5359 | 503.0969 | 468.4592 | 502.9818
2021-02-14 23:00 | 417.4555 | 514.1167 | 419.28 | 517.8 | 417.84 | 513.83 | 418.222 | 515.1216 | 927.65 | 927.65 | 973.09 | 973.09 | 946.26 | 1078.14 | 474.6689 | 597.5715 | 473.3083 | 516.5128 | 470.4446 | 525.6394 | 470.0153 | 525.1596 | 470.051 | 504.4691 | 469.8364 | 504.2387
2021-02-14 23:30 | 415.781 | 512.4734 | 418.25 | 516.3 | 416.87 | 513.31 | 416.6122 | 513.4978 | 924.76 | 924.76 | 970.36 | 970.36 | 945.21 | 1076.81 | 475.2746 | 598.6081 | 474.2039 | 515.151 | 469.3406 | 524.2607 | 469.3764 | 524.3007 | 469.269 | 503.5033 | 469.1974 | 503.4264
2021-02-15 | 415.7519 | 512.4005 | 417.89 | 516.02 | 417.2 | 513.49 | 417.549 | 514.6512 | 925.68 | 925.68 | 971.97 | 971.97 | 948.17 | 1080.08 | 478.1041 | 602.4408 | 477.3958 | 516.2953 | 472.0109 | 526.5211 | 471.6511 | 526.1198 | 471.7589 | 505.5456 | 471.8309 | 505.6227
2021-02-15 00:30 | 419.1286 | 516.2418 | 420.78 | 519.74 | 419.5 | 515.89 | 419.6353 | 516.886 | 929.14 | 929.14 | 975.33 | 975.33 | 952.48 | 1084.99 | 480.4246 | 605.0443 | 479.4528 | 517.8084 | 474.2088 | 528.7338 | 473.6684 | 528.1312 | 473.8846 | 507.6151 | 473.6324 | 507.345
2021-02-15 01:00 | 418.5699 | 515.5935 | 419.87 | 518.63 | 418.75 | 515.07 | 419.28 | 516.4683 | 928.34 | 928.34 | 974.85 | 974.85 | 953.51 | 1086.13 | 479.8488 | 604.2967 | 478.5543 | 517.4585 | 475.039 | 529.4211 | 474.3533 | 528.657 | 474.6421 | 508.219 | 474.209 | 507.7553
2021-02-15 01:30 | 419.0045 | 516.2267 | 420.86 | 519.82 | 419.47 | 516.18 | 419.8085 | 517.2747 | 929.35 | 929.35 | 975.35 | 975.35 | 955.57 | 1088.29 | 476.4451 | 599.8452 | 475.4468 | 517.9692 | 473.9562 | 528.4998 | 473.5961 | 528.0983 | 473.596 | 507.3476 | 473.524 | 507.2704
2021-02-15 02:00 | 418.1057 | 514.7518 | 420.61 | 519.62 | 419.27 | 515.47 | 419.1919 | 516.174 | 928.11 | 928.11 | 974 | 974 | 954.2 | 1086.88 | 481.5753 | 608.3509 | 480.5497 | 518.4799 | 481.83 | 531.0085 | 480.9902 | 530.0829 | 481.5379 | 509.8725 | 481.0267 | 509.3312
2021-02-15 02:30 | 418.8503 | 515.4252 | 420.78 | 519.85 | 419.3 | 515.25 | 419.8008 | 516.7076 | 929.71 | 929.71 | 976.46 | 976.46 | 951.79 | 1084.38 | 477.48 | 604.3836 | 476.751 | 519.4823 | 476.5914 | 531.0085 | 476.1219 | 530.4854 | 476.5553 | 510.1432 | 476.2663 | 509.8338
2021-02-15 03:00 | 417.4875 | 513.8561 | 419.95 | 518.77 | 418.25 | 514.09 | 418.2365 | 514.8874 | 928 | 928 | 974.07 | 974.07 | 949.73 | 1082.04 | 536.7594 | 681.1249 | 518.1394 | 518.1394 | 529.9526 | 529.9526 | 529.8321 | 529.8321 | 508.8548 | 508.8548 | 508.8162 | 508.8162
2021-02-15 03:30 | 419.2852 | 516.2 | 421.95 | 521.36 | 420.85 | 517.41 | 421.2523 | 518.7701 | 935.07 | 935.07 | 982.79 | 982.79 | 950.26 | 1082.67 | 490.795 | 621.5336 | 489.831 | 518.915 | 512.1572 | 530.928 | 511.5748 | 530.2439 | 509.9885 | 509.9885 | 509.9112 | 509.9112
2021-02-15 04:00 | 419.8116 | 517.0961 | 420.97 | 519.92 | 420.22 | 516.95 | 420.9275 | 518.5108 | 935.83 | 935.83 | 981.57 | 981.57 | 953.09 | 1085.79 | 481.9246 | 610.16 | 480.2859 | 518.3191 | 477.9949 | 531.9573 | 477.6686 | 531.5942 | 477.2334 | 510.334 | 477.8499 | 510.9932
2021-02-15 04:30 | 418.4175 | 515.2338 | 419.48 | 518.25 | 419.21 | 515.36 | 419.6201 | 516.8066 | 933.13 | 933.13 | 979.27 | 979.27 | 951.5 | 1083.83 | 480.804 | 606.6862 | 479.8208 | 516.8721 | 478.4715 | 531.7885 | 478.1801 | 531.3929 | 478.3289 | 510.9366 | 478.3987 | 510.9708
2021-02-15 05:00 | 417.6433 | 514.0414 | 418.86 | 517.45 | 418.56 | 514.2 | 418.2883 | 514.9882 | 932.33 | 932.33 | 978.69 | 978.69 | 933.73 | 1063.78 | 479.9797 | 603.6826 | 479.9358 | 516.5128 | 477.2729 | 530.5025 | 475.6343 | 528.6811 | 475.5979 | 508.0194 | 475.9256 | 508.3694
2021-02-15 05:30 | 417.272 | 514.0826 | 418.52 | 516.62 | 418.45 | 514.53 | 418.8755 | 516.0967 | 931.86 | 931.86 | 977.67 | 977.67 | 932.89 | 1062.87 | 479.7268 | 603.3052 | 479.087 | 516.8911 | 477.0066 | 530.6238 | 475.8444 | 529.3309 | 475.8445 | 508.6456 | 475.7355 | 508.5291
2021-02-15 06:00 | 414.1877 | 510.187 | 416.29 | 513.76 | 416.36 | 511.88 | 416.7044 | 513.4272 | 933.28 | 933.28 | 979.04 | 979.04 | 926.65 | 1060.6 | 479.3382 | 603.239 | 478.3084 | 518.6028 | 475.4536 | 532.3853 | 474.1657 | 530.9236 | 474.4202 | 510.4003 | 474.2999 | 510.3266
2021-02-15 06:30 | 408.3082 | 503.332 | 410.72 | 506.52 | 410.63 | 505.04 | 411.0068 | 506.7131 | 930.88 | 930.88 | 976.34 | 976.34 | 920.12 | 1060.6 | 473.3835 | 595.7382 | 472.242 | 520.2484 | 471.3011 | 533.4879 | 470.0546 | 532.0367 | 470.1258 | 511.3584 | 470.197 | 511.3584
2021-02-15 07:00 | 402.0711 | 494.8378 | 403.38 | 497.82 | 403.51 | 495.32 | 404.0168 | 497.2988 | 925.78 | 925.78 | 971.13 | 971.13 | 911.51 | 1058.32 | 461.4926 | 580.6157 | 460.8923 | 519.6337 | 461.1578 | 528.8476 | 460.3806 | 528.046 | 460.2142 | 506.9853 | 460.3723 | 507.1008
2021-02-15 07:30 | 395.4112 | 485.7129 | 397.6 | 490.99 | 398.12 | 487.37 | 398.6798 | 489.8504 | 925.32 | 925.32 | 970.45 | 970.45 | 905.14 | 1058.32 | 453.0401 | 569.9335 | 451.7475 | 518.896 | 452.2635 | 525.8953 | 451.1335 | 524.5813 | 451.0761 | 503.7593 | 450.9734 | 503.6445
2021-02-15 08:00 | 393.0451 | 482.3441 | 394.26 | 486.96 | 394.59 | 482.97 | 395.0011 | 484.877 | 924.16 | 924.16 | 968.65 | 968.65 | 896.5 | 1055.81 | 446.6918 | 564.5831 | 445.8597 | 521.298 | 447.635 | 526.653 | 446.3396 | 524.9802 | 446.4296 | 504.3311 | 446.3283 | 504.2167
2021-02-15 08:30 | 388.4995 | 476.802 | 389.77 | 481.45 | 390.11 | 477.26 | 390.6037 | 479.472 | 926.41 | 926.41 | 971.17 | 971.17 | 885.53 | 1050.54 | 468.9058 | 593.5679 | 467.6123 | 523.0854 | 444.8864 | 523.0049 | 443.3141 | 521.1565 | 443.314 | 500.2589 | 443.2137 | 500.1457
2021-02-15 09:00 | 380.1147 | 467.0713 | 382.63 | 472.64 | 382.88 | 469.18 | 382.9511 | 470.5295 | 921.55 | 921.55 | 965.08 | 965.08 | 871.96 | 1042.24 | 492.657 | 624.5476 | 491.5898 | 519.5319 | 490.8329 | 519.6404 | 488.9489 | 517.6458 | 489.0597 | 496.8871 | 488.9119 | 496.7369
2021-02-15 09:30 | 377.1262 | 463.8088 | 378.66 | 467.61 | 378.93 | 465.02 | 379.3194 | 466.6865 | 921.57 | 921.57 | 964.72 | 964.72 | 868.36 | 1043.63 | 465.0955 | 588.9508 | 464.2382 | 517.8025 | 460.9836 | 516.303 | 459.8378 | 515.0197 | 459.8378 | 494.1376 | 459.8378 | 494.1376
2021-02-15 10:00 | 373.1485 | 459.5872 | 374.59 | 462.79 | 375.02 | 461.09 | 375.1164 | 462.0759 | 921.03 | 921.03 | 963.76 | 963.76 | 852.82 | 1032.24 | 466.4319 | 590.0989 | 465.5042 | 514.1227 | 464.9863 | 512.9115 | 463.7949 | 511.5973 | 463.7949 | 490.7306 | 463.9 | 490.8419
2021-02-15 10:30 | 367.2308 | 452.5738 | 368.19 | 454.81 | 368.5 | 453.6 | 368.9734 | 454.833 | 916.35 | 916.35 | 957.67 | 957.67 | 842.66 | 1025.68 | 425.5143 | 536.7332 | 425.1443 | 514.2751 | 411.6106 | 506.5997 | 410.8951 | 505.7191 | 410.9884 | 485.0039 | 410.9573 | 484.9672
2021-02-15 11:00 | 362.5493 | 447.2055 | 364.5 | 450.22 | 364.89 | 449.59 | 364.7266 | 449.8911 | 913.23 | 913.23 | 954.45 | 954.45 | 832.98 | 1018.83 | 450.4248 | 569.3347 | 449.4368 | 509.8423 | 426.2174 | 506.3401 | 425.1232 | 505.0403 | 425.3683 | 484.433 | 425.2519 | 484.3598
2021-02-15 11:30 | 360.3006 | 444.3656 | 362.06 | 447.28 | 362.53 | 446.62 | 362.5744 | 447.1877 | 912.68 | 912.68 | 953.45 | 953.45 | 820.5 | 1008.36 | 397.4575 | 500.2812 | 396.3434 | 499.0558 | 395.758 | 494.8346 | 394.5942 | 494.1782 | 394.6538 | 483.6473 | 394.5643 | 483.5376
2021-02-15 12:00 | 359.1387 | 442.8595 | 361.21 | 446.22 | 361.61 | 445.45 | 361.8287 | 446.226 | 912.2 | 912.2 | 952.94 | 952.94 | 809.75 | 998.74 | 388.7895 | 488.9924 | 387.754 | 488.0492 | 388.0169 | 484.3573 | 386.9628 | 484.0217 | 387.0507 | 478.7391 | 387.176 | 478.8116
2021-02-15 12:30 | 354.1413 | 436.786 | 356.18 | 439.96 | 356.7 | 439.52 | 356.6399 | 439.8639 | 905.99 | 905.99 | 945.56 | 945.56 | 804.97 | 994.14 | 390.6303 | 491.6005 | 389.4895 | 489.9857 | 389.7595 | 487.012 | 388.9044 | 486.6694 | 388.9929 | 476.0394 | 388.875 | 475.8951
2021-02-15 13:00 | 355.3865 | 438.4111 | 357.22 | 441.2 | 357.9 | 441.09 | 357.8745 | 441.5134 | 906.05 | 906.05 | 945.99 | 945.99 | 800.63 | 989.03 | 403.0558 | 507.8436 | 401.9358 | 493.6263 | 401.9571 | 494.3666 | 401.2564 | 493.505 | 401.2564 | 472.7296 | 401.1955 | 472.6579
2021-02-15 13:30 | 348.3117 | 429.6241 | 349.97 | 432.22 | 350.81 | 432.22 | 350.6969 | 432.5661 | 899.32 | 899.32 | 938.04 | 938.04 | 787.61 | 974.29 | 373.5255 | 469.124 | 372.4919 | 467.8258 | 369.7802 | 460.1559 | 369.3872 | 460.6878 | 369.5556 | 459.3535 | 369.4152 | 464.8311
2021-02-15 14:00 | 347.9621 | 429.2072 | 349.74 | 431.88 | 350.62 | 431.97 | 350.5436 | 432.3914 | 902.15 | 902.15 | 941.26 | 941.26 | 788.61 | 972.55 | 396.6995 | 499.5669 | 395.9422 | 485.3564 | 395.8026 | 485.8706 | 394.9023 | 484.7654 | 394.9624 | 464.0706 | 394.9323 | 464.0352
2021-02-15 14:30 | 345.2276 | 425.8111 | 346.71 | 427.91 | 347.78 | 428.35 | 348.1411 | 429.4557 | 901.54 | 901.54 | 940.78 | 940.78 | 783.04 | 963.33 | 367.0261 | 461.0059 | 366.707 | 460.4315 | 366.0856 | 455.5208 | 365.4173 | 454.7755 | 365.4453 | 453.1331 | 365.4174 | 458.2065
2021-02-15 15:00 | 348.0187 | 429.2273 | 349.48 | 431.4 | 350.37 | 431.55 | 350.6956 | 432.5464 | 900.29 | 900.29 | 939.31 | 939.31 | 784.47 | 960.32 | 370.8627 | 465.8471 | 369.8624 | 464.5906 | 370.2955 | 461.1236 | 369.5641 | 460.1273 | 369.5923 | 457.1936 | 369.4798 | 457.0544
2021-02-15 15:30 | 346.2298 | 427.1697 | 347.93 | 428.4 | 349.1 | 429.99 | 349.2715 | 430.9383 | 895.44 | 895.44 | 934.66 | 934.66 | 800.13 | 971.92 | 439.3072 | 553.4935 | 438.4496 | 479.8542 | 438.7122 | 480.6611 | 438.5455 | 480.4784 | 438.4454 | 459.6087 | 438.4787 | 459.5738
2021-02-15 16:00 | 351.3637 | 433.6229 | 352.64 | 434.28 | 353.34 | 435.34 | 353.5169 | 436.3069 | 893.55 | 893.55 | 931.5 | 931.5 | 819.95 | 986.08 | 538.5676 | 681.7167 | 487.1475 | 487.1475 | 487.4991 | 487.4991 | 487.4991 | 487.4991 | 466.7128 | 466.7128 | 466.8357 | 466.8357
2021-02-15 16:30 | 353.8609 | 436.7697 | 355.33 | 436.87 | 356.13 | 438.79 | 356.3487 | 439.8673 | 895.52 | 895.52 | 934.48 | 934.48 | 827.29 | 987.15 | 526.017 | 665.5569 | 487.2633 | 487.2633 | 488.138 | 488.138 | 488.1752 | 488.1752 | 467.5402 | 467.5402 | 467.398 | 467.398
2021-02-15 17:00 | 354.6951 | 437.6772 | 356.71 | 437.82 | 357.33 | 439.94 | 357.2675 | 440.8514 | 896.07 | 896.07 | 935.47 | 935.47 | 830.57 | 983.55 | 520.7122 | 658.5441 | 484.9862 | 484.9862 | 486.6159 | 486.6159 | 486.4679 | 486.4679 | 465.7639 | 465.7639 | 465.7641 | 465.7641
2021-02-15 17:30 | 363.2401 | 448.3061 | 364.47 | 446.47 | 365.22 | 449.63 | 365.6714 | 451.3068 | 895.94 | 895.94 | 934.91 | 934.91 | 832.09 | 978.1 | 498.5276 | 629.481 | 482.7749 | 482.7749 | 483.8162 | 483.8162 | 484.0365 | 484.0365 | 463.2301 | 463.2301 | 463.1247 | 463.1247
2021-02-15 18:00 | 373.3041 | 460.9328 | 375.62 | 460.09 | 376.01 | 463.42 | 376.3099 | 464.6442 | 893.19 | 893.19 | 931.76 | 931.76 | 838.77 | 977.58 | 540.6698 | 684.5533 | 482.2867 | 482.2867 | 483.5246 | 483.5246 | 483.5613 | 483.5613 | 462.8526 | 462.8526 | 462.8876 | 462.8876
2021-02-15 18:30 | 380.7123 | 470.3164 | 381.63 | 465.79 | 382.29 | 471.64 | 382.2698 | 472.2263 | 896.74 | 896.74 | 936.94 | 936.94 | 859.65 | 992.21 | 606.3152 | 731.033 | 489.2331 | 489.2331 | 490.4864 | 490.4864 | 490.6722 | 490.6722 | 469.8105 | 469.8105 | 470.0598 | 470.0598
2021-02-15 19:00 | 387.6906 | 479.0009 | 389.07 | 473.32 | 389.51 | 481 | 389.8607 | 481.6769 | 898.96 | 898.96 | 938.93 | 938.93 | 877.95 | 1004.53 | 532.6818 | 673.8129 | 495.0719 | 495.0719 | 496.2983 | 496.2983 | 496.1762 | 496.1762 | 475.4586 | 475.4586 | 475.3507 | 475.3507
2021-02-15 19:30 | 391.1995 | 483.3565 | 392.44 | 478.3 | 392.63 | 484.69 | 393.2586 | 485.9008 | 902.88 | 902.88 | 943.6 | 943.6 | 884.59 | 1011.6 | 536.4808 | 678.5513 | 497.417 | 497.417 | 498.116 | 498.116 | 497.889 | 497.889 | 477.2408 | 477.2408 | 477.1684 | 477.1684
2021-02-15 20:00 | 392.9556 | 485.4627 | 394.02 | 481.2 | 395.05 | 487.37 | 395.1024 | 488.1273 | 902.69 | 902.69 | 942.92 | 942.92 | 892.46 | 1020.14 | 525.1602 | 664.0966 | 500.9054 | 500.9054 | 502.2905 | 502.2905 | 501.5286 | 501.5286 | 480.8085 | 480.8085 | 480.6259 | 480.6259
2021-02-15 20:30 | 394.7143 | 487.6538 | 396.38 | 484.55 | 396.55 | 489.28 | 397.8012 | 491.4675 | 905.2 | 905.2 | 945.96 | 945.96 | 897.44 | 1025.78 | 568.6122 | 720.5941 | 505.9623 | 505.9623 | 506.4604 | 506.4604 | 505.924 | 505.924 | 485.2519 | 485.2519 | 485.0315 | 485.0315
2021-02-15 21:00 | 394.3976 | 487.205 | 395.78 | 484.48 | 396.64 | 489.49 | 397.2093 | 490.6556 | 904.59 | 904.59 | 945.27 | 945.27 | 891.51 | 1018.77 | 514.3329 | 650.2607 | 504.9618 | 504.9618 | 505.8411 | 505.8411 | 504.9172 | 504.9172 | 484.3477 | 484.3477 | 484.237 | 484.237
2021-02-15 21:30 | 396.0545 | 489.2607 | 397.46 | 487.7 | 397.53 | 490.39 | 398.0702 | 491.7319 | 901.88 | 901.88 | 942.88 | 942.88 | 895.58 | 1023.18 | 520.2819 | 658.1075 | 505.6667 | 505.6667 | 506.7447 | 506.7447 | 505.7423 | 505.7423 | 485.3577 | 485.3577 | 485.3947 | 485.3947
2021-02-15 22:00 | 398.453 | 492.2253 | 400.07 | 490.87 | 399.91 | 493.53 | 400.4774 | 494.7382 | 905.3 | 905.3 | 946.89 | 946.89 | 900.44 | 1028.5 | 500.6299 | 631.9077 | 499.5342 | 507.8881 | 500.7547 | 509.129 | 499.8797 | 508.162 | 487.561 | 487.561 | 487.4868 | 487.4868
2021-02-15 22:30 | 400.7595 | 495.0997 | 402.26 | 493.85 | 402.12 | 496.36 | 402.1997 | 496.9108 | 908.33 | 908.33 | 950.44 | 950.44 | 905.1 | 1033.61 | 557.9241 | 706.3725 | 509.8434 | 509.8434 | 510.8483 | 510.8483 | 510.2668 | 510.2668 | 489.2187 | 489.2187 | 489.1814 | 489.1814
2021-02-15 23:00 | 403.2994 | 498.2846 | 405.02 | 497.13 | 404.79 | 499.83 | 404.8504 | 500.2098 | 911.39 | 911.39 | 954.25 | 954.25 | 909.46 | 1038.34 | 482.0106 | 607.782 | 480.9046 | 511.0067 | 481.7516 | 511.9068 | 481.0934 | 511.2073 | 481.1665 | 490.5403 | 481.1665 | 490.5403
2021-02-15 23:30 | 404.2663 | 499.5008 | 405.46 | 497.5 | 405.33 | 500.59 | 405.3518 | 500.7261 | 910.9 | 910.9 | 954.24 | 954.24 | 910.43 | 1039.27 | 455.2216 | 572.7216 | 454.2235 | 512.6021 | 455.1204 | 513.5013 | 455.5709 | 514.0096 | 455.1204 | 492.7925 | 455.1204 | 492.7925
2021-02-16 | 406.2373 | 501.9364 | 407.77 | 500.41 | 407.26 | 503.05 | 407.5294 | 503.5249 | 915.05 | 915.05 | 958.34 | 958.34 | 916.61 | 1046.11 | 459.7299 | 578.7365 | 458.7495 | 516.3872 | 459.6028 | 517.2711 | 459.5329 | 517.1925 | 459.4537 | 496.4735 | 459.3044 | 496.2121
2021-02-16 00:30 | 406.8559 | 502.6845 | 408.32 | 501.75 | 407.76 | 503.55 | 408.6621 | 504.9162 | 914.86 | 914.86 | 958.92 | 958.92 | 916.84 | 1046.26 | 460.4117 | 579.1831 | 459.513 | 516.8848 | 460.2605 | 517.7256 | 459.9806 | 517.4108 | 460.0855 | 496.7948 | 460.1905 | 496.9082
2021-02-16 01:00 | 408.2356 | 504.4022 | 409.99 | 504.05 | 409.67 | 505.92 | 409.7307 | 506.2455 | 917.3 | 917.3 | 961.94 | 961.94 | 918.39 | 1047.98 | 492.1773 | 620.7492 | 491.4226 | 517.2694 | 492.3106 | 521.4887 | 492.1608 | 521.33 | 492.1234 | 500.5535 | 492.086 | 500.5154
2021-02-16 01:30 | 409.0026 | 505.3418 | 410.79 | 504.9 | 410.08 | 506.53 | 410.6772 | 507.4107 | 918.38 | 918.38 | 962.39 | 962.39 | 922.68 | 1052.68 | 468.8452 | 590.4014 | 468.0586 | 517.7422 | 468.8323 | 524.5211 | 468.7254 | 524.4015 | 468.6898 | 503.6037 | 468.7254 | 503.6419
2021-02-16 02:00 | 408.7107 | 504.977 | 410.96 | 505.54 | 410.32 | 506.76 | 410.6612 | 507.3868 | 918.53 | 918.53 | 962.66 | 962.66 | 925.81 | 1056.02 | 469.6952 | 591.4649 | 468.1196 | 517.0046 | 469.7051 | 525.2518 | 469.6338 | 525.1721 | 469.5624 | 504.3271 | 469.4554 | 504.2122
2021-02-16 02:30 | 409.8803 | 506.4348 | 411.27 | 505.76 | 410.77 | 507.36 | 411.7069 | 508.6955 | 920.19 | 920.19 | 963.83 | 963.83 | 928.33 | 1058.69 | 472.1085 | 594.5575 | 471.9276 | 518.3191 | 471.8229 | 526.7432 | 471.8947 | 526.8233 | 472.0381 | 506.2213 | 471.8947 | 506.0674
2021-02-16 03:00 | 415.9722 | 513.9552 | 417.7 | 513.76 | 416.92 | 514.99 | 417.1385 | 515.4003 | 928.31 | 928.31 | 974.04 | 974.04 | 931.55 | 1062.32 | 473.7719 | 596.8657 | 473.0127 | 518.5745 | 473.9502 | 528.8284 | 473.6266 | 528.4674 | 473.4829 | 507.5184 | 473.6985 | 507.7495
2021-02-16 03:30 | 417.3334 | 515.6198 | 419.17 | 515.86 | 418.43 | 516.74 | 418.8049 | 517.4283 | 930.55 | 930.55 | 977.39 | 977.39 | 933.4 | 1064.27 | 474.9309 | 598.3779 | 474.2651 | 518.6596 | 474.8213 | 529.4167 | 474.8574 | 529.457 | 474.9295 | 508.7344 | 474.6772 | 508.4642
2021-02-16 04:00 | 415.5367 | 513.3804 | 417.8 | 513.94 | 417.12 | 515.31 | 416.8999 | 515.0595 | 927.36 | 927.36 | 973.17 | 973.17 | 932.01 | 1062.64 | 473.7571 | 596.9041 | 472.7451 | 516.8721 | 474.1012 | 528.5184 | 474.1012 | 528.5184 | 474.1012 | 507.7641 | 473.993 | 507.6483
2021-02-16 04:30 | 415.2727 | 513.1111 | 417.16 | 512.98 | 417.01 | 515.03 | 417.0027 | 515.2487 | 925.89 | 925.89 | 972.23 | 972.23 | 928.79 | 1058.89 | 472.2273 | 594.9775 | 471.8727 | 515.8981 | 475.9145 | 529.3625 | 476.3504 | 529.8474 | 476.2051 | 508.9906 | 476.0961 | 508.8741
2021-02-16 05:00 | 417.3018 | 515.5184 | 418.21 | 514.66 | 418.19 | 516.21 | 418.3694 | 516.8185 | 928.02 | 928.02 | 974.27 | 974.27 | 929.58 | 1059.75 | 473.0301 | 595.1181 | 472.1389 | 516.0683 | 475.6722 | 529.3257 | 474.983 | 528.5588 | 475.0193 | 507.9257 | 475.0555 | 507.9644
2021-02-16 05:30 | 421.3335 | 520.4213 | 423.29 | 520.75 | 423.64 | 522.66 | 423.9352 | 523.6543 | 939.1 | 939.1 | 986.88 | 986.88 | 934.85 | 1065.72 | 473.8618 | 596.1654 | 473.3859 | 517.4112 | 474.9294 | 529.1094 | 474.5681 | 528.7069 | 474.5681 | 507.9747 | 474.4236 | 507.82
2021-02-16 06:00 | 418.5358 | 516.9567 | 419.49 | 516.22 | 419.87 | 518.01 | 419.9384 | 518.6699 | 936.89 | 936.89 | 984.35 | 984.35 | 934.28 | 1069.56 | 472.0959 | 594.8648 | 471.5884 | 518.5083 | 472.878 | 530.1306 | 472.2679 | 529.4465 | 472.2679 | 508.6769 | 472.1602 | 508.5609
2021-02-16 06:30 | 414.9283 | 512.2443 | 416.41 | 512.75 | 416.65 | 513.62 | 417.0365 | 514.8364 | 937.16 | 937.16 | 985.35 | 985.35 | 926.32 | 1068.1 | 468.0256 | 589.9233 | 467.1137 | 521.7047 | 467.7246 | 530.9199 | 465.6973 | 528.5577 | 465.6083 | 507.6864 | 465.5025 | 507.571
2021-02-16 07:00 | 401.1112 | 494.5739 | 401.82 | 495.48 | 402.11 | 494.84 | 402.1676 | 495.9136 | 929.32 | 929.32 | 976.57 | 976.57 | 909.2 | 1056.4 | 455.0869 | 572.9129 | 453.7915 | 520.1349 | 454.3102 | 523.7234 | 452.6262 | 521.782 | 452.6605 | 501.0459 | 452.3856 | 500.7416
2021-02-16 07:30 | 401.1112 | 494.5739 | 401.82 | 495.48 | 402.11 | 494.84 | 402.1676 | 495.9136 | 929.32 | 929.32 | 976.57 | 976.57 | 909.2 | 1056.4 | 455.0869 | 572.9129 | 453.7915 | 520.1349 | 454.3102 | 523.7234 | 452.6262 | 521.782 | 452.6605 | 501.0459 | 452.3856 | 500.7416
2021-02-16 08:00 | 401.1112 | 494.5739 | 401.82 | 495.48 | 402.11 | 494.84 | 402.1676 | 495.9136 | 929.32 | 929.32 | 976.57 | 976.57 | 909.2 | 1056.4 | 455.0869 | 572.9129 | 453.7915 | 520.1349 | 454.3102 | 523.7234 | 452.6262 | 521.782 | 452.6605 | 501.0459 | 452.3856 | 500.7416
2021-02-16 08:30 | 359.7637 | 442.9458 | 361.09 | 445.48 | 361.25 | 443.72 | 361.8564 | 445.5646 | 913 | 913 | 955.8 | 955.8 | 840.84 | 1005.44 | 410.2644 | 513.924 | 409.0793 | 497.2413 | 405.8439 | 498.8494 | 404.4619 | 497.1507 | 404.4312 | 476.3475 | 404.4005 | 476.3113
2021-02-16 09:00 | 356.0008 | 437.8905 | 357.39 | 441.24 | 357.37 | 438.77 | 357.7092 | 440.0864 | 908.08 | 908.08 | 949.64 | 949.64 | 825.94 | 996.18 | 451.055 | 567.3441 | 450.2187 | 493.1249 | 446.7798 | 494.3178 | 445.2297 | 492.5871 | 445.3312 | 471.9337 | 445.4262 | 471.9408
2021-02-16 09:30 | 346.6403 | 425.6507 | 349.02 | 430.99 | 349.64 | 427.84 | 349.7081 | 429.5237 | 900.72 | 900.72 | 939.89 | 939.89 | 811.96 | 987.45 | 448.6551 | 564.0224 | 447.9619 | 489.0436 | 448.1568 | 489.7988 | 446.935 | 488.4237 | 446.7993 | 467.546 | 446.6296 | 467.3684
2021-02-16 10:00 | 338.3917 | 415.0141 | 339.9 | 419.52 | 340.54 | 415.96 | 340.6537 | 417.8498 | 894.53 | 894.53 | 932.76 | 932.76 | 808.5 | 988.68 | 434.1526 | 545.7975 | 432.8979 | 488.8227 | 433.4361 | 490.0316 | 433.6003 | 490.2173 | 433.6331 | 469.4244 | 433.5346 | 469.3178
2021-02-16 10:30 | 336.0333 | 412.2389 | 337.28 | 416.68 | 338.25 | 413.71 | 338.1668 | 414.9912 | 881.32 | 881.32 | 916.07 | 916.07 | 797.49 | 981.63 | 423.2595 | 532.1005 | 422.0289 | 486.8469 | 419.7327 | 488.4656 | 419.6056 | 488.268 | 419.6374 | 467.4654 | 419.6691 | 467.5007
2021-02-16 11:00 | 326.6792 | 401.3529 | 328.55 | 405.37 | 329.22 | 403.04 | 329.4818 | 404.8264 | 865.11 | 865.11 | 896.24 | 896.24 | 790.99 | 978.11 | 418.6457 | 526.269 | 417.5493 | 483.8707 | 417.9774 | 485.0987 | 418.0725 | 485.0987 | 418.1992 | 464.4153 | 418.1042 | 464.3802
2021-02-16 11:30 | 326.7858 | 401.6056 | 328.08 | 404.45 | 328.91 | 402.76 | 329.2801 | 404.7701 | 871.36 | 871.36 | 905.66 | 905.66 | 778.66 | 967.4 | 397.2529 | 498.1317 | 396.3836 | 479.3283 | 396.5841 | 480.3298 | 396.7951 | 480.5853 | 396.8252 | 459.8329 | 396.7891 | 459.7631
2021-02-16 12:00 | 321.8157 | 396.0785 | 322.46 | 397.66 | 323.71 | 397.2 | 324.1867 | 398.9713 | 869.38 | 869.38 | 903.55 | 903.55 | 766.77 | 956.07 | 384.3646 | 481.486 | 383.5001 | 474.0403 | 383.7928 | 475.1971 | 383.8805 | 472.7528 | 384.0266 | 454.7366 | 383.8805 | 454.5634
2021-02-16 12:30 | 318.2261 | 392.176 | 319.6 | 393.66 | 320.67 | 394.14 | 320.5582 | 395.0292 | 864.9 | 864.9 | 897 | 897 | 765.43 | 954.57 | 402.0823 | 504.2548 | 401.0872 | 474.1155 | 401.2314 | 475.0408 | 400.8351 | 474.5717 | 400.8961 | 453.8663 | 400.957 | 453.9353
2021-02-16 13:00 | 367.385 | 453.3866 | 368.63 | 453.93 | 369.76 | 455.69 | 370.1641 | 456.9131 | 857.42 | 857.42 | 889.25 | 889.25 | 759.3 | 947.32 | 393.4112 | 493.104 | 392.7079 | 471.5428 | 392.3788 | 471.9536 | 392.4983 | 472.0973 | 392.2594 | 450.9471 | 392.4684 | 451.2845
2021-02-16 13:30 | 313.6217 | 386.9414 | 314.75 | 386.65 | 315.75 | 388.66 | 316.2132 | 390.2003 | 854.79 | 854.79 | 885.03 | 885.03 | 758.8 | 946.64 | 380.9982 | 476.9064 | 379.813 | 471.7173 | 380.267 | 470.6454 | 380.2701 | 468.0558 | 380.4686 | 452.373 | 380.4398 | 452.3985
2021-02-16 14:00 | 311.6761 | 384.6716 | 312.83 | 383.04 | 313.85 | 386.41 | 313.6897 | 387.1976 | 850.72 | 850.72 | 881.17 | 881.17 | 747.31 | 932.34 | 406.5514 | 510.4841 | 405.8181 | 467.2955 | 405.9867 | 468.2507 | 406.0175 | 468.2862 | 406.0483 | 447.4796 | 406.3257 | 447.7852
2021-02-16 14:30 | 315.9434 | 389.9072 | 316.55 | 386.47 | 315.99 | 389.09 | 317.0774 | 391.3132 | 848.68 | 848.68 | 878.13 | 878.13 | 758.99 | 940.61 | 397.5627 | 496.6008 | 396.2777 | 468.8834 | 396.8639 | 470.2799 | 396.8038 | 470.2087 | 396.7437 | 449.2455 | 396.5335 | 449.0074
2021-02-16 15:00 | 316.7134 | 390.6127 | 317.63 | 387.39 | 318.95 | 391.67 | 319.7451 | 394.3692 | 858.79 | 858.79 | 889.22 | 889.22 | 756.48 | 932.81 | 369.018 | 459.0762 | 368.3117 | 458.424 | 368.321 | 451.5965 | 368.4609 | 455.5123 | 368.4329 | 444.979 | 368.3769 | 444.9401
2021-02-16 15:30 | 321.2082 | 395.7218 | 321.94 | 391.12 | 322.75 | 395.51 | 323.7247 | 398.8659 | 863.27 | 863.27 | 894.14 | 894.14 | 761.77 | 933.2 | 415.9493 | 520.3838 | 414.8515 | 470.9286 | 414.7798 | 471.4892 | 412.5325 | 468.9475 | 412.4389 | 447.9263 | 412.5013 | 447.9941
2021-02-16 16:00 | 325.5339 | 401.5949 | 325.76 | 393.69 | 326.63 | 400.92 | 327.6631 | 404.2051 | 863.18 | 863.18 | 894.64 | 894.64 | 779.64 | 945.86 | 432.021 | 541.6299 | 431.088 | 470.3166 | 431.3719 | 471.1196 | 430.4982 | 470.1653 | 430.5953 | 449.2169 | 430.5953 | 449.2169
2021-02-16 16:30 | 328.2341 | 404.6845 | 329.4 | 398.14 | 330.45 | 405.26 | 330.8787 | 407.9641 | 855.92 | 855.92 | 886.32 | 886.32 | 790.5 | 949.5 | 449.2611 | 564.3491 | 448.4154 | 471.4821 | 449.1459 | 472.6463 | 449.2813 | 472.7888 | 449.4506 | 451.9058 | 449.2475 | 451.7697
2021-02-16 17:00 | 340.0155 | 419.3863 | 340.98 | 412.64 | 342.24 | 420.44 | 343.1833 | 423.3446 | 862.66 | 862.66 | 893.04 | 893.04 | 800.37 | 953.02 | 523.8421 | 661.5741 | 477.6613 | 477.6613 | 478.3449 | 478.3449 | 478.4526 | 478.4526 | 457.1886 | 457.1886 | 457.2915 | 457.2915
2021-02-16 17:30 | 349.4619 | 431.4501 | 350.84 | 424.38 | 351.4 | 432.66 | 351.6031 | 434.2328 | 870.74 | 870.74 | 903.46 | 903.46 | 826.42 | 973.4 | 506.2654 | 637.9485 | 479.0275 | 479.0275 | 481.277 | 481.277 | 480.1595 | 480.1595 | 459.151 | 459.151 | 459.0821 | 459.0821
2021-02-16 18:00 | 353.0704 | 436.1317 | 354.06 | 427.76 | 354.79 | 437.39 | 355.6617 | 439.3083 | 872.56 | 872.56 | 906.4 | 906.4 | 829.54 | 967.87 | 479.9558 | 604.1233 | 475.6765 | 475.6765 | 476.3705 | 476.3705 | 478.7613 | 478.7613 | 457.9898 | 457.9898 | 458.0245 | 458.0245
2021-02-16 18:30 | 358.6405 | 443.0305 | 359.88 | 431.71 | 360.3 | 444.64 | 360.5098 | 445.3246 | 878.13 | 878.13 | 912.63 | 912.63 | 845.54 | 977.32 | 551.7327 | 697.8735 | 481.2382 | 481.2382 | 482.8055 | 482.8055 | 484.964 | 484.964 | 463.9337 | 463.9337 | 463.9686 | 463.9686
2021-02-16 19:00 | 369.9388 | 457.0298 | 371.09 | 446.43 | 371.38 | 458.32 | 372.1255 | 459.7376 | 883.14 | 883.14 | 918.57 | 918.57 | 858.28 | 983.65 | 542.8803 | 686.3092 | 486.1611 | 486.1611 | 487.6664 | 487.6664 | 489.3987 | 489.3987 | 468.4813 | 468.4813 | 468.5519 | 468.5519
2021-02-16 19:30 | 373.0676 | 460.8972 | 374.8 | 451.86 | 375.09 | 462.86 | 375.9713 | 464.4845 | 888.59 | 888.59 | 923.94 | 923.94 | 863.04 | 988.52 | 548.5822 | 693.5974 | 489.6209 | 489.6209 | 491.3921 | 491.3921 | 490.352 | 490.352 | 469.4576 | 469.4576 | 469.3509 | 469.3509
2021-02-16 20:00 | 376.596 | 465.1955 | 377.82 | 457.26 | 378.44 | 466.64 | 379.5918 | 468.9038 | 892.29 | 892.29 | 929.48 | 929.48 | 870.67 | 996.79 | 554.8492 | 701.7022 | 494.0659 | 494.0659 | 495.0831 | 495.0831 | 494.5222 | 494.5222 | 473.7028 | 473.7028 | 473.5953 | 473.5953
2021-02-16 20:30 | 369.1726 | 455.9436 | 371.53 | 450.1 | 372.88 | 459.81 | 373.5856 | 461.3939 | 878.24 | 878.24 | 915.3 | 915.3 | 866.09 | 991.35 | 529.7048 | 668.8439 | 492.8264 | 492.8264 | 493.9066 | 493.9066 | 493.0039 | 493.0039 | 472.261 | 472.261 | 472.225 | 472.225
2021-02-16 21:00 | 371.7556 | 459.1073 | 373.63 | 454.64 | 375.02 | 462.27 | 375.4998 | 463.7313 | 885.69 | 885.69 | 924.46 | 924.46 | 869.24 | 994.68 | 516.2365 | 650.9702 | 495.8739 | 495.8739 | 496.3005 | 496.3005 | 495.0146 | 495.0146 | 474.6312 | 474.6312 | 474.4862 | 474.4862
2021-02-16 21:30 | 375.705 | 463.9572 | 376.82 | 460.62 | 378.45 | 466.42 | 378.7578 | 467.7167 | 893.86 | 893.86 | 933.37 | 933.37 | 874 | 999.87 | 471.5247 | 592.1803 | 470.5781 | 501.0632 | 471.6667 | 502.2224 | 469.838 | 500.271 | 469.9098 | 479.6884 | 469.7663 | 479.6152
2021-02-16 22:00 | 379.122 | 468.2203 | 381.18 | 466.88 | 382.09 | 471.12 | 382.1585 | 471.9704 | 899.98 | 899.98 | 940.96 | 940.96 | 882.15 | 1008.81 | 508.8284 | 640.7614 | 503.3181 | 503.3181 | 504.2535 | 504.2535 | 503.2947 | 503.2947 | 482.7505 | 482.7505 | 482.5667 | 482.5667
2021-02-16 22:30 | 385.266 | 475.7239 | 386.23 | 473.73 | 387.35 | 477.4 | 387.4096 | 478.403 | 903.37 | 903.37 | 944.43 | 944.43 | 888.71 | 1015.86 | 528.3801 | 666.0049 | 503.7838 | 503.7838 | 504.0019 | 504.0019 | 503.6948 | 503.6948 | 483.1219 | 483.1219 | 483.3427 | 483.3427
2021-02-16 23:00 | 386.8787 | 477.8549 | 388.33 | 476.33 | 388.85 | 479.63 | 389.2692 | 480.8159 | 904.8 | 904.8 | 946.62 | 946.62 | 889.02 | 1016.13 | 558.0966 | 705.1623 | 505.1865 | 505.1865 | 506.5198 | 506.5198 | 506.2112 | 506.2112 | 485.637 | 485.637 | 485.6001 | 485.6001
2021-02-16 23:30 | 385.3021 | 475.7632 | 387.3 | 475.25 | 388.49 | 479.02 | 388.8738 | 480.1735 | 904.19 | 904.19 | 945.29 | 945.29 | 885.56 | 1011.88 | 537.7094 | 678.7991 | 502.8739 | 502.8739 | 504.4512 | 504.4512 | 505.1101 | 505.1101 | 484.6437 | 484.6437 | 484.7181 | 484.7181
2021-02-17 | 389.5441 | 481.0171 | 392.23 | 482.19 | 392.89 | 484.45 | 392.7705 | 485.0118 | 909.84 | 909.84 | 952.05 | 952.05 | 894.84 | 1022.16 | 494.0399 | 621.917 | 493.0882 | 508.6153 | 494.6591 | 510.2356 | 495.0367 | 510.6251 | 489.9912 | 489.9912 | 489.7296 | 489.7296
2021-02-17 00:30 | 396.6785 | 489.6018 | 398.58 | 491.01 | 399.3 | 492.09 | 399.5166 | 493.0623 | 916.15 | 916.15 | 958.82 | 958.82 | 903.61 | 1032.02 | 462.7978 | 580.9113 | 461.4735 | 512.8369 | 462.3564 | 513.857 | 462.4619 | 513.9351 | 462.3564 | 493.0358 | 462.3564 | 492.9983
2021-02-17 01:00 | 402.3402 | 496.7613 | 404.82 | 498.56 | 405.2 | 499.66 | 405.1579 | 500.252 | 926.03 | 926.03 | 969.32 | 969.32 | 911.16 | 1040.57 | 460.2822 | 577.5074 | 459.1718 | 517.3333 | 460.36 | 518.7761 | 459.8382 | 518.188 | 459.9078 | 497.4209 | 459.9774 | 497.4962
2021-02-17 01:30 | 406.1858 | 501.3901 | 408.68 | 503.57 | 408.3 | 503.45 | 408.5062 | 504.2889 | 919.99 | 919.99 | 963.1 | 963.1 | 913.33 | 1042.89 | 462.6909 | 580.4611 | 462.33 | 520.1572 | 463.0058 | 520.9175 | 462.5161 | 520.3666 | 462.4015 | 499.4314 | 462.5511 | 499.5476
2021-02-17 02:00 | 406.7701 | 502.1234 | 408.07 | 502.97 | 407.99 | 503 | 407.8791 | 503.4809 | 918.09 | 918.09 | 961.74 | 961.74 | 915.49 | 1045.13 | 464.1595 | 582.2427 | 463.7293 | 519.8039 | 464.8331 | 522.1459 | 464.2705 | 521.5141 | 464.5167 | 500.9491 | 464.3761 | 500.7975
2021-02-17 02:30 | 408.0601 | 503.8755 | 410.05 | 505.02 | 409.62 | 505.4 | 410.1101 | 506.5497 | 921.77 | 921.77 | 964.79 | 964.79 | 919.94 | 1050.07 | 468.1843 | 587.6167 | 466.7003 | 520.4753 | 467.8083 | 524.671 | 467.5257 | 524.3539 | 467.6316 | 503.596 | 467.4904 | 503.4439
2021-02-17 03:00 | 410.4695 | 506.918 | 412.91 | 508.5 | 412.09 | 508.46 | 411.7979 | 508.5672 | 925.33 | 925.33 | 968.98 | 968.98 | 924.04 | 1054.57 | 468.7422 | 588.3654 | 468.2494 | 521.213 | 469.1217 | 525.8407 | 469.0154 | 525.7216 | 468.9446 | 504.7456 | 468.7322 | 504.517
2021-02-17 03:30 | 411.483 | 508.2522 | 412.27 | 507.35 | 411.66 | 508.05 | 411.7915 | 508.6479 | 923.23 | 923.23 | 967.36 | 967.36 | 921.74 | 1051.87 | 470.6375 | 590.6972 | 469.1338 | 519.2554 | 469.423 | 525.7272 | 468.6064 | 524.8127 | 468.642 | 504.0269 | 468.5 | 503.8742
2021-02-17 04:00 | 410.1818 | 506.6958 | 412.33 | 507.46 | 412.01 | 508.54 | 411.9713 | 508.9128 | 923.03 | 923.03 | 967.12 | 967.12 | 919.38 | 1049.11 | 471.2737 | 591.7883 | 470.1755 | 518.3096 | 468.2302 | 524.2424 | 467.4485 | 523.3671 | 467.3774 | 502.5371 | 467.484 | 502.6518
2021-02-17 04:30 | 409.1231 | 505.4586 | 411.27 | 505.77 | 410.94 | 507.35 | 411.548 | 508.4544 | 920.71 | 920.71 | 965.02 | 965.02 | 917.92 | 1047.26 | 470.7033 | 591.313 | 469.3278 | 516.2291 | 467.1013 | 522.7549 | 466.8206 | 522.5161 | 466.4258 | 501.4279 | 466.6035 | 501.619
2021-02-17 05:00 | 412.5074 | 509.6511 | 414.38 | 509.26 | 413.97 | 511.23 | 414.4357 | 512.0334 | 924 | 924 | 969.7 | 969.7 | 920.35 | 1049.96 | 470.7755 | 589.4108 | 470.414 | 516.8154 | 469.2144 | 524.5565 | 468.5715 | 523.8379 | 468.643 | 503.212 | 468.4645 | 503.0202
2021-02-17 05:30 | 412.4228 | 509.4875 | 414.09 | 508.63 | 413.86 | 510.74 | 414.6559 | 512.2524 | 923.81 | 923.81 | 969.56 | 969.56 | 919.42 | 1048.85 | 472.8065 | 592.1693 | 472.4434 | 516.8344 | 470.4167 | 525.4144 | 469.6645 | 524.5742 | 469.7719 | 504.0008 | 469.3779 | 503.578
2021-02-17 06:00 | 413.5277 | 510.8335 | 415.15 | 510.08 | 415.76 | 513 | 416.1054 | 513.9904 | 932.5 | 932.5 | 978.26 | 978.26 | 919.09 | 1052.75 | 470.8761 | 589.807 | 470.3691 | 517.0991 | 468.2837 | 526.0945 | 467.1441 | 524.8143 | 467.1441 | 504.1161 | 467.0728 | 504.0392
2021-02-17 06:30 | 406.8082 | 502.5524 | 408.67 | 501.66 | 409.31 | 505.11 | 409.4899 | 505.8509 | 929 | 929 | 975.05 | 975.05 | 914.43 | 1055.13 | 465.7539 | 583.2961 | 465.206 | 520.6077 | 465.4858 | 528.5975 | 464.466 | 527.4782 | 464.466 | 506.6577 | 464.3863 | 506.5798
2021-02-17 07:00 | 397.1281 | 489.3001 | 398.53 | 491.19 | 399.56 | 490.98 | 399.9234 | 492.7659 | 922.17 | 922.17 | 966.49 | 966.49 | 902.74 | 1049.83 | 449.7786 | 562.5341 | 449.4438 | 519.7512 | 449.554 | 520.1306 | 448.6292 | 519.0288 | 448.5338 | 498.1501 | 448.3978 | 497.999
2021-02-17 07:30 | 390.9919 | 480.8667 | 392.38 | 484.39 | 393.7 | 482.7 | 394.1494 | 484.7224 | 920.04 | 920.04 | 964.2 | 964.2 | 884.45 | 1037.34 | 436.9297 | 545.858 | 436.2078 | 513.3569 | 437.066 | 514.5941 | 435.4799 | 512.7661 | 435.5129 | 492.0641 | 435.4799 | 491.9469
2021-02-17 08:00 | 384.6401 | 473.3562 | 386.07 | 476.55 | 387.77 | 476.09 | 387.7068 | 477.1558 | 918.04 | 918.04 | 960.95 | 960.95 | 863.31 | 1022 | 421.7881 | 526.0773 | 420.9846 | 505.4262 | 421.7398 | 506.6353 | 420.9416 | 505.6764 | 420.8123 | 484.8553 | 420.8443 | 484.8185
2021-02-17 08:30 | 370.1716 | 455.4125 | 371.7 | 458.92 | 373.15 | 457.82 | 373.3332 | 459.3286 | 909.48 | 909.48 | 952.36 | 952.36 | 841.96 | 1005.92 | 407.831 | 508.1644 | 406.9909 | 498.2972 | 407.5671 | 499.3825 | 406.4846 | 498.0562 | 406.6393 | 477.5984 | 406.7403 | 477.6598
2021-02-17 09:00 | 357.6622 | 439.9372 | 359.48 | 443.84 | 361.24 | 443.21 | 361.2612 | 444.3339 | 908.61 | 908.61 | 950.25 | 950.25 | 826.3 | 996.15 | 394.9684 | 491.0857 | 393.9027 | 489.7606 | 394.3762 | 482.4153 | 395.0357 | 490.9614 | 395.0657 | 472.9809 | 395.0657 | 472.9809
2021-02-17 09:30 | 345.0583 | 424.159 | 347.28 | 428.85 | 348.98 | 427.83 | 348.8799 | 428.8567 | 900.97 | 900.97 | 941.36 | 941.36 | 809.91 | 984.47 | 383.3761 | 476.0914 | 382.7379 | 475.2988 | 383.3313 | 467.9724 | 384.0319 | 476.2425 | 384.0903 | 467.9119 | 384.207 | 467.9956
2021-02-17 10:00 | 337.3246 | 414.3627 | 338.64 | 418.12 | 340.44 | 417.03 | 340.2781 | 418.0822 | 893.04 | 893.04 | 931.53 | 931.53 | 787.76 | 967 | 366.5417 | 453.0582 | 366.3001 | 453.0092 | 366.2356 | 443.751 | 367.1377 | 452.6296 | 367.1377 | 450.6423 | 367.1656 | 458.7943
2021-02-17 10:30 | 330.56 | 406.313 | 332.37 | 410.28 | 334.13 | 409.56 | 333.9668 | 410.5868 | 885.78 | 885.78 | 922.09 | 922.09 | 783.81 | 967.85 | 392.0779 | 490.105 | 391.0351 | 477.5668 | 389.1353 | 479.0919 | 389.3419 | 479.3464 | 389.5781 | 458.7992 | 389.5781 | 458.7992
2021-02-17 11:00 | 319.7281 | 393.5709 | 320.75 | 395.36 | 322.65 | 396.07 | 322.5211 | 397.106 | 876.5 | 876.5 | 911.89 | 911.89 | 770.16 | 956.58 | 377.7922 | 474.741 | 377.0413 | 473.7974 | 382.1749 | 475.131 | 382.233 | 475.2032 | 382.291 | 454.476 | 382.262 | 454.4415
2021-02-17 11:30 | 314.041 | 386.3408 | 315.31 | 387.56 | 318.21 | 390.34 | 318.1988 | 391.5086 | 878.26 | 878.26 | 912.96 | 912.96 | 762.61 | 950.83 | 363.2758 | 454.9906 | 362.6453 | 454.0007 | 385.9101 | 472.1554 | 386.0571 | 472.1913 | 386.1453 | 451.576 | 386.1452 | 451.6447
2021-02-17 12:00 | 310.6145 | 382.0795 | 312.3 | 383.78 | 315.14 | 386.38 | 315.1708 | 387.7642 | 881.91 | 881.91 | 917 | 917 | 756.42 | 943.66 | 374.597 | 469.009 | 373.6287 | 467.5929 | 373.6733 | 462.5912 | 370.9979 | 464.4282 | 371.0542 | 449.4338 | 370.9979 | 449.3655
2021-02-17 12:30 | 307.2147 | 377.8971 | 308.89 | 378.88 | 311.58 | 382 | 311.7582 | 383.6182 | 880.18 | 880.18 | 914.98 | 914.98 | 748.25 | 933.07 | 366.575 | 455.7299 | 365.8629 | 454.8446 | 365.6095 | 446.8698 | 363.5615 | 450.0672 | 363.6168 | 445.6958 | 363.5891 | 445.6619
2021-02-17 13:00 | 307.6014 | 378.2751 | 308.98 | 379.35 | 311.24 | 381.05 | 311.4898 | 383.1122 | 880.34 | 880.34 | 915.8 | 915.8 | 742.85 | 921.65 | 371.2763 | 459.7983 | 370.7036 | 458.8423 | 371.3995 | 450.8002 | 369.5732 | 454.7344 | 369.5424 | 439.6049 | 369.6013 | 439.6658
2021-02-17 13:30 | 314.8857 | 388.1358 | 315.94 | 385.74 | 318.23 | 391.13 | 318.6035 | 392.7185 | 875.05 | 875.05 | 908.69 | 908.69 | 743.18 | 923.41 | 332.2644 | 408.3766 | 331.3835 | 407.2938 | 331.6306 | 397.2424 | 329.6981 | 400.2758 | 329.7985 | 397.9709 | 329.7985 | 438.6726
2021-02-17 14:00 | 316.3301 | 389.8643 | 317.69 | 387.9 | 319.88 | 392.91 | 320.0125 | 394.3821 | 877.01 | 877.01 | 911.3 | 911.3 | 752.57 | 936.28 | 386.2186 | 480.2201 | 385.4497 | 464.5913 | 382.0623 | 465.5883 | 379.7 | 462.7096 | 379.844 | 442.0095 | 379.8152 | 441.976
2021-02-17 14:30 | 319.1495 | 393.3198 | 321.41 | 392.52 | 323.2 | 396.93 | 323.0685 | 398.2879 | 875.28 | 875.28 | 908.82 | 908.82 | 758.41 | 940.61 | 394.1157 | 490.7355 | 393.3289 | 464.7229 | 398.1608 | 465.6864 | 395.8726 | 463.01 | 395.8425 | 442.1653 | 395.7822 | 442.098
2021-02-17 15:00 | 324.313 | 399.7993 | 325.37 | 396.83 | 327.44 | 402.1 | 328.0626 | 404.4411 | 870.5 | 870.5 | 904.54 | 904.54 | 751.37 | 927.83 | 430.1196 | 538.6089 | 428.9303 | 459.5707 | 403.2244 | 460.6787 | 400.6562 | 457.7447 | 400.5951 | 436.9188 | 400.595 | 436.9188
2021-02-17 15:30 | 329.2255 | 405.2437 | 330.79 | 404.25 | 333.21 | 408.35 | 333.3735 | 410.4479 | 879.56 | 879.56 | 914.07 | 914.07 | 750.64 | 922.02 | 406.7918 | 507.7015 | 406.0082 | 456.2594 | 404.5597 | 457.0305 | 402.6037 | 454.9193 | 402.665 | 434.2435 | 402.6037 | 434.1776
2021-02-17 16:00 | 332.3372 | 409.0952 | 333.67 | 407.37 | 335.95 | 411.45 | 336.2571 | 414.0425 | 879.66 | 879.66 | 914.18 | 914.18 | 773.94 | 939.52 | 437.6727 | 548.7786 | 437.063 | 466.0647 | 426.2818 | 466.6684 | 424.1605 | 464.3462 | 424.2248 | 443.5232 | 424.1284 | 443.4224
2021-02-17 16:30 | 336.9321 | 414.5261 | 338.14 | 412.66 | 340.46 | 416.52 | 340.8678 | 419.3682 | 880.46 | 880.46 | 915.96 | 915.96 | 771.67 | 929.72 | 431.3742 | 540.7687 | 430.2244 | 461.5223 | 455.5037 | 463.1332 | 452.203 | 459.7772 | 439.1122 | 439.1122 | 438.9454 | 438.9454
2021-02-17 17:00 | 343.6284 | 423.0717 | 345.65 | 420.63 | 348.24 | 426.47 | 348.0644 | 428.5814 | 882.2 | 882.2 | 918.36 | 918.36 | 782.38 | 933.53 | 408.6638 | 509.8708 | 407.6049 | 463.0254 | 453.386 | 464.8731 | 451.0958 | 462.525 | 441.6605 | 441.6605 | 441.7608 | 441.7608
2021-02-17 17:30 | 354.4533 | 436.1753 | 355.88 | 433.48 | 358.89 | 439.11 | 359.136 | 441.9641 | 893 | 893 | 930.13 | 930.13 | 801.28 | 946.49 | 498.0614 | 626.8329 | 465.9704 | 465.9704 | 467.3166 | 467.3166 | 465.5564 | 465.5564 | 444.6917 | 444.6917 | 444.6245 | 444.6245
2021-02-17 18:00 | 359.3123 | 442.3951 | 360.26 | 437.99 | 363.5 | 445.19 | 364.1816 | 448.3661 | 891.35 | 891.35 | 929.86 | 929.86 | 804.57 | 941.36 | 496.0939 | 624.3337 | 464.8074 | 464.8074 | 466.7428 | 466.7428 | 464.1721 | 464.1721 | 443.4433 | 443.4433 | 443.9142 | 443.9142
2021-02-17 18:30 | 365.8693 | 451.1808 | 367.24 | 446.04 | 369.09 | 453.1 | 369.417 | 455.5558 | 893.86 | 893.86 | 932.61 | 932.61 | 832.94 | 964.2 | 568.4467 | 718.6387 | 475.1071 | 475.1071 | 476.1704 | 476.1704 | 474.1336 | 474.1336 | 453.0959 | 453.0959 | 453.0276 | 453.0276
2021-02-17 19:00 | 374.3214 | 462.1046 | 375.4 | 454.86 | 376.72 | 463.56 | 377.7204 | 466.3008 | 901.2 | 901.2 | 940.84 | 940.84 | 854.14 | 979.67 | 583.0967 | 737.4568 | 482.4604 | 482.4604 | 483.394 | 483.394 | 479.7755 | 479.7755 | 458.9708 | 458.9708 | 458.9016 | 458.9016
2021-02-17 19:30 | 373.7858 | 461.0961 | 374.37 | 455.73 | 375.83 | 461.72 | 376.9487 | 465.0142 | 894.27 | 894.27 | 934.62 | 934.62 | 850.82 | 974.94 | 605.1431 | 735.5291 | 485.8352 | 485.8352 | 486.8402 | 486.8402 | 483.2456 | 483.2456 | 462.5211 | 462.5211 | 462.4859 | 462.4859
2021-02-17 20:00 | 380.7266 | 469.268 | 382.52 | 466.8 | 384.25 | 471.71 | 385.0184 | 474.5983 | 910.88 | 910.88 | 952.84 | 952.84 | 862.76 | 988.36 | 552.1893 | 697.256 | 495.043 | 495.043 | 495.9088 | 495.9088 | 491.9501 | 491.9501 | 471.2204 | 471.2204 | 471.1849 | 471.1849
2021-02-17 20:30 | 384.1772 | 473.7947 | 385.59 | 471.32 | 387.71 | 476.28 | 388.5674 | 479.227 | 918.62 | 918.62 | 960.97 | 960.97 | 870.02 | 996.34 | 499.8985 | 629.1063 | 498.3538 | 498.3538 | 499.3205 | 499.3205 | 496.7767 | 496.7767 | 475.8676 | 475.8676 | 475.6885 | 475.6885
2021-02-17 21:00 | 393.003 | 484.4408 | 394.76 | 483.95 | 396.42 | 486.94 | 396.9613 | 489.3401 | 915.68 | 915.68 | 957.94 | 957.94 | 874.89 | 1001.53 | 465.9666 | 585.089 | 465.0554 | 499.5766 | 466.3331 | 500.9045 | 464.2915 | 498.6763 | 464.1821 | 477.8196 | 463.7602 | 477.3853
2021-02-17 21:30 | 392.3951 | 483.8428 | 393.72 | 483.29 | 394.71 | 485.26 | 395.5745 | 487.854 | 901.81 | 901.81 | 942.35 | 942.35 | 873.89 | 1000.01 | 588.6058 | 725.0603 | 494.1763 | 494.1763 | 495.7766 | 495.7766 | 497.3299 | 497.3299 | 476.7045 | 476.7045 | 476.7045 | 476.7045
2021-02-17 22:00 | 392.5458 | 484.3918 | 393.97 | 483.89 | 394.53 | 485.72 | 395.4502 | 487.9665 | 903.41 | 903.41 | 943.19 | 943.19 | 886.97 | 1014.52 | 473.7438 | 595.8075 | 472.9141 | 502.3908 | 474.1571 | 503.7112 | 474.9132 | 504.591 | 474.9492 | 483.7556 | 475.0211 | 483.8289
2021-02-17 22:30 | 396.3145 | 489.075 | 397.66 | 488.86 | 398.05 | 490.19 | 398.5614 | 491.8423 | 908.96 | 908.96 | 949.67 | 949.67 | 897.34 | 1025.97 | 482.3117 | 606.3748 | 481.1108 | 508.0613 | 482.4841 | 509.5652 | 483.5433 | 510.6837 | 483.3972 | 489.663 | 483.4337 | 489.7
2021-02-17 23:00 | 395.208 | 487.6201 | 397.12 | 488.76 | 398.25 | 490.28 | 398.3379 | 491.4975 | 907.9 | 907.9 | 948.56 | 948.56 | 887.16 | 1014.12 | 504.1481 | 634.8505 | 503.0427 | 508.3094 | 503.9839 | 509.2605 | 503.4464 | 508.7174 | 488.523 | 488.523 | 488.523 | 488.523
2021-02-17 23:30 | 395.8789 | 488.8265 | 397.88 | 488.99 | 398.75 | 491.73 | 398.7756 | 492.425 | 907.04 | 907.04 | 948.61 | 948.61 | 888.87 | 1015.72 | 469.0836 | 588.9302 | 468.3091 | 508.7875 | 469.2113 | 509.7676 | 469.247 | 509.8065 | 469.3189 | 489.1648 | 469.2829 | 489.2104
2021-02-18 | 399.6573 | 493.4856 | 401.4 | 493.7 | 402.26 | 496.16 | 402.7136 | 497.2921 | 912.34 | 912.34 | 954.36 | 954.36 | 894.69 | 1022.11 | 495.6522 | 623.615 | 495.3438 | 514.2769 | 495.4405 | 514.3773 | 495.2893 | 514.2204 | 493.5557 | 493.5557 | 493.4803 | 493.4803
2021-02-18 00:30 | 404.7535 | 499.8859 | 406.54 | 500.23 | 407.42 | 502.6 | 407.6354 | 503.4355 | 922.13 | 922.13 | 965 | 965 | 901.36 | 1029.66 | 479.5372 | 602.6206 | 478.4801 | 516.5167 | 479.4338 | 517.5462 | 478.7058 | 516.7603 | 478.8878 | 496.2095 | 478.9606 | 496.2849
2021-02-18 01:00 | 407.0005 | 502.6422 | 408.16 | 502.42 | 408.91 | 504.4 | 409.4076 | 505.605 | 924.76 | 924.76 | 967.39 | 967.39 | 905.58 | 1034.24 | 465.1483 | 583.9501 | 464.2426 | 518.4957 | 464.5854 | 518.7839 | 463.9153 | 518.0356 | 463.9859 | 497.366 | 463.9859 | 497.366
2021-02-18 01:30 | 408.0067 | 503.6529 | 409.67 | 504.9 | 409.3 | 504.63 | 409.2878 | 505.2571 | 921.1 | 921.1 | 964.34 | 964.34 | 906.88 | 1035.63 | 463.5738 | 581.7088 | 463.1265 | 518.9622 | 463.5049 | 520.603 | 462.9422 | 519.9711 | 462.6961 | 498.9413 | 462.8719 | 499.1309
2021-02-18 02:00 | 407.486 | 503.1394 | 409.74 | 504.83 | 409.42 | 504.82 | 409.7945 | 506.0359 | 920.79 | 920.79 | 964.81 | 964.81 | 907.95 | 1036.74 | 465.2398 | 583.7907 | 464.435 | 518.442 | 465.4573 | 522.1855 | 464.6454 | 521.2747 | 464.5747 | 500.4357 | 464.5042 | 500.3597
2021-02-18 02:30 | 409.4416 | 505.6761 | 411.71 | 507.08 | 411.65 | 507.91 | 411.6826 | 508.4521 | 923.82 | 923.82 | 967.57 | 967.57 | 909.22 | 1038.15 | 466.3859 | 585.3997 | 465.7064 | 518.546 | 466.7794 | 523.2654 | 465.8947 | 522.2736 | 465.8947 | 501.5065 | 465.824 | 501.4304
2021-02-18 03:00 | 410.9725 | 507.2643 | 412.9 | 509.18 | 412.61 | 508.58 | 412.8763 | 509.6142 | 925.51 | 925.51 | 969.72 | 969.72 | 908.03 | 1036.89 | 466.402 | 585.3959 | 465.1856 | 518.6218 | 466.26 | 522.8841 | 465.4531 | 521.929 | 465.5532 | 501.3138 | 465.3824 | 501.1996
2021-02-18 03:30 | 415.3604 | 512.0692 | 417.46 | 515.21 | 417.14 | 513.38 | 417.2348 | 514.3801 | 931.36 | 931.36 | 976.98 | 976.98 | 913.48 | 1043.01 | 467.2348 | 588.5881 | 465.9136 | 520.2578 | 467.1444 | 524.129 | 466.1985 | 523.017 | 466.3328 | 502.451 | 466.2269 | 502.2596
2021-02-18 04:00 | 411.8812 | 507.7842 | 413.74 | 510.59 | 413.53 | 508.91 | 414.0102 | 510.4429 | 927.76 | 927.76 | 972.68 | 972.68 | 909.57 | 1038.54 | 466.2523 | 587.6948 | 465.0873 | 519.1702 | 465.8456 | 522.6211 | 465.1748 | 521.8686 | 465.3161 | 501.2343 | 465.1042 | 501.0061
2021-02-18 04:30 | 409.0153 | 503.995 | 411.1 | 507.35 | 410.69 | 505.07 | 410.544 | 505.9161 | 927.85 | 927.85 | 973.87 | 973.87 | 908.54 | 1037.2 | 463.3511 | 581.8492 | 462.2014 | 517.1559 | 463.506 | 520.35 | 463.013 | 519.7964 | 462.9778 | 499.0235 | 462.9425 | 498.9855
2021-02-18 05:00 | 402.0559 | 494.9785 | 403.23 | 497.67 | 403.3 | 495.4 | 404.09 | 497.5465 | 928.06 | 928.06 | 974.48 | 974.48 | 907.19 | 1035.5 | 460.8944 | 576.7454 | 460.262 | 516.248 | 460.8114 | 517.7302 | 459.6521 | 516.4277 | 459.9332 | 496.0947 | 459.7927 | 495.9431
2021-02-18 05:30 | 395.7663 | 486.387 | 397.51 | 490.59 | 397.58 | 487.1 | 398.1701 | 489.418 | 924.93 | 924.93 | 971.64 | 971.64 | 907.8 | 1036.12 | 455.5128 | 569.3306 | 454.3017 | 511.897 | 456.0558 | 513.8735 | 455.2553 | 512.9715 | 455.0465 | 492.1176 | 455.0813 | 492.1552
2021-02-18 06:00 | 394.3979 | 484.1998 | 395.48 | 487.94 | 395.12 | 483.57 | 396.0475 | 486.4749 | 924.83 | 924.83 | 971.51 | 971.51 | 905.45 | 1037.58 | 451.7235 | 565.0486 | 450.9813 | 512.216 | 452.1587 | 513.5851 | 452.0213 | 513.429 | 452.0213 | 492.6861 | 451.8838 | 492.5363
2021-02-18 06:30 | 387.0634 | 478.3052 | 390.2 | 481.5 | 390.08 | 475.03 | 390.6346 | 477.841 | 918.17 | 918.17 | 964.1 | 964.1 | 889.2 | 1027.4 | 451.2156 | 564.695 | 450.099 | 509.1818 | 451.3052 | 510.6416 | 450.6895 | 509.945 | 450.6895 | 489.1696 | 450.6211 | 489.0953
2021-02-18 07:00 | 381.8137 | 471.8179 | 385.6 | 475.97 | 386.57 | 468.61 | 387.1341 | 471.8873 | 915.65 | 915.65 | 960.08 | 960.08 | 870.27 | 1014.59 | 481.2486 | 604.0872 | 480.6355 | 503.4651 | 481.2522 | 504.1991 | 480.8143 | 503.7404 | 480.9967 | 483.2234 | 480.8508 | 483.0769
2021-02-18 07:30 | 374.5104 | 462.793 | 381.39 | 470.98 | 383.49 | 464.43 | 383.7729 | 467.1591 | 916.9 | 916.9 | 959.62 | 959.62 | 859.15 | 1010.39 | 419.9784 | 523.5574 | 418.7372 | 499.8495 | 420.328 | 502.0532 | 419.5015 | 501.066 | 419.5651 | 480.331 | 419.5968 | 480.3673
2021-02-18 08:00 | 368.1856 | 454.9773 | 374.08 | 461.33 | 376.56 | 452.83 | 376.4866 | 455.4824 | 907.47 | 907.47 | 948.99 | 948.99 | 842.74 | 1000.04 | 407.1672 | 506.9109 | 406.5399 | 494.0043 | 407.251 | 495.1804 | 407.2478 | 495.2557 | 407.4988 | 474.7277 | 407.2755 | 474.403
2021-02-18 08:30 | 360.7831 | 445.881 | 365.28 | 450.07 | 367.67 | 440.22 | 367.6931 | 443.017 | 898.47 | 898.47 | 938.15 | 938.15 | 825.86 | 988.75 | 396.1292 | 492.9594 | 395.1797 | 488.7567 | 395.9811 | 484.7509 | 396.0716 | 490.2492 | 396.2226 | 469.7269 | 396.1622 | 469.6552
2021-02-18 09:00 | 353.2969 | 436.5789 | 358.46 | 441.19 | 360.93 | 431.55 | 361.3692 | 434.38 | 896.65 | 896.65 | 935.02 | 935.02 | 823.6 | 993.22 | 447.7917 | 560.1908 | 447.1528 | 495.5811 | 454.7007 | 495.9905 | 450.959 | 491.9947 | 451.1433 | 471.4648 | 451.0959 | 471.3575
2021-02-18 09:30 | 345.5868 | 427.0729 | 350.03 | 429.27 | 353.09 | 418.75 | 352.6989 | 420.3489 | 891.18 | 891.18 | 927.92 | 927.92 | 810.04 | 985.12 | 461.8882 | 579.9427 | 461.2525 | 489.6408 | 468.0193 | 490.0078 | 464.3088 | 486.1729 | 464.3088 | 465.4298 | 464.4148 | 465.4991
2021-02-18 10:00 | 334.9594 | 413.9188 | 337.29 | 413.98 | 339.44 | 403.62 | 339.4833 | 405.5891 | 874.12 | 874.12 | 907.56 | 907.56 | 795.85 | 975.2 | 422.5795 | 529.2981 | 421.3734 | 483.3741 | 432.625 | 484.2568 | 430.1976 | 481.6165 | 430.0664 | 460.7001 | 430.0009 | 460.6298
2021-02-18 10:30 | 322.1607 | 398.1031 | 325.39 | 400.87 | 326.98 | 393.01 | 327.2271 | 395.36 | 862.43 | 862.43 | 893.69 | 893.69 | 790.05 | 973.45 | 376.7436 | 469.1711 | 376.6546 | 469.5057 | 371.1348 | 455.1804 | 368.7773 | 457.9315 | 368.8335 | 456.4577 | 368.6651 | 460.6513
2021-02-18 11:00 | 317.1551 | 391.9175 | 319.38 | 391.8 | 320.71 | 381.01 | 321.1287 | 383.4323 | 852.39 | 852.39 | 882.74 | 882.74 | 777.95 | 963.76 | 366.52 | 456.1217 | 365.7213 | 455.5778 | 365.9074 | 448.3065 | 363.4708 | 451.6361 | 363.6646 | 450.4387 | 363.5262 | 457.4715
2021-02-18 11:30 | 313.8158 | 387.791 | 317.34 | 389.81 | 318.43 | 378.99 | 318.5977 | 381.6624 | 854.98 | 854.98 | 885.01 | 885.01 | 770.7 | 959.35 | 356.744 | 443.5891 | 355.943 | 442.593 | 356.213 | 436.1047 | 353.4717 | 438.2133 | 353.5792 | 436.8623 | 353.4449 | 454.5902
2021-02-18 12:00 | 308.2995 | 380.9744 | 309.78 | 382.06 | 311.37 | 374.55 | 311.7614 | 377.2061 | 848 | 848 | 877.61 | 877.61 | 762.94 | 951.44 | 352.826 | 438.8109 | 352.1317 | 437.7177 | 352.235 | 430.7809 | 350.0955 | 433.9337 | 350.149 | 432.4241 | 350.0955 | 452.013
2021-02-18 12:30 | 303.6458 | 375.2236 | 302.19 | 373.09 | 304.13 | 366.3 | 304.4236 | 368.8833 | 837.79 | 837.79 | 865.52 | 865.52 | 746.02 | 933.62 | 342.0717 | 429.1593 | 341.2274 | 430.5833 | 340.8381 | 428.1231 | 339.9796 | 430.3894 | 339.9276 | 429.4908 | 339.9276 | 445.1475
2021-02-18 13:00 | 303.3511 | 374.8595 | 299.92 | 370.49 | 302.19 | 364.95 | 302.3304 | 367.6049 | 833.07 | 833.07 | 860.68 | 860.68 | 740.6 | 926.55 | 368.481 | 465.9298 | 367.4783 | 464.5096 | 385.7295 | 466.2011 | 384.8426 | 465.1292 | 384.8721 | 444.5845 | 384.8426 | 444.5504
2021-02-18 13:30 | 348.2669 | 427.2602 | 350.55 | 432.58 | 351.57 | 429.57 | 351.1923 | 430.9241 | 841.38 | 841.38 | 868.04 | 868.04 | 742.8 | 928.09 | 343.7518 | 433.7062 | 342.9581 | 432.5399 | 342.7631 | 430.1255 | 342.1604 | 432.1256 | 342.2652 | 431.3781 | 342.108 | 443.3451
2021-02-18 14:00 | 310.2834 | 380.275 | 311.27 | 383.7 | 312.05 | 380.46 | 312.6716 | 383.2742 | 846.8 | 846.8 | 874.15 | 874.15 | 745.48 | 928.3 | 343.8032 | 433.7498 | 343.1176 | 432.8848 | 343.0923 | 430.7283 | 342.5428 | 432.5805 | 342.5951 | 431.7633 | 342.4643 | 444.1675
2021-02-18 14:30 | 402.1224 | 494.944 | 404.31 | 498.29 | 405.02 | 496.98 | 405.3609 | 467.9414 | 846.88 | 846.88 | 874.4 | 874.4 | 752.28 | 933.9 | 401.2851 | 507.1332 | 400.7693 | 468.426 | 401.517 | 470.0139 | 397.3761 | 465.1667 | 397.2552 | 444.2306 | 397.2552 | 444.2306
2021-02-18 15:00 | 357.086 | 438.6865 | 358.46 | 440.88 | 358.56 | 438.5 | 359.3848 | 441.4565 | 844.57 | 844.57 | 871.9 | 871.9 | 752.54 | 929.01 | 386.6351 | 488.1886 | 385.8255 | 463.3683 | 365.1084 | 457.8986 | 360.3824 | 454.5746 | 360.3824 | 437.3524 | 360.3549 | 437.319
2021-02-18 15:30 | 384.5474 | 473.5039 | 385.5 | 473.19 | 386.29 | 473.87 | 386.9114 | 465.6633 | 843.39 | 843.39 | 870.6 | 870.6 | 751.5 | 923.09 | 403.4549 | 509.2637 | 402.6613 | 463.8828 | 385.8022 | 464.6177 | 383.1909 | 461.5431 | 383.3069 | 440.7831 | 383.1909 | 440.6496
2021-02-18 16:00 | 410.2496 | 504.7937 | 410.66 | 504.7 | 413.2 | 506.14 | 414.3803 | 462.7243 | 844.79 | 844.79 | 871.94 | 871.94 | 753.78 | 917.19 | 430.3325 | 544.0352 | 429.3466 | 462.5844 | 421.4636 | 463.3206 | 419.0671 | 460.6862 | 419.1949 | 440.0566 | 419.0033 | 439.8554
2021-02-18 16:30 | 392.331 | 483.1638 | 393.5 | 481.69 | 395.75 | 485.12 | 396.7183 | 462.9948 | 850.93 | 850.93 | 879.35 | 879.35 | 767.44 | 924.78 | 374.5332 | 469.589 | 373.1209 | 460.7996 | 373.8424 | 462.1021 | 371.2137 | 458.8528 | 371.355 | 438.2167 | 371.2419 | 438.0832
2021-02-18 17:00 | 387.6139 | 476.9928 | 388.53 | 475.09 | 390.79 | 478.31 | 391.5136 | 463.4001 | 855.07 | 855.07 | 884.42 | 884.42 | 764.01 | 914.07 | 464.0319 | 585.9362 | 462.4153 | 462.4153 | 463.4294 | 463.3944 | 460.9781 | 460.9682 | 440.1579 | 440.1579 | 440.1611 | 440.1611
2021-02-18 17:30 | 335.8319 | 412.2871 | 336.59 | 410.01 | 338.59 | 412.25 | 339.3106 | 416.5905 | 864.51 | 864.51 | 894.18 | 894.18 | 793.5 | 937.7 | 449.373 | 565.1594 | 448.1247 | 464.6088 | 466.1608 | 466.1608 | 462.8341 | 462.8341 | 441.9362 | 441.9362 | 441.9696 | 441.9696
2021-02-18 18:00 | 433.531 | 533.244 | 435.23 | 533.09 | 438.26 | 536.22 | 438.6828 | 474.1676 | 867.95 | 867.95 | 899.08 | 899.08 | 802.49 | 938.91 | 428.3271 | 537.1104 | 427.3896 | 464.865 | 432.37 | 466.7374 | 429.6657 | 463.7175 | 429.9627 | 443.2131 | 429.8284 | 443.0119
2021-02-18 18:30 | 384.4049 | 473.6354 | 385.51 | 468.54 | 386.6 | 474.01 | 387.4285 | 475.0287 | 867.34 | 867.34 | 899.71 | 899.71 | 816.8 | 946.09 | 472.9502 | 595.2343 | 469.4061 | 469.4061 | 461.2564 | 470.2116 | 458.3911 | 467.2084 | 446.2848 | 446.2848 | 446.2848 | 446.2848
2021-02-18 19:00 | 366.7445 | 452.0749 | 367.19 | 445.42 | 368.29 | 451.55 | 369.1909 | 455.0297 | 876.2 | 876.2 | 909.97 | 909.97 | 836.94 | 960.37 | 455.9617 | 572.9142 | 455.0944 | 480.2158 | 448.6472 | 480.6667 | 443.4749 | 475.1252 | 443.3742 | 454.1582 | 443.3406 | 454.1239
2021-02-18 19:30 | 372.3398 | 459.0406 | 374.07 | 454.9 | 374.87 | 459.99 | 375.3926 | 462.8238 | 884.69 | 884.69 | 920.64 | 920.64 | 850.68 | 975.49 | 428.8227 | 537.569 | 428.1011 | 481.7047 | 428.5537 | 482.815 | 428.0371 | 482.233 | 428.0694 | 461.3344 | 427.9725 | 461.23
2021-02-18 20:00 | 376.9539 | 464.1259 | 377.77 | 460.39 | 378.2 | 463.25 | 379.2283 | 466.9284 | 893.35 | 893.35 | 929.56 | 929.56 | 860.82 | 986.79 | 485.6623 | 611.6284 | 484.4898 | 487.7958 | 486.0284 | 489.3449 | 484.8982 | 488.1703 | 467.1454 | 467.1454 | 467.0399 | 467.0399
2021-02-18 20:30 | 371.5095 | 457.0434 | 372.75 | 455.1 | 372.14 | 455.75 | 373.0503 | 458.9625 | 885.56 | 885.56 | 922.76 | 922.76 | 855.03 | 979.79 | 475.3864 | 597.8965 | 474.2222 | 489.8815 | 475.7475 | 491.4572 | 473.2006 | 488.8205 | 468.0312 | 468.0312 | 468.0312 | 468.0312
2021-02-18 21:00 | 372.7143 | 458.3037 | 373.58 | 457.5 | 373.05 | 456.59 | 374.6161 | 460.719 | 886.89 | 886.89 | 924.8 | 924.8 | 860.3 | 985.51 | 423.2188 | 529.5109 | 422.304 | 488.9991 | 423.2509 | 490.0956 | 422.0977 | 488.649 | 421.9375 | 467.7946 | 421.9376 | 467.7946
2021-02-18 21:30 | 377.3928 | 464.076 | 377.61 | 463.74 | 377.33 | 462.22 | 378.6926 | 465.7481 | 888.43 | 888.43 | 926.26 | 926.26 | 857.82 | 982.47 | 420.8051 | 526.7736 | 419.6934 | 485.3943 | 432.167 | 486.0367 | 433.7536 | 487.8211 | 433.6875 | 467.0502 | 433.6545 | 467.0147
2021-02-18 22:00 | 382.7325 | 470.521 | 383.49 | 472.3 | 384.88 | 471.18 | 386.1796 | 474.8438 | 887.42 | 887.42 | 925.75 | 925.75 | 858.1 | 982.51 | 421.8916 | 527.8983 | 421.1458 | 486.1263 | 422.0714 | 487.1222 | 423.7208 | 489.0257 | 423.6238 | 468.253 | 423.6884 | 468.253
2021-02-18 22:30 | 387.6891 | 477.3328 | 389.27 | 479.52 | 389.69 | 478.05 | 390.0906 | 480.3138 | 896.4 | 896.4 | 935.19 | 935.19 | 874.2 | 1000.61 | 433.9945 | 543.843 | 433.2114 | 496.7837 | 433.7281 | 497.3763 | 434.8488 | 498.6613 | 435.3493 | 478.3276 | 435.0465 | 478.0741
2021-02-18 23:00 | 388.7306 | 477.9118 | 390.48 | 481.77 | 391.28 | 479.38 | 391.5793 | 481.4893 | 898.56 | 898.56 | 937.59 | 937.59 | 870.06 | 995.78 | 428.3734 | 536.8724 | 427.4796 | 491.6674 | 428.3525 | 492.7841 | 429.3653 | 493.8362 | 429.4306 | 473.1817 | 429.202 | 473.0378
2021-02-18 23:30 | 389.7039 | 479.3189 | 391.01 | 482.42 | 392.15 | 480.73 | 392.4551 | 482.6862 | 898.7 | 898.7 | 937.42 | 937.42 | 871.21 | 996.83 | 430.7467 | 539.647 | 429.8143 | 493.0686 | 431.3117 | 494.7863 | 432.2335 | 495.7304 | 432.2005 | 475.1053 | 432.2993 | 475.2139
2021-02-19 | 397.8569 | 488.7244 | 399.17 | 492.89 | 400.17 | 490.05 | 399.7805 | 491.201 | 908.85 | 908.85 | 949.75 | 949.75 | 875 | 1001.05 | 431.5187 | 540.4437 | 430.6802 | 493.881 | 432.0144 | 495.4109 | 432.8713 | 496.3936 | 432.9042 | 475.72 | 432.6406 | 475.4302
2021-02-19 00:30 | 402.3781 | 494.5319 | 402.81 | 497.42 | 403.05 | 494 | 404.0267 | 496.6096 | 903.72 | 903.72 | 945.77 | 945.77 | 878.05 | 1004.24 | 434.2425 | 544.2205 | 433.7727 | 496.3495 | 434.2731 | 496.922 | 435.0028 | 497.7571 | 435.036 | 477.118 | 435.1023 | 477.1908
2021-02-19 01:00 | 396.7118 | 487.0411 | 398.13 | 491.76 | 398.36 | 487.62 | 398.4209 | 489.2515 | 907.34 | 907.34 | 949.81 | 949.81 | 881.95 | 1008.43 | 433.8324 | 543.8657 | 432.7434 | 495.5869 | 433.847 | 496.6718 | 434.4431 | 497.3543 | 434.6751 | 476.93 | 434.6751 | 476.93
2021-02-19 01:30 | 402.0317 | 494.3026 | 404 | 498.83 | 403.46 | 494.98 | 403.5238 | 496.1869 | 912.3 | 912.3 | 954.79 | 954.79 | 895.11 | 1023.11 | 440.751 | 552.983 | 439.8838 | 501.9246 | 440.9812 | 503.1768 | 441.4496 | 503.7112 | 441.2489 | 482.6896 | 441.3158 | 482.7628
2021-02-19 02:00 | 406.5076 | 499.592 | 408.77 | 504.84 | 408.2 | 500.29 | 408.497 | 502.1396 | 911.85 | 911.85 | 954.33 | 954.33 | 888.41 | 1015.51 | 437.8823 | 549.306 | 436.6976 | 498.8116 | 437.9199 | 500.2664 | 438.3092 | 500.6524 | 438.1091 | 479.7129 | 437.8423 | 479.4208
2021-02-19 02:30 | 403.6225 | 495.6249 | 405.01 | 500.2 | 404.48 | 495.62 | 404.6018 | 496.9483 | 905.44 | 905.44 | 947.77 | 947.77 | 893.32 | 1020.98 | 439.683 | 552.5829 | 438.7676 | 500.651 | 439.944 | 501.9933 | 440.312 | 502.4132 | 440.4459 | 481.8112 | 440.6132 | 482.0133
2021-02-19 03:00 | 405.6113 | 497.3779 | 407.15 | 502.84 | 406.29 | 496.92 | 406.6297 | 498.7491 | 906.55 | 906.55 | 948.16 | 948.16 | 901.5 | 1029.8 | 447.7698 | 563.6363 | 446.8073 | 507.2421 | 447.5985 | 508.1404 | 447.8024 | 508.3718 | 447.8364 | 487.6353 | 447.9044 | 487.7094
2021-02-19 03:30 | 404.8466 | 495.5944 | 406.28 | 501.69 | 405.36 | 494.95 | 406.2011 | 497.5212 | 901.68 | 901.68 | 942.88 | 942.88 | 899.85 | 1028.01 | 445.0581 | 560.0303 | 444.2144 | 505.1945 | 445.7476 | 506.9381 | 445.4772 | 506.6306 | 445.4772 | 485.8511 | 445.3758 | 485.7404
2021-02-19 04:00 | 401.8366 | 491.7261 | 403.33 | 498.08 | 402.73 | 491.3 | 403.2739 | 493.6226 | 903.58 | 903.58 | 945.92 | 945.92 | 896.64 | 1024.37 | 444.1337 | 558.8269 | 443.4933 | 504.4875 | 443.7162 | 504.7411 | 444.3242 | 505.4327 | 444.1216 | 484.4715 | 443.6824 | 483.9925
2021-02-19 04:30 | 400.6932 | 490.75 | 402.17 | 496.69 | 401.9 | 490.81 | 402.14 | 492.6011 | 897.08 | 897.08 | 937.64 | 937.64 | 897.4 | 1025.21 | 443.9386 | 558.5198 | 442.9003 | 503.7 | 444.159 | 505.1315 | 444.8012 | 505.8618 | 444.6998 | 485.0032 | 444.7674 | 485.0769
2021-02-19 05:00 | 401.034 | 490.0347 | 402.71 | 497.09 | 401.89 | 489.24 | 402.5877 | 492.0866 | 895.88 | 895.88 | 936.18 | 936.18 | 894.18 | 1021.56 | 442.8286 | 555.629 | 442.6259 | 503.5008 | 442.9731 | 503.8958 | 443.7162 | 504.7411 | 443.6824 | 483.9925 | 443.3785 | 483.6609
2021-02-19 05:30 | 396.3205 | 484.0204 | 396.75 | 489.54 | 396.27 | 482.06 | 397.3671 | 485.4863 | 891.96 | 891.96 | 932.42 | 932.42 | 892.77 | 1020.07 | 441.0003 | 551.6851 | 441.0084 | 502.1136 | 440.8333 | 501.9142 | 441.9448 | 503.1797 | 442.0458 | 482.6035 | 441.8773 | 482.4196
2021-02-19 06:00 | 394.5759 | 482.2303 | 395.52 | 488.15 | 395.75 | 481.5 | 395.4306 | 483.3036 | 899.77 | 899.77 | 940.58 | 940.58 | 895.49 | 1026.95 | 441.8703 | 552.29 | 441.5316 | 505.0301 | 442.9686 | 506.8193 | 443.2038 | 506.9731 | 443.2373 | 486.2115 | 443.1365 | 486.1009
2021-02-19 06:30 | 390.2888 | 476.6406 | 392.79 | 485.04 | 394.04 | 478.94 | 394.0787 | 481.3998 | 915.24 | 915.24 | 957.72 | 957.72 | 888.95 | 1027.58 | 440.6852 | 550.4152 | 439.6537 | 509.1732 | 440.7956 | 510.5912 | 437.8477 | 507.2191 | 437.9018 | 486.3075 | 437.9802 | 486.4826
2021-02-19 07:00 | 381.3708 | 463.6325 | 382.82 | 472.73 | 384.51 | 465.01 | 384.445 | 467.7719 | 903.71 | 903.71 | 945.02 | 945.02 | 867.4 | 1011.41 | 427.9487 | 534.0062 | 427.1722 | 502.7852 | 428.0431 | 503.9867 | 425.3595 | 500.827 | 425.4922 | 480.2668 | 425.4242 | 480.1574
2021-02-19 07:30 | 375.2255 | 456.6995 | 377.36 | 466.05 | 378.84 | 458.73 | 378.9144 | 461.3376 | 901.64 | 901.64 | 941.26 | 941.26 | 856.3 | 1007.58 | 418.3288 | 521.4241 | 417.7696 | 500.5584 | 418.3971 | 501.6342 | 414.9663 | 497.4373 | 414.9034 | 476.5757 | 415.2184 | 476.7329
2021-02-19 08:00 | 365.4692 | 444.724 | 367.43 | 453.72 | 368.83 | 446.53 | 369.2068 | 449.5188 | 890.73 | 890.73 | 928.77 | 928.77 | 836.88 | 993.72 | 406.0483 | 505.5638 | 405.2677 | 494.2978 | 405.8001 | 495.2634 | 402.8562 | 491.6705 | 402.8869 | 470.9873 | 402.8562 | 470.9514
2021-02-19 08:30 | 356.6293 | 434.6612 | 357.52 | 441.69 | 359.53 | 436.08 | 360.2138 | 439.1 | 887.45 | 887.45 | 923.7 | 923.7 | 817.66 | 979.85 | 393.6122 | 489.4643 | 392.7599 | 488.1623 | 392.8629 | 480.0618 | 390.4178 | 485.1938 | 390.5072 | 465.0955 | 390.3581 | 464.9179
2021-02-19 09:00 | 347.5941 | 422.4531 | 349.21 | 431.16 | 350.62 | 424.03 | 350.8755 | 426.5447 | 882.13 | 882.13 | 916.99 | 916.99 | 816.89 | 987.46 | 385.5414 | 478.1729 | 384.7801 | 477.4681 | 411.2745 | 488.3474 | 408.0805 | 484.5549 | 408.1426 | 463.8579 | 408.1736 | 463.8931
2021-02-19 09:30 | 338.7265 | 410.6497 | 340.75 | 420.5 | 341.98 | 412.72 | 342.5245 | 415.4757 | 875.58 | 875.58 | 909.15 | 909.15 | 801.64 | 977.18 | 425.4832 | 531.4337 | 424.3783 | 481.6414 | 451.5565 | 482.9845 | 448.8237 | 480.0616 | 448.7895 | 459.2846 | 448.8578 | 459.3545
2021-02-19 10:00 | 330.8573 | 398.6927 | 333.02 | 410.33 | 334.81 | 401.31 | 335.0892 | 403.8467 | 868.27 | 868.27 | 902.33 | 902.33 | 791.85 | 972.55 | 439.6869 | 550.3086 | 438.4975 | 478.5525 | 439.0995 | 479.8433 | 437.339 | 477.9194 | 437.2726 | 457.0577 | 437.0732 | 456.8494
2021-02-19 10:30 | 323.0822 | 388.8398 | 324.86 | 400.23 | 326.5 | 390.6 | 326.3211 | 392.942 | 862.29 | 862.29 | 893.18 | 893.18 | 781.26 | 965.81 | 437.8813 | 548.5639 | 437.507 | 476.4161 | 437.134 | 476.7193 | 435.3796 | 474.8061 | 435.3797 | 454.0273 | 435.4459 | 454.0963
2021-02-19 11:00 | 314.9875 | 378.7844 | 316.37 | 389.9 | 318.19 | 380.43 | 318.433 | 383.1381 | 853.07 | 853.07 | 882.56 | 882.56 | 766.02 | 951.81 | 363.5396 | 450.9289 | 362.4846 | 449.6203 | 363.1068 | 442.1478 | 361.6716 | 447.5672 | 361.8372 | 446.1644 | 361.8096 | 448.5834
2021-02-19 11:30 | 317.7104 | 383.4309 | 319.34 | 393.21 | 319.17 | 383.16 | 319.2261 | 385.5226 | 859.11 | 859.11 | 888.24 | 888.24 | 771.19 | 956.57 | 349.818 | 432.133 | 348.9263 | 431.0121 | 341.0226 | 410.8508 | 339.6016 | 416.9886 | 339.6533 | 415.2922 | 339.6791 | 445.5263
2021-02-19 12:00 | 312.8681 | 377.247 | 313.86 | 386.3 | 313.82 | 375.99 | 314.5294 | 379.5522 | 854.7 | 854.7 | 882.88 | 882.88 | 759.84 | 944.84 | 341.4486 | 421.7422 | 340.9268 | 421.0977 | 340.8147 | 411.9081 | 339.8588 | 416.5881 | 339.8846 | 414.6122 | 339.8588 | 446.4074
2021-02-19 12:30 | 304.7272 | 368.1311 | 306.05 | 377.13 | 306.21 | 367.65 | 306.5864 | 370.6187 | 844.76 | 844.76 | 871.94 | 871.94 | 742.89 | 924.01 | 372.5475 | 463.6149 | 371.866 | 460.0831 | 378.471 | 460.8857 | 377.5765 | 459.7964 | 377.7496 | 439.2805 | 377.3583 | 438.9114
2021-02-19 13:00 | 305.3946 | 369.8217 | 306.99 | 378.27 | 307.41 | 369.76 | 307.8776 | 373.1702 | 842.27 | 842.27 | 868.91 | 868.91 | 748.67 | 932.56 | 377.4732 | 469.6404 | 376.7005 | 462.3698 | 386.3737 | 461.1649 | 386.3737 | 461.2 | 386.4031 | 440.3668 | 386.4031 | 440.3333
2021-02-19 13:30 | 301.0117 | 364.4257 | 302.05 | 372.72 | 303.6 | 364.73 | 304.1062 | 368.4598 | 845.61 | 845.61 | 871.68 | 871.68 | 735.49 | 915.81 | 325.521 | 401.5034 | 324.8714 | 400.9589 | 324.8204 | 391.8413 | 324.9804 | 397.0435 | 325.0775 | 395.3392 | 325.2014 | 435.1946
2021-02-19 14:00 | 398.566 | 487.6154 | 399.76 | 493.62 | 401.88 | 489.49 | 402.3842 | 457.2108 | 840.56 | 840.56 | 865.92 | 865.92 | 739.31 | 920.36 | 422.4641 | 529.7435 | 421.713 | 455.0041 | 422.0632 | 456.1835 | 422.2886 | 456.4271 | 422.031 | 435.3839 | 421.9666 | 435.3174
2021-02-19 14:30 | 400.2469 | 490.7873 | 402.01 | 496.05 | 404.01 | 493.09 | 404.2061 | 459.6279 | 844.68 | 844.68 | 870.3 | 870.3 | 748.29 | 929.8 | 404.6092 | 506.0755 | 403.5947 | 456.2312 | 416.768 | 457.5134 | 417.054 | 457.8528 | 417.0857 | 437.0629 | 417.0857 | 437.0652
2021-02-19 15:00 | 402.3677 | 493.142 | 403.78 | 497.9 | 405.97 | 495.71 | 406.4956 | 456.1557 | 837.92 | 837.92 | 863.22 | 863.22 | 742.62 | 918.63 | 389.0349 | 484.5869 | 388.6097 | 456.1113 | 382.7415 | 456.3733 | 380.6196 | 453.9009 | 380.5905 | 433.0518 | 380.4742 | 432.9195
2021-02-19 15:30 | 404.0373 | 495.2221 | 405.91 | 500.37 | 407.71 | 497.18 | 408.2339 | 455.1028 | 834.3 | 834.3 | 857.69 | 857.69 | 744.38 | 914.8 | 338.0052 | 417.872 | 337.3974 | 416.8679 | 337.5648 | 408.4974 | 334.5501 | 406.8829 | 334.6779 | 405.1191 | 334.499 | 431.472
2021-02-19 16:00 | 408.8693 | 502.0165 | 410.53 | 504.92 | 412.71 | 504.14 | 413.4594 | 455.2294 | 832.56 | 832.56 | 856.71 | 856.71 | 754.59 | 919.16 | 392.9062 | 490.921 | 392.2207 | 455.8969 | 392.5033 | 456.7379 | 390.9878 | 454.9743 | 391.1066 | 434.2429 | 390.9877 | 434.1109
2021-02-19 16:30 | 405.6352 | 498.3631 | 406.31 | 498.76 | 408.54 | 499.2 | 409.4291 | 453.2041 | 833.82 | 833.82 | 858.8 | 858.8 | 755.27 | 912.18 | 407.0593 | 508.8661 | 406.7318 | 450.8981 | 438.6091 | 452.1898 | 438.7092 | 452.293 | 431.4901 | 431.4901 | 431.4901 | 431.4901
2021-02-19 17:00 | 373.9652 | 458.5489 | 374.34 | 457.6 | 375.93 | 457.88 | 376.9297 | 453.1389 | 832.29 | 832.29 | 855.54 | 855.54 | 765.55 | 915.72 | 463.7967 | 582.7685 | 453.5491 | 453.5491 | 447.8436 | 454.9311 | 446.6895 | 453.7587 | 433.2457 | 433.2457 | 433.0812 | 433.0812
2021-02-19 17:30 | 423.9168 | 521.8638 | 424.28 | 518.47 | 425.17 | 520.79 | 426.5579 | 455.3972 | 835.07 | 835.07 | 860.01 | 860.01 | 779.1 | 922.42 | 434.2359 | 543.9446 | 433.3692 | 455.3118 | 456.3153 | 456.3153 | 455.3156 | 455.3156 | 434.461 | 434.461 | 434.4644 | 434.4644
2021-02-19 18:00 | 397.6036 | 489.166 | 398.78 | 485.71 | 399.16 | 488.21 | 400.48 | 457.1259 | 837.45 | 837.45 | 863.2 | 863.2 | 794.63 | 930.88 | 467.9838 | 588.0964 | 458.4248 | 458.4248 | 460.0187 | 460.0187 | 458.702 | 458.702 | 437.9132 | 437.9132 | 437.9455 | 437.9455
2021-02-19 18:30 | 399.5013 | 492.0928 | 400.2 | 486.74 | 401.21 | 491.83 | 402.2074 | 461.3054 | 844.07 | 844.07 | 870.44 | 870.44 | 807.29 | 936.16 | 392.3002 | 488.3449 | 391.2542 | 461.9691 | 410.2448 | 463.2417 | 408.5204 | 461.2946 | 408.4896 | 440.2359 | 408.89 | 440.7337
2021-02-19 19:00 | 434.4134 | 535.8918 | 435.59 | 530.26 | 435.72 | 535.61 | 437.1657 | 471.0061 | 858.44 | 858.44 | 887.2 | 887.2 | 819.08 | 941.61 | 457.8295 | 574.2753 | 456.9644 | 466.5635 | 445.9959 | 467.7737 | 441.1158 | 462.6553 | 441.1492 | 441.7914 | 441.1158 | 441.7579
2021-02-19 19:30 | 357.4671 | 439.9855 | 358.35 | 435.44 | 359.23 | 439.41 | 360.2929 | 443.5613 | 861.86 | 861.86 | 891.7 | 891.7 | 820.44 | 942.66 | 468.1252 | 588.6545 | 463.8062 | 463.8062 | 464.4419 | 464.4419 | 463.3825 | 463.3825 | 442.6177 | 442.6177 | 442.5503 | 442.5503
2021-02-19 20:00 | 362.8062 | 446.1672 | 364.44 | 444.01 | 364.97 | 446.25 | 365.651 | 449.8449 | 870.66 | 870.66 | 902.36 | 902.36 | 834.18 | 957.89 | 448.0977 | 561.7242 | 447.2036 | 470.0111 | 469.8965 | 471.4763 | 468.2646 | 469.8745 | 448.7962 | 448.7962 | 448.9323 | 448.9323
2021-02-19 20:30 | 366.4774 | 450.8683 | 366.77 | 446.37 | 365.88 | 448.17 | 367.2304 | 451.8182 | 867.5 | 867.5 | 899.72 | 899.72 | 846 | 970.8 | 464.2752 | 582.9896 | 463.5377 | 477.0956 | 477.816 | 477.816 | 475.6953 | 475.6953 | 454.7825 | 454.7825 | 454.7137 | 454.7137
2021-02-19 21:00 | 365.9599 | 450.7641 | 366.4 | 446.75 | 365.67 | 448.59 | 366.7978 | 451.7352 | 863.02 | 863.02 | 894.9 | 894.9 | 845.92 | 970.42 | 457.0443 | 573.4372 | 456.2074 | 476.8266 | 457.4684 | 478.2149 | 455.8455 | 476.5021 | 455.6607 | 455.6607 | 455.6953 | 455.6953
2021-02-19 21:30 | 372.0627 | 458.9066 | 371.96 | 452.69 | 370.81 | 456.32 | 372.2047 | 459.1123 | 871.95 | 871.95 | 904.98 | 904.98 | 850.26 | 975.33 | 423.3489 | 529.5438 | 422.8516 | 479.2321 | 423.4878 | 479.9532 | 421.9807 | 478.1829 | 421.9807 | 457.3777 | 421.8216 | 457.2395
2021-02-19 22:00 | 368.8662 | 455.1347 | 370.19 | 451.63 | 369.08 | 454.43 | 369.7802 | 456.2896 | 870.58 | 870.58 | 903.67 | 903.67 | 840.62 | 964.17 | 407.8324 | 508.5769 | 407.2113 | 478.096 | 408.0099 | 479.0337 | 406.0687 | 476.6461 | 406.2535 | 456.1451 | 405.9147 | 455.7646
2021-02-19 22:30 | 370.2918 | 457.2918 | 371.79 | 453.01 | 370.93 | 457.51 | 371.853 | 459.2286 | 874.73 | 874.73 | 908.73 | 908.73 | 845.06 | 969.27 | 465.4238 | 584.6894 | 464.5497 | 479.8672 | 473.0497 | 481.0233 | 470.4527 | 478.3825 | 457.4597 | 457.4597 | 457.4251 | 457.4251
2021-02-19 23:00 | 374.4387 | 462.5491 | 376.45 | 458.93 | 375.53 | 463.58 | 376.1566 | 464.6841 | 878.52 | 878.52 | 912.81 | 912.81 | 842.12 | 965.93 | 425.8496 | 533.6672 | 424.4751 | 474.3199 | 425.9105 | 475.96 | 426.5252 | 476.6108 | 426.8812 | 456.1687 | 426.6223 | 455.892
2021-02-19 23:30 | 370.5375 | 457.7145 | 371.9 | 452.21 | 370.96 | 458.28 | 371.8919 | 459.3807 | 869.99 | 869.99 | 902.24 | 902.24 | 839.69 | 963.1 | 404.3033 | 504.8325 | 403.6967 | 473.8976 | 404.635 | 474.9991 | 405.1899 | 475.6505 | 405.4365 | 455.1643 | 405.2823 | 455.0259
2021-02-20 | 376.6725 | 465.1235 | 378.33 | 460.38 | 377.14 | 465.88 | 377.9114 | 466.6534 | 880.08 | 880.08 | 914.07 | 914.07 | 848.85 | 973.4 | 408.7931 | 510.3277 | 408.1349 | 478.3135 | 408.7443 | 479.1365 | 409.1159 | 479.5185 | 409.2707 | 458.7715 | 409.2397 | 458.6327
2021-02-20 00:30 | 372.3686 | 459.949 | 373.93 | 456.18 | 374.77 | 462.91 | 375.2427 | 463.4991 | 881.13 | 881.13 | 918.2 | 918.2 | 848.72 | 973.14 | 409.5611 | 511.3783 | 408.5926 | 478.4218 | 409.3823 | 479.3464 | 410.0209 | 480.1656 | 410.0031 | 459.2164 | 410.0652 | 459.2859
2021-02-20 01:00 | 378.9886 | 468.2104 | 380.43 | 465.51 | 380.96 | 470.5 | 380.8992 | 470.5772 | 892.4 | 892.4 | 930.37 | 930.37 | 852.93 | 977.83 | 411.6364 | 514.2731 | 410.8591 | 480.5075 | 411.8457 | 481.6614 | 412.0948 | 481.9528 | 412.1572 | 461.1301 | 411.8769 | 460.8165
2021-02-20 01:30 | 381.0091 | 470.6291 | 382.95 | 467.89 | 383.42 | 473.67 | 383.7321 | 473.9843 | 896.86 | 896.86 | 935.56 | 935.56 | 851.13 | 975.91 | 409.0247 | 510.4944 | 407.8326 | 477.5319 | 408.9166 | 478.8011 | 409.2891 | 479.2373 | 409.2892 | 458.4168 | 409.5375 | 458.6817
2021-02-20 02:00 | 379.633 | 468.9587 | 381.67 | 466.85 | 382.18 | 472.11 | 382.0622 | 471.9595 | 900.8 | 900.8 | 939.9 | 939.9 | 854.44 | 979.52 | 411.0594 | 512.4984 | 409.855 | 479.2801 | 410.9347 | 480.455 | 411.3087 | 480.8923 | 411.2464 | 459.9877 | 411.2152 | 459.9528
2021-02-20 02:30 | 376.4638 | 465.0195 | 378.64 | 463.07 | 379.58 | 468.86 | 379.5365 | 468.7814 | 900.7 | 900.7 | 940.52 | 940.52 | 848.04 | 972.14 | 408.5878 | 509.6692 | 407.2696 | 475.961 | 408.5029 | 477.4023 | 409.2206 | 478.2411 | 409.4079 | 457.7475 | 409.2519 | 457.6079
2021-02-20 03:00 | 379.4617 | 468.6469 | 381.54 | 466.71 | 382.15 | 472.04 | 382.4752 | 472.3874 | 904.87 | 904.87 | 945.44 | 945.44 | 848.77 | 972.84 | 409.7555 | 511.433 | 408.959 | 477.3807 | 409.8817 | 478.5269 | 411.143 | 479.9302 | 411.2996 | 459.3743 | 410.2038 | 458.1505
2021-02-20 03:30 | 378.6294 | 467.704 | 381.16 | 466.72 | 382.01 | 471.88 | 381.7972 | 471.6248 | 909.55 | 909.55 | 950.61 | 950.61 | 853.93 | 978.56 | 412.0761 | 514.4541 | 411.3893 | 479.4611 | 412.4296 | 480.6735 | 412.9955 | 481.3331 | 413.0585 | 460.674 | 412.9956 | 460.6039
2021-02-20 04:00 | 378.4375 | 467.4665 | 380.49 | 465.68 | 381.41 | 471.17 | 381.2069 | 470.8953 | 911.08 | 911.08 | 952.47 | 952.47 | 859.39 | 984.34 | 416.2537 | 519.7693 | 415.3913 | 482.235 | 416.3554 | 483.3542 | 417.0868 | 484.2033 | 417.2096 | 463.5412 | 417.3094 | 463.7533
2021-02-20 04:30 | 392.7204 | 485.1704 | 394.44 | 483.7 | 395.27 | 488.25 | 395.2549 | 488.3015 | 917.81 | 917.81 | 960.4 | 960.4 | 868.73 | 994.53 | 422.5547 | 527.9649 | 421.1958 | 487.0031 | 422.2433 | 488.2142 | 422.8223 | 488.8837 | 422.8867 | 468.2209 | 422.8223 | 468.1497
2021-02-20 05:00 | 395.9896 | 489.2526 | 398.38 | 489.26 | 398.73 | 492.36 | 398.428 | 492.2599 | 914.3 | 914.3 | 957.34 | 957.34 | 871.26 | 997.13 | 424.6872 | 531.0372 | 423.5441 | 488.5058 | 424.5213 | 489.6329 | 424.9749 | 490.1561 | 425.1369 | 469.6483 | 424.9749 | 469.4693
2021-02-20 05:30 | 397.4521 | 490.7935 | 399.53 | 488.13 | 400.3 | 494.49 | 399.9994 | 493.8951 | 913.89 | 913.89 | 957.46 | 957.46 | 880.06 | 1006.27 | 433.1912 | 542.0593 | 432.5474 | 495.2434 | 433.8561 | 496.7417 | 433.4918 | 496.3247 | 433.3593 | 475.5383 | 432.8901 | 475.0295
2021-02-20 06:00 | 398.6998 | 492.4232 | 400.45 | 489.69 | 401.37 | 495.84 | 401.5493 | 495.9515 | 917.95 | 917.95 | 961.01 | 961.01 | 898.84 | 1030.41 | 444.4794 | 556.9902 | 443.4725 | 506.5565 | 444.4047 | 507.7333 | 444.208 | 507.4252 | 444.208 | 486.6519 | 444.0058 | 486.4303
2021-02-20 06:30 | 402.0934 | 496.8284 | 401.07 | 491.53 | 400.97 | 495.36 | 401.1228 | 495.6291 | 922.13 | 922.13 | 965.13 | 965.13 | 893.17 | 1031.71 | 442.1125 | 554.4731 | 440.7647 | 508.77 | 441.9113 | 510.1852 | 441.5103 | 509.7222 | 441.5771 | 488.9676 | 441.644 | 488.9676
2021-02-20 07:00 | 398.6065 | 492.526 | 397.51 | 487.69 | 397.33 | 490.84 | 397.697 | 491.3988 | 923.52 | 923.52 | 967.58 | 967.58 | 885.09 | 1030.61 | 435.4994 | 545.4037 | 434.5229 | 508.029 | 435.315 | 509.113 | 435.1176 | 508.882 | 435.0847 | 488.0024 | 435.0517 | 487.9655
2021-02-20 07:30 | 386.8142 | 477.9035 | 385.7 | 473.61 | 385.33 | 475.81 | 385.5071 | 476.2835 | 913.75 | 913.75 | 956.95 | 956.95 | 871.67 | 1023.21 | 426.6832 | 533.9389 | 425.5325 | 504.2167 | 426.7773 | 505.918 | 426.8745 | 506.0331 | 426.9716 | 485.3593 | 426.7773 | 485.1384
2021-02-20 08:00 | 377.9902 | 466.9767 | 376.82 | 462.6 | 376.42 | 464.64 | 376.9848 | 465.7401 | 912.27 | 912.27 | 955.63 | 955.63 | 850.49 | 1007.37 | 414.1467 | 517.718 | 413.8259 | 499.2439 | 414.0097 | 499.7988 | 413.7893 | 499.5328 | 413.8208 | 478.8452 | 413.506 | 478.4809
2021-02-20 08:30 | 372.9296 | 460.709 | 372.31 | 456.79 | 372.43 | 459.64 | 372.8075 | 460.5641 | 916.6 | 916.6 | 959.59 | 959.59 | 842.37 | 1007.07 | 399.7363 | 498.9545 | 398.9184 | 493.3985 | 404.2521 | 498.034 | 403.3988 | 496.9832 | 403.5207 | 476.2063 | 403.4902 | 476.235
2021-02-20 09:00 | 364.1395 | 449.8509 | 363.29 | 445.63 | 363.4 | 448.46 | 363.4678 | 449.1418 | 910.49 | 910.49 | 952.79 | 952.79 | 821.68 | 991.23 | 384.2205 | 478.6898 | 383.7084 | 477.9154 | 387.8431 | 476.8157 | 387.1678 | 479.8208 | 387.1429 | 467.2166 | 387.2898 | 467.3938
2021-02-20 09:30 | 361.8867 | 447.036 | 361.23 | 443.47 | 361.49 | 446.02 | 361.5698 | 446.6592 | 908.86 | 908.86 | 950.76 | 950.76 | 814.17 | 989.1 | 373.6848 | 464.9757 | 373.0801 | 463.9575 | 373.2408 | 456.9222 | 372.5914 | 460.5138 | 372.6197 | 458.7097 | 372.4166 | 460.1691
2021-02-20 10:00 | 363.2735 | 448.6761 | 361.99 | 444.94 | 362.34 | 447 | 362.3807 | 447.5824 | 904.76 | 904.76 | 946.36 | 946.36 | 836.03 | 1015.44 | 377.3474 | 468.8935 | 376.5231 | 468.1005 | 364.3964 | 444.2737 | 363.7892 | 447.8916 | 363.7215 | 445.8373 | 363.3625 | 456.2105
2021-02-20 10:30 | 358.2942 | 442.4919 | 357.51 | 439.82 | 357.9 | 441.46 | 357.9562 | 442.0842 | 898.44 | 898.44 | 938.57 | 938.57 | 828.85 | 1011.91 | 375.6425 | 466.8937 | 374.7667 | 465.8051 | 376.6939 | 460.6183 | 376.008 | 464.1116 | 376.008 | 453.5667 | 376.1795 | 453.7736
2021-02-20 11:00 | 352.4326 | 435.1928 | 351.88 | 432.99 | 351.77 | 433.81 | 352.2013 | 434.9179 | 893.86 | 893.86 | 932.37 | 932.37 | 823.98 | 1009.85 | 351.5157 | 435.6248 | 350.7992 | 434.2481 | 343.0414 | 415.0468 | 342.5988 | 418.2004 | 342.8331 | 416.7321 | 342.729 | 446.4074
2021-02-20 11:30 | 350.7957 | 433.0004 | 350.04 | 430.87 | 350.45 | 431.85 | 350.594 | 432.7513 | 884.26 | 884.26 | 921.43 | 921.43 | 816.14 | 1003.86 | 341.2937 | 420.9507 | 340.788 | 420.8129 | 324.2651 | 388.6299 | 323.6478 | 392.4117 | 323.796 | 390.1417 | 323.87 | 434.8975
2021-02-20 12:00 | 348.5825 | 430.2881 | 347.96 | 427.57 | 348.46 | 429.37 | 348.5609 | 430.2744 | 889.26 | 889.26 | 927.51 | 927.51 | 809.95 | 1000.24 | 337.4242 | 416.5841 | 336.3773 | 415.5304 | 330.3403 | 398.1788 | 330.4652 | 401.8902 | 330.5023 | 399.7218 | 330.5652 | 441.6781
2021-02-20 12:30 | 348.0984 | 429.4917 | 346.89 | 427.69 | 347.32 | 427.96 | 347.4926 | 428.8042 | 877.54 | 877.54 | 913.67 | 913.67 | 808.73 | 997.32 | 342.3384 | 423.0721 | 341.5814 | 422.1366 | 358.9867 | 436.9321 | 359.7795 | 441.2011 | 360.0802 | 439.6785 | 359.7795 | 443.2852
2021-02-20 13:00 | 352.359 | 434.8768 | 351.55 | 433.56 | 350.79 | 432.59 | 350.8134 | 433.006 | 888.31 | 888.31 | 925.46 | 925.46 | 804.8 | 993.5 | 368.6915 | 457.9405 | 367.6233 | 456.8461 | 375.7707 | 460.6084 | 376.3693 | 463.957 | 376.3408 | 452.8578 | 376.5118 | 453.0636
2021-02-20 13:30 | 349.3237 | 431.3548 | 348.4 | 428.94 | 347.65 | 429.06 | 348.1822 | 429.9547 | 884.87 | 884.87 | 921.46 | 921.46 | 796.76 | 983.13 | 347.3028 | 429.5099 | 346.4671 | 428.7216 | 356.1817 | 433.2415 | 356.8889 | 437.104 | 356.9161 | 435.0125 | 357.0416 | 455.5435
2021-02-20 14:00 | 350.9141 | 433.2823 | 350.16 | 431.35 | 349.32 | 431.06 | 349.865 | 431.9969 | 887.91 | 887.91 | 925.54 | 925.54 | 800.29 | 984.89 | 363.9898 | 450.7958 | 363.2593 | 449.903 | 366.962 | 446.1017 | 365.1347 | 448.6063 | 365.024 | 446.3968 | 365.1215 | 460.4964
2021-02-20 14:30 | 348.8055 | 430.8637 | 347.85 | 428.4 | 347.93 | 429.5 | 347.9459 | 429.8087 | 889.21 | 889.21 | 927.01 | 927.01 | 799.28 | 980.99 | 364.0541 | 450.4927 | 363.3238 | 449.5865 | 370.5399 | 450.4604 | 368.3961 | 453.0584 | 368.3683 | 450.9702 | 368.2848 | 461.2989
2021-02-20 15:00 | 353.8286 | 437.0608 | 353.09 | 434.84 | 353.23 | 436.04 | 353.7526 | 436.9588 | 887.87 | 887.87 | 925.73 | 925.73 | 784.03 | 960.36 | 365.173 | 452.0709 | 364.484 | 451.2159 | 365.259 | 443.706 | 363.2226 | 446.1526 | 363.1951 | 444.0432 | 363.1676 | 454.9111
2021-02-20 15:30 | 360.1249 | 444.7408 | 359.43 | 441.87 | 359.19 | 443.14 | 359.268 | 443.6912 | 893.7 | 893.7 | 932.87 | 932.87 | 785.96 | 957.08 | 366.3069 | 453.8442 | 365.4784 | 452.3245 | 366.0691 | 444.7184 | 364.2484 | 447.4265 | 364.2208 | 445.3171 | 364.2208 | 452.8292
2021-02-20 16:00 | 369.2338 | 456.0339 | 368.49 | 453.3 | 368.54 | 454.7 | 368.8968 | 455.6176 | 903.58 | 903.58 | 943.66 | 943.66 | 815.92 | 981.33 | 379.9791 | 471.7032 | 379.3606 | 471.1721 | 377.4078 | 460.5629 | 375.2473 | 462.0624 | 375.2473 | 457.0439 | 375.2473 | 457.0439
2021-02-20 16:30 | 371.2166 | 458.0652 | 372.6 | 458.76 | 374.03 | 460.77 | 374.1011 | 461.6246 | 898.75 | 898.75 | 939.39 | 939.39 | 827.66 | 985.56 | 379.0349 | 471.3878 | 378.206 | 470.3546 | 378.8628 | 463.5154 | 379.6447 | 468.2502 | 379.6737 | 455.3082 | 379.6737 | 455.1208
2021-02-20 17:00 | 380.2596 | 469.4849 | 381.55 | 468.82 | 382.4 | 471.44 | 382.9271 | 472.8018 | 904.12 | 904.12 | 945.02 | 945.02 | 840.14 | 992.88 | 388.5002 | 483.1706 | 387.7073 | 480.0747 | 386.5967 | 473.4742 | 384.2405 | 474.2994 | 384.2696 | 456.1219 | 384.3278 | 456.2376
2021-02-20 17:30 | 383.091 | 473.2159 | 384.17 | 471.24 | 384.77 | 474.63 | 385.3854 | 476.0095 | 902.57 | 902.57 | 944.91 | 944.91 | 852.71 | 998.28 | 389.5966 | 484.4833 | 388.7717 | 476.2932 | 393.0112 | 479.9387 | 390.882 | 477.2226 | 390.9101 | 456.5224 | 391.0007 | 456.4778
2021-02-20 18:00 | 394.0545 | 486.6918 | 396.15 | 485.79 | 396.43 | 488.89 | 396.8525 | 490.1453 | 911.97 | 911.97 | 955.09 | 955.09 | 872.79 | 1013.02 | 445.6925 | 558.8646 | 444.7096 | 490.7932 | 440.2947 | 488.1423 | 437.7281 | 485.2968 | 437.8598 | 464.4338 | 437.6624 | 464.1327
2021-02-20 18:30 | 398.1678 | 491.5941 | 400.23 | 491.43 | 400.63 | 493.82 | 401.014 | 495.2274 | 909.56 | 909.56 | 953.24 | 953.24 | 883.46 | 1016.38 | 420.1676 | 525.9167 | 419.2134 | 489.8647 | 413.267 | 485.9216 | 414.299 | 487.1351 | 414.1114 | 466.018 | 414.518 | 466.4756
2021-02-20 19:00 | 405.9608 | 501.5292 | 408.21 | 500.5 | 407.93 | 503.47 | 408.2673 | 504.3786 | 915.71 | 915.71 | 959.88 | 959.88 | 906.98 | 1035.88 | 487.0599 | 613.5591 | 486.0106 | 495.7241 | 478.2078 | 490.8608 | 478.7127 | 491.4162 | 470.4943 | 470.4943 | 470.4588 | 470.4588
2021-02-20 19:30 | 407.6497 | 503.6745 | 408.94 | 501.21 | 409.16 | 505.1 | 409.4777 | 505.9373 | 917.1 | 917.1 | 961.42 | 961.42 | 912.35 | 1041.45 | 452.2026 | 567.6298 | 451.5593 | 494.8494 | 445.1475 | 490.5484 | 446.229 | 491.8039 | 446.2966 | 471.0602 | 446.1952 | 470.9532
2021-02-20 20:00 | 409.3416 | 505.7235 | 411.09 | 504.07 | 410.79 | 507.05 | 411.2569 | 508.0845 | 920.07 | 920.07 | 964.97 | 964.97 | 918.16 | 1047.96 | 454.0967 | 570.2213 | 453.0399 | 495.4672 | 455.5359 | 497.7449 | 456.4327 | 498.7249 | 456.5362 | 477.9694 | 456.417 | 477.8116
2021-02-20 20:30 | 406.3773 | 502.0612 | 408.27 | 501.09 | 408.38 | 504.06 | 408.7069 | 504.9231 | 914.79 | 914.79 | 959.4 | 959.4 | 907.75 | 1036.04 | 464.841 | 584.4544 | 463.8387 | 507.5573 | 449.093 | 497.1328 | 450.1555 | 498.2009 | 450.2757 | 477.6678 | 450.1555 | 477.5952
2021-02-20 21:00 | 408.8615 | 505.1763 | 410.16 | 503.24 | 409.96 | 506.21 | 410.4718 | 507.1618 | 917.39 | 917.39 | 961.92 | 961.92 | 909.93 | 1038.54 | 460.8388 | 579.1885 | 460.51 | 513.1351 | 442.3395 | 499.4185 | 443.3173 | 500.5225 | 443.4185 | 479.9019 | 443.3848 | 479.8655
2021-02-20 21:30 | 408.8791 | 505.2161 | 411.15 | 504.06 | 410.59 | 507.17 | 410.5919 | 507.3291 | 918.6 | 918.6 | 962.98 | 962.98 | 915.96 | 1045.36 | 457.2037 | 574.3451 | 456.1539 | 514.4033 | 446.3155 | 507.3007 | 446.9926 | 508.0704 | 447.0604 | 487.3299 | 446.688 | 486.924
2021-02-20 22:00 | 409.0714 | 505.4469 | 411.14 | 504.21 | 410.82 | 507.52 | 410.8077 | 507.5992 | 918.88 | 918.88 | 964.17 | 964.17 | 913.82 | 1042.93 | 478.5196 | 601.9643 | 477.3277 | 512.3438 | 469.3373 | 506.8468 | 470.985 | 508.6262 | 470.985 | 487.8949 | 470.9849 | 487.8949
2021-02-20 22:30 | 410.5815 | 507.2397 | 412.46 | 505.59 | 411.65 | 508.6 | 411.9713 | 508.9567 | 919.53 | 919.53 | 964.25 | 964.25 | 916.34 | 1045.8 | 491.481 | 618.8359 | 490.17 | 513.9634 | 487.3904 | 512.4158 | 488.7259 | 513.8199 | 488.763 | 493.0847 | 488.8002 | 493.1222
2021-02-20 23:00 | 410.4506 | 506.9263 | 412.11 | 504.51 | 411.24 | 508.11 | 411.7777 | 508.5571 | 918.43 | 918.43 | 963.02 | 963.02 | 918.13 | 1047.75 | 494.8068 | 623.1883 | 494.056 | 514.293 | 484.645 | 514.316 | 485.8994 | 515.609 | 486.0838 | 495.1012 | 486.047 | 495.0637
2021-02-20 23:30 | 409.6295 | 505.7249 | 411.33 | 502.66 | 410.22 | 506.83 | 410.803 | 507.1521 | 916.1 | 916.1 | 960.88 | 960.88 | 915.4 | 1044.63 | 496.0395 | 624.4874 | 494.8224 | 513.1961 | 495.8729 | 514.2574 | 497.6518 | 516.1022 | 495.4041 | 495.4041 | 495.3288 | 495.3288
2021-02-21 | 410.9486 | 507.2417 | 412.68 | 504.43 | 411.92 | 508.88 | 412.1154 | 508.6457 | 919.24 | 919.24 | 963.81 | 963.81 | 918.22 | 1047.86 | 477.2253 | 599.8635 | 476.1523 | 514.9368 | 481.1838 | 516.5988 | 482.502 | 518.014 | 482.6119 | 497.3466 | 482.5387 | 497.2712
2021-02-21 00:30 | 413.0174 | 510.0078 | 414.47 | 507.82 | 413.54 | 510.96 | 413.824 | 510.9943 | 923.13 | 923.13 | 968.07 | 968.07 | 921.44 | 1051.48 | 459.7048 | 577.0562 | 458.54 | 516.1514 | 459.498 | 517.2299 | 460.3011 | 518.057 | 460.2564 | 497.341 | 460.3361 | 497.3033
2021-02-21 01:00 | 413.7508 | 510.8745 | 415.37 | 508.92 | 414.25 | 511.79 | 414.6756 | 511.9962 | 925.45 | 925.45 | 970.12 | 970.12 | 924.64 | 1054.9 | 460.9283 | 578.4418 | 460.1981 | 517.7587 | 461.1521 | 518.8321 | 461.6068 | 519.3436 | 461.6418 | 498.5656 | 461.5369 | 498.4523
2021-02-21 01:30 | 413.7991 | 510.9354 | 415.4 | 509.05 | 414.69 | 512.35 | 415.2191 | 512.6788 | 925.05 | 925.05 | 970.63 | 970.63 | 924.38 | 1054.53 | 461.0425 | 578.6787 | 459.8656 | 517.0495 | 460.7063 | 518.0725 | 460.6011 | 517.9543 | 460.7413 | 497.3681 | 460.7763 | 497.4059
2021-02-21 02:00 | 414.9572 | 512.2623 | 417.29 | 511.17 | 416.13 | 514.08 | 416.0741 | 513.6299 | 926.81 | 926.81 | 972.31 | 972.31 | 924.78 | 1055.04 | 472.1489 | 593.1197 | 470.6191 | 517.8273 | 471.778 | 519.4045 | 472.1002 | 519.7963 | 472.1002 | 499.0031 | 471.4915 | 498.282
2021-02-21 02:30 | 414.2001 | 511.3935 | 416.07 | 509.83 | 415.44 | 513.26 | 415.2032 | 512.632 | 925.94 | 925.94 | 971.01 | 971.01 | 921.96 | 1051.75 | 503.8146 | 634.5965 | 502.6357 | 516.0305 | 503.8162 | 519.0092 | 503.8929 | 519.1674 | 498.415 | 498.415 | 498.3012 | 498.3012
2021-02-21 03:00 | 415.0879 | 512.6484 | 416.71 | 511.31 | 415.84 | 513.84 | 415.4639 | 513.1128 | 926.8 | 926.8 | 972.32 | 972.32 | 924.01 | 1054.07 | 464.0594 | 582.4279 | 463.5169 | 517.1653 | 464.3067 | 520.0661 | 464.236 | 519.9474 | 464.2714 | 499.2913 | 464.0594 | 499.0634
2021-02-21 03:30 | 416.659 | 514.6136 | 418.73 | 513.97 | 417.8 | 516.19 | 417.8623 | 516.0832 | 930.91 | 930.91 | 976.47 | 976.47 | 927.56 | 1058.13 | 466.3646 | 585.5311 | 465.0583 | 518.4799 | 465.2455 | 521.9479 | 465.0337 | 521.7103 | 464.9983 | 500.892 | 464.963 | 500.854
2021-02-21 04:00 | 416.071 | 513.9105 | 418.13 | 513.33 | 417.05 | 515.27 | 417.3352 | 515.5782 | 932.16 | 932.16 | 978.61 | 978.61 | 926.31 | 1056.76 | 467.6794 | 587.2732 | 466.445 | 518.1394 | 467.6468 | 522.9877 | 467.5049 | 522.7934 | 467.5403 | 502.0779 | 467.3985 | 501.9256
2021-02-21 04:30 | 416.8083 | 514.8135 | 419.17 | 514.45 | 418.32 | 516.86 | 418.3368 | 516.7014 | 936.89 | 936.89 | 983.26 | 983.26 | 930.7 | 1061.67 | 476.8885 | 599.2958 | 476.1861 | 519.3026 | 477.0937 | 524.2815 | 476.877 | 524.0433 | 476.624 | 502.9565 | 476.6601 | 502.9946
2021-02-21 05:00 | 417.3612 | 515.4806 | 417.92 | 512.74 | 417.02 | 515.26 | 417.7314 | 515.9766 | 938 | 938 | 985.1 | 985.1 | 930.44 | 1061.28 | 466.9722 | 586.2958 | 466.3771 | 518.8015 | 467.4341 | 523.8488 | 467.1507 | 523.5312 | 467.3632 | 502.956 | 467.3987 | 502.9942
2021-02-21 05:30 | 416.9127 | 514.9354 | 419.04 | 514.03 | 418.26 | 516.78 | 418.0915 | 516.3914 | 938.27 | 938.27 | 984.68 | 984.68 | 931.59 | 1062.59 | 467.4198 | 586.9034 | 466.4509 | 519.0473 | 467.747 | 524.2497 | 467.2512 | 523.694 | 467.3929 | 503.0317 | 467.2158 | 502.8411
2021-02-21 06:00 | 413.8459 | 511.154 | 415.67 | 509.79 | 415.45 | 513.33 | 415.256 | 512.8636 | 934.47 | 934.47 | 981.23 | 981.23 | 924.25 | 1057.53 | 465.4402 | 584.1877 | 464.6097 | 517.8085 | 465.756 | 523.8937 | 465.3756 | 523.4959 | 465.7913 | 503.1487 | 465.5438 | 502.8813
2021-02-21 06:30 | 415.0969 | 512.7095 | 414.35 | 508.74 | 413.08 | 510.31 | 413.1275 | 510.277 | 938 | 938 | 984.69 | 984.69 | 921.42 | 1061.99 | 477.5999 | 600.5044 | 476.3452 | 520.6455 | 477.6038 | 526.108 | 477.3514 | 525.83 | 477.3875 | 504.9773 | 477.2793 | 504.863
2021-02-21 07:00 | 410.3394 | 506.8931 | 409.21 | 502.68 | 408.28 | 504.24 | 408.3801 | 504.4726 | 936 | 936 | 982.68 | 982.68 | 912.33 | 1059.24 | 455.7504 | 571.9753 | 454.7324 | 519.5769 | 455.377 | 523.9039 | 455.4732 | 523.9833 | 455.2734 | 502.9532 | 455.6527 | 503.3722
2021-02-21 07:30 | 406.7226 | 502.4347 | 405.44 | 498.63 | 404.17 | 499.15 | 404.9198 | 500.2077 | 937.51 | 937.51 | 984.76 | 984.76 | 905.12 | 1058.66 | 450.5712 | 565.3769 | 449.9023 | 520.0781 | 450.256 | 523.8422 | 450.3922 | 523.9543 | 450.1197 | 502.7981 | 450.0175 | 502.684
2021-02-21 08:00 | 402.8265 | 497.5073 | 402.01 | 495.02 | 400.73 | 494.65 | 401.0736 | 495.3507 | 937.02 | 937.02 | 983.53 | 983.53 | 898.32 | 1058.32 | 444.1824 | 560.2217 | 443.5161 | 521.3454 | 443.8356 | 523.017 | 443.8356 | 523.017 | 443.869 | 502.16 | 443.6681 | 501.9326
2021-02-21 08:30 | 398.2068 | 491.6534 | 397.38 | 489.62 | 396.28 | 488.89 | 396.4535 | 489.4887 | 937.74 | 937.74 | 984.27 | 984.27 | 890.43 | 1056.47 | 438.1795 | 552.8647 | 437.3378 | 520.8252 | 437.673 | 521.6534 | 437.9117 | 521.8504 | 437.6069 | 500.7011 | 437.673 | 500.7768
2021-02-21 09:00 | 393.4065 | 485.7376 | 392.47 | 483.54 | 391.92 | 483.56 | 391.6367 | 483.542 | 933.45 | 933.45 | 979.23 | 979.23 | 881.23 | 1052.74 | 454.4313 | 573.1052 | 453.8451 | 519.261 | 453.7364 | 519.4716 | 453.8051 | 519.5502 | 453.7707 | 498.661 | 453.9424 | 498.8497
2021-02-21 09:30 | 387.4056 | 478.1961 | 386.55 | 476.4 | 385.33 | 475.2 | 385.9654 | 476.4301 | 928.45 | 928.45 | 973.47 | 973.47 | 869.48 | 1045.22 | 456.3036 | 573.3398 | 455.1316 | 515.0438 | 455.9044 | 516.425 | 456.0083 | 516.5035 | 456.1467 | 495.8371 | 456.0428 | 495.8371
2021-02-21 10:00 | 383.6554 | 473.4955 | 382.61 | 471.68 | 381.57 | 470.45 | 382.0612 | 471.5651 | 925.18 | 925.18 | 969.93 | 969.93 | 862.82 | 1042.8 | 472.1176 | 593.6497 | 470.8191 | 514.2214 | 471.5855 | 515.5708 | 471.5497 | 515.4564 | 471.9077 | 495.1349 | 471.7645 | 494.9847
2021-02-21 10:30 | 381.182 | 470.2451 | 380.51 | 469.24 | 379.64 | 467.84 | 379.9237 | 468.6302 | 922.96 | 922.96 | 966.98 | 966.98 | 859.82 | 1043.83 | 417.0866 | 522.7767 | 416.6465 | 515.4535 | 424.4025 | 514.522 | 424.6789 | 514.795 | 424.5312 | 493.8753 | 424.6789 | 493.9876
2021-02-21 11:00 | 382.8219 | 472.3091 | 381.15 | 470.11 | 381.3 | 469.82 | 381.3441 | 470.491 | 930.21 | 930.21 | 975.34 | 975.34 | 854.92 | 1042.19 | 412.9807 | 516.6714 | 411.9486 | 513.7527 | 422.7627 | 514.4824 | 422.6346 | 514.3265 | 422.3143 | 493.1454 | 422.6666 | 493.5568
2021-02-21 11:30 | 380.0436 | 468.7632 | 379.29 | 467.81 | 378.62 | 466.42 | 378.8354 | 467.3182 | 934.22 | 934.22 | 979.79 | 979.79 | 851.95 | 1042.34 | 445.44 | 558.9822 | 444.3347 | 512.222 | 444.742 | 513.244 | 444.7083 | 513.287 | 444.7419 | 492.4413 | 444.8091 | 492.5156
2021-02-21 12:00 | 380.0573 | 468.7249 | 379.41 | 468.05 | 378.84 | 466.61 | 378.9138 | 467.3613 | 933.66 | 933.66 | 979.79 | 979.79 | 845.25 | 1035.67 | 417.95 | 523.0618 | 417.0977 | 509.3861 | 417.5692 | 510.6083 | 417.9809 | 511.1118 | 417.8542 | 490.1545 | 417.8543 | 490.1545
2021-02-21 12:30 | 383.1831 | 472.9753 | 382.22 | 471.48 | 381.8 | 470.8 | 382.0112 | 471.5525 | 935.81 | 935.81 | 981.76 | 981.76 | 844.66 | 1035.56 | 418.28 | 523.2357 | 417.4135 | 509.4929 | 416.2867 | 509.4549 | 416.6967 | 509.9565 | 416.5706 | 488.9751 | 416.8859 | 489.3452
2021-02-21 13:00 | 382.3921 | 471.7867 | 381.75 | 471.04 | 381.1 | 469.68 | 381.0751 | 470.1618 | 934.37 | 934.37 | 980.24 | 980.24 | 847.48 | 1038.11 | 447.4428 | 562.0695 | 446.7271 | 509.4305 | 446.7057 | 510.0489 | 446.4349 | 509.7397 | 446.6042 | 489.2035 | 446.5364 | 489.0922
2021-02-21 13:30 | 380.7717 | 470.0029 | 380.19 | 468.96 | 379.6 | 468.07 | 379.6485 | 468.6165 | 931.41 | 931.41 | 975.96 | 975.96 | 849.21 | 1037.93 | 465.4872 | 586.0077 | 464.9798 | 510.2673 | 460.2296 | 507.9832 | 459.7069 | 507.4063 | 459.5676 | 486.4572 | 459.6024 | 486.494
2021-02-21 14:00 | 372.8957 | 460.0329 | 374.9 | 462.6 | 375.1 | 462.2 | 375.1304 | 462.8222 | 921.58 | 921.58 | 965.13 | 965.13 | 844.9 | 1029.34 | 459.7784 | 578.6736 | 458.7788 | 507.1328 | 455.3655 | 505.8078 | 455.1228 | 505.62 | 455.0882 | 484.8932 | 455.1921 | 485.0041
2021-02-21 14:30 | 375.0176 | 462.4855 | 377.05 | 465.49 | 377.44 | 464.87 | 377.1329 | 465.1275 | 922.69 | 922.69 | 966.76 | 966.76 | 859.49 | 1042.02 | 514.1787 | 648.0259 | 511.136 | 511.136 | 511.7027 | 511.7027 | 511.0435 | 511.0435 | 490.3405 | 490.3405 | 490.0057 | 490.0057
2021-02-21 15:00 | 382.1124 | 471.4547 | 384.93 | 475 | 384.92 | 474.41 | 384.5353 | 474.5807 | 928 | 928 | 971.65 | 971.65 | 872.61 | 1052.26 | 462.2013 | 580.1237 | 461.0981 | 515.4843 | 460.0292 | 515.6728 | 458.7817 | 514.3134 | 458.747 | 493.3244 | 458.747 | 493.3618
2021-02-21 15:30 | 386.0873 | 476.2444 | 388.18 | 479.14 | 388.42 | 478.37 | 388.0877 | 478.7121 | 931.38 | 931.38 | 975.82 | 975.82 | 875.36 | 1049.44 | 497.8296 | 626.96 | 496.7368 | 514.2665 | 494.425 | 513.571 | 493.9019 | 513.0664 | 492.0396 | 492.0396 | 491.7416 | 491.7416
2021-02-21 16:00 | 386.4025 | 476.2897 | 388.42 | 479.53 | 388.59 | 478.13 | 388.6516 | 479.0894 | 922.66 | 922.66 | 967.33 | 967.33 | 869.56 | 1036.1 | 474.256 | 596.1945 | 473.6744 | 509.5193 | 473.9632 | 510.2756 | 473.8909 | 510.1978 | 473.8909 | 489.5159 | 473.9271 | 489.5532
2021-02-21 16:30 | 392.9279 | 483.9184 | 393.86 | 486.42 | 394.94 | 485.33 | 394.4842 | 485.755 | 927.25 | 927.25 | 972.03 | 972.03 | 881.13 | 1042.6 | 486.4556 | 612.1431 | 484.7676 | 512.3959 | 486.2275 | 514.2455 | 485.2338 | 513.1561 | 485.0498 | 492.2186 | 485.5283 | 492.6346
2021-02-21 17:00 | 400.0285 | 493.3165 | 402.18 | 496.39 | 402.12 | 495.05 | 402.4255 | 496.2885 | 926.13 | 926.13 | 970.99 | 970.99 | 892.54 | 1047.92 | 548.0703 | 692.28 | 515.0618 | 515.0618 | 516.7861 | 516.7861 | 515.9655 | 515.9655 | 495.3729 | 495.3729 | 495.223 | 495.223
2021-02-21 17:30 | 397.7955 | 489.9636 | 400.12 | 494.01 | 400.36 | 492.1 | 400.2884 | 493.1032 | 921.51 | 921.51 | 966.66 | 966.66 | 901.39 | 1049.85 | 460.765 | 578.5903 | 459.9182 | 517.5502 | 458.2415 | 516.8201 | 457.5816 | 516.0759 | 457.547 | 495.2625 | 457.5469 | 495.2624
2021-02-21 18:00 | 403.622 | 497.2267 | 404.9 | 499.92 | 405.35 | 498.42 | 405.5804 | 499.6624 | 922.72 | 922.72 | 966.81 | 966.81 | 909.11 | 1050.75 | 503.097 | 633.7237 | 501.9164 | 518.4412 | 500.3538 | 517.8685 | 499.747 | 517.2405 | 496.6097 | 496.6097 | 496.233 | 496.233
2021-02-21 18:30 | 407.1149 | 502.1683 | 409.05 | 504.51 | 408.65 | 503.31 | 408.8299 | 504.3281 | 919.12 | 919.12 | 964.09 | 964.09 | 913.49 | 1048.01 | 488.4652 | 615.2057 | 486.883 | 516.8548 | 488.4296 | 518.5427 | 487.9989 | 518.0699 | 488.0732 | 497.4079 | 487.8505 | 497.1809
2021-02-21 19:00 | 410.3827 | 505.913 | 412.6 | 509.02 | 411.82 | 506.95 | 411.9982 | 507.9046 | 919.43 | 919.43 | 963.54 | 963.54 | 919.76 | 1049.15 | 497.2963 | 626.3709 | 495.991 | 517.4868 | 475.1628 | 519.3205 | 474.4412 | 518.5318 | 474.5494 | 497.9072 | 474.5855 | 497.9451
2021-02-21 19:30 | 412.233 | 508.3476 | 413.25 | 509.49 | 412.6 | 507.91 | 412.9783 | 509.2985 | 920.04 | 920.04 | 965.01 | 965.01 | 920.96 | 1050.44 | 542.4871 | 685.4279 | 517.364 | 517.364 | 519.6977 | 519.6977 | 519.1448 | 519.1448 | 498.4471 | 498.4471 | 498.4091 | 498.4091
2021-02-21 20:00 | 410.7176 | 506.5517 | 412.38 | 508.28 | 411.65 | 506.83 | 412.0829 | 508.3112 | 918.26 | 918.26 | 963.12 | 963.12 | 922.43 | 1052.06 | 519.8471 | 655.783 | 517.5247 | 517.5626 | 520.1615 | 520.5542 | 519.4506 | 519.8823 | 499.2488 | 499.2488 | 499.1729 | 499.1729
2021-02-21 20:30 | 412.4174 | 508.6687 | 414.06 | 510.43 | 413.13 | 508.77 | 413.6197 | 510.2118 | 920.32 | 920.32 | 965.43 | 965.43 | 924.77 | 1054.69 | 465.0377 | 583.869 | 463.9807 | 518.9244 | 464.8164 | 521.7703 | 464.0061 | 520.8607 | 463.9357 | 500.0117 | 463.5129 | 499.5561
2021-02-21 21:00 | 411.3441 | 507.0236 | 413.8 | 510.53 | 413.67 | 509.02 | 413.5739 | 509.807 | 920.01 | 920.01 | 965.96 | 965.96 | 923.78 | 1053.53 | 464.6656 | 583.5236 | 464.2849 | 518.9338 | 464.5769 | 521.3286 | 463.8082 | 520.5372 | 463.7729 | 499.748 | 463.6958 | 499.5581
2021-02-21 21:30 | 415.041 | 512.0082 | 416.72 | 513.93 | 415.86 | 512.35 | 416.0482 | 513.2794 | 924.05 | 924.05 | 969.7 | 969.7 | 925.72 | 1055.73 | 465.1899 | 584.1976 | 464.3564 | 518.8487 | 465.437 | 522.3145 | 464.6258 | 521.4042 | 464.7669 | 500.7749 | 464.5905 | 500.5849
2021-02-21 22:00 | 417.1454 | 514.577 | 418.76 | 516.59 | 417.76 | 514.79 | 417.903 | 515.6252 | 930.68 | 930.68 | 977.19 | 977.19 | 929.55 | 1060.01 | 466.3901 | 585.9391 | 465.4909 | 518.9622 | 466.4367 | 523.0823 | 466.4014 | 523.0427 | 466.3307 | 502.1511 | 466.2953 | 502.113
2021-02-21 22:30 | 417.5472 | 515.4708 | 419.02 | 516.5 | 418.48 | 516.16 | 418.3452 | 516.4448 | 934.65 | 934.65 | 981.95 | 981.95 | 930.69 | 1061.24 | 487.9843 | 614.1569 | 487.612 | 519.5013 | 488.0683 | 524.0154 | 487.9943 | 523.936 | 488.1421 | 503.2596 | 487.7726 | 502.8786
2021-02-21 23:00 | 418.6287 | 516.9766 | 420.12 | 517.66 | 419.25 | 517.39 | 419.5902 | 518.2315 | 938.49 | 938.49 | 986.79 | 986.79 | 931.44 | 1062.1 | 477.771 | 600.9819 | 476.6683 | 519.227 | 467.9949 | 524.4046 | 467.7883 | 524.2457 | 467.7824 | 503.4509 | 467.7883 | 503.4134
2021-02-21 23:30 | 416.9557 | 514.9774 | 419.48 | 516.59 | 418.07 | 516.05 | 417.9706 | 516.2309 | 936.61 | 936.61 | 984.51 | 984.51 | 932.26 | 1063.02 | 467.3771 | 587.0614 | 466.4413 | 518.5461 | 467.197 | 523.4832 | 467.1971 | 523.4832 | 467.5869 | 503.1094 | 467.3033 | 502.8044
2021-02-22 | 419.4838 | 518.1474 | 421.9 | 519.54 | 420.83 | 519.57 | 420.4151 | 519.3049 | 939.95 | 939.95 | 988.96 | 988.96 | 933.83 | 1064.84 | 469.4865 | 589.7573 | 468.5746 | 519.9363 | 469.2507 | 525.4844 | 469.2507 | 525.4844 | 469.3572 | 504.7527 | 469.2151 | 504.6
2021-02-22 00:30 | 421.8955 | 521.113 | 423.45 | 521.64 | 422.29 | 521.33 | 422.5177 | 521.8962 | 940.2 | 940.2 | 988.17 | 988.17 | 932.43 | 1063.26 | 469.1578 | 589.6229 | 468.1698 | 519.8134 | 469.0627 | 525.3735 | 468.9563 | 525.2543 | 469.0627 | 504.5229 | 468.9563 | 504.4084
2021-02-22 01:00 | 423.871 | 523.6355 | 425.45 | 523.75 | 424.51 | 524.26 | 424.9761 | 524.9946 | 942.83 | 942.83 | 991.41 | 991.41 | 933.54 | 1064.48 | 469.5972 | 590.0833 | 468.4978 | 519.8512 | 469.4993 | 525.7628 | 469.4993 | 525.7628 | 469.4282 | 504.829 | 469.4282 | 504.8291
2021-02-22 01:30 | 423.897 | 523.6157 | 425.89 | 524.88 | 424.79 | 524.46 | 424.7739 | 524.7059 | 944.62 | 944.62 | 993.68 | 993.68 | 933.92 | 1064.89 | 470.0003 | 590.4105 | 468.8238 | 520.0497 | 470.0373 | 526.3153 | 469.7886 | 526.0369 | 469.5755 | 504.944 | 469.8241 | 505.2114
2021-02-22 02:00 | 425.4556 | 525.378 | 428 | 527.76 | 426.55 | 526.42 | 426.7433 | 526.9775 | 947.71 | 947.71 | 997.24 | 997.24 | 938.53 | 1070.1 | 469.5923 | 589.8748 | 468.3742 | 520.0402 | 469.666 | 526.0493 | 469.1337 | 525.453 | 469.0272 | 504.4847 | 469.3112 | 504.7901
2021-02-22 02:30 | 427.0802 | 527.1765 | 429.22 | 529.67 | 428.21 | 528.12 | 428.1742 | 528.5386 | 946.87 | 946.87 | 995.57 | 995.57 | 939.92 | 1071.64 | 469.9697 | 590.3566 | 469.024 | 520.5982 | 469.6005 | 525.926 | 469.068 | 525.3296 | 469.6715 | 505.1342 | 469.8135 | 505.2869
2021-02-22 03:00 | 428.3765 | 528.5075 | 430 | 530.88 | 428.66 | 528.44 | 428.9807 | 529.3088 | 945.49 | 945.49 | 994.62 | 994.62 | 938.81 | 1070.36 | 469.4694 | 589.3581 | 468.728 | 520.1065 | 469.5702 | 525.8422 | 469.2862 | 525.5241 | 469.3979 | 504.753 | 469.2151 | 504.5999
2021-02-22 03:30 | 428.2502 | 528.4346 | 430.03 | 530.91 | 429.1 | 529.07 | 428.8818 | 529.2538 | 944.79 | 944.79 | 993.25 | 993.25 | 939.44 | 1071.12 | 469.2914 | 589.3007 | 468.6443 | 520.5037 | 469.625 | 526.0532 | 469.1992 | 525.5764 | 469.1637 | 504.6751 | 469.1637 | 504.6751
2021-02-22 04:00 | 425.252 | 524.6635 | 427.71 | 527.83 | 426.41 | 525.81 | 426.5694 | 526.3027 | 938.57 | 938.57 | 987.75 | 987.75 | 934.6 | 1065.58 | 467.9674 | 587.8415 | 466.8598 | 518.1962 | 467.9674 | 524.097 | 468.003 | 524.1368 | 468.145 | 503.4924 | 467.8965 | 503.2252
2021-02-22 04:30 | 423.9107 | 523.3108 | 425.97 | 525.54 | 426.16 | 525.48 | 426.3294 | 526.3992 | 945.1 | 945.1 | 994.19 | 994.19 | 928.81 | 1059.07 | 472.6519 | 594.1447 | 472.0544 | 514.924 | 470.1946 | 520.5142 | 470.9835 | 521.3875 | 470.876 | 500.5545 | 470.8042 | 500.4782
2021-02-22 05:00 | 421.7971 | 520.9158 | 423.21 | 521.45 | 423.57 | 522.62 | 423.3437 | 522.8451 | 943.3 | 943.3 | 992.08 | 992.08 | 926.15 | 1056.06 | 463.3897 | 581.7286 | 462.9394 | 515.3023 | 463.2452 | 519.2538 | 464.0948 | 520.2061 | 464.3781 | 499.8304 | 463.847 | 499.2589
2021-02-22 05:30 | 423.8421 | 523.4326 | 425.76 | 524.13 | 425.64 | 525.09 | 425.6628 | 525.7067 | 945.29 | 945.29 | 994.64 | 994.64 | 930.5 | 1061.1 | 463.9273 | 582.083 | 461.6971 | 514.8958 | 464.6284 | 521.1046 | 464.9817 | 521.5008 | 465.0524 | 500.8184 | 464.9464 | 500.7043
2021-02-22 06:00 | 426.1336 | 525.8808 | 427.19 | 526.29 | 427.31 | 526.51 | 427.6304 | 527.728 | 948.04 | 948.04 | 998.26 | 998.26 | 926.85 | 1059.83 | 543.4878 | 686.3283 | 515.6901 | 515.6901 | 520.5443 | 520.5443 | 521.418 | 521.418 | 500.7449 | 500.7449 | 500.4017 | 500.4017
2021-02-22 06:30 | 421.3374 | 520.0268 | 422.71 | 520.35 | 422.64 | 520.81 | 423.3563 | 522.5428 | 941.68 | 941.68 | 990.9 | 990.9 | 918.38 | 1057.77 | 482.1678 | 606.481 | 481.0232 | 516.6641 | 482.0144 | 521.8151 | 482.1978 | 522.0931 | 482.1978 | 501.3933 | 482.1244 | 501.2788
2021-02-22 07:00 | 415.2953 | 512.1304 | 417.22 | 514.21 | 416.82 | 513.14 | 417.4781 | 514.8221 | 938.63 | 938.63 | 986.76 | 986.76 | 911.89 | 1058.46 | 493.3243 | 620.5935 | 492.1582 | 522.9341 | 488.2647 | 525.5715 | 484.886 | 521.895 | 484.9594 | 501.1857 | 484.8492 | 501.0718
2021-02-22 07:30 | 406.2148 | 500.0378 | 407.76 | 503.36 | 407.83 | 500.73 | 408.0431 | 502.2883 | 936.93 | 936.93 | 985.08 | 985.08 | 898.56 | 1050.91 | 473.4789 | 594.5471 | 472.973 | 521.6101 | 471.0545 | 522.9841 | 468.2117 | 519.8278 | 468.0696 | 498.8953 | 468.034 | 498.8574
2021-02-22 08:00 | 400.255 | 491.6335 | 401.54 | 495.83 | 401.94 | 492.32 | 402.2736 | 494.3288 | 944.33 | 944.33 | 992.03 | 992.03 | 894.65 | 1054.38 | 467.0817 | 586.2252 | 466.3497 | 522.8392 | 471.6286 | 523.4791 | 468.5027 | 520.0596 | 468.4319 | 499.117 | 468.1133 | 498.7774
2021-02-22 08:30 | 398.5197 | 488.7733 | 400.6 | 494.81 | 400.97 | 490.05 | 401.5927 | 492.5421 | 941.7 | 941.7 | 988.67 | 988.67 | 888.45 | 1054.41 | 504.7718 | 635.8363 | 503.7635 | 522.761 | 516.1622 | 523.7161 | 512.2906 | 519.6707 | 498.8361 | 498.8361 | 498.8807 | 498.8807
2021-02-22 09:00 | 390.8943 | 477.5856 | 392.86 | 485.2 | 393.57 | 479.27 | 393.7533 | 481.4146 | 932.18 | 932.18 | 978.72 | 978.72 | 887.53 | 1058.84 | 582.0178 | 737.2717 | 522.2059 | 522.2059 | 526.3511 | 526.3511 | 522.7498 | 522.7498 | 501.9529 | 501.9529 | 501.8008 | 501.8008
2021-02-22 09:30 | 383.0784 | 466.4717 | 384.47 | 474.29 | 385.15 | 467.51 | 385.2332 | 469.2703 | 927.04 | 927.04 | 971.66 | 971.66 | 874.29 | 1050.6 | 524.4038 | 664.131 | 521.7504 | 521.7504 | 517.1349 | 522.3044 | 513.6389 | 518.7734 | 498.0789 | 498.0789 | 497.8529 | 497.8529
2021-02-22 10:00 | 372.8243 | 452.8804 | 374.84 | 461.99 | 375.56 | 454.78 | 375.2639 | 455.9494 | 919.24 | 919.24 | 962.49 | 962.49 | 869.7 | 1050.83 | 539.6306 | 683.8646 | 521.8635 | 521.8635 | 522.147 | 522.147 | 518.4658 | 518.4658 | 497.4388 | 497.4388 | 497.2801 | 497.2801
2021-02-22 10:30 | 369.7231 | 448.5517 | 370.88 | 456.83 | 371.92 | 449.73 | 372.1685 | 451.7503 | 917.49 | 917.49 | 958.78 | 958.78 | 861.05 | 1045.35 | 531.7428 | 673.7986 | 520.4106 | 520.4106 | 519.5592 | 519.5592 | 516.3175 | 516.3175 | 495.6968 | 495.6968 | 495.2845 | 495.2845
2021-02-22 11:00 | 367.9129 | 446.7315 | 369.76 | 455.51 | 370.5 | 448.7 | 370.6724 | 450.2168 | 914.18 | 914.18 | 956.57 | 956.57 | 853.35 | 1040.09 | 521.1134 | 660.8826 | 516.7405 | 516.7405 | 517.4045 | 517.4045 | 514.521 | 514.521 | 493.7013 | 493.7013 | 493.7013 | 493.7013
2021-02-22 11:30 | 364.118 | 443.7498 | 367.16 | 452.88 | 367.94 | 447.26 | 367.6013 | 448.0495 | 917.69 | 917.69 | 960.32 | 960.32 | 848.57 | 1038.44 | 538.3676 | 684.0775 | 514.2584 | 514.2584 | 515.8563 | 515.8563 | 512.5305 | 512.5305 | 491.6724 | 491.6724 | 491.6353 | 491.6353
2021-02-22 12:00 | 361.1725 | 438.565 | 363.27 | 447.56 | 364.03 | 440.82 | 363.7717 | 441.8477 | 909.82 | 909.82 | 951.33 | 951.33 | 839.9 | 1029.83 | 537.9227 | 683.6685 | 512.6058 | 512.6058 | 513.0331 | 513.0331 | 509.9479 | 509.9479 | 489.0634 | 489.0634 | 489.0634 | 489.0634
2021-02-22 12:30 | 357.2934 | 433.2318 | 359.42 | 442.75 | 360.19 | 435.44 | 360.1516 | 436.7739 | 908.04 | 908.04 | 949.1 | 949.1 | 834.58 | 1023.94 | 509.0851 | 647.0043 | 508.3403 | 510.7266 | 507.5326 | 510.5757 | 503.7445 | 506.7649 | 486.0827 | 486.0827 | 486.1566 | 486.1566
2021-02-22 13:00 | 360.5803 | 437.2646 | 363.34 | 447.94 | 363.97 | 440.07 | 363.8014 | 441.3693 | 913.44 | 913.44 | 955.02 | 955.02 | 840.64 | 1030.88 | 485.1543 | 615.9838 | 483.4624 | 511.0529 | 483.9524 | 512.2283 | 480.2143 | 508.2719 | 480.2143 | 487.4103 | 480.4321 | 487.6314
2021-02-22 13:30 | 367.8321 | 446.1994 | 369.91 | 455.78 | 370.76 | 448.52 | 370.3765 | 449.4786 | 924.16 | 924.16 | 967.98 | 967.98 | 838.81 | 1026.48 | 562.2993 | 715.8663 | 510.0388 | 510.0388 | 510.0388 | 510.0388 | 505.9672 | 505.9672 | 485.4948 | 485.4948 | 485.1633 | 485.1633
2021-02-22 14:00 | 372.5219 | 453.0609 | 374.1 | 461.65 | 374.75 | 453.86 | 374.9874 | 456.1378 | 924.08 | 924.08 | 967.73 | 967.73 | 849.49 | 1035.24 | 583.1741 | 738.6951 | 512.8433 | 512.8433 | 513.8121 | 513.8121 | 509.4908 | 509.4908 | 488.8196 | 488.8196 | 488.7826 | 488.7826
2021-02-22 14:30 | 370.8249 | 447.7281 | 371.84 | 458.02 | 372.14 | 447.35 | 372.5584 | 450.1028 | 910.44 | 910.44 | 952.84 | 952.84 | 853.62 | 1034.94 | 562.2186 | 715.6667 | 514.5466 | 514.5466 | 510.8066 | 510.8066 | 506.8419 | 506.8419 | 486.1197 | 486.1197 | 486.075 | 486.075
2021-02-22 15:00 | 372.8499 | 450.3148 | 375.01 | 461.7 | 375 | 451.11 | 375.1065 | 453.1092 | 911.85 | 911.85 | 954.86 | 954.86 | 867.75 | 1045.41 | 625.0651 | 737.4713 | 518.4854 | 518.4854 | 519.7173 | 519.7173 | 515.5355 | 515.5355 | 494.3979 | 494.3979 | 494.6229 | 494.6229
2021-02-22 15:30 | 378.4115 | 457.3636 | 380.59 | 468.94 | 380.31 | 457.49 | 380.5157 | 460.0645 | 905.68 | 905.68 | 947.08 | 947.08 | 875.84 | 1048.64 | 633.4553 | 736.9525 | 519.5445 | 519.5445 | 518.3856 | 518.3856 | 514.5999 | 514.5999 | 493.7722 | 493.7722 | 493.8846 | 493.8846
2021-02-22 16:00 | 383.4041 | 463.9028 | 384.93 | 474.35 | 384.25 | 462.93 | 385.0719 | 466.1254 | 907.39 | 907.39 | 949.17 | 949.17 | 886.48 | 1053.95 | 644.6851 | 736.7928 | 523.4551 | 523.4551 | 519.5624 | 519.5624 | 515.6506 | 515.6506 | 494.8268 | 494.8268 | 495.0145 | 495.0145
2021-02-22 16:30 | 385.8777 | 468.0443 | 387.89 | 478.47 | 387.8 | 467.96 | 388.2716 | 471.0374 | 916.43 | 916.43 | 960.1 | 960.1 | 896.63 | 1059.1 | 651.532 | 738.7349 | 521.6243 | 521.6243 | 524.2611 | 524.2611 | 520.1288 | 520.1288 | 499.3238 | 499.3238 | 499.2483 | 499.2483
2021-02-22 17:00 | 397.8121 | 484.5004 | 399.51 | 493.19 | 399.27 | 484.19 | 399.5903 | 486.8777 | 921.64 | 921.64 | 965.52 | 965.52 | 900.21 | 1055.92 | 656.9392 | 738.3225 | 521.928 | 521.928 | 523.2819 | 523.2819 | 518.9576 | 518.9576 | 498.1768 | 498.1768 | 497.8749 | 497.8749
2021-02-22 17:30 | 400.2502 | 487.4668 | 404.12 | 498.83 | 403.7 | 489.6 | 404.1869 | 492.473 | 925.18 | 925.18 | 970.85 | 970.85 | 907.43 | 1056.24 | 619.2166 | 736.2874 | 522.5568 | 522.5568 | 523.6978 | 523.6978 | 519.8331 | 519.8331 | 499.0429 | 499.0429 | 499.1565 | 499.1565
2021-02-22 18:00 | 409.1876 | 499.5312 | 413.35 | 510.41 | 413.08 | 502.26 | 413.3123 | 504.6774 | 934.33 | 934.33 | 981.66 | 981.66 | 919.88 | 1062.52 | 644.7427 | 733.4939 | 519.7755 | 519.7755 | 523.5443 | 523.5443 | 522.199 | 522.199 | 501.4955 | 501.4955 | 501.3436 | 501.3436
2021-02-22 18:30 | 415.4469 | 508.1825 | 417.11 | 515.15 | 416.77 | 507.67 | 417.6546 | 511.015 | 932.2 | 932.2 | 979.33 | 979.33 | 922.07 | 1057.14 | 541.1548 | 684.9075 | 517.4396 | 517.4396 | 521.3896 | 521.3896 | 520.1222 | 520.1222 | 499.5998 | 499.5998 | 499.4478 | 499.4478
2021-02-22 19:00 | 418.5188 | 513.6659 | 421.23 | 520.14 | 421.56 | 515.65 | 421.5673 | 517.5193 | 935.76 | 935.76 | 983.46 | 983.46 | 934.71 | 1065.62 | 609.2536 | 730.8734 | 518.2435 | 518.2435 | 522.4122 | 522.4122 | 521.3027 | 521.3027 | 500.5521 | 500.5521 | 500.3618 | 500.3618
2021-02-22 19:30 | 420.8604 | 516.704 | 422.49 | 521.55 | 422.34 | 516.82 | 422.9864 | 519.5059 | 938.36 | 938.36 | 985.77 | 985.77 | 935.53 | 1066.5 | 587.1492 | 730.5541 | 518.4609 | 518.4609 | 525.7615 | 525.7615 | 523.9684 | 523.9684 | 503.3365 | 503.3365 | 503.3748 | 503.3748
2021-02-22 20:00 | 419.2138 | 514.9097 | 421.3 | 520.11 | 421.81 | 516.3 | 421.941 | 518.2905 | 935.64 | 935.64 | 983.26 | 983.26 | 933.25 | 1063.79 | 533.9991 | 675.6509 | 516.6925 | 516.6925 | 524.5964 | 524.5964 | 523.5983 | 523.5983 | 502.7902 | 502.7902 | 502.8285 | 502.8285
2021-02-22 20:30 | 422.7248 | 519.7706 | 424.13 | 523.48 | 424.42 | 520.25 | 425.0612 | 522.7061 | 942.93 | 942.93 | 992.06 | 992.06 | 938.11 | 1069.25 | 550.02 | 696.2441 | 518.9244 | 518.9244 | 526.9585 | 526.9585 | 525.6793 | 525.6793 | 504.9299 | 504.9299 | 504.8915 | 504.8915
2021-02-22 21:00 | 425.4412 | 524.1929 | 426.84 | 526.62 | 427.36 | 525.2 | 427.9957 | 527.3837 | 953.12 | 953.12 | 1003.54 | 1003.54 | 943.52 | 1075.34 | 499.4919 | 630.329 | 498.3949 | 519.8606 | 529.6271 | 529.6271 | 527.951 | 527.951 | 507.1447 | 507.1447 | 507.1063 | 507.1063
2021-02-22 21:30 | 426.5609 | 525.8643 | 428.5 | 528.48 | 428.86 | 527.65 | 428.9519 | 528.8701 | 955.12 | 955.12 | 1005.68 | 1005.68 | 946.95 | 1079.1 | 476.6537 | 600.5894 | 476.0558 | 519.6147 | 476.8212 | 531.3044 | 476.2075 | 530.6205 | 476.1622 | 509.8392 | 476.0992 | 509.6847
2021-02-22 22:00 | 429.4989 | 529.3085 | 430.8 | 531.69 | 430.78 | 529.81 | 431.1923 | 531.4989 | 957.96 | 957.96 | 1007.89 | 1007.89 | 950.2 | 1082.78 | 488.1689 | 615.3585 | 486.6395 | 520.5415 | 487.7328 | 534.525 | 486.6646 | 533.3542 | 486.9224 | 512.7705 | 486.9224 | 512.7705
2021-02-22 22:30 | 429.6815 | 530.3688 | 431.6 | 532.07 | 432.02 | 532.54 | 432.3556 | 533.6964 | 959.82 | 959.82 | 1010.47 | 1010.47 | 942.35 | 1073.9 | 485.46 | 612.0927 | 484.4266 | 518.6312 | 485.1155 | 531.9978 | 484.3789 | 531.1907 | 484.3789 | 510.4503 | 484.4251 | 510.4116
2021-02-22 23:00 | 431.186 | 532.3318 | 433.06 | 533.81 | 433.44 | 534.5 | 433.5712 | 535.2892 | 963.58 | 963.58 | 1014.82 | 1014.82 | 944.72 | 1076.54 | 498.8938 | 629.2728 | 497.9132 | 518.6028 | 493.1355 | 533.1442 | 491.9551 | 531.9719 | 492.2008 | 511.3511 | 492.2382 | 511.4636
2021-02-22 23:30 | 431.4528 | 532.9052 | 432.99 | 533.33 | 433.26 | 534.67 | 433.8033 | 535.1467 | 962.71 | 962.71 | 1014.63 | 1014.63 | 944.19 | 1075.62 | 498.5246 | 628.8668 | 497.5685 | 516.8532 | 499.791 | 529.7782 | 499.0295 | 528.9711 | 499.0676 | 508.3177 | 499.0676 | 508.3177
2021-02-23 | 431.9099 | 533.4393 | 433.98 | 534.78 | 434.19 | 535.77 | 434.6078 | 535.84 | 963.66 | 963.66 | 1015.92 | 1015.92 | 943.96 | 1075.55 | 480.2399 | 604.8376 | 479.3633 | 517.1938 | 479.179 | 531.5818 | 478.4133 | 530.6605 | 478.4862 | 510.0948 | 478.4862 | 510.0948
2021-02-23 00:30 | 434.9513 | 537.2446 | 436.92 | 538.41 | 436.79 | 539.13 | 436.7434 | 537.8048 | 963.4 | 963.4 | 1016 | 1016 | 946.43 | 1078.31 | 510.9715 | 645.0349 | 509.8446 | 517.7233 | 510.7448 | 533.6285 | 509.8135 | 532.6554 | 509.9299 | 512.0275 | 509.6971 | 511.7937
2021-02-23 01:00 | 440.8203 | 544.2604 | 442.57 | 546 | 442.9 | 546.35 | 442.9839 | 543.5911 | 968.23 | 968.23 | 1020.84 | 1020.84 | 951.64 | 1084.01 | 478.9569 | 603.1105 | 477.9278 | 518.2624 | 478.4554 | 532.1421 | 477.4743 | 531.0509 | 477.656 | 510.5007 | 477.6923 | 510.5395
2021-02-23 01:30 | 441.5757 | 545.1385 | 441.89 | 545.28 | 442.03 | 545.17 | 442.5076 | 543.1494 | 968.58 | 968.58 | 1021.89 | 1021.89 | 951.09 | 1083.4 | 478.1469 | 602.0773 | 477.5542 | 518.1678 | 478.4955 | 532.28 | 477.5876 | 531.2701 | 477.6602 | 510.5865 | 477.0792 | 509.9654
2021-02-23 02:00 | 435.3378 | 537.4711 | 437.65 | 539.96 | 438.28 | 540.59 | 437.8238 | 538.8409 | 965.62 | 965.62 | 1018.26 | 1018.26 | 950.26 | 1082.45 | 518.5009 | 654.5224 | 517.6784 | 517.8368 | 506.8174 | 533.3225 | 505.9316 | 532.3904 | 505.8931 | 511.6088 | 505.9702 | 511.6866
2021-02-23 02:30 | 438.6674 | 541.6305 | 441.19 | 544.32 | 441.38 | 544.48 | 441.0188 | 541.6082 | 969.68 | 969.68 | 1023.59 | 1023.59 | 951.11 | 1083.42 | 481.986 | 607.0887 | 481.5642 | 518.338 | 482.0987 | 535.0355 | 481.2933 | 534.1416 | 481.4031 | 513.4973 | 481.3665 | 513.4582
2021-02-23 03:00 | 442.5722 | 546.4045 | 443.78 | 547.58 | 444.05 | 547.68 | 444.5229 | 545.1232 | 976.01 | 976.01 | 1030.21 | 1030.21 | 951.71 | 1084.09 | 484.5576 | 610.2144 | 483.4535 | 517.676 | 483.9908 | 536.3173 | 483.2547 | 535.5016 | 483.3652 | 514.8783 | 483.1444 | 514.6431
2021-02-23 03:30 | 444.8701 | 549.2685 | 445.81 | 549.98 | 446.71 | 551.02 | 447.1566 | 547.2858 | 973.52 | 973.52 | 1027.49 | 1027.49 | 954.55 | 1087.1 | 483.1089 | 608.765 | 483.2324 | 517.9976 | 482.9104 | 535.3 | 482.1752 | 534.4851 | 482.212 | 513.8066 | 482.1017 | 513.689
2021-02-23 04:00 | 444.0085 | 548.4271 | 445.97 | 549.78 | 446.17 | 550.64 | 446.5323 | 546.6708 | 976.79 | 976.79 | 1031.4 | 1031.4 | 953.75 | 1086.16 | 486.7365 | 613.3272 | 485.1987 | 516.248 | 486.4609 | 538.071 | 485.6831 | 537.2106 | 485.7943 | 516.6104 | 485.535 | 516.3346
2021-02-23 04:30 | 441.2881 | 544.9595 | 443.55 | 546.83 | 443.97 | 547.78 | 444.0253 | 543.8798 | 971.83 | 971.83 | 1026.16 | 1026.16 | 957.81 | 1090.45 | 488.4611 | 615.7809 | 486.9958 | 515.4348 | 488.3092 | 539.3248 | 487.7507 | 538.708 | 487.639 | 517.8845 | 487.4157 | 517.6473
2021-02-23 05:00 | 440.4069 | 543.9871 | 443.16 | 545.8 | 443.71 | 547.63 | 443.7206 | 543.2629 | 970.77 | 970.77 | 1024.45 | 1024.45 | 950.4 | 1082.16 | 487.8508 | 615.0653 | 487.0177 | 514.1391 | 488.1061 | 538.711 | 487.5836 | 538.1343 | 487.5089 | 517.4075 | 487.2849 | 517.1699
2021-02-23 05:30 | 442.0481 | 546.0086 | 444.11 | 546.38 | 444.89 | 548.96 | 445.2375 | 544.0831 | 972.22 | 972.22 | 1027.08 | 1027.08 | 959.07 | 1091.6 | 489.3991 | 616.9399 | 487.8647 | 514.158 | 488.9743 | 539.4112 | 488.6378 | 539.04 | 488.6004 | 518.3415 | 488.6752 | 518.4208
2021-02-23 06:00 | 440.8617 | 544.5176 | 443 | 544.82 | 442.97 | 546.5 | 443.5883 | 544.2534 | 971.67 | 971.67 | 1026.46 | 1026.46 | 959.65 | 1094.94 | 490.0915 | 618.0004 | 488.7247 | 517.3734 | 490.0874 | 542.6398 | 489.1941 | 541.6508 | 489.3801 | 521.0743 | 489.2313 | 520.9158
2021-02-23 06:30 | 436.3593 | 538.783 | 438.81 | 539.56 | 438.47 | 540.69 | 438.852 | 541.9088 | 967.1 | 967.1 | 1021.46 | 1021.46 | 950.4 | 1092.08 | 488.0011 | 615.2739 | 486.44 | 521.5912 | 487.5059 | 545.5043 | 484.0623 | 541.7222 | 484.1099 | 520.8104 | 483.9789 | 520.7393
2021-02-23 07:00 | 435.344 | 537.3372 | 436.05 | 536.69 | 437.03 | 538.47 | 437.4788 | 540.026 | 969.17 | 969.17 | 1022.82 | 1022.82 | 936.59 | 1084.32 | 479.3481 | 603.9899 | 478.3862 | 522.0262 | 479.0619 | 542.6326 | 475.4156 | 538.5025 | 475.6683 | 517.9732 | 475.3073 | 517.5801
2021-02-23 07:30 | 428.3464 | 528.1441 | 430.07 | 530.22 | 430.87 | 530.03 | 431.4257 | 531.9407 | 965.59 | 965.59 | 1018.21 | 1018.21 | 921.97 | 1075.54 | 466.2877 | 586.7951 | 465.3217 | 521.3453 | 465.9183 | 535.9177 | 462.7096 | 532.1972 | 462.4728 | 511.1874 | 462.4987 | 511.304
2021-02-23 08:00 | 423.5169 | 521.8067 | 424.88 | 524.24 | 426.21 | 524.04 | 426.8814 | 526.0386 | 966.8 | 966.8 | 1018.71 | 1018.71 | 909.99 | 1069.7 | 455.0476 | 572.2528 | 454.2461 | 522.187 | 454.4203 | 530.8906 | 450.9682 | 526.8824 | 450.9682 | 506.1114 | 450.9682 | 506.1114
2021-02-23 08:30 | 415.2862 | 510.232 | 416.93 | 514.89 | 417.95 | 511.93 | 418.5656 | 514.3828 | 959.37 | 959.37 | 1010.27 | 1010.27 | 905.16 | 1071.24 | 455.0594 | 573.8064 | 454.7804 | 524.1824 | 451.4167 | 531.8307 | 447.7503 | 527.6037 | 447.9539 | 507.0023 | 447.7503 | 506.7719
2021-02-23 09:00 | 400.6223 | 489.1462 | 402.35 | 496.81 | 403.11 | 490.64 | 403.2795 | 492.5823 | 947.23 | 947.23 | 995.77 | 995.77 | 897 | 1069.11 | 467.5122 | 591.4075 | 466.151 | 524.6459 | 466.5954 | 530.2596 | 462.9919 | 526.1645 | 463.1668 | 505.4778 | 463.027 | 505.325
2021-02-23 09:30 | 398.3817 | 486.9338 | 399.9 | 493.48 | 399.67 | 487.34 | 399.6645 | 488.6121 | 938.12 | 938.12 | 986.19 | 986.19 | 890.3 | 1067.15 | 493.4019 | 625.3467 | 492.424 | 523.7947 | 522.0884 | 529.1031 | 518.3999 | 525.3651 | 504.6764 | 504.6764 | 504.7533 | 504.7533
2021-02-23 10:00 | 395.7506 | 483.459 | 397.84 | 490.75 | 397.34 | 484.34 | 397.5668 | 485.8286 | 948.34 | 948.34 | 998 | 998 | 887.58 | 1068.95 | 498.1932 | 631.8289 | 496.964 | 523.8136 | 497.0863 | 529.8411 | 493.5008 | 526.0193 | 493.5755 | 505.2503 | 493.7996 | 505.4797
2021-02-23 10:30 | 388.339 | 474.3262 | 390.23 | 481.79 | 390.99 | 476.23 | 390.9119 | 477.6079 | 939.03 | 939.03 | 987.19 | 987.19 | 877.95 | 1062.34 | 499.4882 | 634.552 | 498.6699 | 524.4473 | 528.4933 | 528.4933 | 524.4839 | 524.4839 | 503.6041 | 503.6041 | 503.7184 | 503.7184
2021-02-23 11:00 | 380.0259 | 463.663 | 382.09 | 471.64 | 382.48 | 465.21 | 382.2908 | 466.5279 | 927.86 | 927.86 | 974.37 | 974.37 | 865.89 | 1052.47 | 504.2059 | 640.802 | 502.5869 | 522.5095 | 503.4445 | 524.6805 | 499.5454 | 520.6168 | 499.4696 | 499.7285 | 499.3939 | 499.6528
2021-02-23 11:30 | 376.4924 | 458.9757 | 378.36 | 467.1 | 379.58 | 461.49 | 379.8846 | 463.2977 | 931.22 | 931.22 | 976.57 | 976.57 | 870.57 | 1059.27 | 607.8665 | 737.9235 | 523.7097 | 523.7097 | 525.1389 | 525.1389 | 521.147 | 521.147 | 500.3113 | 500.3113 | 500.2734 | 500.2734
2021-02-23 12:00 | 384.9673 | 470.8341 | 387.13 | 477.81 | 388.33 | 473.92 | 388.1446 | 474.8017 | 937.51 | 937.51 | 983.31 | 983.31 | 878.67 | 1069.64 | 581.5233 | 739.5995 | 524.6837 | 524.6837 | 527.1448 | 527.1448 | 523.386 | 523.386 | 502.4453 | 502.4453 | 502.5972 | 502.5972
2021-02-23 12:30 | 378.316 | 463.4103 | 379.96 | 469.21 | 380.77 | 465.53 | 381.0335 | 466.8138 | 932.74 | 932.74 | 979.6 | 979.6 | 856.47 | 1046 | 552.6328 | 703.6907 | 518.4799 | 518.4799 | 519.3204 | 519.3204 | 518.4529 | 518.4529 | 497.68 | 497.68 | 497.6422 | 497.6422
2021-02-23 13:00 | 380.2437 | 465.418 | 382.5 | 472.26 | 383.54 | 468.42 | 383.4245 | 469.4371 | 930.92 | 930.92 | 976.89 | 976.89 | 867.07 | 1056.5 | 577.506 | 731.6449 | 518.9717 | 518.9717 | 521.6579 | 521.6579 | 520.5905 | 520.5905 | 500.1989 | 500.1989 | 500.0091 | 500.0091
2021-02-23 13:30 | 376.865 | 462.0592 | 379.03 | 468.04 | 379.83 | 464.95 | 379.5338 | 465.4018 | 923.55 | 923.55 | 969.95 | 969.95 | 857.05 | 1043.69 | 519.9634 | 661.6362 | 515.9739 | 515.9739 | 515.9786 | 515.9786 | 515.6251 | 515.6251 | 494.9976 | 494.9976 | 494.8845 | 494.8845
2021-02-23 14:00 | 380.7059 | 466.8283 | 381.48 | 471.13 | 381.81 | 467.44 | 382.3771 | 468.9833 | 929.16 | 929.16 | 974.17 | 974.17 | 867.65 | 1052.58 | 586.9942 | 732.4164 | 519.7755 | 519.7755 | 518.4908 | 518.4908 | 517.4301 | 517.4301 | 496.7346 | 496.7346 | 496.5839 | 496.5839
2021-02-23 14:30 | 380.08 | 465.5009 | 382.09 | 471.5 | 382.57 | 467.87 | 382.4839 | 468.5752 | 926.93 | 926.93 | 971.91 | 971.91 | 872.64 | 1054.64 | 519.3898 | 660.5048 | 518.2298 | 519.6998 | 511.6318 | 516.7072 | 510.7412 | 515.8077 | 495.0855 | 495.0855 | 495.1606 | 495.1606
2021-02-23 15:00 | 386.6403 | 472.7904 | 388.76 | 479.79 | 388.74 | 474.38 | 389.1409 | 475.993 | 933.04 | 933.04 | 978.5 | 978.5 | 878.87 | 1057.37 | 554.899 | 706.3413 | 521.2035 | 521.2035 | 516.9802 | 516.9802 | 515.3796 | 515.3796 | 494.6516 | 494.6516 | 494.671 | 494.671
2021-02-23 15:30 | 385.6285 | 472.124 | 388.86 | 480.11 | 388.85 | 475.08 | 388.7248 | 475.983 | 927.86 | 927.86 | 972.85 | 972.85 | 880.39 | 1053.51 | 532.348 | 677.2297 | 520.0687 | 520.0687 | 520.3714 | 520.3714 | 519.1918 | 519.1918 | 498.4439 | 498.4439 | 498.3307 | 498.3307
2021-02-23 16:00 | 392.9167 | 480.664 | 394.7 | 487.33 | 394.65 | 481.75 | 394.9253 | 483.1568 | 928.84 | 928.84 | 974.05 | 974.05 | 888.73 | 1056.63 | 520.4717 | 660.8866 | 518.4553 | 520.3524 | 511.9633 | 518.9282 | 511.2663 | 518.2217 | 496.9864 | 496.9864 | 497.0618 | 497.0618
2021-02-23 16:30 | 397.2684 | 486.2141 | 399.46 | 493.44 | 399.8 | 487.95 | 400.187 | 489.9589 | 933.11 | 933.11 | 979.12 | 979.12 | 897.22 | 1059.03 | 561.4257 | 713.7598 | 520.1443 | 520.1443 | 519.8569 | 519.8569 | 518.834 | 518.834 | 498.072 | 498.072 | 498.1879 | 498.1879
2021-02-23 17:00 | 405.5233 | 496.5126 | 407.25 | 503.05 | 407.29 | 497.42 | 407.2458 | 498.7908 | 931.86 | 931.86 | 977.79 | 977.79 | 905.24 | 1061.18 | 558.6074 | 709.8479 | 521.2603 | 521.2603 | 524.5674 | 524.5674 | 522.9445 | 522.9445 | 502.2583 | 502.2583 | 502.2963 | 502.2963
2021-02-23 17:30 | 409.9559 | 502.6303 | 411.89 | 508.82 | 411.57 | 503.45 | 411.0805 | 504.1261 | 938.68 | 938.68 | 985.68 | 985.68 | 917.68 | 1067.55 | 544.2224 | 691.1096 | 522.0357 | 522.0357 | 525.9391 | 525.9391 | 524.3936 | 524.3936 | 503.8244 | 503.8244 | 503.3297 | 503.3297
2021-02-23 18:00 | 414.6419 | 510.0157 | 416.99 | 514.86 | 416.67 | 511.24 | 416.7981 | 512.6919 | 941.7 | 941.7 | 988.37 | 988.37 | 922.94 | 1065.91 | 586.4382 | 735.0236 | 521.8939 | 521.8939 | 525.9631 | 525.9631 | 524.8126 | 524.8126 | 504.0207 | 504.0207 | 503.9064 | 503.9064
2021-02-23 18:30 | 419.158 | 515.9841 | 421.39 | 519.8 | 421.14 | 517.09 | 420.4804 | 517.6555 | 940.98 | 940.98 | 988.01 | 988.01 | 933.34 | 1069.47 | 526.9056 | 666.7837 | 519.123 | 519.123 | 525.4313 | 525.3651 | 524.5162 | 524.5162 | 503.9508 | 503.9508 | 503.6452 | 503.6452
2021-02-23 19:00 | 422.8302 | 521.0112 | 424.81 | 523.58 | 424.86 | 522.29 | 425.3898 | 524.2026 | 941.84 | 941.84 | 989.7 | 989.7 | 942.83 | 1074.48 | 540.9655 | 684.8286 | 518.8109 | 518.8109 | 528.915 | 528.915 | 527.9528 | 527.9528 | 507.2893 | 507.2893 | 507.1737 | 507.1737
2021-02-23 19:30 | 420.5873 | 518.8204 | 422.79 | 520.29 | 423.61 | 521.28 | 423.5693 | 522.5484 | 938.01 | 938.01 | 986.65 | 986.65 | 932.77 | 1062.96 | 474.7682 | 598.7868 | 473.8951 | 515.7468 | 474.0229 | 527.9581 | 473.1188 | 526.9512 | 473.1188 | 506.3004 | 473.155 | 506.3391
2021-02-23 20:00 | 421.5718 | 519.7779 | 423.84 | 521.95 | 424.6 | 522.26 | 424.8905 | 523.8886 | 939.92 | 939.92 | 988.99 | 988.99 | 932.58 | 1062.77 | 477.6993 | 602.7619 | 476.5804 | 515.5671 | 476.8513 | 530.2651 | 475.8362 | 529.0522 | 475.8362 | 508.5154 | 475.8332 | 508.4719
2021-02-23 20:30 | 423.8707 | 522.5844 | 425.37 | 524.16 | 426.3 | 524.34 | 426.3104 | 525.6215 | 944.51 | 944.51 | 993.33 | 993.33 | 938.8 | 1069.63 | 480.5949 | 606.1166 | 479.9276 | 516.7871 | 479.7499 | 532.7484 | 478.7635 | 531.653 | 478.9097 | 511.1156 | 478.5443 | 510.7257
2021-02-23 21:00 | 425.9363 | 525.283 | 427.81 | 527.28 | 428.35 | 527.18 | 428.4738 | 528.4413 | 950.58 | 950.58 | 1000.88 | 1000.88 | 943.82 | 1075.2 | 481.9947 | 607.9503 | 480.9843 | 517.7139 | 481.9889 | 534.9135 | 480.5977 | 533.3696 | 480.5977 | 512.6382 | 480.5977 | 512.6382
2021-02-23 21:30 | 425.7702 | 525.3809 | 427.93 | 527.28 | 428.52 | 527.86 | 428.3123 | 528.5024 | 956.41 | 956.41 | 1007.27 | 1007.27 | 947.83 | 1079.69 | 484.4915 | 610.8294 | 483.0459 | 518.2529 | 484.4327 | 537.1234 | 483.0003 | 535.5352 | 482.9637 | 514.7255 | 482.8902 | 514.6472
2021-02-23 22:00 | 428.158 | 528.815 | 430.81 | 530.42 | 431.45 | 532.04 | 431.1927 | 532.3382 | 963.6 | 963.6 | 1015.65 | 1015.65 | 951.38 | 1083.64 | 486.5118 | 613.4676 | 485.5201 | 518.6312 | 486.6697 | 538.9252 | 485.7106 | 537.8632 | 485.7475 | 517.1024 | 485.7106 | 517.0632
2021-02-23 22:30 | 429.5962 | 530.7303 | 430.67 | 529.85 | 431.92 | 533.08 | 432.1697 | 533.916 | 966.7 | 966.7 | 1019.18 | 1019.18 | 954.71 | 1087.33 | 488.8 | 616.431 | 488.2047 | 519.5391 | 487.8672 | 539.8486 | 487.4604 | 539.3984 | 487.4604 | 518.5754 | 487.0905 | 518.1819
2021-02-23 23:00 | 430.0205 | 531.2418 | 432.04 | 531.62 | 432.42 | 533.66 | 432.66 | 534.5026 | 969.76 | 969.76 | 1022.62 | 1022.62 | 957.67 | 1090.61 | 493.2679 | 622.2194 | 492.0771 | 519.7755 | 490.2996 | 542.0064 | 489.3717 | 540.9807 | 489.4831 | 520.2631 | 489.4089 | 520.1842
2021-02-23 23:30 | 430.084 | 531.3987 | 432.08 | 531.21 | 431.92 | 533.38 | 432.1963 | 533.9932 | 969.02 | 969.02 | 1021.96 | 1021.96 | 958.9 | 1091.89 | 494.0305 | 622.9044 | 493.2852 | 519.5768 | 490.2098 | 541.8188 | 489.2443 | 540.7517 | 489.5785 | 520.2878 | 489.6899 | 520.4061
2021-02-24 | 432.5011 | 534.3901 | 434.64 | 534.37 | 434.65 | 536.87 | 435.0586 | 537.0724 | 975.27 | 975.27 | 1028.31 | 1028.31 | 963.78 | 1097.32 | 497.0456 | 626.9457 | 495.8064 | 520.324 | 495.2643 | 546.2199 | 494.5059 | 545.3402 | 494.5807 | 524.535 | 494.2064 | 524.0673
2021-02-24 00:30 | 434.9414 | 537.439 | 437.39 | 537.79 | 437.73 | 540.77 | 437.1804 | 539.162 | 976.93 | 976.93 | 1030.36 | 1030.36 | 965.93 | 1099.81 | 499.6772 | 630.3522 | 498.7001 | 521.317 | 498.9577 | 549.4302 | 497.9041 | 548.2008 | 497.7536 | 527.1881 | 497.8026 | 527.2772
2021-02-24 01:00 | 438.9446 | 542.3298 | 440.88 | 542.88 | 441.19 | 544.82 | 441.2206 | 542.4345 | 976.21 | 976.21 | 1029.97 | 1029.97 | 966.87 | 1100.62 | 497.2903 | 627.5751 | 496.1078 | 519.7661 | 497.3625 | 547.7589 | 496.4599 | 546.7647 | 496.6103 | 526.0513 | 496.4599 | 525.892
2021-02-24 01:30 | 440.7154 | 544.5417 | 443.17 | 545.62 | 442.6 | 546.71 | 442.8828 | 544.0416 | 976.35 | 976.35 | 1030.67 | 1030.67 | 961.79 | 1095.16 | 501.0366 | 631.998 | 500.264 | 520.4943 | 500.6382 | 549.5035 | 499.9322 | 548.7553 | 500.2595 | 528.9949 | 500.6003 | 529.3553
2021-02-24 02:00 | 438.7063 | 542.0593 | 441.47 | 543.54 | 441.77 | 545.64 | 441.3999 | 542.22 | 974.91 | 974.91 | 1029.16 | 1029.16 | 963.48 | 1096.82 | 498.0053 | 628.2661 | 496.8732 | 518.8298 | 498.123 | 548.0869 | 497.3306 | 547.215 | 497.4438 | 526.4913 | 497.2928 | 526.3315
2021-02-24 02:30 | 439.3162 | 542.7317 | 440.82 | 543.09 | 441.57 | 545.2 | 441.6734 | 542.412 | 976.51 | 976.51 | 1030.99 | 1030.99 | 961.51 | 1094.63 | 499.9693 | 630.8404 | 498.7227 | 518.2719 | 499.5978 | 547.7576 | 498.9532 | 547.0509 | 499.1048 | 527.629 | 499.2186 | 527.7493
2021-02-24 03:00 | 439.5237 | 543.0409 | 442.03 | 544.36 | 442.18 | 546.09 | 442.3791 | 543.2068 | 975.01 | 975.01 | 1028.41 | 1028.41 | 961.35 | 1094.53 | 499.9715 | 630.8149 | 498.7812 | 519.0946 | 499.8564 | 548.7968 | 498.7584 | 547.5912 | 499.0613 | 527.7643 | 499.2506 | 527.9645
2021-02-24 03:30 | 439.8736 | 543.3934 | 442.32 | 544.92 | 442.73 | 546.61 | 442.6667 | 543.4163 | 972.28 | 972.28 | 1025.21 | 1025.21 | 963.27 | 1096.68 | 500.2605 | 631.042 | 498.9766 | 518.7257 | 500.3181 | 548.5474 | 499.6498 | 547.9655 | 499.6594 | 528.3215 | 499.6214 | 528.2814
2021-02-24 04:00 | 440.6131 | 544.3279 | 442.13 | 544.51 | 442.65 | 546.52 | 442.9485 | 543.722 | 968.19 | 968.19 | 1021.33 | 1021.33 | 962.6 | 1095.87 | 496.5502 | 626.3615 | 495.0156 | 518.6217 | 495.9333 | 546.1847 | 495.3316 | 545.5221 | 495.4445 | 524.8164 | 495.3692 | 524.7366
2021-02-24 04:30 | 438.4559 | 541.7459 | 441.07 | 542.47 | 441.45 | 545.26 | 441.3412 | 541.7177 | 965.61 | 965.61 | 1017.29 | 1017.29 | 959.21 | 1092.04 | 493.5536 | 622.5178 | 492.5367 | 517.6666 | 493.2806 | 543.7314 | 492.9807 | 543.4008 | 492.9432 | 522.5741 | 492.9432 | 522.5742
2021-02-24 05:00 | 439.324 | 542.8186 | 440.88 | 541.6 | 441.39 | 545.19 | 442.0219 | 542.4106 | 965.11 | 965.11 | 1017.5 | 1017.5 | 959.56 | 1092.39 | 492.8317 | 621.6917 | 491.9062 | 517.6855 | 492.5487 | 543.1389 | 492.0994 | 542.6434 | 492.2492 | 522.0248 | 491.9496 | 521.7072
2021-02-24 05:30 | 439.1507 | 542.6001 | 440.59 | 540.43 | 441 | 544.65 | 441.7895 | 541.8803 | 964.87 | 964.87 | 1017.36 | 1017.36 | 955.43 | 1087.76 | 491.3193 | 619.6299 | 490.8798 | 517.6287 | 491.3133 | 542.0776 | 490.7902 | 541.5005 | 490.9023 | 520.8585 | 490.6781 | 520.6206
2021-02-24 06:00 | 438.7813 | 542.1785 | 439.11 | 538.14 | 439.53 | 542.88 | 440.8251 | 542.1258 | 962.53 | 962.53 | 1014.81 | 1014.81 | 959.12 | 1094.26 | 491.4401 | 619.8926 | 490.6231 | 518.7258 | 490.995 | 543.3427 | 490.4361 | 542.8065 | 490.5616 | 521.9995 | 490.4243 | 521.9598
2021-02-24 06:30 | 429.7519 | 530.9608 | 431.9 | 528.06 | 432.38 | 534.05 | 433.1906 | 535.2094 | 956.87 | 956.87 | 1009.17 | 1009.17 | 947.51 | 1088.61 | 481.6978 | 607.5774 | 480.9252 | 517.6382 | 481.5901 | 539.3877 | 481.36 | 539.2238 | 481.5169 | 518.5184 | 481.2867 | 518.3607
2021-02-24 07:00 | 427.3055 | 528.009 | 429.25 | 525.07 | 428.93 | 529.76 | 429.3463 | 530.5334 | 960.73 | 960.73 | 1013.14 | 1013.14 | 943.65 | 1091.84 | 481.756 | 606.9478 | 480.8581 | 522.3667 | 481.5798 | 544.5721 | 478.8235 | 541.4553 | 479.0048 | 520.7902 | 478.8235 | 520.5931
2021-02-24 07:30 | 424.0542 | 523.9351 | 425.49 | 521.71 | 425.24 | 525.01 | 425.9446 | 526.2708 | 959.56 | 959.56 | 1011.59 | 1011.59 | 933.12 | 1087.75 | 477.2455 | 601.2073 | 475.8424 | 522.7355 | 476.9202 | 544.7382 | 474.1324 | 541.665 | 474.1937 | 520.7393 | 474.0247 | 520.5817
2021-02-24 08:00 | 415.9956 | 513.9798 | 418.67 | 513.76 | 418.88 | 517.09 | 418.2532 | 516.7734 | 960.28 | 960.28 | 1012.07 | 1012.07 | 924.61 | 1085.63 | 466.969 | 587.9918 | 465.5257 | 522.6031 | 466.8732 | 540.7961 | 464.1367 | 537.6265 | 464.3121 | 516.929 | 464.1367 | 516.7336
2021-02-24 08:30 | 407.4188 | 503.4092 | 408.9 | 501.44 | 408.86 | 504.82 | 409.5025 | 505.9839 | 954.21 | 954.21 | 1004.8 | 1004.8 | 906.92 | 1073.2 | 454.663 | 571.845 | 453.6765 | 522.5181 | 454.1372 | 534.1731 | 451.6864 | 531.3183 | 451.6864 | 510.4625 | 451.5763 | 510.3055
2021-02-24 09:00 | 400.2883 | 494.5436 | 402.86 | 495.44 | 403.14 | 497.75 | 403.523 | 498.5342 | 950.98 | 950.98 | 1000.88 | 1000.88 | 896.97 | 1068.27 | 446.0664 | 560.4949 | 446.55 | 524.0217 | 461.7679 | 530.7562 | 458.9507 | 527.6037 | 458.9855 | 506.8124 | 458.9507 | 506.6961
2021-02-24 09:30 | 391.7148 | 483.9408 | 393.42 | 484.69 | 393.85 | 486.35 | 394.0887 | 486.8736 | 948.04 | 948.04 | 996.89 | 996.89 | 883.06 | 1058.89 | 484.537 | 610.5864 | 483.4506 | 521.8749 | 491.1546 | 525.5458 | 488.2665 | 522.4556 | 488.2295 | 501.6165 | 488.1925 | 501.5785
2021-02-24 10:00 | 388.2923 | 479.6688 | 390.9 | 481.89 | 390.68 | 482.47 | 391.4728 | 483.6222 | 948.14 | 948.14 | 996.16 | 996.16 | 870.13 | 1050.05 | 441.8411 | 554.7897 | 441.6175 | 522.0484 | 461.4108 | 521.6677 | 458.6278 | 518.5587 | 458.593 | 497.6917 | 458.3495 | 497.4274
2021-02-24 10:30 | 386.1868 | 477.0769 | 388.05 | 478.23 | 387.21 | 478.29 | 387.7403 | 478.9897 | 941.74 | 941.74 | 988.48 | 988.48 | 866.77 | 1050.7 | 423.7501 | 531.8527 | 422.8853 | 521.0114 | 469.6673 | 521.7515 | 466.6261 | 518.373 | 466.6261 | 497.5643 | 466.6967 | 497.6397
2021-02-24 11:00 | 377.4679 | 466.3316 | 381.3 | 470.31 | 381.39 | 470.84 | 381.5146 | 471.3245 | 935.5 | 935.5 | 982.45 | 982.45 | 856.07 | 1042.31 | 440.8496 | 554.0779 | 440.1558 | 517.7257 | 442.8713 | 518.3104 | 439.9995 | 514.9493 | 440.3 | 494.5104 | 440.3668 | 494.5853
2021-02-24 11:30 | 376.273 | 464.8355 | 379.94 | 468.44 | 380.18 | 469.44 | 380.3533 | 469.8762 | 938.26 | 938.26 | 985.85 | 985.85 | 847.29 | 1035.13 | 479.9357 | 605.1434 | 479.4662 | 514.7237 | 479.4082 | 514.982 | 476.4391 | 511.7925 | 476.4391 | 491.046 | 476.5477 | 491.1579
2021-02-24 12:00 | 373.5034 | 461.3839 | 378.66 | 466.97 | 379.05 | 467.99 | 379.3384 | 468.592 | 934.14 | 934.14 | 979.94 | 979.94 | 849.32 | 1039.17 | 410.9609 | 515.1042 | 409.2976 | 512.8209 | 410.2971 | 508.7395 | 407.6396 | 504.9873 | 407.7942 | 492.0316 | 407.6088 | 491.808
2021-02-24 12:30 | 373.2638 | 461.0306 | 376.72 | 464.79 | 377.41 | 465.9 | 377.5829 | 466.3652 | 928.87 | 928.87 | 973.16 | 973.16 | 848.72 | 1038.33 | 476.7597 | 602.4286 | 476.6218 | 516.771 | 481.4456 | 516.5018 | 478.3625 | 513.1941 | 478.5075 | 492.5494 | 478.3262 | 492.3627
2021-02-24 13:00 | 371.6072 | 459.0236 | 375.46 | 463.3 | 375.92 | 464.08 | 376.2353 | 464.7071 | 927.29 | 927.29 | 971.21 | 971.21 | 847.85 | 1036.96 | 421.2423 | 531.4188 | 420.5513 | 515.6986 | 419.8142 | 515.6196 | 417.2566 | 512.4784 | 417.1935 | 491.5682 | 417.1619 | 491.5311
2021-02-24 13:30 | 373.6408 | 461.44 | 375.3 | 463.01 | 376.09 | 464.21 | 376.2812 | 464.7105 | 922.66 | 922.66 | 967.1 | 967.1 | 842.78 | 1029.46 | 439.3448 | 555.1912 | 438.5746 | 512.3874 | 438.4293 | 512.8729 | 435.6864 | 509.6259 | 435.7195 | 488.9137 | 435.6864 | 488.8396
2021-02-24 14:00 | 375.8586 | 464.4051 | 377.99 | 466.18 | 377.89 | 466.73 | 378.0566 | 467.1118 | 925.64 | 925.64 | 969.53 | 969.53 | 841.4 | 1025.8 | 423.9701 | 533.6465 | 423.2726 | 509.3374 | 425.0692 | 509.8938 | 422.282 | 506.5504 | 422.282 | 485.7693 | 422.2179 | 485.6955
2021-02-24 14:30 | 381.6631 | 471.4512 | 382.74 | 472.17 | 382.64 | 472.44 | 382.635 | 472.6655 | 929.14 | 929.14 | 973.62 | 973.62 | 853.57 | 1035.14 | 414.4876 | 522.6077 | 414.0469 | 514.2072 | 413.5286 | 514.1067 | 410.9174 | 510.8605 | 410.9485 | 490.0561 | 410.8553 | 489.9448
2021-02-24 15:00 | 384.6942 | 474.8093 | 386.21 | 476.97 | 386.46 | 476.63 | 386.5455 | 477.108 | 929.58 | 929.58 | 974.84 | 974.84 | 852.24 | 1028.9 | 414.7276 | 522.4391 | 414.0163 | 511.3054 | 410.386 | 509.1956 | 407.7595 | 505.8943 | 407.6977 | 484.967 | 407.7286 | 485.0952
2021-02-24 15:30 | 384.9354 | 475.0353 | 385.86 | 476.5 | 386.19 | 476.17 | 386.3635 | 476.8234 | 925.34 | 925.34 | 970 | 970 | 857.4 | 1028.99 | 430.0932 | 539.7913 | 429.5257 | 511.4674 | 468.9438 | 510.9506 | 466.2892 | 508.0582 | 466.0769 | 487.066 | 465.8644 | 486.8441
2021-02-24 16:00 | 387.4667 | 478.2462 | 389.46 | 480.84 | 389.64 | 480.45 | 389.7653 | 481.1071 | 928.38 | 928.38 | 973.4 | 973.4 | 862.78 | 1028.7 | 481.1488 | 606.3521 | 480.2 | 510.3689 | 460.7821 | 511.0982 | 457.8281 | 507.8217 | 457.7934 | 486.9257 | 457.7586 | 486.9775
2021-02-24 16:30 | 394.8114 | 487.5219 | 397.07 | 489.74 | 397.15 | 490.01 | 397.2242 | 490.5295 | 931.05 | 931.05 | 975.68 | 975.68 | 866.61 | 1026.64 | 482.9457 | 608.3279 | 482.2998 | 508.9245 | 482.4256 | 509.3681 | 479.4816 | 506.2596 | 479.4453 | 485.4244 | 479.2272 | 485.2035
2021-02-24 17:00 | 399.3925 | 493.1592 | 401.16 | 494.49 | 401.31 | 495.04 | 401.7356 | 496.0703 | 931.75 | 931.75 | 976.82 | 976.82 | 875.63 | 1029.22 | 487.0468 | 613.838 | 485.5425 | 509.6661 | 510.7603 | 510.7603 | 507.6054 | 507.6054 | 486.7684 | 486.7684 | 486.8422 | 486.8422
2021-02-24 17:30 | 404.639 | 499.544 | 406.59 | 501.15 | 406.67 | 501.29 | 407.0662 | 502.4829 | 933.87 | 933.87 | 979.58 | 979.58 | 894.02 | 1041.67 | 572.918 | 725.6535 | 515.5518 | 515.5518 | 516.7625 | 516.7625 | 513.6154 | 513.6154 | 492.6596 | 492.6596 | 492.5851 | 492.5851
2021-02-24 18:00 | 408.8215 | 504.8456 | 410.7 | 505.46 | 410.93 | 506.84 | 410.9865 | 507.5191 | 933.76 | 933.76 | 979.87 | 979.87 | 905.17 | 1046.22 | 560.0014 | 708.6072 | 517.582 | 517.582 | 518.8522 | 518.8522 | 515.4193 | 515.4193 | 494.7738 | 494.7738 | 494.6008 | 494.6008
2021-02-24 18:30 | 414.7579 | 512.2825 | 416.24 | 511.63 | 416.64 | 513.95 | 416.961 | 515.0037 | 936.27 | 936.27 | 982.65 | 982.65 | 920.42 | 1055.26 | 608.686 | 737.0189 | 522.5912 | 522.5912 | 522.8037 | 522.8037 | 520.0876 | 520.0876 | 499.0621 | 499.0621 | 499.3266 | 499.3266
2021-02-24 19:00 | 419.0638 | 517.7544 | 420.99 | 516.31 | 421.21 | 519.98 | 421.3292 | 520.575 | 937.77 | 937.77 | 985.59 | 985.59 | 930.46 | 1061.08 | 578.3433 | 732.4494 | 522.8679 | 522.8679 | 526.1825 | 526.1825 | 522.8552 | 522.8552 | 502.0339 | 502.0339 | 502.2241 | 502.2241
2021-02-24 19:30 | 419.1371 | 517.7402 | 420.34 | 515.61 | 420.98 | 519.35 | 421.444 | 520.5899 | 937.67 | 937.67 | 986.05 | 986.05 | 932.03 | 1062.54 | 584.6123 | 734.6644 | 521.1279 | 521.1279 | 528.2982 | 528.2982 | 525.1883 | 525.1883 | 504.5978 | 504.5978 | 504.4445 | 504.4445
2021-02-24 20:00 | 422.3245 | 521.6024 | 423.55 | 519.98 | 423.6 | 522.47 | 424.1717 | 523.9174 | 941.31 | 941.31 | 990.08 | 990.08 | 938.46 | 1069.72 | 558.0179 | 705.8832 | 522.7922 | 522.7922 | 532.2944 | 532.2944 | 529.3286 | 529.3286 | 508.3714 | 508.3714 | 508.4098 | 508.4098
2021-02-24 20:30 | 422.8929 | 522.4025 | 424.53 | 521.01 | 424.63 | 523.96 | 425.237 | 525.298 | 940.45 | 940.45 | 988.88 | 988.88 | 937.46 | 1068.53 | 482.4398 | 608.6658 | 481.6145 | 518.7068 | 485.2334 | 529.684 | 484.7916 | 529.2017 | 484.7916 | 508.4205 | 484.8285 | 508.4591
2021-02-24 21:00 | 425.2556 | 525.2191 | 426.65 | 524.26 | 426.4 | 526.04 | 426.9002 | 527.2504 | 943.51 | 943.51 | 991.99 | 991.99 | 943.5 | 1075.2 | 479.1945 | 604.4363 | 478.0464 | 519.7944 | 479.2655 | 533.4657 | 477.9247 | 531.9732 | 478.3595 | 511.6202 | 478.0696 | 511.3101
2021-02-24 21:30 | 428.0754 | 528.8127 | 429.7 | 527.89 | 429.28 | 529.88 | 429.6959 | 530.8209 | 951.02 | 951.02 | 1000.64 | 1000.64 | 950.06 | 1082.53 | 482.0101 | 607.6739 | 481.2855 | 521.2792 | 482.0844 | 535.9907 | 481.1385 | 534.939 | 481.3568 | 514.2928 | 481.0657 | 514.0207
2021-02-24 22:00 | 427.4799 | 528.1252 | 429.46 | 527.79 | 429.22 | 529.87 | 429.4936 | 530.613 | 953.59 | 953.59 | 1004.28 | 1004.28 | 943.06 | 1074.48 | 481.1382 | 606.4914 | 480.1912 | 517.9313 | 481.3208 | 534.4928 | 480.3344 | 533.3975 | 480.4075 | 512.7142 | 480.3344 | 512.6361
2021-02-24 22:30 | 430.0406 | 531.3797 | 431.88 | 530.1 | 431.53 | 533.08 | 431.7955 | 533.1949 | 960.4 | 960.4 | 1012.25 | 1012.25 | 944.24 | 1075.77 | 481.6592 | 607.1852 | 481.141 | 518.0355 | 481.81 | 534.7607 | 481.2977 | 534.1921 | 481.2977 | 513.4245 | 481.261 | 513.3855
2021-02-24 23:00 | 431.49 | 533.168 | 434.31 | 533.48 | 434.03 | 536.14 | 433.7278 | 534.9039 | 965.87 | 965.87 | 1018.25 | 1018.25 | 946.31 | 1078.12 | 484.7594 | 611.022 | 483.0909 | 517.799 | 485.0006 | 537.5717 | 484.4123 | 536.9196 | 484.449 | 516.1508 | 484.2284 | 515.9157
2021-02-24 23:30 | 435.8199 | 538.4883 | 436.27 | 535.42 | 436.29 | 539.03 | 436.5974 | 537.1855 | 965.21 | 965.21 | 1018.48 | 1018.48 | 946.98 | 1078.69 | 485.1316 | 611.7153 | 484.2911 | 517.6193 | 484.9857 | 537.1499 | 484.6538 | 536.7824 | 484.5433 | 515.8984 | 484.5801 | 515.9377
2021-02-25 | 443.6307 | 548.1026 | 445.43 | 546.84 | 444.77 | 549.53 | 445.067 | 544.8074 | 966.92 | 966.92 | 1020.26 | 1020.26 | 949.28 | 1081.19 | 485.8806 | 612.5272 | 484.9765 | 517.4491 | 486.0165 | 538.0231 | 485.6102 | 537.5733 | 485.4995 | 516.6829 | 485.2778 | 516.447
2021-02-25 00:30 | 445.6469 | 550.6294 | 447.81 | 550.46 | 447.44 | 552.76 | 447.7271 | 547.5781 | 970.8 | 970.8 | 1024.5 | 1024.5 | 954.15 | 1086.59 | 490.3728 | 618.3417 | 489.5782 | 518.6123 | 490.6436 | 542.0344 | 490.0113 | 541.3358 | 490.0113 | 520.5181 | 489.7509 | 520.2415
2021-02-25 01:00 | 447.2555 | 552.6451 | 449.25 | 552.58 | 448.99 | 554.67 | 449.1093 | 549.097 | 974.06 | 974.06 | 1028.53 | 1028.53 | 958.4 | 1091.26 | 493.0449 | 621.7575 | 492.2699 | 519.0945 | 493.042 | 544.0283 | 492.3969 | 543.2733 | 492.5189 | 522.4839 | 492.2848 | 522.3254
2021-02-25 01:30 | 447.9943 | 553.5301 | 450.99 | 554.46 | 450.62 | 556.75 | 451.2154 | 551.3392 | 979.11 | 979.11 | 1033.7 | 1033.7 | 962.63 | 1095.95 | 496.9779 | 626.9067 | 496.6709 | 520.1159 | 493.7842 | 544.5013 | 493.5222 | 544.2124 | 493.3723 | 523.216 | 493.8966 | 523.7719
2021-02-25 02:00 | 450.0018 | 556.0256 | 452.47 | 556.29 | 452.07 | 558.54 | 452.3409 | 552.5302 | 979.62 | 979.62 | 1034.54 | 1034.54 | 965.46 | 1099.08 | 499.8341 | 630.5904 | 498.3476 | 519.9362 | 496.2323 | 546.9419 | 495.4714 | 545.9912 | 495.4447 | 525.1886 | 495.4339 | 525.1398
2021-02-25 02:30 | 450.076 | 555.9995 | 451.78 | 554.84 | 451.33 | 557.69 | 451.4897 | 552.0412 | 983.84 | 983.84 | 1038.8 | 1038.8 | 969.84 | 1103.88 | 501.6163 | 632.9474 | 500.6076 | 520.9954 | 498.2428 | 548.6428 | 497.4901 | 547.814 | 497.4149 | 526.8293 | 497.4525 | 526.8692
2021-02-25 03:00 | 448.607 | 554.1952 | 450.44 | 553.13 | 450.77 | 556.99 | 451.4924 | 551.5622 | 979.92 | 979.92 | 1034.18 | 1034.18 | 965.22 | 1098.57 | 500.4879 | 631.4948 | 499.6599 | 519.2932 | 499.7205 | 549.2541 | 498.5858 | 548.007 | 498.7371 | 527.5671 | 498.5858 | 527.4071
2021-02-25 03:30 | 447.3279 | 552.6212 | 448.87 | 551.07 | 449.45 | 555.35 | 449.6088 | 549.5349 | 980.77 | 980.77 | 1036.12 | 1036.12 | 967.49 | 1100.97 | 500.2423 | 631.1338 | 499.3506 | 518.8771 | 500.394 | 548.6306 | 499.484 | 547.6329 | 499.5219 | 528.0699 | 499.522 | 528.07
2021-02-25 04:00 | 446.338 | 551.3073 | 449 | 550.66 | 448.98 | 554.77 | 448.7162 | 548.4439 | 981.93 | 981.93 | 1037.76 | 1037.76 | 965.09 | 1098.3 | 500.2999 | 631.2744 | 499.0887 | 518.2719 | 500.1997 | 547.9655 | 499.5547 | 547.2588 | 499.6306 | 528.0764 | 499.4409 | 527.8759
2021-02-25 04:30 | 446.3258 | 551.4374 | 448.55 | 550.77 | 448.94 | 554.69 | 449.1746 | 549.1416 | 984.41 | 984.41 | 1041 | 1041 | 967.47 | 1100.86 | 499.2109 | 629.8666 | 498.5563 | 518.5745 | 499.2231 | 547.7993 | 498.2143 | 546.8431 | 498.3517 | 526.9413 | 498.579 | 527.1818
2021-02-25 05:00 | 442.4557 | 546.6606 | 444.3 | 545.67 | 444.87 | 549.55 | 445.1076 | 544.7188 | 980.76 | 980.76 | 1037.31 | 1037.31 | 964.04 | 1096.93 | 507.162 | 640.4459 | 506.3095 | 516.7493 | 523.7277 | 545.8454 | 523.4884 | 545.596 | 523.648 | 526.2949 | 523.6479 | 526.335
2021-02-25 05:30 | 441.5783 | 545.5719 | 443.59 | 543.86 | 444.06 | 548.51 | 444.6097 | 543.5607 | 975.51 | 975.51 | 1031.15 | 1031.15 | 967.47 | 1100.71 | 513.1658 | 648.1268 | 513.1002 | 516.8627 | 514.241 | 545.6376 | 514.1234 | 545.5129 | 514.1627 | 527.0032 | 514.1627 | 527.0032
2021-02-25 06:00 | 444.3288 | 548.8278 | 446.66 | 547.16 | 447.87 | 553.1 | 448.0872 | 548.0201 | 979.03 | 979.03 | 1035.24 | 1035.24 | 965.07 | 1100.13 | 497.1323 | 627.2361 | 496.0714 | 516.2103 | 497.2663 | 545.8454 | 496.6861 | 545.2634 | 496.6482 | 526.248 | 496.6984 | 526.2481
2021-02-25 06:30 | 440.6745 | 544.2509 | 442.24 | 540.4 | 443.77 | 548.04 | 444.066 | 546.8461 | 976.41 | 976.41 | 1032.64 | 1032.64 | 953.96 | 1094.6 | 491.8702 | 620.5474 | 490.9311 | 516.2007 | 514.5588 | 545.7622 | 513.5043 | 544.723 | 513.579 | 525.2242 | 513.3866 | 525.0638
2021-02-25 07:00 | 437.8798 | 540.8483 | 439.97 | 539.51 | 441.87 | 545.39 | 441.766 | 545.6569 | 978.54 | 978.54 | 1034.84 | 1034.84 | 952.49 | 1100.23 | 489.3454 | 617.2289 | 488.3935 | 521.213 | 489.2031 | 550.025 | 485.696 | 546.082 | 485.7953 | 525.3538 | 485.6846 | 525.234
2021-02-25 07:30 | 431.949 | 533.1995 | 433.71 | 533.44 | 435.64 | 537.01 | 435.6027 | 537.6965 | 976.41 | 976.41 | 1031.96 | 1031.96 | 941.64 | 1095.54 | 481.4387 | 606.9009 | 480.2719 | 521.5723 | 481.6008 | 547.8995 | 477.8653 | 543.7849 | 477.9113 | 522.9868 | 477.6937 | 522.7486
2021-02-25 08:00 | 422.6968 | 521.6823 | 424.22 | 522.3 | 426.19 | 525.27 | 426.0734 | 525.8392 | 966.24 | 966.24 | 1019.77 | 1019.77 | 928.42 | 1087.69 | 472.7989 | 595.6831 | 472.8589 | 521.6101 | 471.8189 | 543.4491 | 468.4687 | 539.5902 | 468.5043 | 518.8592 | 468.5043 | 518.8592
2021-02-25 08:30 | 410.3458 | 506.0766 | 412.48 | 508.68 | 414.08 | 509.85 | 414.1399 | 510.8087 | 957.76 | 957.76 | 1008.48 | 1008.48 | 917.38 | 1082.79 | 488.8455 | 616.3478 | 487.6996 | 522.3762 | 488.1736 | 540.942 | 484.5347 | 536.7772 | 484.4612 | 515.8882 | 484.4612 | 515.9332
2021-02-25 09:00 | 404.6521 | 497.9655 | 405.95 | 501.55 | 407.2 | 500.36 | 407.3861 | 501.5023 | 950.75 | 950.75 | 999.08 | 999.08 | 910.86 | 1082.44 | 488.5977 | 618.1781 | 487.229 | 525.2228 | 487.5684 | 540.8348 | 483.551 | 536.3063 | 483.5876 | 515.6204 | 483.551 | 515.5425
2021-02-25 09:30 | 389.7879 | 479.0252 | 391.82 | 484.09 | 393.08 | 482.19 | 392.7684 | 482.7179 | 938.32 | 938.32 | 984.78 | 984.78 | 892.12 | 1067.43 | 488.9677 | 619.9612 | 488.0902 | 520.7685 | 488.3236 | 532.31 | 486.8475 | 530.701 | 486.8475 | 509.8779 | 486.9213 | 509.9552
2021-02-25 10:00 | 386.6843 | 474.4907 | 387.53 | 478.73 | 388.71 | 476.06 | 388.9908 | 477.3882 | 935.59 | 935.59 | 981.62 | 981.62 | 873.27 | 1052.8 | 500.1726 | 634.7365 | 499.2487 | 521.2791 | 499.126 | 526.7844 | 497.6178 | 525.1926 | 497.6555 | 504.4094 | 497.7686 | 504.524
2021-02-25 10:30 | 377.0557 | 462.1009 | 378.66 | 467.54 | 379.52 | 464.35 | 379.5954 | 465.3001 | 926.51 | 926.51 | 970.29 | 970.29 | 862.13 | 1045.17 | 490.7046 | 622.3417 | 490.1712 | 521.3359 | 522.5455 | 522.5455 | 520.8088 | 520.8088 | 500.1114 | 500.1114 | 500.1114 | 500.1114
2021-02-25 11:00 | 373.4059 | 457.7591 | 374.93 | 462.69 | 375.96 | 460.17 | 375.7543 | 460.6739 | 923.09 | 923.09 | 966.78 | 966.78 | 861.32 | 1047.34 | 527.0713 | 669.4405 | 520.7333 | 520.7333 | 520.9583 | 520.9583 | 519.4635 | 519.4635 | 498.6006 | 498.6006 | 498.7139 | 498.7139
2021-02-25 11:30 | 366.5451 | 449.2681 | 368.35 | 454.62 | 369.57 | 452.5 | 369.5238 | 453.063 | 918.71 | 918.71 | 961.41 | 961.41 | 857.41 | 1045.02 | 574.0544 | 730.0887 | 519.2797 | 519.2797 | 515.0674 | 515.0674 | 513.8199 | 513.8199 | 493.038 | 493.038 | 492.9632 | 492.9632
2021-02-25 12:00 | 363.2379 | 445.2852 | 365.08 | 450.52 | 366.42 | 448.76 | 366.029 | 448.8697 | 909.65 | 909.65 | 949.95 | 949.95 | 851.28 | 1040.29 | 583.3455 | 734.0925 | 515.813 | 515.813 | 515.491 | 515.491 | 513.9731 | 513.9731 | 493.1895 | 493.1895 | 493.1522 | 493.1522
2021-02-25 12:30 | 413.9786 | 508.0165 | 416.36 | 513.83 | 417.52 | 512.02 | 417.4453 | 505.4631 | 911.68 | 911.68 | 951.8 | 951.8 | 847.06 | 1035.95 | 557.5596 | 708.9963 | 514.3537 | 514.3537 | 512.8306 | 512.8306 | 511.6279 | 511.6279 | 491.0224 | 491.0224 | 491.2085 | 491.2085
2021-02-25 13:00 | 457.5726 | 562.4988 | 459.79 | 567.68 | 460.53 | 565.64 | 460.3267 | 504.2034 | 908.54 | 908.54 | 948.68 | 948.68 | 835.62 | 1023.52 | 578.0933 | 732.7489 | 507.9828 | 507.9828 | 508.7281 | 508.7281 | 507.6888 | 507.6888 | 486.7628 | 486.7628 | 486.9105 | 486.9105
2021-02-25 13:30 | 435.5518 | 534.4307 | 437.67 | 540.01 | 438.56 | 537.68 | 438.4925 | 498.6187 | 903.43 | 903.43 | 943.13 | 943.13 | 814.7 | 1000.36 | 556.2509 | 707.101 | 507.3533 | 507.3533 | 504.9207 | 504.9207 | 503.6974 | 503.6974 | 483.0588 | 483.0588 | 482.8387 | 482.8387
2021-02-25 14:00 | 413.7244 | 506.5486 | 415.46 | 512.42 | 416.06 | 508.75 | 415.9577 | 499.409 | 900.27 | 900.27 | 939.41 | 939.41 | 824.63 | 1009.18 | 563.0029 | 715.6299 | 505.1443 | 505.1443 | 505.8248 | 505.8248 | 504.1071 | 504.1071 | 483.2701 | 483.2701 | 483.2509 | 483.2509
2021-02-25 14:30 | 480.7952 | 589.7771 | 483.14 | 596.43 | 483.41 | 592.25 | 483.4997 | 497.401 | 903.02 | 903.02 | 941.68 | 941.68 | 835.3 | 1016.87 | 585.3519 | 738.6418 | 503.0716 | 503.0716 | 503.8305 | 503.8305 | 502.3157 | 502.3157 | 481.2185 | 481.2185 | 481.5451 | 481.5451
2021-02-25 15:00 | 461.8323 | 565.3962 | 463.38 | 571.98 | 464.16 | 567.41 | 464.2528 | 497.8443 | 898.15 | 898.15 | 936.25 | 936.25 | 839.12 | 1016.09 | 567.9607 | 722.0261 | 503.493 | 503.493 | 503.6869 | 503.6869 | 502.4899 | 502.4899 | 481.4123 | 481.4123 | 481.3761 | 481.3761
2021-02-25 15:30 | 468.8212 | 575.4835 | 471.67 | 582.67 | 471.64 | 577.67 | 471.5597 | 498.9191 | 907.33 | 907.33 | 946.83 | 946.83 | 848.45 | 1020.81 | 579.1995 | 736.5234 | 504.8253 | 504.8253 | 505.4855 | 505.4855 | 503.6264 | 503.6264 | 482.6242 | 482.6242 | 482.7697 | 482.7697
2021-02-25 16:00 | 389.1622 | 476.7885 | 390.79 | 482.78 | 391.19 | 477.86 | 392.1068 | 480.5267 | 910.05 | 910.05 | 951.05 | 951.05 | 847.98 | 1013.9 | 566.2518 | 719.8247 | 502.1336 | 502.1336 | 502.4195 | 502.4195 | 501.0204 | 501.0204 | 480.1278 | 480.1278 | 480.0916 | 480.0916
2021-02-25 16:30 | 373.1837 | 456.4837 | 374.7 | 462.85 | 374.7 | 456.6 | 375.3153 | 459.1769 | 921.82 | 921.82 | 965.43 | 965.43 | 859.96 | 1019.88 | 564.0271 | 717.1811 | 503.9435 | 503.9435 | 505.2025 | 505.2025 | 504.0241 | 504.0241 | 483.1188 | 483.1188 | 483.1188 | 483.1188
2021-02-25 17:00 | 375.3245 | 458.208 | 376.14 | 464.7 | 377.71 | 459.02 | 377.9322 | 461.3917 | 914.92 | 914.92 | 958.18 | 958.18 | 871.32 | 1024.09 | 624.3999 | 733.1214 | 507.8632 | 507.8632 | 506.3072 | 506.3072 | 505.5792 | 505.5792 | 484.7834 | 484.7834 | 484.5172 | 484.5172
2021-02-25 17:30 | 383.2063 | 468.5562 | 385.24 | 475.93 | 386 | 470.06 | 386.3216 | 472.4882 | 920.17 | 920.17 | 963.88 | 963.88 | 886.97 | 1033.63 | 647.8104 | 734.5448 | 515.7593 | 515.7593 | 510.1523 | 510.1523 | 508.882 | 508.882 | 487.9655 | 487.9655 | 487.6702 | 487.6702
2021-02-25 18:00 | 396.4957 | 487.4225 | 399.08 | 492.64 | 399.96 | 490.13 | 399.7234 | 491.4482 | 945.18 | 945.18 | 994.17 | 994.17 | 907.27 | 1048.33 | 615.2205 | 737.1918 | 519.6804 | 519.6804 | 514.9069 | 514.9069 | 513.048 | 513.048 | 492.0862 | 492.0862 | 492.0863 | 492.0863
2021-02-25 18:30 | 405.6559 | 499.1277 | 407.49 | 502.66 | 408.37 | 500.97 | 408.5138 | 502.6789 | 945.09 | 945.09 | 993.54 | 993.54 | 918.35 | 1052.92 | 644.1086 | 737.9634 | 524.0595 | 524.0595 | 522.2645 | 522.2645 | 520.4197 | 520.4197 | 499.5858 | 499.5858 | 499.4352 | 499.4352
2021-02-25 19:00 | 413.3841 | 509.0808 | 416.12 | 512.89 | 416.97 | 512.33 | 416.4572 | 512.9357 | 948.5 | 948.5 | 996.92 | 996.92 | 945.1 | 1077.45 | 647.9227 | 740.6638 | 525.2794 | 525.2794 | 528.0283 | 528.0283 | 525.8166 | 525.8166 | 504.8568 | 504.8568 | 504.2526 | 504.2526
2021-02-25 19:30 | 420.2216 | 518.2001 | 421.82 | 519.2 | 423.73 | 521.33 | 423.6857 | 522.5789 | 942.85 | 942.85 | 990.74 | 990.74 | 930.15 | 1060.27 | 655.5617 | 730.6871 | 517.9786 | 517.9786 | 525.4568 | 525.4568 | 523.3028 | 523.3028 | 502.6808 | 502.6808 | 502.4891 | 502.4891
2021-02-25 20:00 | 423.3778 | 522.3898 | 425.3 | 523.25 | 426.78 | 525.55 | 427.4427 | 527.4053 | 947.92 | 947.92 | 996.58 | 996.58 | 938.07 | 1068.96 | 562.9748 | 713.7404 | 518.9338 | 518.9338 | 528.4777 | 528.4777 | 526.3557 | 526.3557 | 505.4943 | 505.4943 | 505.4174 | 505.4174
2021-02-25 20:30 | 426.3375 | 526.0938 | 428.18 | 526.86 | 430.06 | 529.82 | 430.0135 | 530.6893 | 952.53 | 952.53 | 1002.53 | 1002.53 | 945.79 | 1077.47 | 523.7301 | 662.6396 | 519.9551 | 519.9835 | 522.5129 | 533.3743 | 519.7097 | 530.5128 | 509.6576 | 509.6576 | 509.6575 | 509.6575
2021-02-25 21:00 | 428.0101 | 528.2916 | 429.47 | 528.64 | 431.4 | 531.69 | 431.7489 | 532.92 | 953.25 | 953.25 | 1003.14 | 1003.14 | 940.03 | 1071.12 | 480.9844 | 607.2455 | 479.0163 | 517.8936 | 477.515 | 531.1893 | 475.2997 | 528.7251 | 475.5539 | 508.335 | 474.9366 | 507.675
2021-02-25 21:30 | 430.6556 | 531.8425 | 432.63 | 531.94 | 433.37 | 534.62 | 433.2113 | 535.0186 | 957.27 | 957.27 | 1008.51 | 1008.51 | 940.46 | 1071.74 | 479.7996 | 605.2347 | 479.5032 | 518.5745 | 479.2336 | 532.5893 | 477.5576 | 530.7266 | 477.5576 | 510.0323 | 477.5673 | 509.9933
2021-02-25 22:00 | 427.2261 | 527.7394 | 430.38 | 529.43 | 430.71 | 531.55 | 430.6705 | 531.9942 | 950.84 | 950.84 | 999.65 | 999.65 | 936.67 | 1067.39 | 476.8376 | 601.1282 | 475.7444 | 516.0494 | 476.641 | 530.1706 | 475.2941 | 528.626 | 475.5149 | 508.2528 | 475.188 | 507.9034
2021-02-25 22:30 | 428.4055 | 529.2664 | 430.62 | 529.68 | 431.08 | 532.22 | 431.3977 | 532.6284 | 951.33 | 951.33 | 1000.48 | 1000.48 | 936.91 | 1067.6 | 476.2415 | 600.7048 | 475.3696 | 515.6428 | 476.0235 | 529.4838 | 474.6431 | 527.9484 | 474.9337 | 507.6316 | 474.8974 | 507.5928
2021-02-25 23:00 | 430.2717 | 531.6591 | 432.58 | 531.48 | 433 | 534.87 | 432.9401 | 534.4572 | 959.57 | 959.57 | 1010.55 | 1010.55 | 939.71 | 1070.84 | 502.991 | 635.4718 | 501.2287 | 516.4183 | 502.809 | 529.8679 | 501.2409 | 528.296 | 501.2792 | 507.5702 | 501.2792 | 507.6052
2021-02-25 23:30 | 429.4181 | 530.5765 | 431.98 | 530.14 | 432.2 | 533.94 | 432.101 | 533.2711 | 958.54 | 958.54 | 1010.18 | 1010.18 | 939.26 | 1070.29 | 480.9424 | 606.4644 | 479.5185 | 515.9265 | 481.0128 | 530.4708 | 479.8162 | 529.1784 | 479.4379 | 508.1454 | 479.4379 | 508.1454
2021-02-26 | 430.6489 | 532.1101 | 432.57 | 531.7 | 433.28 | 535.25 | 432.9376 | 534.2285 | 961.88 | 961.88 | 1014.15 | 1014.15 | 940.66 | 1071.8 | 480.1035 | 605.468 | 478.5165 | 516.1251 | 479.9691 | 532.9918 | 478.5077 | 531.369 | 478.3616 | 510.5307 | 478.5443 | 510.7257
2021-02-26 00:30 | 436.1251 | 538.8732 | 438.73 | 539.84 | 439.14 | 542.43 | 438.729 | 540.176 | 966.51 | 966.51 | 1018.47 | 1018.47 | 948.12 | 1080.23 | 482.8889 | 609.183 | 482.0984 | 519.0662 | 482.6517 | 535.6949 | 481.1146 | 533.989 | 481.3342 | 513.4635 | 481.1512 | 513.2683
2021-02-26 01:00 | 436.381 | 539.194 | 438.13 | 538.49 | 438.51 | 541.79 | 438.6327 | 539.4709 | 961.92 | 961.92 | 1013.83 | 1013.83 | 943.16 | 1074.53 | 480.2055 | 605.8354 | 479.4069 | 516.5317 | 480.0666 | 532.9626 | 478.8279 | 531.6331 | 479.0062 | 511.0992 | 478.8233 | 510.9041
2021-02-26 01:30 | 436.7473 | 539.6506 | 439.05 | 539.8 | 439.26 | 542.71 | 439.242 | 540.0222 | 962.36 | 962.36 | 1014.77 | 1014.77 | 949.24 | 1081.16 | 480.5126 | 606.0571 | 479.8647 | 517.0613 | 480.3225 | 533.2468 | 479.189 | 531.9884 | 479.2163 | 511.3667 | 479.2621 | 511.2886
2021-02-26 02:00 | 438.1691 | 541.4113 | 438.82 | 539.65 | 439.7 | 543.24 | 440.3579 | 541.3013 | 965.23 | 965.23 | 1016.73 | 1016.73 | 952.19 | 1084.45 | 480.3397 | 605.4601 | 479.3676 | 517.6571 | 480.1991 | 533.3851 | 479.1042 | 532.1688 | 479.1443 | 511.5259 | 478.8487 | 511.1703
2021-02-26 02:30 | 438.5264 | 541.8275 | 440.21 | 540.99 | 440.13 | 543.82 | 440.5905 | 541.9047 | 966.01 | 966.01 | 1017.93 | 1017.93 | 952.27 | 1084.54 | 480.8153 | 606.235 | 479.4376 | 517.7327 | 480.1295 | 533.3538 | 478.6661 | 531.6823 | 478.8487 | 511.1703 | 478.7794 | 511.1364
2021-02-26 03:00 | 441.284 | 545.2443 | 442.15 | 543.53 | 442.85 | 547.17 | 442.6405 | 543.8165 | 970.04 | 970.04 | 1022.92 | 1022.92 | 956.92 | 1089.72 | 482.8449 | 608.7937 | 482.1423 | 519.2081 | 482.9406 | 535.8981 | 481.4074 | 534.3139 | 481.1879 | 513.3074 | 481.4074 | 513.5416
2021-02-26 03:30 | 438.5633 | 541.8487 | 440.77 | 541.8 | 441.22 | 545.16 | 441.1994 | 542.046 | 968.18 | 968.18 | 1022.28 | 1022.28 | 953.97 | 1086.38 | 481.712 | 607.2518 | 480.939 | 517.8179 | 480.8951 | 533.7452 | 480.1631 | 532.9329 | 479.8337 | 511.8629 | 479.8703 | 511.9019
2021-02-26 04:00 | 438.198 | 541.3804 | 439.75 | 539.89 | 440.05 | 543.74 | 440.5256 | 541.4349 | 966.21 | 966.21 | 1018.78 | 1018.78 | 947.92 | 1079.65 | 481.4045 | 606.8641 | 480.4558 | 517.2883 | 481.078 | 533.9484 | 479.7971 | 532.5267 | 479.907 | 511.9409 | 479.7971 | 511.8238
2021-02-26 04:30 | 435.413 | 537.9938 | 437.93 | 538.15 | 438.47 | 541.7 | 438.1623 | 538.8923 | 962.81 | 962.81 | 1014.78 | 1014.78 | 946.48 | 1078.15 | 480.0739 | 605.5037 | 478.5294 | 515.6806 | 480.0665 | 532.9626 | 479.0062 | 531.7854 | 479.0427 | 511.1382 | 478.8965 | 510.9821
2021-02-26 05:00 | 434.2915 | 536.5905 | 436.32 | 536.19 | 436.9 | 539.64 | 437.1766 | 537.4629 | 958.52 | 958.52 | 1009.71 | 1009.71 | 945.68 | 1077.14 | 480.5684 | 606.3273 | 479.7673 | 515.1321 | 480.3311 | 532.6658 | 479.597 | 531.8517 | 479.7438 | 511.3723 | 479.7071 | 511.3332
2021-02-26 05:30 | 433.7345 | 535.866 | 435.54 | 534.7 | 436.31 | 538.82 | 436.6583 | 536.6818 | 955.86 | 955.86 | 1007.16 | 1007.16 | 951.54 | 1083.59 | 480.7495 | 606.1862 | 479.9151 | 516.1534 | 480.8032 | 533.4612 | 479.6307 | 532.1603 | 479.704 | 511.5662 | 479.7407 | 511.6053
2021-02-26 06:00 | 433.1285 | 534.9802 | 434.8 | 533.65 | 436.47 | 538.79 | 436.5398 | 537.8243 | 959.61 | 959.61 | 1011.06 | 1011.06 | 948.26 | 1081.79 | 480.2683 | 606.1942 | 479.3229 | 517.8179 | 479.5219 | 533.6934 | 478.8147 | 532.8309 | 478.6323 | 512.0745 | 478.5735 | 511.9185
2021-02-26 06:30 | 429.4541 | 530.5351 | 431.5 | 528.39 | 432.57 | 534.19 | 432.6053 | 534.5058 | 960.9 | 960.9 | 1012.56 | 1012.56 | 950.21 | 1091.63 | 478.5534 | 603.6865 | 477.4431 | 520.6266 | 478.5432 | 537.8162 | 476.8449 | 535.9075 | 476.816 | 514.952 | 476.7725 | 514.991
2021-02-26 07:00 | 426.3562 | 526.744 | 427.99 | 524.14 | 428.47 | 529.1 | 429.0312 | 530.0548 | 962.13 | 962.13 | 1013.66 | 1013.66 | 942.86 | 1090.93 | 473.8638 | 598.0433 | 473.1692 | 521.9128 | 473.7427 | 536.8895 | 471.778 | 534.6629 | 471.9209 | 513.9665 | 472.1085 | 514.1999
2021-02-26 07:30 | 417.5175 | 515.6279 | 418.84 | 513.76 | 420.14 | 518.5 | 420.5476 | 519.3263 | 954.91 | 954.91 | 1005.72 | 1005.72 | 927.34 | 1080.85 | 463.6565 | 584.6568 | 462.9628 | 519.6904 | 463.1064 | 532.6759 | 461.6676 | 531.0209 | 461.5975 | 510.1752 | 461.5273 | 510.0976
2021-02-26 08:00 | 411.9955 | 508.5656 | 414.59 | 510.22 | 415.76 | 512.47 | 416.0484 | 513.5819 | 955.1 | 955.1 | 1005.65 | 1005.65 | 920.84 | 1081.01 | 501.497 | 633.8962 | 501.0511 | 520.6456 | 501.3924 | 532.3768 | 499.4594 | 530.4049 | 499.3836 | 509.4471 | 499.1562 | 509.2152
2021-02-26 08:30 | 407.0619 | 502.1624 | 408.87 | 503.8 | 409.92 | 504.77 | 410.1757 | 506.0366 | 951.23 | 951.23 | 1000.81 | 1000.81 | 911.51 | 1077.44 | 523.1991 | 662.0998 | 520.3429 | 520.3429 | 522.8202 | 530.8826 | 521.0806 | 529.1161 | 508.2013 | 508.2013 | 508.2013 | 508.2013
2021-02-26 09:00 | 401.7458 | 495.2168 | 403.74 | 498.16 | 405.03 | 498.36 | 404.7317 | 498.8954 | 948.92 | 948.92 | 998.25 | 998.25 | 904.23 | 1075.79 | 529.6259 | 670.4309 | 520.6833 | 520.6833 | 529.8674 | 529.8674 | 528.0649 | 528.0649 | 507.1832 | 507.1832 | 507.3755 | 507.3755
2021-02-26 09:30 | 397.7015 | 490.1964 | 399.69 | 493.39 | 400.72 | 493.1 | 400.6625 | 493.8866 | 951.5 | 951.5 | 1000.18 | 1000.18 | 896.58 | 1073.51 | 545.5565 | 691.0612 | 521.7236 | 521.7236 | 528.9406 | 528.9406 | 526.5089 | 526.5089 | 505.8617 | 505.8617 | 505.7852 | 505.7852
2021-02-26 10:00 | 394.633 | 486.6967 | 396.67 | 489.49 | 397.92 | 490.04 | 398.105 | 491.0143 | 949.38 | 949.38 | 996.92 | 996.92 | 891.41 | 1073.11 | 523.4787 | 664.0794 | 522.5717 | 523.1327 | 522.6772 | 528.4307 | 520.4605 | 526.2838 | 505.3627 | 505.3627 | 505.4009 | 505.4009
2021-02-26 10:30 | 385.8519 | 475.5256 | 388.87 | 479.89 | 390.07 | 479.92 | 389.4539 | 479.9857 | 941.78 | 941.78 | 987.87 | 987.87 | 875.42 | 1059.82 | 492.6459 | 624.5648 | 491.1128 | 521.0711 | 491.3595 | 522.5106 | 489.8012 | 520.8536 | 489.8383 | 500.0694 | 489.8755 | 500.1185
2021-02-26 11:00 | 385.1914 | 474.9545 | 387.12 | 477.66 | 388.36 | 478.06 | 388.2481 | 478.7793 | 942.79 | 942.79 | 989.76 | 989.76 | 880.24 | 1067.84 | 499.5023 | 633.3435 | 498.2345 | 520.3334 | 509.3794 | 524.7977 | 507.1719 | 522.5741 | 501.8502 | 501.8502 | 501.9264 | 501.9264
2021-02-26 11:30 | 385.1848 | 474.8405 | 387.3 | 478.26 | 388.61 | 478.43 | 388.2824 | 478.6789 | 945.82 | 945.82 | 992.73 | 992.73 | 875.29 | 1065.76 | 514.582 | 652.7195 | 512.9625 | 521.1846 | 523.1063 | 523.1063 | 520.7007 | 520.7007 | 500.1408 | 500.1408 | 499.9136 | 499.9136
2021-02-26 12:00 | 378.9881 | 466.9377 | 380.83 | 470.32 | 381.42 | 469.11 | 381.6718 | 470.2661 | 932.21 | 932.21 | 977.51 | 977.51 | 869.89 | 1060.23 | 421.358 | 531.3487 | 420.0609 | 519.5958 | 420.2294 | 521.5141 | 418.6703 | 519.5792 | 418.8294 | 499.0157 | 418.7339 | 498.9019
2021-02-26 12:30 | 381.6855 | 470.1215 | 383.11 | 473.36 | 383.19 | 471.34 | 383.6443 | 472.5942 | 935.76 | 935.76 | 981.3 | 981.3 | 873.46 | 1064.78 | 465.2006 | 588.6603 | 464.0475 | 521.421 | 421.3417 | 523.1354 | 419.6323 | 520.9219 | 419.72 | 500.1151 | 419.5686 | 500.0392
2021-02-26 13:00 | 378.5242 | 466.1377 | 380.57 | 470.21 | 381.23 | 468.88 | 380.9763 | 469.2273 | 931.45 | 931.45 | 976.55 | 976.55 | 851.09 | 1038.07 | 465.3943 | 588.8593 | 464.1234 | 515.5769 | 464.1982 | 516.2656 | 462.153 | 513.991 | 462.2941 | 493.4725 | 462.1178 | 493.2844
2021-02-26 13:30 | 376.3227 | 463.1721 | 378.24 | 467.33 | 379.08 | 465.78 | 378.9806 | 466.4845 | 928.13 | 928.13 | 973 | 973 | 855.39 | 1041.19 | 512.5436 | 650.027 | 511.0981 | 516.1133 | 509.9453 | 516.1531 | 507.6614 | 513.8415 | 493.1226 | 493.1226 | 493.1226 | 493.1226
2021-02-26 14:00 | 376.7165 | 463.9789 | 378.57 | 467.71 | 378.9 | 466.14 | 379.1142 | 467.0233 | 927.23 | 927.23 | 970.93 | 970.93 | 851.42 | 1034.62 | 482.3299 | 610.688 | 481.3737 | 513.1165 | 511.0834 | 513.5077 | 509.1447 | 511.5598 | 490.7561 | 490.7561 | 490.9057 | 490.9057
2021-02-26 14:30 | 381.0862 | 469.6485 | 383.36 | 473.65 | 383.56 | 472.25 | 383.2497 | 472.3148 | 930.74 | 930.74 | 974.08 | 974.08 | 859.75 | 1040.14 | 509.2817 | 645.619 | 508.4409 | 516.7157 | 516.9031 | 516.9031 | 514.166 | 514.166 | 493.9557 | 493.9557 | 493.3852 | 493.3852
2021-02-26 15:00 | 381.7773 | 471.0722 | 383.71 | 474.01 | 384.17 | 473.69 | 384.2832 | 474.21 | 927.84 | 927.84 | 971.3 | 971.3 | 863.14 | 1038.69 | 529.0993 | 671.2151 | 514.8713 | 514.8713 | 514.4042 | 514.4042 | 512.3347 | 512.3347 | 491.6452 | 491.6452 | 491.7576 | 491.7576
2021-02-26 15:30 | 385.4998 | 475.3637 | 387.85 | 479.13 | 388.17 | 478.27 | 388.9051 | 479.6177 | 928.29 | 928.29 | 972.48 | 972.48 | 866.89 | 1037.07 | 519.7475 | 657.5552 | 515.0997 | 515.0997 | 511.4027 | 511.4027 | 509.0312 | 509.0312 | 488.6015 | 488.6015 | 488.4524 | 488.4524
2021-02-26 16:00 | 390.3461 | 481.1647 | 392.38 | 484.78 | 392.76 | 483.6 | 392.602 | 483.9731 | 930.52 | 930.52 | 974.92 | 974.92 | 878.96 | 1045.27 | 521.6167 | 659.6134 | 515.09 | 515.09 | 514.3652 | 514.3652 | 512.4947 | 512.4947 | 491.6075 | 491.6075 | 491.6448 | 491.6448
2021-02-26 16:30 | 396.029 | 488.5313 | 398.28 | 491.83 | 398.9 | 491.54 | 398.7202 | 491.9172 | 934.01 | 934.01 | 979.11 | 979.11 | 887.46 | 1047.91 | 554.5411 | 702.6457 | 516.1922 | 516.1922 | 516.1222 | 516.1222 | 514.169 | 514.169 | 493.5272 | 493.5272 | 493.4521 | 493.4521
2021-02-26 17:00 | 400.9354 | 494.5492 | 403.04 | 497.56 | 403.5 | 497.11 | 403.4543 | 497.7262 | 935.44 | 935.44 | 980.68 | 980.68 | 888.61 | 1042.4 | 532.7723 | 674.3995 | 513.5179 | 513.5179 | 514.3248 | 514.3248 | 512.3777 | 512.3777 | 491.7429 | 491.7429 | 491.7802 | 491.7802
2021-02-26 17:30 | 405.2506 | 499.9814 | 406.78 | 501.77 | 407.41 | 501.93 | 407.8497 | 503.1881 | 934.11 | 934.11 | 980.49 | 980.49 | 903.4 | 1050.83 | 585.8839 | 731.1128 | 518.1293 | 518.1293 | 518.057 | 518.057 | 516.2102 | 516.2102 | 495.606 | 495.606 | 495.8725 | 495.8725
2021-02-26 18:00 | 410.5727 | 506.9264 | 412.88 | 508.41 | 413.61 | 509.94 | 413.7466 | 510.8215 | 936.16 | 936.16 | 983.03 | 983.03 | 911.11 | 1051.93 | 551.0828 | 698.2488 | 519.8859 | 519.8859 | 520.6918 | 520.6918 | 518.6102 | 518.6102 | 498.0513 | 498.0513 | 498.2398 | 498.2398
2021-02-26 18:30 | 417.7097 | 516.0253 | 420.02 | 516.03 | 420.35 | 518.8 | 420.6812 | 519.6962 | 941.03 | 941.03 | 988.01 | 988.01 | 927.19 | 1062.04 | 563.4438 | 714.5251 | 522.537 | 522.537 | 525.2925 | 525.2925 | 523.3946 | 523.3946 | 502.5919 | 502.5919 | 502.4402 | 502.4402
2021-02-26 19:00 | 420.3565 | 519.2385 | 422.6 | 519.12 | 423.33 | 522.37 | 423.2133 | 522.7508 | 941.43 | 941.43 | 989.15 | 989.15 | 936.65 | 1067.87 | 559.3782 | 709.0013 | 521.525 | 521.525 | 528.8694 | 528.8694 | 527.1959 | 527.1959 | 506.2831 | 506.2831 | 506.3214 | 506.3214
2021-02-26 19:30 | 421.958 | 521.1673 | 423.23 | 519.76 | 424.19 | 523.28 | 424.3406 | 524.11 | 943.29 | 943.29 | 990.97 | 990.97 | 942.39 | 1074.1 | 537.3555 | 680.4042 | 522.1019 | 522.1019 | 531.7605 | 531.7605 | 529.7588 | 529.7588 | 509.1478 | 509.1478 | 509.0324 | 509.0324
2021-02-26 20:00 | 423.9964 | 523.5795 | 424.35 | 521.68 | 425.51 | 524.67 | 425.7235 | 525.7122 | 944.19 | 944.19 | 992.78 | 992.78 | 945.66 | 1077.61 | 497.9325 | 629.3262 | 497.0963 | 522.8395 | 501.6996 | 534.154 | 499.9613 | 532.3032 | 500.188 | 511.6534 | 499.9613 | 511.4214
2021-02-26 20:30 | 424.3101 | 524.0739 | 426.5 | 524.06 | 426.84 | 526.61 | 426.8979 | 527.2963 | 946.37 | 946.37 | 994.93 | 994.93 | 950.06 | 1082.48 | 482.0603 | 608.5355 | 480.7703 | 521.6385 | 482.0182 | 536.1987 | 480.0934 | 534.0576 | 479.9845 | 513.0709 | 480.057 | 513.1485
2021-02-26 21:00 | 423.1561 | 522.3554 | 425.07 | 523.3 | 425.96 | 524.98 | 426.3042 | 526.2673 | 944.4 | 944.4 | 992.28 | 992.28 | 942.97 | 1074.31 | 481.2673 | 607.3163 | 480.3733 | 518.2814 | 481.032 | 534.2181 | 479.3155 | 532.3118 | 479.279 | 511.5497 | 479.3155 | 511.5887
2021-02-26 21:30 | 424.6372 | 524.2242 | 425.91 | 524.45 | 426.11 | 525.31 | 426.8645 | 526.945 | 944.65 | 944.65 | 993.14 | 993.14 | 943.04 | 1074.25 | 483.3008 | 610.0973 | 482.446 | 517.7611 | 483.5563 | 536.197 | 481.9408 | 534.4056 | 481.8307 | 513.5573 | 481.5369 | 513.2442
2021-02-26 22:00 | 429.1491 | 529.8839 | 431.43 | 531.31 | 431.85 | 532.61 | 431.0985 | 532.3044 | 956.28 | 956.28 | 1006.23 | 1006.23 | 950.89 | 1083.07 | 486.1106 | 613.4025 | 484.6897 | 519.104 | 484.4422 | 537.2248 | 483.0155 | 535.6881 | 482.9421 | 514.782 | 482.9739 | 514.8153
2021-02-26 22:30 | 430.7408 | 531.8962 | 432.32 | 532.59 | 432.58 | 533.56 | 432.9995 | 534.6961 | 957.26 | 957.26 | 1007.69 | 1007.69 | 953.2 | 1085.56 | 485.875 | 613.1456 | 484.5658 | 518.0922 | 484.8626 | 537.3262 | 484.2426 | 536.5512 | 484.353 | 515.9635 | 484.3839 | 515.8851
2021-02-26 23:00 | 430.7726 | 531.9681 | 432.68 | 533.03 | 432.84 | 533.98 | 432.6186 | 534.2385 | 960.84 | 960.84 | 1011.76 | 1011.76 | 957.2 | 1090.07 | 491.4124 | 620.3268 | 490.0457 | 518.8109 | 488.4142 | 538.5186 | 487.563 | 537.6314 | 487.7851 | 517.0555 | 487.7851 | 517.0555
2021-02-26 23:30 | 430.3575 | 531.6861 | 432.43 | 532.16 | 432.38 | 533.82 | 432.5136 | 534.3551 | 965.2 | 965.2 | 1016.86 | 1016.86 | 956.96 | 1089.7 | 490.7482 | 619.3477 | 490.1703 | 518.4988 | 487.735 | 539.5689 | 487.0688 | 538.8318 | 487.1058 | 518.0821 | 487.1799 | 518.1609
2021-02-27 | 433.4349 | 535.4404 | 436.21 | 537.25 | 436.18 | 538.44 | 436.5838 | 538.8035 | 969.8 | 969.8 | 1022.33 | 1022.33 | 961.39 | 1094.66 | 493.8483 | 623.4797 | 492.3506 | 519.1797 | 489.995 | 541.6254 | 489.4752 | 541.0509 | 489.2896 | 520.019 | 489.4752 | 520.2163
2021-02-27 00:30 | 434.178 | 536.3441 | 436.25 | 537.49 | 436.31 | 538.62 | 435.7924 | 537.6758 | 967.33 | 967.33 | 1019.4 | 1019.4 | 961.81 | 1095.05 | 506.8831 | 640.3215 | 505.352 | 518.1867 | 505.8377 | 543.1729 | 505.3392 | 542.7894 | 505.5564 | 522.2009 | 505.403 | 522.0424
2021-02-27 01:00 | 433.4565 | 535.4874 | 434.82 | 535.82 | 435.02 | 537.07 | 435.2865 | 537.3538 | 967.48 | 967.48 | 1019 | 1019 | 961.55 | 1094.64 | 494.0402 | 623.5646 | 492.916 | 518.3096 | 493.7737 | 544.4467 | 493.0622 | 543.6622 | 493.1745 | 522.9687 | 493.0622 | 522.8496
2021-02-27 01:30 | 433.6237 | 535.6946 | 436.14 | 537.48 | 436.25 | 538.63 | 435.859 | 537.6825 | 966.53 | 966.53 | 1017.94 | 1017.94 | 964.11 | 1097.49 | 494.8216 | 624.6232 | 493.8545 | 518.8582 | 493.6507 | 544.2681 | 493.2013 | 543.7725 | 493.4634 | 523.2377 | 493.5009 | 523.2774
2021-02-27 02:00 | 435.3249 | 537.8795 | 437.88 | 539.2 | 437.49 | 540.34 | 437.6775 | 539.775 | 969.52 | 969.52 | 1021.12 | 1021.12 | 966.95 | 1100.63 | 496.0537 | 626.3627 | 494.6655 | 518.9811 | 495.4871 | 545.9919 | 494.7739 | 545.2061 | 494.8865 | 524.485 | 494.7364 | 524.326
2021-02-27 02:30 | 437.1822 | 540.175 | 439.04 | 540.76 | 439.35 | 542.67 | 439.5327 | 541.3137 | 968 | 968 | 1019.29 | 1019.29 | 964.06 | 1097.39 | 495.3133 | 624.9837 | 494.5364 | 517.6855 | 495.107 | 545.1476 | 494.467 | 544.443 | 494.6929 | 523.9097 | 494.58 | 523.7901
2021-02-27 03:00 | 435.9489 | 538.6813 | 438.84 | 540.18 | 438.94 | 542.28 | 439.0265 | 540.4684 | 965.87 | 965.87 | 1017.45 | 1017.45 | 962.3 | 1095.43 | 492.0632 | 621.1357 | 491.8382 | 516.7398 | 492.4067 | 542.7255 | 491.9567 | 542.2293 | 491.9192 | 521.4515 | 491.9942 | 521.531
2021-02-27 03:30 | 438.7355 | 542.1073 | 440.93 | 542.25 | 441.06 | 544.98 | 441.0657 | 542.317 | 968.38 | 968.38 | 1020.46 | 1020.46 | 964.46 | 1097.71 | 494.3647 | 623.7868 | 493.0706 | 516.2953 | 494.0154 | 543.9456 | 493.6013 | 543.4897 | 493.7519 | 522.9131 | 493.6013 | 522.7535
2021-02-27 04:00 | 438.2627 | 541.5307 | 440.69 | 542.29 | 440.91 | 544.72 | 441.1869 | 542.2478 | 963.97 | 963.97 | 1015.55 | 1015.55 | 961.98 | 1094.99 | 491.9234 | 620.9398 | 490.5837 | 515.936 | 492.3834 | 542.6144 | 492.0832 | 542.2836 | 491.8205 | 521.2727 | 491.9331 | 521.392
2021-02-27 04:30 | 440.7052 | 544.4788 | 442.72 | 544 | 443.09 | 547.51 | 442.3888 | 543.1469 | 967.15 | 967.15 | 1018.61 | 1018.61 | 965.46 | 1098.8 | 492.5502 | 621.6046 | 491.4241 | 515.8508 | 492.822 | 543.0552 | 492.3716 | 542.5588 | 492.4466 | 521.8992 | 492.1838 | 521.6207
2021-02-27 05:00 | 440.4416 | 544.0886 | 442.51 | 543.23 | 442.73 | 547.06 | 442.5799 | 543.0953 | 967.6 | 967.6 | 1019.77 | 1019.77 | 962.69 | 1095.7 | 494.0429 | 623.7386 | 492.8469 | 515.1983 | 494.0503 | 543.7314 | 493.8995 | 543.5655 | 493.8995 | 522.8495 | 493.5226 | 522.4504
2021-02-27 05:30 | 439.9738 | 543.4234 | 443.17 | 543.63 | 443.45 | 547.94 | 443.5969 | 543.9168 | 967.7 | 967.7 | 1020.46 | 1020.46 | 963.96 | 1096.94 | 490.728 | 619.267 | 489.4422 | 514.6782 | 494.037 | 543.6747 | 493.6221 | 543.2182 | 493.5844 | 522.4793 | 493.6085 | 522.4684
2021-02-27 06:00 | 442.7615 | 546.9361 | 444.59 | 545.83 | 444.96 | 549.8 | 445.5575 | 546.2419 | 970.58 | 970.58 | 1023.47 | 1023.47 | 961.6 | 1095.93 | 489.1555 | 617.176 | 488.7693 | 516.7871 | 491.6588 | 542.8341 | 491.2091 | 542.3376 | 491.3589 | 521.77 | 491.3964 | 521.8097
2021-02-27 06:30 | 440.7505 | 544.3095 | 442.65 | 542.5 | 442.68 | 546.99 | 443.283 | 547.4202 | 970.66 | 970.66 | 1024.61 | 1024.61 | 960.54 | 1102.15 | 485.6643 | 613.0054 | 484.9403 | 519.4256 | 488.1115 | 544.5691 | 488.1484 | 544.6104 | 488.0744 | 523.6704 | 488.1484 | 523.7498
2021-02-27 07:00 | 436.0255 | 538.6228 | 437.37 | 536.93 | 437.57 | 540.64 | 438.4747 | 541.7275 | 965.84 | 965.84 | 1019.96 | 1019.96 | 950.71 | 1098.45 | 479.742 | 605.321 | 478.8512 | 518.5083 | 482.1456 | 543.3015 | 482.3285 | 543.5076 | 482.3285 | 522.6736 | 482.1821 | 522.515
2021-02-27 07:30 | 430.9025 | 532.4234 | 432.18 | 531.35 | 432.84 | 534.7 | 433.281 | 535.3739 | 966.98 | 966.98 | 1019.37 | 1019.37 | 942.12 | 1096.2 | 471.6075 | 594.8751 | 471.4176 | 519.5391 | 475.5643 | 541.899 | 475.6365 | 541.9811 | 475.42 | 520.9054 | 475.5643 | 521.0635
2021-02-27 08:00 | 425.7141 | 526.0299 | 428.28 | 526.87 | 428.41 | 529.25 | 428.2434 | 529.2522 | 966.38 | 966.38 | 1018.52 | 1018.52 | 935.2 | 1095.64 | 465.4339 | 587.1334 | 464.0127 | 519.0284 | 469.2258 | 540.7677 | 469.1549 | 540.7678 | 469.0128 | 519.7425 | 468.8952 | 519.585
2021-02-27 08:30 | 411.8526 | 508.896 | 413.61 | 508.7 | 413.85 | 511.22 | 413.9668 | 511.5084 | 954.82 | 954.82 | 1004.71 | 1004.71 | 923.83 | 1089.76 | 459.7087 | 579.5131 | 458.4346 | 518.896 | 462.8772 | 539.037 | 462.7139 | 538.8735 | 462.784 | 518.1171 | 462.5966 | 517.8815
2021-02-27 09:00 | 400.4326 | 494.6815 | 402.64 | 495.07 | 402.97 | 497.76 | 402.6638 | 497.5052 | 946.26 | 946.26 | 994.02 | 994.02 | 911.41 | 1082.53 | 452.6422 | 569.9692 | 452.0423 | 519.2081 | 456.9217 | 537.7243 | 456.6449 | 537.3984 | 456.7141 | 516.6379 | 456.6103 | 516.5205
2021-02-27 09:30 | 392.6705 | 485.1736 | 394.93 | 485.68 | 395.5 | 488.45 | 395.5346 | 488.7031 | 941.48 | 941.48 | 988.37 | 988.37 | 902.22 | 1078.26 | 446.9698 | 562.7147 | 445.8275 | 519.0378 | 461.2641 | 534.582 | 461.0544 | 534.3622 | 461.2291 | 513.7248 | 461.299 | 513.8027
2021-02-27 10:00 | 388.9119 | 480.5038 | 391.59 | 481.6 | 391.83 | 483.87 | 391.9319 | 484.2404 | 940.71 | 940.71 | 986.44 | 986.44 | 892.54 | 1072.86 | 444.0443 | 559.0801 | 443.1564 | 519.2364 | 443.6715 | 530.6015 | 443.3292 | 530.2869 | 443.2283 | 509.3472 | 443.2008 | 509.3472
2021-02-27 10:30 | 385.7605 | 476.6241 | 388.02 | 477.15 | 388.44 | 479.74 | 387.8372 | 479.1899 | 938.57 | 938.57 | 984.78 | 984.78 | 882.32 | 1066.19 | 460.2974 | 580.1046 | 458.7837 | 518.8015 | 458.1145 | 527.6547 | 457.6983 | 527.0954 | 457.8024 | 506.4305 | 457.7677 | 506.4305
2021-02-27 11:00 | 385.4567 | 476.2482 | 387.64 | 477.72 | 387.68 | 478.9 | 387.424 | 478.6884 | 940.78 | 940.78 | 986.27 | 986.27 | 879.68 | 1066.57 | 431.4541 | 542.2537 | 430.4496 | 519.3878 | 431.0683 | 527.5907 | 430.6769 | 527.1116 | 430.579 | 506.1646 | 430.4486 | 506.0112
2021-02-27 11:30 | 383.8075 | 474.0208 | 385.83 | 475.86 | 386.23 | 476.97 | 386.1738 | 477.0888 | 939.37 | 939.37 | 985.49 | 985.49 | 867 | 1055.31 | 442.8017 | 557.9854 | 441.7633 | 518.9338 | 447.9326 | 526.4939 | 447.6951 | 526.2147 | 447.7291 | 505.4391 | 447.6951 | 505.3242
2021-02-27 12:00 | 382.1321 | 472.1345 | 383.98 | 473.14 | 384.26 | 474.6 | 384.3102 | 474.8203 | 938.6 | 938.6 | 984.54 | 984.54 | 871.16 | 1060.45 | 445.3129 | 561.9318 | 445.1429 | 519.9457 | 444.6665 | 524.1939 | 444.3633 | 523.8364 | 444.4643 | 503.1479 | 444.3969 | 503.0717
2021-02-27 12:30 | 380.2177 | 469.64 | 382.82 | 471.86 | 382.74 | 472.53 | 382.6568 | 472.6693 | 935.89 | 935.89 | 981.91 | 981.91 | 869.53 | 1058.86 | 423.691 | 533.5831 | 423.4511 | 519.4635 | 423.1171 | 523.2258 | 423.0529 | 523.1464 | 423.4058 | 502.7636 | 423.2133 | 502.6118
2021-02-27 13:00 | 380.4722 | 469.9279 | 382.98 | 472.18 | 382.8 | 472.59 | 382.8167 | 472.8325 | 935.99 | 935.99 | 982.67 | 982.67 | 869.8 | 1059.02 | 452.1092 | 570.274 | 451.5096 | 519.8701 | 451.2253 | 521.3984 | 450.966 | 521.1926 | 451.0343 | 500.4978 | 450.9518 | 500.346
2021-02-27 13:30 | 380.8839 | 470.5969 | 383.83 | 473.27 | 384.05 | 474.38 | 383.4374 | 473.7517 | 936.31 | 936.31 | 981.47 | 981.47 | 860.93 | 1047.82 | 417.7995 | 526.0173 | 416.8063 | 517.2169 | 416.4626 | 517.6427 | 416.0529 | 517.1335 | 416.0845 | 496.3527 | 416.0215 | 496.2775
2021-02-27 14:00 | 378.6004 | 467.6581 | 380.98 | 470.16 | 381.16 | 470.6 | 381.0896 | 470.7408 | 929.25 | 929.25 | 973.13 | 973.13 | 858.11 | 1041.08 | 443.4329 | 559.5635 | 442.3397 | 514.1962 | 441.4405 | 514.8912 | 441.1379 | 514.499 | 441.0034 | 493.7011 | 441.1379 | 493.8517
2021-02-27 14:30 | 382.4167 | 472.4134 | 384.6 | 474.37 | 384.84 | 475.21 | 384.9338 | 475.53 | 929.81 | 929.81 | 974.26 | 974.26 | 858.22 | 1037.85 | 417.1306 | 524.9187 | 416.483 | 512.5126 | 428.0297 | 512.9579 | 427.5734 | 512.411 | 427.6712 | 491.8402 | 427.6386 | 491.8027
2021-02-27 15:00 | 385.7873 | 476.6001 | 387.75 | 478.05 | 387.95 | 479.05 | 388.2761 | 479.6938 | 928.52 | 928.52 | 972.56 | 972.56 | 860.12 | 1035.59 | 423.8564 | 533.8632 | 423.0518 | 511.2558 | 421.6305 | 511.7935 | 420.862 | 510.9753 | 421.0866 | 490.5936 | 420.9261 | 490.3693
2021-02-27 15:30 | 387.984 | 479.1638 | 389.64 | 480.56 | 390.02 | 481.34 | 390.0834 | 481.7867 | 931.48 | 931.48 | 975.65 | 975.65 | 872.74 | 1043.73 | 426.8376 | 537.7363 | 425.919 | 514.5985 | 428.1631 | 513.5814 | 427.8699 | 513.2297 | 427.8047 | 492.4475 | 427.9351 | 492.5976
2021-02-27 16:00 | 392.2376 | 484.4992 | 393.84 | 485.53 | 394.29 | 486.75 | 394.0016 | 486.6942 | 930.38 | 930.38 | 974.35 | 974.35 | 879.7 | 1045.67 | 445.0482 | 561.4571 | 444.2943 | 514.7286 | 443.2118 | 512.7279 | 442.707 | 512.1439 | 442.606 | 491.2897 | 442.707 | 491.4113
2021-02-27 16:30 | 394.5102 | 487.4119 | 396.69 | 488.74 | 397.03 | 490.3 | 396.787 | 490.1986 | 931.42 | 931.42 | 975.62 | 975.62 | 889.58 | 1049.55 | 437.7596 | 551.4656 | 436.9534 | 516.5714 | 434.4137 | 515.1773 | 433.9515 | 514.6292 | 433.9515 | 493.9024 | 433.9185 | 493.8648
2021-02-27 17:00 | 400.2756 | 494.5533 | 401.99 | 495.07 | 402.29 | 496.72 | 402.1128 | 496.833 | 932.51 | 932.51 | 977.38 | 977.38 | 896.55 | 1050.27 | 489.3584 | 617.8721 | 488.7159 | 516.8992 | 487.0995 | 516.1494 | 486.6427 | 515.6773 | 486.5816 | 494.8245 | 486.2357 | 494.4858
2021-02-27 17:30 | 404.7155 | 500.0544 | 406.98 | 500.48 | 407.13 | 503.03 | 407.3822 | 503.384 | 934.76 | 934.76 | 980.58 | 980.58 | 905.54 | 1053.04 | 474.4184 | 598.3718 | 473.5466 | 517.4126 | 471.8865 | 516.6243 | 471.3499 | 516.0367 | 471.4214 | 495.3376 | 471.5287 | 495.4504
2021-02-27 18:00 | 409.953 | 506.5 | 412.01 | 505.47 | 411.95 | 509.03 | 412.0262 | 508.9976 | 934.04 | 934.04 | 979.13 | 979.13 | 909.07 | 1049.14 | 453.2766 | 570.8706 | 452.311 | 517.5132 | 452.5758 | 518.0515 | 452.2667 | 517.6976 | 452.2324 | 496.8964 | 452.0262 | 496.6699
2021-02-27 18:30 | 414.6277 | 512.2082 | 416.13 | 509.95 | 416.52 | 514.66 | 416.8672 | 514.9749 | 936.08 | 936.08 | 982.88 | 982.88 | 918.19 | 1051.54 | 460.0794 | 580.0509 | 459.484 | 518.0732 | 459.08 | 518.9598 | 458.766 | 518.6047 | 459.115 | 498.2514 | 458.731 | 497.8348
2021-02-27 19:00 | 418.758 | 517.3532 | 420.98 | 515.75 | 421.16 | 520.37 | 421.183 | 520.3493 | 937.68 | 937.68 | 984.21 | 984.21 | 927.14 | 1057.19 | 465.879 | 587.4569 | 464.817 | 517.4869 | 463.6253 | 520.3826 | 463.4424 | 520.066 | 463.5196 | 499.4421 | 463.5901 | 499.5951
2021-02-27 19:30 | 419.1219 | 517.8318 | 421.07 | 515.99 | 421.53 | 520.77 | 421.6512 | 520.9568 | 937.77 | 937.77 | 984.5 | 984.5 | 929.01 | 1059.06 | 467.8021 | 590.1771 | 467.1265 | 516.5695 | 466.5873 | 522.4272 | 466.4452 | 522.3427 | 466.3387 | 501.5066 | 466.2322 | 501.392
2021-02-27 20:00 | 422.1877 | 521.6444 | 423.95 | 519.87 | 424.5 | 524.36 | 424.5473 | 524.5644 | 942.33 | 942.33 | 990.31 | 990.31 | 932.86 | 1063.37 | 471.2455 | 594.3871 | 469.8282 | 517.2694 | 469.0817 | 524.8001 | 468.6505 | 524.3669 | 468.583 | 503.4889 | 468.5117 | 503.4123
2021-02-27 20:30 | 423.5939 | 523.3869 | 425.82 | 522.22 | 426.14 | 526.5 | 426.1533 | 526.5448 | 946.01 | 946.01 | 994.71 | 994.71 | 936.25 | 1067.01 | 472.6014 | 596.4749 | 471.3097 | 517.4963 | 469.9671 | 525.3492 | 469.7171 | 525.0697 | 469.6814 | 504.2844 | 469.7171 | 504.3228
2021-02-27 21:00 | 427.0554 | 527.6252 | 429.12 | 525.96 | 429.48 | 530.66 | 429.5256 | 530.6771 | 952.44 | 952.44 | 1001.31 | 1001.31 | 942.14 | 1073.58 | 473.6089 | 597.4721 | 472.1364 | 518.4988 | 474.0154 | 529.0942 | 473.477 | 528.4932 | 473.4052 | 507.6031 | 473.477 | 507.6801
2021-02-27 21:30 | 429.7125 | 530.9247 | 431.39 | 529 | 431.48 | 533.15 | 431.1488 | 532.6993 | 959.01 | 959.01 | 1008.65 | 1008.65 | 944.64 | 1076.32 | 477.6302 | 602.6938 | 476.563 | 519.4066 | 474.5955 | 529.5967 | 473.9846 | 528.915 | 474.0565 | 508.1752 | 473.9487 | 508.0597
2021-02-27 22:00 | 430.6855 | 532.1732 | 433.42 | 532.36 | 433.38 | 535.43 | 433.2233 | 535.3123 | 960.76 | 960.76 | 1010.43 | 1010.43 | 951.15 | 1083.59 | 480.5368 | 606.4099 | 479.2668 | 521.0616 | 477.2701 | 532.1951 | 476.8019 | 531.673 | 476.8739 | 510.8591 | 476.7299 | 510.7048
2021-02-27 22:30 | 432.8178 | 534.6992 | 435.02 | 533.58 | 434.99 | 537.51 | 435.1047 | 536.9025 | 960.03 | 960.03 | 1010.85 | 1010.85 | 951.52 | 1083.75 | 478.0174 | 603.0678 | 477.2518 | 518.8109 | 476.3744 | 530.6718 | 475.9044 | 530.1484 | 475.8683 | 509.3252 | 475.7599 | 509.2091
2021-02-27 23:00 | 438.0744 | 541.1896 | 439.94 | 540.06 | 439.3 | 542.95 | 439.6041 | 540.5927 | 963.11 | 963.11 | 1014.47 | 1014.47 | 950.27 | 1082.35 | 478.6725 | 603.7625 | 477.2869 | 517.9503 | 475.5804 | 529.9769 | 474.8584 | 529.1724 | 475.5081 | 509.1049 | 475.1832 | 508.757
2021-02-27 23:30 | 443.2894 | 547.437 | 445.02 | 545.61 | 444.68 | 549.44 | 445.0677 | 545.7913 | 965.9 | 965.9 | 1018.19 | 1018.19 | 957.32 | 1090.07 | 481.1814 | 607.1362 | 480.8836 | 519.2838 | 481.2607 | 534.6105 | 480.7498 | 534.043 | 480.7863 | 513.2789 | 480.6404 | 513.1232
2021-02-28 | 445.8719 | 550.764 | 447.72 | 549.72 | 447.55 | 553.12 | 447.4999 | 548.1359 | 970.37 | 970.37 | 1023.05 | 1023.05 | 960.31 | 1093.37 | 484.0327 | 610.7209 | 483.2494 | 519.2364 | 483.9828 | 536.8976 | 483.3596 | 536.2062 | 483.3596 | 515.385 | 483.3963 | 515.4241
2021-02-28 00:30 | 446.1827 | 551.1614 | 448.38 | 550.66 | 448.31 | 553.97 | 448.4286 | 548.8707 | 971.2 | 971.2 | 1024.27 | 1024.27 | 958.3 | 1091.1 | 484.7334 | 611.6549 | 483.7893 | 518.5461 | 486.4175 | 538.6909 | 485.7537 | 537.9557 | 485.8643 | 517.2659 | 485.8275 | 517.2266
2021-02-28 01:00 | 449.0951 | 554.7125 | 451.49 | 554.74 | 451.51 | 557.93 | 451.2861 | 551.723 | 977.28 | 977.28 | 1031.27 | 1031.27 | 963.21 | 1096.72 | 483.0457 | 609.4172 | 481.9928 | 519.4539 | 485.9098 | 538.4888 | 485.3579 | 537.8773 | 485.5051 | 517.1971 | 485.4315 | 517.1187
2021-02-28 01:30 | 449.2929 | 554.794 | 451.03 | 553.49 | 450.78 | 556.93 | 450.796 | 551.1238 | 974.4 | 974.4 | 1028.47 | 1028.47 | 964.25 | 1097.75 | 482.8214 | 608.8531 | 481.4225 | 517.4869 | 485.348 | 537.5065 | 484.758 | 536.853 | 484.8686 | 516.2058 | 484.9055 | 516.2452
2021-02-28 02:00 | 449.9751 | 555.8148 | 451.85 | 555.17 | 451.64 | 558.07 | 451.2309 | 551.4487 | 980 | 980 | 1034.91 | 1034.91 | 966.66 | 1100.31 | 487.5074 | 614.9589 | 486.7345 | 518.1961 | 487.9938 | 539.6337 | 487.4007 | 538.9778 | 487.3635 | 518.1636 | 487.4377 | 518.2425
2021-02-28 02:30 | 449.7246 | 555.5317 | 452.26 | 555.84 | 452.33 | 558.93 | 451.9111 | 552.1424 | 978.41 | 978.41 | 1032.91 | 1032.91 | 970.19 | 1104.2 | 484.2025 | 610.6387 | 482.783 | 517.8368 | 486.8827 | 538.8482 | 486.4391 | 538.3572 | 486.6979 | 517.8417 | 486.4022 | 517.5271
2021-02-28 03:00 | 455.0024 | 561.9262 | 456.93 | 561.18 | 456.52 | 564.05 | 456.2084 | 556.0298 | 979.72 | 979.72 | 1033.96 | 1033.96 | 971.83 | 1105.89 | 489.0187 | 616.6704 | 487.8395 | 516.4939 | 485.7886 | 537.5041 | 485.1967 | 536.8491 | 485.2259 | 516.2467 | 485.1597 | 516.0892
2021-02-28 03:30 | 451.3253 | 557.4717 | 452.73 | 556.39 | 452.87 | 559.59 | 453.0443 | 552.336 | 977.67 | 977.67 | 1032.42 | 1032.42 | 967.34 | 1100.72 | 490.1354 | 618.517 | 488.3373 | 513.6663 | 486.5518 | 537.5141 | 486.1798 | 537.1031 | 486.2914 | 516.5667 | 486.1054 | 516.3691
2021-02-28 04:00 | 455.1562 | 562.1273 | 457.19 | 561.54 | 457.03 | 564.68 | 456.8439 | 556.205 | 977.31 | 977.31 | 1031.79 | 1031.79 | 971.48 | 1105.34 | 484.1663 | 610.5414 | 483.3418 | 515.5198 | 486.7473 | 537.9481 | 486.2644 | 537.4144 | 486.4502 | 516.9874 | 486.3016 | 516.7673
2021-02-28 04:30 | 455.2249 | 562.1868 | 457.88 | 562.19 | 457.47 | 565.2 | 457.316 | 556.6478 | 980.85 | 980.85 | 1035.75 | 1035.75 | 971.25 | 1104.96 | 482.3844 | 608.2224 | 480.9795 | 514.8011 | 484.5755 | 536.2062 | 483.9759 | 535.4984 | 483.9839 | 514.877 | 483.9469 | 514.8376
2021-02-28 05:00 | 454.352 | 561.0435 | 456.44 | 560.21 | 456.43 | 563.92 | 456.4113 | 555.7444 | 979.22 | 979.22 | 1034.11 | 1034.11 | 971.3 | 1104.92 | 485.068 | 611.7308 | 484.019 | 514.9903 | 484.4406 | 535.9243 | 484.0704 | 535.5148 | 483.9594 | 514.7356 | 483.7742 | 514.5388
2021-02-28 05:30 | 452.8117 | 559.2328 | 454.77 | 558.24 | 454.92 | 562.09 | 453.9522 | 552.4879 | 979.34 | 979.34 | 1034.81 | 1034.81 | 968.61 | 1101.72 | 485.002 | 611.8807 | 484.0743 | 513.2596 | 481.0469 | 532.6102 | 480.7516 | 532.2831 | 480.8255 | 511.7856 | 481.1945 | 512.1785
2021-02-28 06:00 | 448.7918 | 554.1816 | 451.15 | 553.63 | 451.38 | 557.69 | 451.5174 | 550.812 | 980.53 | 980.53 | 1036.35 | 1036.35 | 964.44 | 1098.3 | 489.7753 | 617.984 | 488.9965 | 512.2098 | 480.7106 | 532.8786 | 480.5856 | 532.6738 | 480.401 | 511.9177 | 480.5628 | 512.0358
2021-02-28 06:30 | 449.4771 | 555.0779 | 450.98 | 553.64 | 451.09 | 557.35 | 451.4455 | 554.4097 | 978.73 | 978.73 | 1033.94 | 1033.94 | 959.68 | 1100.15 | 482.2467 | 608.3169 | 481.507 | 512.73 | 475.5863 | 532.6509 | 475.185 | 532.2015 | 475.1849 | 511.6284 | 475.1485 | 511.5891
2021-02-28 07:00 | 440.1752 | 543.6805 | 442.25 | 543.27 | 442.24 | 546.44 | 442.4183 | 546.4149 | 976.12 | 976.12 | 1031.02 | 1031.02 | 951.6 | 1098.39 | 479.309 | 604.5941 | 478.7547 | 514.5174 | 469.0523 | 531.681 | 468.7293 | 531.3148 | 468.7294 | 510.6877 | 468.5858 | 510.5312
2021-02-28 07:30 | 430.8033 | 532.1892 | 432.13 | 532.05 | 432.28 | 534.14 | 432.6703 | 534.5992 | 968.52 | 968.52 | 1021.3 | 1021.3 | 931.54 | 1083.84 | 469.5862 | 592.0125 | 469.2591 | 516.6168 | 466.0596 | 533.644 | 465.9431 | 533.4813 | 465.9076 | 512.7267 | 465.8109 | 512.6486
2021-02-28 08:00 | 416.7768 | 514.9886 | 419.65 | 517.1 | 419.62 | 518.57 | 419.1706 | 517.9432 | 959.41 | 959.41 | 1010.92 | 1010.92 | 915.95 | 1073.96 | 458.7371 | 578.3715 | 457.3208 | 515.605 | 458.1372 | 530.9696 | 457.7878 | 530.5646 | 457.9523 | 510.0323 | 457.7325 | 509.8766
2021-02-28 08:30 | 399.7363 | 493.9103 | 401.9 | 495.6 | 402.22 | 496.89 | 401.81 | 496.4682 | 946.28 | 946.28 | 994.84 | 994.84 | 894.26 | 1058.14 | 441.7151 | 555.9346 | 440.7401 | 517.3167 | 441.4857 | 522.4108 | 441.0941 | 522.0182 | 440.8928 | 501.05 | 440.7921 | 500.9357
2021-02-28 09:00 | 387.6591 | 478.9932 | 390.26 | 481.33 | 390.61 | 482.56 | 390.1671 | 482.0959 | 931.87 | 931.87 | 976.43 | 976.43 | 871.56 | 1040.25 | 426.3946 | 535.7503 | 425.6083 | 513.1123 | 425.8027 | 513.7349 | 425.4462 | 513.3047 | 425.4786 | 492.7245 | 425.6407 | 492.9223
2021-02-28 09:30 | 381.6625 | 471.609 | 383.78 | 473.55 | 383.78 | 474.15 | 383.3758 | 473.7232 | 930.15 | 930.15 | 973.77 | 973.77 | 861.29 | 1036 | 416.9656 | 523.4707 | 415.5727 | 509.5433 | 416.1204 | 510.6741 | 415.3011 | 509.6686 | 415.3641 | 488.9643 | 415.112 | 488.6676
2021-02-28 10:00 | 368.8123 | 455.6051 | 369.48 | 456.22 | 369.59 | 456.43 | 370.2886 | 457.4352 | 923.03 | 923.03 | 964.55 | 964.55 | 843.04 | 1022.21 | 403.688 | 505.6908 | 402.6761 | 502.9224 | 402.9975 | 499.6135 | 402.2955 | 498.6521 | 402.2955 | 482.1942 | 402.3565 | 482.2674
2021-02-28 10:30 | 357.1787 | 441.14 | 358.92 | 443.22 | 359.2 | 443.53 | 359.1302 | 443.5502 | 911.28 | 911.28 | 951.01 | 951.01 | 823.35 | 1005.2 | 391.2381 | 491.2209 | 390.5315 | 490.3337 | 390.4277 | 485.5809 | 390.19 | 485.0235 | 390.2792 | 475.2623 | 390.1604 | 475.1176
2021-02-28 11:00 | 348.0519 | 429.8637 | 349.75 | 431.96 | 349.56 | 431.62 | 349.967 | 432.2289 | 909.03 | 909.03 | 948.6 | 948.6 | 813.13 | 997.81 | 384.6463 | 483.3168 | 384.0493 | 482.2018 | 383.6902 | 477.3749 | 383.0695 | 476.0085 | 383.3693 | 472.045 | 383.3443 | 472.1391
2021-02-28 11:30 | 344.5661 | 425.4753 | 346.44 | 427.91 | 346.87 | 428.23 | 346.7851 | 428.2368 | 905.43 | 905.43 | 944.26 | 944.26 | 805.82 | 992.64 | 378.9703 | 476.4677 | 378.1616 | 475.4509 | 377.8997 | 471.202 | 377.5833 | 469.9584 | 377.4395 | 468.1961 | 377.497 | 469.0605
2021-02-28 12:00 | 339.7617 | 419.5775 | 341.29 | 421.58 | 341.56 | 421.67 | 341.3306 | 421.5212 | 901.4 | 901.4 | 938.71 | 938.71 | 800.71 | 989.46 | 374.8034 | 471.1092 | 374.0619 | 469.9921 | 376.9351 | 469.572 | 375.993 | 467.8831 | 376.0215 | 466.4152 | 375.993 | 467.2309
2021-02-28 12:30 | 343.6497 | 424.3671 | 345.27 | 426.5 | 345.4 | 426.43 | 345.4144 | 426.5554 | 899.13 | 899.13 | 936.74 | 936.74 | 792.84 | 981.89 | 377.1169 | 473.7951 | 376.589 | 473.3171 | 371.2419 | 462.1157 | 370.5109 | 460.5089 | 370.4827 | 458.9449 | 370.5108 | 463.5169
2021-02-28 13:00 | 338.891 | 418.1701 | 341.4 | 421.68 | 341.76 | 421.59 | 341.4303 | 421.3034 | 896.39 | 896.39 | 934.25 | 934.25 | 789.45 | 976.75 | 367.1989 | 461.0684 | 366.7042 | 460.4544 | 366.7862 | 456.8522 | 366.3683 | 455.38 | 366.3961 | 453.7434 | 366.3065 | 462.0728
2021-02-28 13:30 | 339.6755 | 419.2826 | 342.17 | 422.63 | 342.73 | 422.94 | 341.9743 | 422.1334 | 892.28 | 892.28 | 927.88 | 927.88 | 789 | 974.51 | 414.261 | 522.6567 | 413.3863 | 482.2922 | 429.6151 | 483.261 | 429.3219 | 482.9312 | 429.2893 | 462.0924 | 429.3871 | 462.1976
2021-02-28 14:00 | 339.2369 | 418.7527 | 340.92 | 421.12 | 341.27 | 421.05 | 341.3977 | 421.4201 | 897.29 | 897.29 | 935.45 | 935.45 | 787.41 | 970.01 | 411.8936 | 519.5764 | 411.8711 | 480.9815 | 411.1035 | 480.7523 | 410.7291 | 480.3145 | 410.7915 | 459.603 | 410.8227 | 459.6379
2021-02-28 14:30 | 343.3929 | 423.3147 | 345.54 | 426.89 | 345.92 | 426.18 | 345.6316 | 426.2087 | 900.92 | 900.92 | 939.95 | 939.95 | 789.27 | 968.64 | 380.912 | 478.9168 | 380.2343 | 478.0648 | 396.7345 | 479.4584 | 396.524 | 479.2041 | 396.6142 | 458.4776 | 396.4639 | 458.3039
2021-02-28 15:00 | 342.6317 | 421.8677 | 345.59 | 426.94 | 345.95 | 425.39 | 345.6141 | 425.6236 | 895.32 | 895.32 | 933.75 | 933.75 | 787.02 | 961.04 | 397.926 | 499.3999 | 396.8592 | 474.9484 | 396.7386 | 476.0123 | 396.4069 | 475.6143 | 396.5577 | 455.0259 | 396.6482 | 455.1296
2021-02-28 15:30 | 349.9354 | 430.7235 | 351.96 | 434.8 | 352.64 | 433.54 | 352.233 | 433.6033 | 890.68 | 890.68 | 927.71 | 927.71 | 782.77 | 950.04 | 410.5545 | 515.1572 | 408.6497 | 470.3925 | 409.4967 | 471.8678 | 409.4967 | 471.8678 | 409.528 | 451.2798 | 409.4967 | 451.1883
2021-02-28 16:00 | 354.512 | 436.8963 | 356.32 | 440.01 | 357.06 | 439.35 | 356.9702 | 439.967 | 890.14 | 890.14 | 927.89 | 927.89 | 787.54 | 949.17 | 369.1662 | 461.1258 | 368.4974 | 460.4998 | 382.6872 | 471.0182 | 382.2495 | 470.4282 | 382.3662 | 449.8665 | 382.3661 | 449.8665
2021-02-28 16:30 | 360.1814 | 443.7643 | 361.74 | 446.82 | 362.52 | 445.96 | 362.7231 | 446.9527 | 898.8 | 898.8 | 937.75 | 937.75 | 803.2 | 958.91 | 424.0262 | 533.0031 | 422.6261 | 474.328 | 423.4502 | 475.5985 | 422.6772 | 474.7288 | 422.4044 | 453.7926 | 422.5974 | 453.9656
2021-02-28 17:00 | 365.193 | 449.6549 | 367.15 | 453.5 | 367.7 | 451.75 | 367.8174 | 452.9488 | 895.92 | 895.92 | 935.76 | 935.76 | 814.31 | 962.59 | 410.7843 | 516.3292 | 409.8585 | 477.1133 | 427.7524 | 478.4832 | 427.2303 | 477.899 | 427.0344 | 456.9694 | 427.1323 | 457.1287
2021-02-28 17:30 | 370.6118 | 456.093 | 372.9 | 460.44 | 374.41 | 459.89 | 374.0406 | 460.3126 | 909.63 | 909.63 | 951.43 | 951.43 | 828.79 | 970.99 | 407.3672 | 511.2685 | 407.0094 | 480.9063 | 417.0121 | 481.9897 | 416.3453 | 481.219 | 416.6946 | 460.9275 | 416.9486 | 461.1383
2021-02-28 18:00 | 375.5557 | 462.9045 | 377.9 | 465.92 | 379.06 | 466.27 | 379.0815 | 467.2704 | 913.74 | 913.74 | 956.19 | 956.19 | 840.63 | 975.94 | 422.1247 | 530.9033 | 421.3539 | 483.9823 | 428.8593 | 484.7689 | 428.539 | 484.4368 | 428.898 | 464.107 | 428.898 | 464.107
2021-02-28 18:30 | 386.2016 | 476.5961 | 388.32 | 477.82 | 389.65 | 480.1 | 389.6194 | 480.8431 | 922.26 | 922.26 | 966.17 | 966.17 | 859.3 | 988.27 | 419.9848 | 528.058 | 419.036 | 488.0898 | 428.7857 | 489.2262 | 428.3625 | 488.7434 | 428.4602 | 468.0897 | 428.3625 | 467.9831
2021-02-28 19:00 | 391.7692 | 483.1127 | 394.37 | 485.91 | 395.56 | 486.78 | 395.399 | 487.607 | 924.1 | 924.1 | 968.09 | 968.09 | 873.21 | 999.29 | 471.6532 | 595.4415 | 470.6057 | 494.1073 | 471.6008 | 495.0299 | 471.2697 | 494.8421 | 471.2339 | 473.9962 | 471.1266 | 473.8882
2021-02-28 19:30 | 395.4774 | 487.5918 | 398.02 | 490.37 | 399.21 | 491.03 | 398.9419 | 491.8824 | 928.49 | 928.49 | 973.63 | 973.63 | 880.93 | 1007.63 | 451.5021 | 569.1641 | 450.2931 | 499.2343 | 454.1436 | 500.4393 | 453.6615 | 499.9081 | 453.696 | 479.2787 | 453.6616 | 479.206
2021-02-28 20:00 | 399.6932 | 492.8213 | 401.66 | 494.96 | 402.89 | 495.65 | 402.815 | 496.7081 | 933.51 | 933.51 | 978.66 | 978.66 | 890.45 | 1018.08 | 441.7271 | 556.2979 | 440.8052 | 503.2683 | 463.6474 | 504.066 | 463.0161 | 503.3796 | 463.0511 | 482.6761 | 462.981 | 482.4567
2021-02-28 20:30 | 402.025 | 495.6505 | 403.83 | 497.84 | 404.71 | 497.96 | 404.8775 | 499.2621 | 932.4 | 932.4 | 978 | 978 | 894.93 | 1022.76 | 442.9416 | 557.8925 | 441.3736 | 503.3917 | 442.9443 | 505.1831 | 442.1402 | 504.266 | 442.1736 | 483.4975 | 441.9391 | 483.2411
2021-02-28 21:00 | 404.0194 | 498.1374 | 405.63 | 500.27 | 406.84 | 500.53 | 407.0671 | 502.0282 | 934.81 | 934.81 | 980.76 | 980.76 | 901.82 | 1030.35 | 451.8919 | 569.2833 | 451.1295 | 507.1634 | 448.9727 | 508.3062 | 448.1925 | 507.4229 | 448.2264 | 486.6282 | 448.2603 | 486.665
2021-02-28 21:30 | 405.6786 | 500.5559 | 408.5 | 503.54 | 409.51 | 504.48 | 409.2528 | 504.966 | 936.95 | 936.95 | 982.47 | 982.47 | 909.12 | 1038.22 | 452.1002 | 569.6018 | 450.9409 | 509.6867 | 450.6777 | 510.8002 | 450.1653 | 510.2194 | 450.3019 | 489.5909 | 450.1834 | 489.5102
2021-02-28 22:00 | 411.8824 | 508.2564 | 413.53 | 510.03 | 414.34 | 510.54 | 414.5793 | 511.5384 | 929.64 | 929.64 | 975.55 | 975.55 | 901.9 | 1029.87 | 494.4666 | 624.7325 | 493.427 | 509.4261 | 494.3702 | 510.4312 | 493.9558 | 510.0422 | 489.6279 | 489.6279 | 489.4412 | 489.4412
2021-02-28 22:30 | 414.6689 | 512.1237 | 416.47 | 513.11 | 416.64 | 514.03 | 416.678 | 514.6217 | 932.41 | 932.41 | 978.39 | 978.39 | 905.73 | 1034.1 | 494.0875 | 624.217 | 492.7702 | 510.2892 | 494.1477 | 511.7157 | 493.8094 | 511.4043 | 490.58 | 490.58 | 490.5426 | 490.5426
2021-02-28 23:00 | 414.1176 | 511.253 | 416.22 | 513.21 | 416.57 | 513.81 | 416.617 | 514.3483 | 933.64 | 933.64 | 980.59 | 980.59 | 909.59 | 1038.19 | 487.3304 | 615.2644 | 486.0666 | 511.8115 | 487.231 | 513.0375 | 486.7118 | 512.4909 | 487.0085 | 492.0949 | 487.0085 | 492.0949
2021-02-28 23:30 | 414.2734 | 511.6619 | 416.28 | 512.9 | 416.31 | 513.74 | 416.3713 | 514.2689 | 932.83 | 932.83 | 979.84 | 979.84 | 908.72 | 1037.06 | 454.5884 | 572.6544 | 453.9555 | 511.9766 | 454.401 | 512.4791 | 454.3316 | 512.4008 | 454.3663 | 491.7922 | 454.2275 | 491.642
2021-03-01 | 415.8465 | 513.3586 | 417.83 | 515.37 | 418.05 | 515.52 | 418.2563 | 516.3335 | 934.02 | 934.02 | 980.33 | 980.33 | 911.5 | 1040.2 | 455.2049 | 573.356 | 454.5556 | 512.706 | 455.327 | 513.5762 | 455.0842 | 513.3023 | 455.0843 | 492.6153 | 455.0495 | 492.5776
2021-03-01 00:30 | 420.1072 | 518.5681 | 422.07 | 520.76 | 422.21 | 520.65 | 422.2376 | 521.2432 | 940.91 | 940.91 | 988.83 | 988.83 | 913.94 | 1043.1 | 455.3763 | 573.236 | 454.3965 | 512.9493 | 455.6158 | 514.3257 | 455.2005 | 513.857 | 455.166 | 493.0732 | 455.0968 | 492.9983
2021-03-01 01:00 | 421.8237 | 520.8522 | 423.03 | 521.81 | 423.03 | 521.79 | 423.611 | 523.0688 | 944.4 | 944.4 | 993.2 | 993.2 | 914.16 | 1043.12 | 456.508 | 574.9536 | 456.0654 | 513.9365 | 457.0202 | 515.0124 | 456.7766 | 514.7379 | 456.6374 | 493.8837 | 456.707 | 493.959
2021-03-01 01:30 | 422.7047 | 522.0755 | 424.72 | 523.72 | 424.83 | 524.3 | 425.6004 | 525.652 | 949.04 | 949.04 | 998.5 | 998.5 | 919.1 | 1048.52 | 459.6081 | 578.9732 | 458.8104 | 516.1459 | 459.5172 | 516.941 | 459.4472 | 516.8622 | 459.3073 | 495.9993 | 459.4472 | 496.1504
2021-03-01 02:00 | 426.3717 | 526.6492 | 428.29 | 527.99 | 428.41 | 528.89 | 428.311 | 529.0634 | 953.97 | 953.97 | 1004.18 | 1004.18 | 923.44 | 1053.3 | 462.3362 | 582.3237 | 461.4256 | 517.5057 | 462.1816 | 519.2695 | 461.8303 | 518.799 | 461.9005 | 498.2166 | 461.7249 | 498.0272
2021-03-01 02:30 | 427.7109 | 528.3091 | 430.35 | 530.64 | 430.27 | 531.12 | 429.9142 | 531.0378 | 953.06 | 953.06 | 1004.06 | 1004.06 | 926.01 | 1056.14 | 463.7566 | 584.326 | 462.1009 | 517.3167 | 487.5354 | 520.6728 | 487.1653 | 520.2775 | 487.1284 | 499.4765 | 487.0913 | 499.4385
2021-03-01 03:00 | 429.063 | 529.8747 | 431.03 | 531.69 | 430.84 | 531.67 | 430.9432 | 532.2253 | 956.54 | 956.54 | 1006.47 | 1006.47 | 927.66 | 1058 | 464.3907 | 585.0318 | 462.8946 | 517.8746 | 520.8957 | 521.3781 | 520.5796 | 521.0617 | 500.2003 | 500.2003 | 499.8966 | 499.8966
2021-03-01 03:30 | 428.94 | 529.706 | 430.13 | 530.39 | 430.32 | 531.14 | 430.9708 | 532.3366 | 953.7 | 953.7 | 1004.24 | 1004.24 | 925.56 | 1055.6 | 550.458 | 697.1349 | 518.3096 | 518.3096 | 520.3069 | 520.3069 | 519.7137 | 519.7137 | 499.0624 | 499.0624 | 498.9485 | 498.9485
2021-03-01 04:00 | 427.8611 | 528.4919 | 430.16 | 530.31 | 430.52 | 531.39 | 430.1525 | 531.3304 | 953.57 | 953.57 | 1003.64 | 1003.64 | 923.2 | 1052.95 | 462.4681 | 582.7092 | 461.5301 | 516.5128 | 518.8116 | 518.8116 | 518.7325 | 518.7325 | 498.1494 | 498.1494 | 497.9976 | 497.9976
2021-03-01 04:30 | 425.9798 | 526.1152 | 428.03 | 527.64 | 428.4 | 528.65 | 428.6479 | 529.4287 | 952 | 952 | 1002.51 | 1002.51 | 919.35 | 1048.53 | 520.1654 | 657.7189 | 515.3874 | 515.3874 | 495.5379 | 517.6257 | 495.5757 | 517.7443 | 495.5379 | 497.0487 | 495.6892 | 497.0867
2021-03-01 05:00 | 426.641 | 526.6232 | 428.2 | 528.11 | 428.93 | 528.74 | 429.3047 | 529.9473 | 950.32 | 950.32 | 1000.5 | 1000.5 | 926.38 | 1056.05 | 490.7969 | 619.6967 | 489.9599 | 514.8011 | 500.0293 | 521.4464 | 500.3351 | 521.845 | 500.2969 | 501.1144 | 500.2587 | 501.0379
2021-03-01 05:30 | 426.8401 | 526.6082 | 428.66 | 528.61 | 429.49 | 529 | 429.9787 | 530.2065 | 949.22 | 949.22 | 999.26 | 999.26 | 927.21 | 1056.92 | 467.468 | 589.293 | 467.1681 | 515.5766 | 492.4149 | 522.5266 | 492.1571 | 522.2472 | 492.2324 | 501.6799 | 492.1948 | 501.6032
2021-03-01 06:00 | 429.0952 | 529.4572 | 430.92 | 531.06 | 431.11 | 531.03 | 431.3764 | 532.0327 | 948.1 | 948.1 | 997.88 | 997.88 | 936.24 | 1068.13 | 502.6331 | 635.2891 | 501.2046 | 517.5153 | 507.4 | 526.8024 | 506.8603 | 526.2419 | 505.6115 | 505.6115 | 505.4962 | 505.4962
2021-03-01 06:30 | 423.8861 | 522.6804 | 425.86 | 524.93 | 426.15 | 524.4 | 426.3036 | 525.6628 | 945.5 | 945.5 | 995.51 | 995.51 | 927.23 | 1065.3 | 505.1684 | 638.9033 | 504.0173 | 517.5909 | 500.9085 | 527.7122 | 500.3756 | 527.1909 | 500.0593 | 506.1723 | 500.2996 | 506.3264
2021-03-01 07:00 | 418.7829 | 516.2045 | 421 | 519 | 421.17 | 518.08 | 421.5437 | 519.7108 | 944.3 | 944.3 | 993.92 | 993.92 | 921.52 | 1066.47 | 549.9666 | 696.6306 | 521.9979 | 521.9979 | 531.5951 | 531.5951 | 528.3115 | 528.3115 | 507.3387 | 507.3387 | 507.2234 | 507.2234
2021-03-01 07:30 | 409.6187 | 503.7229 | 411.51 | 508.16 | 411.93 | 505.3 | 412.3031 | 507.104 | 935.19 | 935.19 | 983.62 | 983.62 | 910.28 | 1061.09 | 564.093 | 715.0177 | 519.5201 | 519.5201 | 528.712 | 528.712 | 525.7131 | 525.7131 | 504.8515 | 504.8515 | 504.5826 | 504.5826
2021-03-01 08:00 | 404.0707 | 496.7365 | 405.78 | 501.22 | 405.96 | 497.81 | 406.6005 | 499.9219 | 933.51 | 933.51 | 980.83 | 980.83 | 904.74 | 1062.49 | 575.9686 | 730.3464 | 522.7261 | 522.7261 | 529.6495 | 529.6495 | 526.1002 | 526.1002 | 505.3248 | 505.3248 | 505.2482 | 505.2482
2021-03-01 08:30 | 394.321 | 484.0955 | 396.02 | 489.22 | 396.39 | 485.33 | 396.3586 | 486.6534 | 927.1 | 927.1 | 973.15 | 973.15 | 898.27 | 1061.85 | 540.2787 | 684.2142 | 521.5818 | 521.5818 | 528.5463 | 528.5463 | 525.0391 | 525.0391 | 504.2543 | 504.2543 | 504.2927 | 504.2927
2021-03-01 09:00 | 388.9544 | 476.8346 | 390.48 | 482.38 | 390.81 | 477.7 | 391.1269 | 479.6225 | 925.29 | 925.29 | 971.38 | 971.38 | 891.53 | 1061.28 | 565.9495 | 717.1888 | 523.6812 | 523.6812 | 528.3681 | 528.3681 | 525.2703 | 525.2703 | 504.2918 | 504.2918 | 503.796 | 503.796
2021-03-01 09:30 | 381.5363 | 467.3993 | 383.34 | 473.53 | 383.82 | 468.85 | 383.498 | 469.8926 | 919.94 | 919.94 | 964.22 | 964.22 | 876.84 | 1050.8 | 592.7526 | 736.8992 | 522.0925 | 522.0925 | 524.2408 | 524.2408 | 520.7721 | 520.7721 | 500.0375 | 500.0375 | 499.92 | 499.92
2021-03-01 10:00 | 379.7752 | 466.5393 | 381.96 | 471.8 | 382.25 | 468.38 | 382.0776 | 469.4482 | 923.38 | 923.38 | 968.11 | 968.11 | 871.66 | 1050.94 | 568.9736 | 720.9485 | 522.1348 | 522.1348 | 523.0881 | 523.0881 | 519.4362 | 519.4362 | 498.5757 | 498.5757 | 498.538 | 498.538
2021-03-01 10:30 | 374.363 | 458.7741 | 376.03 | 464.55 | 376.5 | 460.32 | 376.9007 | 462.0847 | 919.92 | 919.92 | 963.22 | 963.22 | 862.16 | 1044.27 | 571.4999 | 725.6556 | 520.1085 | 520.1085 | 520.3787 | 520.3787 | 516.8053 | 516.8053 | 496.5027 | 496.5027 | 496.6157 | 496.6157
2021-03-01 11:00 | 366.5275 | 447.1071 | 368.98 | 455.42 | 369.18 | 449.01 | 368.6743 | 450.0339 | 910.08 | 910.08 | 952.91 | 952.91 | 857.91 | 1042.73 | 571.874 | 726.6403 | 517.7117 | 517.7117 | 519.3654 | 519.3654 | 516.4655 | 516.4655 | 495.5327 | 495.5327 | 495.5703 | 495.5703
2021-03-01 11:30 | 364.8228 | 445.0945 | 366.29 | 452.1 | 366.49 | 445.74 | 366.6506 | 447.4168 | 908.72 | 908.72 | 950.62 | 950.62 | 849.62 | 1036.34 | 592.1512 | 734.6113 | 515.5207 | 515.5207 | 515.4141 | 515.4141 | 512.3775 | 512.3775 | 491.5886 | 491.5886 | 491.5787 | 491.5787
2021-03-01 12:00 | 362.2153 | 440.1018 | 363.07 | 447.76 | 362.77 | 439.18 | 363.6382 | 441.8759 | 901.81 | 901.81 | 943.78 | 943.78 | 843.12 | 1030.15 | 579.525 | 732.0838 | 513.4903 | 513.4903 | 514.795 | 514.795 | 511.8302 | 511.8302 | 491.2175 | 491.2175 | 491.4047 | 491.4047
2021-03-01 12:30 | 361.8263 | 439.6852 | 363.28 | 447.94 | 363.2 | 439.98 | 363.3599 | 441.7737 | 903.08 | 903.08 | 945.56 | 945.56 | 835.67 | 1023.28 | 535.4567 | 679.6606 | 515.831 | 515.831 | 513.8846 | 513.8846 | 511.2051 | 511.2051 | 490.3378 | 490.3378 | 490.2632 | 490.2632
2021-03-01 13:00 | 354.9802 | 429.8572 | 355.79 | 438.11 | 355.76 | 429.28 | 356.8376 | 432.3542 | 891.9 | 891.9 | 931.42 | 931.42 | 835.79 | 1022.34 | 559.4005 | 710.6661 | 508.9979 | 508.9979 | 509.4697 | 509.4697 | 506.6291 | 506.6291 | 485.9494 | 485.9494 | 485.8754 | 485.8754
2021-03-01 13:30 | 356.136 | 431.9601 | 357.38 | 440.1 | 357.72 | 432.74 | 357.4853 | 433.8161 | 893.11 | 893.11 | 932.93 | 932.93 | 835.68 | 1020.39 | 579.2811 | 732.6425 | 508.1107 | 508.1107 | 508.7314 | 508.7314 | 505.5742 | 505.5742 | 484.8847 | 484.8847 | 484.9953 | 484.9953
2021-03-01 14:00 | 353.947 | 429.6008 | 355.99 | 438.13 | 355.65 | 430.65 | 355.5391 | 431.6271 | 897.52 | 897.52 | 938.26 | 938.26 | 856.54 | 1040.12 | 609.4965 | 736.713 | 514.7427 | 514.7427 | 512.5388 | 512.5388 | 509.4908 | 509.4908 | 488.6715 | 488.6715 | 488.5976 | 488.5976
2021-03-01 14:30 | 355.6416 | 431.6764 | 356.98 | 439.73 | 356.96 | 432.06 | 357.3976 | 433.995 | 899.78 | 899.78 | 940.79 | 940.79 | 857.19 | 1037.12 | 576.1892 | 732.3535 | 514.0531 | 514.0531 | 509.7744 | 509.7744 | 506.578 | 506.578 | 485.8763 | 485.8763 | 485.9871 | 485.9871
2021-03-01 15:00 | 367.9764 | 447.2077 | 369.19 | 455.09 | 368.88 | 446.9 | 369.5457 | 449.429 | 898.38 | 898.38 | 939.58 | 939.58 | 863.38 | 1038.82 | 622.8733 | 733.1879 | 516.6987 | 516.6987 | 511.063 | 511.063 | 508.2007 | 508.2007 | 487.4868 | 487.4868 | 487.3384 | 487.3384
2021-03-01 15:30 | 369.7215 | 448.3395 | 370.93 | 456.95 | 370.81 | 448.34 | 370.8256 | 449.8699 | 897.32 | 897.32 | 937.83 | 937.83 | 860.86 | 1031.01 | 626.4244 | 733.5071 | 514.2021 | 514.2021 | 515.4966 | 515.4966 | 512.5331 | 512.5331 | 491.8828 | 491.8828 | 491.8827 | 491.8827
2021-03-01 16:00 | 372.8541 | 453.338 | 375.62 | 463.24 | 375.02 | 454.39 | 375.3565 | 456.5138 | 901.14 | 901.14 | 943.11 | 943.11 | 871.01 | 1035.75 | 631.7698 | 733.7466 | 513.7242 | 513.7242 | 515.4945 | 515.4945 | 512.3389 | 512.3389 | 491.7898 | 491.7898 | 491.9619 | 491.9619
2021-03-01 16:30 | 385.6588 | 469.058 | 386.99 | 477.64 | 386.57 | 468.23 | 387.2035 | 471.2984 | 910.63 | 910.63 | 954.06 | 954.06 | 888.21 | 1047.33 | 645.0636 | 732.0439 | 517.9551 | 517.9551 | 514.6369 | 514.6369 | 511.3263 | 511.3263 | 490.8508 | 490.8508 | 491.0376 | 491.0376
2021-03-01 17:00 | 396.0726 | 483.5679 | 398.42 | 491.98 | 398.37 | 484.73 | 398.8869 | 487.215 | 916.66 | 916.66 | 960.87 | 960.87 | 901.9 | 1054.87 | 659.8124 | 728.9312 | 516.9195 | 516.9195 | 511.3647 | 511.3647 | 511.0924 | 511.0924 | 490.2623 | 490.2623 | 490.4488 | 490.4488
2021-03-01 17:30 | 398.1238 | 486.7937 | 400.11 | 494.18 | 400.16 | 487.7 | 400.1581 | 489.5297 | 916.39 | 916.39 | 961.39 | 961.39 | 910.3 | 1056.72 | 669.0795 | 727.468 | 516.1251 | 516.1251 | 517.8914 | 517.8914 | 517.773 | 517.773 | 496.8513 | 496.8513 | 497.1544 | 497.1544
2021-03-01 18:00 | 405.1473 | 496.1106 | 406.25 | 501.78 | 406.05 | 495.47 | 406.3472 | 497.6463 | 919.33 | 919.33 | 963.49 | 963.49 | 919.3 | 1059.22 | 679.358 | 730.7137 | 518.7068 | 518.7068 | 525.1737 | 525.1737 | 524.5763 | 524.5763 | 503.4908 | 503.4908 | 503.4525 | 503.4525
2021-03-01 18:30 | 412.6748 | 506.3625 | 414.36 | 511.66 | 414.77 | 507.37 | 414.5563 | 508.8456 | 926.41 | 926.41 | 973.7 | 973.7 | 927.42 | 1060.91 | 654.2164 | 731.299 | 518.5933 | 518.5933 | 526.0655 | 526.0655 | 525.587 | 525.587 | 504.8275 | 504.8275 | 504.9424 | 504.9424
2021-03-01 19:00 | 417.8557 | 513.9357 | 419.93 | 518.15 | 420.08 | 515.13 | 420.175 | 516.8799 | 933.07 | 933.07 | 980.59 | 980.59 | 935.59 | 1066.36 | 632.3905 | 731.2857 | 519.0568 | 519.0568 | 527.8323 | 527.8323 | 526.9127 | 526.9127 | 506.2725 | 506.2725 | 506.3109 | 506.3109
2021-03-01 19:30 | 419.2844 | 515.6771 | 420.09 | 518.36 | 421.05 | 516.06 | 421.7483 | 518.779 | 935.12 | 935.12 | 983.58 | 983.58 | 932.94 | 1063.19 | 646.3472 | 729.2372 | 517.7516 | 517.7516 | 527.0038 | 527.0038 | 526.5229 | 526.5229 | 505.9073 | 505.9073 | 505.9842 | 505.9842
2021-03-01 20:00 | 421.635 | 519.5787 | 424.56 | 523.26 | 425.29 | 522.78 | 425.1895 | 524.0005 | 942.98 | 942.98 | 992.81 | 992.81 | 937.58 | 1068.39 | 666.1974 | 730.5142 | 518.6974 | 518.6974 | 529.3236 | 529.3236 | 528.6813 | 528.6813 | 507.9722 | 507.9722 | 507.8951 | 507.8951
2021-03-01 20:30 | 425.594 | 524.4688 | 427.87 | 527.66 | 428.28 | 526.49 | 428.6148 | 528.1914 | 951.52 | 951.52 | 1002.25 | 1002.25 | 940.82 | 1072.05 | 621.5681 | 731.7646 | 519.2743 | 519.2743 | 530.3475 | 530.3475 | 529.4639 | 529.4639 | 509.1227 | 509.1227 | 509.0454 | 509.0454
2021-03-01 21:00 | 427.5691 | 527.2084 | 429.54 | 529.53 | 430.2 | 529.4 | 430.3326 | 530.6531 | 953.43 | 953.43 | 1004.3 | 1004.3 | 944.03 | 1075.54 | 607.9058 | 731.5385 | 518.5367 | 518.5367 | 531.8577 | 531.8577 | 531.5757 | 531.5757 | 510.7479 | 510.7479 | 510.7092 | 510.7092
2021-03-01 21:30 | 429.3355 | 530.0172 | 431.85 | 531.79 | 432.75 | 533.52 | 432.534 | 533.0614 | 957.59 | 957.59 | 1008.74 | 1008.74 | 939.69 | 1070.58 | 556.2982 | 705.1495 | 516.579 | 516.579 | 529.7628 | 529.7628 | 529.6016 | 529.6016 | 508.5029 | 508.5029 | 508.5416 | 508.5416
2021-03-01 22:00 | 431.5456 | 532.5146 | 433.49 | 534.45 | 434.13 | 534.86 | 434.8176 | 535.4334 | 960.15 | 960.15 | 1012.73 | 1012.73 | 943.26 | 1074.54 | 554.8224 | 703.0795 | 517.6855 | 517.6855 | 532.6016 | 532.6016 | 532.1568 | 532.1568 | 511.1097 | 511.1097 | 511.032 | 511.032
2021-03-01 22:30 | 433.399 | 534.8661 | 435.02 | 536.33 | 435.94 | 537.29 | 436.06 | 536.4516 | 955.79 | 955.79 | 1008.01 | 1008.01 | 943.99 | 1075.38 | 483.3858 | 610.239 | 482.4789 | 518.2529 | 483.0204 | 535.7389 | 483.2772 | 536.0237 | 483.3138 | 515.2569 | 483.0571 | 514.9832
2021-03-01 23:00 | 435.9207 | 538.366 | 437.81 | 539.35 | 438.2 | 540.62 | 438.5809 | 539.117 | 963.13 | 963.13 | 1015.77 | 1015.77 | 950.54 | 1082.49 | 482.6848 | 609.3545 | 481.5872 | 518.6691 | 482.4726 | 535.542 | 481.9969 | 535.014 | 482.0701 | 514.2885 | 482.0336 | 514.2495
2021-03-01 23:30 | 435.6184 | 538.0045 | 437.58 | 539.06 | 437.65 | 539.96 | 437.9283 | 537.8128 | 964.81 | 964.81 | 1017.61 | 1017.61 | 943.7 | 1074.98 | 554.5178 | 703.1068 | 517.903 | 517.903 | 533.6597 | 533.6597 | 533.6689 | 533.6689 | 512.9237 | 512.9237 | 512.534 | 512.534
2021-03-02 | 439.9535 | 543.5268 | 442.79 | 545.34 | 442.91 | 546.77 | 442.7629 | 543.0355 | 967.07 | 967.07 | 1019.2 | 1019.2 | 949.37 | 1081.43 | 523.7606 | 663.2723 | 519.7471 | 519.7471 | 523.5261 | 536.6476 | 523.1157 | 536.2416 | 515.5812 | 515.5812 | 515.191 | 515.191
2021-03-02 00:30 | 440.4416 | 543.7616 | 442.53 | 545.84 | 442.5 | 545.78 | 442.2801 | 542.6562 | 962.63 | 962.63 | 1013.77 | 1013.77 | 956 | 1088.62 | 521.4977 | 659.7432 | 519.6998 | 519.6998 | 521.4945 | 537.5672 | 521.1071 | 537.1607 | 515.9816 | 515.9816 | 515.9816 | 515.9816
2021-03-02 01:00 | 438.0429 | 540.4525 | 440.48 | 543.69 | 441.01 | 543.51 | 440.6367 | 541.0984 | 963.21 | 963.21 | 1015.78 | 1015.78 | 955.16 | 1087.67 | 538.3965 | 681.5578 | 518.6028 | 518.6028 | 536.8043 | 536.8043 | 536.3166 | 536.3166 | 515.5178 | 515.5178 | 515.6351 | 515.6351
2021-03-02 01:30 | 439.0045 | 541.8491 | 440.83 | 544.12 | 440.89 | 543.48 | 441.4595 | 542.0775 | 964.33 | 964.33 | 1016.43 | 1016.43 | 954.54 | 1086.97 | 537.619 | 681.4239 | 519.8606 | 519.8606 | 537.2514 | 537.2514 | 536.7637 | 536.7637 | 515.8694 | 515.8694 | 515.9476 | 515.9476
2021-03-02 02:00 | 442.1479 | 545.0581 | 443.31 | 547.58 | 443.78 | 546.31 | 444.2914 | 544.627 | 969.24 | 969.24 | 1022.07 | 1022.07 | 956.56 | 1089.31 | 536.6671 | 680.2749 | 521.0711 | 521.0711 | 536.4579 | 538.8937 | 535.9312 | 538.3645 | 517.476 | 517.476 | 517.7107 | 517.7107
2021-03-02 02:30 | 443.0081 | 545.8568 | 445.32 | 550.13 | 445.36 | 547.98 | 445.5193 | 545.5699 | 970.96 | 970.96 | 1024.77 | 1024.77 | 956.76 | 1089.54 | 512.2545 | 648.4807 | 510.6927 | 519.4918 | 534.7674 | 539.5894 | 534.4031 | 539.2218 | 518.2474 | 518.2474 | 518.2474 | 518.2474
2021-03-02 03:00 | 442.5574 | 545.2457 | 445.08 | 549.85 | 444.98 | 547.45 | 444.7644 | 544.576 | 966.36 | 966.36 | 1018.76 | 1018.76 | 956.08 | 1088.69 | 490.7891 | 620.9151 | 488.6494 | 518.3192 | 488.667 | 538.5803 | 488.2968 | 538.1724 | 488.3708 | 517.4146 | 488.2968 | 517.3361
2021-03-02 03:30 | 439.6665 | 541.5314 | 441.64 | 545.59 | 441.87 | 543.51 | 441.9795 | 541.6898 | 961.98 | 961.98 | 1013.64 | 1013.64 | 950.67 | 1082.7 | 514.9527 | 652.0591 | 514.9621 | 518.7352 | 509.1358 | 537.1009 | 509.1358 | 537.1008 | 508.9037 | 516.0748 | 508.5943 | 515.761
2021-03-02 04:00 | 441.3836 | 543.8625 | 442.14 | 546.16 | 442.28 | 544.14 | 442.8311 | 542.6964 | 965.12 | 965.12 | 1017.11 | 1017.11 | 953.39 | 1085.61 | 555.862 | 705.1157 | 517.1275 | 517.1275 | 538.0454 | 538.0454 | 537.7184 | 537.7184 | 516.775 | 516.775 | 516.8536 | 516.8536
2021-03-02 04:30 | 436.7033 | 537.8212 | 438.45 | 541.59 | 439.23 | 540.03 | 438.8288 | 538.1404 | 959.63 | 959.63 | 1011.21 | 1011.21 | 948.64 | 1080.28 | 520.5297 | 659.52 | 515.4252 | 515.4252 | 538.5889 | 538.5889 | 538.4247 | 538.4247 | 517.5728 | 517.5728 | 517.2178 | 517.2178
2021-03-02 05:00 | 435.2036 | 536.0652 | 436.58 | 539.18 | 437.38 | 537.75 | 437.6166 | 536.5507 | 956.2 | 956.2 | 1007.74 | 1007.74 | 943.38 | 1074.22 | 538.0848 | 681.498 | 513.827 | 513.827 | 537.4753 | 537.5576 | 537.7633 | 537.7633 | 517.1461 | 517.1461 | 517.0273 | 517.0273
2021-03-02 05:30 | 435.334 | 536.2258 | 437.26 | 539.77 | 438.34 | 538.68 | 438.6288 | 537.8952 | 959.04 | 959.04 | 1011.01 | 1011.01 | 947.33 | 1078.72 | 508.3447 | 642.6228 | 507.6571 | 516.6925 | 507.8336 | 540.3176 | 507.4464 | 539.9057 | 507.6788 | 519.3882 | 507.369 | 519.111
2021-03-02 06:00 | 438.3841 | 540.2452 | 439.11 | 541.12 | 439.9 | 540.78 | 440.7266 | 540.3312 | 962.92 | 962.92 | 1015.76 | 1015.76 | 945.39 | 1077.35 | 494.0049 | 624.3743 | 492.7883 | 517.8747 | 493.5798 | 544.4754 | 493.2798 | 544.1445 | 493.1674 | 523.2216 | 493.2423 | 523.3011
2021-03-02 06:30 | 432.4377 | 532.7105 | 433.75 | 534.4 | 434.34 | 533.61 | 435.0637 | 535.9856 | 958.39 | 958.39 | 1011.19 | 1011.19 | 936.49 | 1074.62 | 524.5615 | 664.2668 | 517.0708 | 517.0708 | 529.1728 | 538.6378 | 528.8791 | 538.3097 | 517.6041 | 517.6041 | 517.7225 | 517.7225
2021-03-02 07:00 | 428.6879 | 528.1373 | 429.81 | 529.35 | 429.99 | 528.33 | 430.9796 | 530.9606 | 959.27 | 959.27 | 1011.73 | 1011.73 | 935.44 | 1081.01 | 535.2978 | 677.834 | 520.0497 | 520.0497 | 535.3502 | 538.9475 | 534.8234 | 538.4172 | 517.4539 | 517.4539 | 517.5715 | 517.5715
2021-03-02 07:30 | 417.7074 | 513.7769 | 418.53 | 515.99 | 418.84 | 513.48 | 419.7876 | 516.3829 | 947.5 | 947.5 | 997.22 | 997.22 | 920.86 | 1071.75 | 492.4849 | 622.5754 | 491.4341 | 517.4774 | 491.9595 | 535.6166 | 491.4731 | 535.0059 | 491.548 | 514.334 | 491.6976 | 514.5298
2021-03-02 08:00 | 416.1375 | 511.9614 | 416.99 | 514.17 | 417.55 | 512.02 | 418.1067 | 514.4764 | 952.4 | 952.4 | 1004.09 | 1004.09 | 919.74 | 1077.58 | 535.0296 | 677.644 | 518.4515 | 518.4515 | 528.2501 | 536.4385 | 527.5296 | 535.8289 | 515.0099 | 515.0099 | 514.9709 | 514.9709
2021-03-02 08:30 | 410.7867 | 505.0042 | 412.66 | 509.23 | 413.68 | 506.83 | 413.8308 | 508.8046 | 954.5 | 954.5 | 1004.39 | 1004.39 | 907.04 | 1070.83 | 561.0227 | 711.1879 | 520.0781 | 520.0781 | 531.4251 | 531.4251 | 530.9022 | 530.9022 | 510.1098 | 510.1098 | 510.0711 | 510.0711
2021-03-02 09:00 | 404.3206 | 495.5549 | 405.73 | 501.17 | 406.63 | 496.8 | 407.0174 | 499.0301 | 949.07 | 949.07 | 998.79 | 998.79 | 908.03 | 1077.97 | 587.3401 | 733.7865 | 520.3146 | 520.3146 | 534.9212 | 534.9212 | 534.3559 | 534.3559 | 513.0389 | 513.0389 | 513.0776 | 513.0776
2021-03-02 09:30 | 398.3531 | 489.0483 | 400.5 | 494.77 | 401.67 | 491.56 | 401.405 | 492.8915 | 946.88 | 946.88 | 995.9 | 995.9 | 897.22 | 1071.86 | 532.4763 | 674.9875 | 520.6172 | 520.6172 | 532.2242 | 532.3301 | 531.2997 | 531.4055 | 510.6578 | 510.6578 | 510.4624 | 510.4624
2021-03-02 10:00 | 394.6236 | 483.1678 | 396.25 | 489.52 | 397.61 | 484.89 | 398.0094 | 487.4598 | 943.36 | 943.36 | 991.85 | 991.85 | 891.86 | 1070.61 | 601.8701 | 733.853 | 520.8915 | 520.8915 | 530.3365 | 530.3365 | 529.6152 | 529.6152 | 508.8733 | 508.8733 | 509.1043 | 509.1043
2021-03-02 10:30 | 395.7111 | 485.3523 | 397.38 | 490.54 | 397.35 | 485.84 | 397.855 | 488.1342 | 949.49 | 949.49 | 997.44 | 997.44 | 892.24 | 1075.89 | 540.5495 | 686.0439 | 522.8395 | 522.8395 | 533.1653 | 533.1653 | 532.1229 | 532.1229 | 511.2182 | 511.2182 | 511.0256 | 511.0256
2021-03-02 11:00 | 393.7783 | 483.9475 | 395.35 | 487.94 | 395.59 | 484.6 | 395.8619 | 486.4819 | 948.88 | 948.88 | 996.17 | 996.17 | 881.8 | 1067.72 | 550.0361 | 697.0251 | 521.7803 | 521.7803 | 529.2018 | 529.2018 | 528.5235 | 528.5235 | 507.3928 | 507.3928 | 507.2012 | 507.2012
2021-03-02 11:30 | 390.4265 | 480.2527 | 391.49 | 483.15 | 392.93 | 481.92 | 393.0371 | 483.4912 | 948.4 | 948.4 | 997.13 | 997.13 | 879.61 | 1067.02 | 527.7213 | 667.84 | 519.5958 | 519.5958 | 527.8723 | 527.8723 | 526.9528 | 526.9528 | 506.4646 | 506.4646 | 506.3494 | 506.3494
2021-03-02 12:00 | 386.3391 | 475.0803 | 388.28 | 479.61 | 388.87 | 476.96 | 389.3421 | 478.8012 | 942.59 | 942.59 | 990.43 | 990.43 | 870.63 | 1058.74 | 576.7534 | 730.7404 | 518.8298 | 518.8298 | 524.1059 | 524.1059 | 523.2176 | 523.2176 | 502.3471 | 502.3471 | 502.2708 | 502.2708
2021-03-02 12:30 | 386.8793 | 476.2744 | 389.27 | 480.71 | 390.21 | 479.29 | 389.8461 | 479.976 | 943.27 | 943.27 | 991.17 | 991.17 | 866.25 | 1054.59 | 518.7171 | 656.0022 | 518.0571 | 519.6431 | 517.8011 | 522.0044 | 517.0555 | 521.2527 | 500.4307 | 500.4307 | 500.4686 | 500.4686
2021-03-02 13:00 | 391.9907 | 482.7666 | 392.89 | 484.91 | 394.14 | 484.32 | 394.5949 | 485.9972 | 950.11 | 950.11 | 998.29 | 998.29 | 874.28 | 1062.66 | 598.8941 | 733.4407 | 520.3429 | 520.3429 | 524.9206 | 524.9206 | 524.0076 | 524.0076 | 503.1847 | 503.1847 | 503.1848 | 503.1848
2021-03-02 13:30 | 387.9561 | 476.5978 | 389.96 | 481.84 | 391.04 | 479.14 | 390.9251 | 480.2761 | 946.26 | 946.26 | 993.15 | 993.15 | 875.2 | 1062.12 | 603.3874 | 734.4916 | 521.3737 | 521.3737 | 527.2492 | 527.2492 | 526.413 | 526.413 | 505.4798 | 505.4798 | 505.518 | 505.518
2021-03-02 14:00 | 388.5567 | 477.3004 | 390.48 | 482.4 | 392 | 480.24 | 392.19 | 481.9173 | 938.79 | 938.79 | 985.53 | 985.53 | 879.71 | 1064.04 | 555.6433 | 704.0419 | 521.1089 | 521.1089 | 525.5124 | 525.5124 | 524.603 | 524.603 | 503.604 | 503.604 | 503.2991 | 503.2991
2021-03-02 14:30 | 388.9531 | 479.1899 | 390.3 | 481.66 | 392.43 | 482.48 | 392.2251 | 483.353 | 944.56 | 944.56 | 990.71 | 990.71 | 886.12 | 1067.03 | 627.1124 | 735.6089 | 521.7993 | 521.7993 | 527.2577 | 527.2577 | 525.188 | 525.188 | 504.7534 | 504.7534 | 504.6387 | 504.6387
2021-03-02 15:00 | 391.3874 | 482.2563 | 393.19 | 485.11 | 394.74 | 485.39 | 394.1856 | 485.747 | 937.32 | 937.32 | 983.99 | 983.99 | 883.17 | 1058.96 | 614.1667 | 732.3632 | 519.662 | 519.662 | 524.3966 | 524.3966 | 522.8875 | 522.8875 | 502.1561 | 502.1561 | 502.0035 | 502.0035
2021-03-02 15:30 | 390.1149 | 480.2357 | 391.4 | 483.28 | 392.26 | 481.69 | 392.4375 | 483.0951 | 932.01 | 932.01 | 977.82 | 977.82 | 890.98 | 1062.19 | 538.4538 | 681.6552 | 519.0851 | 519.0851 | 525.0778 | 525.0778 | 524.0832 | 524.0832 | 503.4159 | 503.4159 | 503.1485 | 503.1485
2021-03-02 16:00 | 399.8579 | 492.4575 | 401.6 | 496 | 401.72 | 493.85 | 402.0775 | 495.2427 | 938.36 | 938.36 | 984.93 | 984.93 | 897.24 | 1063.52 | 562.3525 | 712.7684 | 519.4066 | 519.4066 | 525.595 | 525.595 | 524.53 | 524.53 | 503.8744 | 503.8744 | 503.798 | 503.798
2021-03-02 16:30 | 404.2466 | 497.2102 | 406.01 | 501.21 | 406.51 | 499.08 | 406.3527 | 500.2326 | 939.96 | 939.96 | 988.02 | 988.02 | 903.19 | 1063.03 | 586.9719 | 730.5806 | 518.5272 | 518.5272 | 525.0543 | 525.0543 | 524.0585 | 524.0585 | 503.4142 | 503.4142 | 503.3377 | 503.3377
2021-03-02 17:00 | 407.1027 | 500.7455 | 408.94 | 504.91 | 409.74 | 502.59 | 409.7539 | 504.1143 | 938.29 | 938.29 | 986.26 | 986.26 | 913.26 | 1067 | 597.8622 | 730.4211 | 518.4988 | 518.4988 | 526.9586 | 526.9586 | 526.0391 | 526.0391 | 505.3138 | 505.3138 | 505.3907 | 505.3907
2021-03-02 17:30 | 409.0419 | 503.6864 | 410.93 | 506.96 | 411.37 | 505.27 | 411.4491 | 506.7524 | 937.04 | 937.04 | 984.33 | 984.33 | 924.14 | 1071.93 | 546.4163 | 692.1066 | 519.3121 | 519.3121 | 528.9238 | 528.9238 | 527.8091 | 527.8091 | 506.9972 | 506.9972 | 506.7665 | 506.7665
2021-03-02 18:00 | 414.4433 | 511.0684 | 416.69 | 513.49 | 417.35 | 513.5 | 417.33 | 514.5536 | 940.45 | 940.45 | 987.84 | 987.84 | 932.72 | 1073.92 | 544.5207 | 689.7472 | 520.8914 | 520.8914 | 531.4011 | 531.4011 | 530.6392 | 530.6392 | 509.6775 | 509.6775 | 509.8315 | 509.8315
2021-03-02 18:30 | 420.7273 | 518.7042 | 422.74 | 520.76 | 423.71 | 521.22 | 423.9048 | 522.6218 | 943.49 | 943.49 | 991.76 | 991.76 | 941.03 | 1075.58 | 544.9838 | 690.3505 | 520.6456 | 520.6456 | 532.7189 | 532.7189 | 531.7136 | 531.7136 | 510.9237 | 510.9237 | 511.001 | 511.001
2021-03-02 19:00 | 424.9465 | 523.974 | 426.45 | 525.1 | 426.89 | 525.1 | 427.4481 | 527.1323 | 945.17 | 945.17 | 994.11 | 994.11 | 945.4 | 1077.11 | 532.0668 | 673.4962 | 520.7402 | 520.7402 | 532.0218 | 533.3221 | 531.0979 | 532.3959 | 511.6049 | 511.6049 | 511.334 | 511.334
2021-03-02 19:30 | 423.8073 | 522.6276 | 425.39 | 523.44 | 426.72 | 524.93 | 427.0977 | 526.7401 | 944.03 | 944.03 | 993.52 | 993.52 | 944.96 | 1076.49 | 536.1082 | 678.8615 | 520.1726 | 520.1726 | 534.1462 | 534.1462 | 533.4595 | 533.4595 | 512.7639 | 512.7639 | 512.531 | 512.531
2021-03-02 20:00 | 426.1902 | 525.7448 | 427.92 | 526.5 | 428.61 | 527.59 | 428.8689 | 529.0656 | 946.55 | 946.55 | 995.89 | 995.89 | 947.7 | 1079.55 | 492.2011 | 621.6202 | 491.6391 | 521.1562 | 492.1551 | 536.8314 | 491.0028 | 535.5745 | 491.5975 | 515.3394 | 491.3001 | 515.0277
2021-03-02 20:30 | 427.476 | 527.4467 | 429.33 | 528.43 | 429.87 | 529.27 | 430.2386 | 530.9719 | 949.01 | 949.01 | 998.57 | 998.57 | 950.23 | 1082.33 | 506.4493 | 640.134 | 506.1376 | 522.0925 | 505.9588 | 539.0253 | 505.337 | 538.2927 | 505.1844 | 517.4028 | 505.0801 | 517.2072
2021-03-02 21:00 | 429.5952 | 529.8162 | 431.55 | 531.69 | 431.69 | 531.36 | 432.4384 | 533.4 | 952.51 | 952.51 | 1002.15 | 1002.15 | 953.44 | 1086.05 | 491.7329 | 620.9343 | 490.8008 | 522.9058 | 491.9355 | 544.3504 | 491.0479 | 543.3682 | 490.863 | 522.1953 | 490.937 | 522.2739
2021-03-02 21:30 | 429.0661 | 529.4241 | 430.99 | 530.72 | 431.02 | 530.92 | 430.9933 | 531.9639 | 951 | 951 | 1000.39 | 1000.39 | 953.91 | 1086.52 | 490.6406 | 619.566 | 489.8412 | 521.6385 | 491.0728 | 543.3062 | 490.6657 | 542.8558 | 490.4067 | 521.6318 | 490.4438 | 521.6713
2021-03-02 22:00 | 429.6788 | 530.3723 | 431.66 | 531.74 | 431.76 | 532.15 | 432.1223 | 533.4117 | 952.19 | 952.19 | 1002.14 | 1002.14 | 953.82 | 1086.35 | 489.3577 | 617.6435 | 488.1662 | 519.1986 | 489.2317 | 541.0912 | 488.9353 | 540.7635 | 488.9354 | 519.912 | 488.6761 | 519.6362
2021-03-02 22:30 | 430.9315 | 531.8324 | 433.01 | 533.73 | 432.66 | 533.2 | 433.1342 | 534.5635 | 954.87 | 954.87 | 1004.29 | 1004.29 | 956.68 | 1089.61 | 490.7083 | 619.3538 | 489.4186 | 520.3429 | 490.4845 | 542.4324 | 490.781 | 542.7603 | 490.9292 | 521.9933 | 490.6327 | 521.6782
2021-03-02 23:00 | 428.2521 | 528.6224 | 430.48 | 530.59 | 430.94 | 531.19 | 431.0327 | 532.0275 | 949.6 | 949.6 | 999.21 | 999.21 | 946.72 | 1078.27 | 485.5515 | 613.0126 | 484.2015 | 515.5766 | 485.5219 | 537.1648 | 485.8919 | 537.5742 | 486.003 | 516.9478 | 485.8179 | 516.7509
2021-03-02 23:30 | 425.4481 | 525.433 | 428.3 | 527.42 | 429.17 | 529.46 | 429.2644 | 529.8448 | 945.87 | 945.87 | 995.76 | 995.76 | 943.27 | 1074.32 | 488.3721 | 616.8751 | 487.8253 | 514.6214 | 491.8372 | 534.8392 | 492.7777 | 535.8618 | 493.0034 | 515.4033 | 492.6946 | 515.1674
2021-03-03 | 428.8704 | 529.7853 | 430.26 | 529.71 | 430.67 | 531.55 | 431.1719 | 532.2744 | 950.72 | 950.72 | 1000.72 | 1000.72 | 947.06 | 1078.64 | 493.4757 | 623.2971 | 491.968 | 515.3401 | 493.235 | 534.3927 | 493.724 | 534.9226 | 493.7239 | 514.1919 | 493.8368 | 514.3878
2021-03-03 00:30 | 429.6189 | 530.5254 | 432.82 | 533.49 | 432.86 | 533.98 | 432.4709 | 533.5121 | 952.44 | 952.44 | 1002.62 | 1002.62 | 949.14 | 1081.01 | 502.3416 | 634.9703 | 500.7715 | 515.7278 | 517.4026 | 533.766 | 517.8753 | 534.2536 | 513.5309 | 513.5309 | 513.4138 | 513.4138
2021-03-03 01:00 | 430.3937 | 531.6541 | 432.95 | 533.29 | 433.36 | 534.9 | 432.9284 | 534.2171 | 954.25 | 954.25 | 1004.19 | 1004.19 | 948.85 | 1080.73 | 482.0544 | 608.2206 | 480.9633 | 516.91 | 481.8198 | 534.498 | 482.0398 | 534.7421 | 482.0764 | 514.0168 | 482.1497 | 514.095
2021-03-03 01:30 | 429.8453 | 530.7598 | 431.65 | 532.19 | 431.71 | 532.57 | 432.0489 | 533.1638 | 953.15 | 953.15 | 1003.14 | 1003.14 | 950.64 | 1082.67 | 492.1483 | 621.3781 | 491.7479 | 517.0897 | 490.2937 | 534.6505 | 490.5176 | 534.8947 | 490.5922 | 514.2067 | 490.1818 | 513.7766
2021-03-03 02:00 | 431.6695 | 533.2234 | 433.29 | 533.87 | 433.52 | 534.99 | 433.4672 | 534.8819 | 956.92 | 956.92 | 1007.53 | 1007.53 | 952.17 | 1084.36 | 482.2744 | 608.3326 | 481.6848 | 517.7044 | 482.1497 | 534.8641 | 482.3697 | 535.1081 | 482.5163 | 514.4859 | 482.4064 | 514.3687
2021-03-03 02:30 | 431.4076 | 532.5203 | 433.67 | 534.99 | 433.69 | 534.79 | 434.3671 | 535.7672 | 957.42 | 957.42 | 1008.1 | 1008.1 | 950.76 | 1082.78 | 481.9586 | 607.7737 | 481.3424 | 517.1843 | 506.9541 | 534.5692 | 507.6872 | 535.3422 | 507.3785 | 514.2458 | 507.6485 | 514.5585
2021-03-03 03:00 | 432.1476 | 533.4012 | 433.7 | 535.09 | 434.39 | 535.59 | 434.5891 | 535.8915 | 957.88 | 957.88 | 1008.17 | 1008.17 | 953.67 | 1086.03 | 482.9808 | 609.5121 | 482.3029 | 518.0732 | 482.8736 | 535.5761 | 483.2771 | 536.0236 | 483.0571 | 514.9832 | 482.7635 | 514.6702
2021-03-03 03:30 | 433.5919 | 535.3917 | 435.43 | 536.98 | 435.41 | 537.08 | 435.1574 | 536.4432 | 958.76 | 958.76 | 1008.99 | 1008.99 | 952.95 | 1085.26 | 482.7508 | 609.3248 | 481.5449 | 517.4018 | 482.8416 | 535.5861 | 482.9884 | 535.7489 | 483.0618 | 515.0278 | 482.915 | 514.8713
2021-03-03 04:00 | 431.7 | 532.9834 | 433.9 | 535.04 | 434.04 | 535.27 | 434.4285 | 535.7778 | 956.83 | 956.83 | 1007.3 | 1007.3 | 950.45 | 1082.4 | 483.3544 | 609.8957 | 481.8648 | 516.9857 | 482.8535 | 535.3724 | 482.8167 | 535.3317 | 483.0371 | 514.8038 | 483.0739 | 514.8429
2021-03-03 04:30 | 431.7 | 532.9624 | 433.19 | 534.07 | 433.59 | 534.67 | 433.1984 | 534.1767 | 956.29 | 956.29 | 1006.92 | 1006.92 | 950.55 | 1082.47 | 481.1833 | 607.134 | 480.2154 | 516.1251 | 481.4898 | 534.132 | 482.0398 | 534.7421 | 482.0764 | 514.0168 | 481.8564 | 513.7822
2021-03-03 05:00 | 429.7816 | 530.8833 | 431.56 | 531.17 | 432.22 | 533.41 | 432.156 | 532.8914 | 954.92 | 954.92 | 1006.2 | 1006.2 | 946.17 | 1077.52 | 479.5555 | 604.9031 | 479.0187 | 514.8389 | 479.62 | 532.0578 | 480.3166 | 532.8305 | 480.4266 | 512.2577 | 480.4266 | 512.2577
2021-03-03 05:30 | 429.2061 | 530.1955 | 431.14 | 529.75 | 431.71 | 532.77 | 432.024 | 532.7284 | 954.32 | 954.32 | 1005.72 | 1005.72 | 944.39 | 1075.54 | 480.2764 | 606.1349 | 479.3616 | 515.3591 | 480.1019 | 532.6376 | 480.2485 | 532.8004 | 480.2485 | 512.1072 | 480.2852 | 512.1464
2021-03-03 06:00 | 428.3302 | 529.0985 | 429.03 | 526.86 | 429.45 | 529.82 | 429.8977 | 530.2921 | 949.9 | 949.9 | 1000.11 | 1000.11 | 938.49 | 1069.4 | 478.7305 | 604.6357 | 477.9644 | 514.5741 | 478.7926 | 531.6528 | 479.1951 | 532.0999 | 479.3416 | 511.5781 | 479.2057 | 511.4608
2021-03-03 06:30 | 426.7699 | 527.2253 | 429.12 | 525.49 | 428.9 | 529.3 | 428.9625 | 529.9221 | 957.47 | 957.47 | 1008.26 | 1008.26 | 947.7 | 1087.52 | 480.2666 | 606.1009 | 479.3779 | 520.324 | 537.0098 | 538.0582 | 537.0505 | 538.0988 | 517.2514 | 517.2514 | 517.134 | 517.134
2021-03-03 07:00 | 423.32 | 523.0361 | 422.76 | 516.71 | 422.41 | 521.48 | 423.7162 | 523.5297 | 952.08 | 952.08 | 1002.98 | 1002.98 | 941.01 | 1087.24 | 476.5507 | 601.7966 | 475.606 | 518.9905 | 491.7854 | 538.4579 | 494.134 | 541.0084 | 494.2086 | 520.149 | 493.9849 | 519.9246
2021-03-03 07:30 | 417.8538 | 516.1036 | 420.01 | 515.04 | 419.6 | 517.79 | 420.5546 | 519.4547 | 950.31 | 950.31 | 1000.62 | 1000.62 | 937.56 | 1090.52 | 533.8824 | 676.2889 | 519.1608 | 519.1608 | 533.4998 | 538.3459 | 535.804 | 540.671 | 519.734 | 519.734 | 519.7732 | 519.7732
2021-03-03 08:00 | 415.6676 | 513.0731 | 416.49 | 511.62 | 415.45 | 512.1 | 416.2676 | 513.8256 | 948.89 | 948.89 | 998.51 | 998.51 | 925.67 | 1084.71 | 464.4184 | 586.4602 | 462.9757 | 519.1608 | 464.035 | 536.4446 | 466.2185 | 538.9706 | 466.0019 | 517.7666 | 466.1775 | 517.9617
2021-03-03 08:30 | 410.165 | 506.0184 | 411.26 | 505.63 | 410.34 | 505.39 | 411.1573 | 507.2427 | 945.78 | 945.78 | 995.09 | 995.09 | 916.24 | 1081.12 | 457.0384 | 577.1444 | 456.4809 | 519.9457 | 456.6333 | 534.1788 | 458.6734 | 536.4435 | 458.5806 | 515.4233 | 458.6388 | 515.4622
2021-03-03 09:00 | 401.8188 | 495.4558 | 402.7 | 495.86 | 402.76 | 495.56 | 403.7187 | 497.8148 | 939.4 | 939.4 | 987.95 | 987.95 | 903.84 | 1072.9 | 491.7858 | 621.6315 | 491.217 | 514.5269 | 491.6531 | 528.209 | 494.0214 | 530.7535 | 494.1342 | 510.0859 | 494.0966 | 510.0471
2021-03-03 09:30 | 399.0323 | 491.4644 | 400.5 | 493.61 | 401.11 | 492.56 | 401.8317 | 494.9647 | 949.09 | 949.09 | 997.62 | 997.62 | 897.23 | 1071.71 | 448.7186 | 565.1353 | 447.8157 | 516.04 | 448.2306 | 526.74 | 450.2809 | 529.1494 | 450.3152 | 508.3919 | 450.1784 | 508.1528
2021-03-03 10:00 | 398.9352 | 491.0556 | 400.11 | 493.38 | 400.58 | 491.63 | 400.8099 | 493.4124 | 950.31 | 950.31 | 999.35 | 999.35 | 891.43 | 1070.06 | 464.3156 | 585.8324 | 463.3123 | 515.3118 | 463.7757 | 527.0404 | 465.7226 | 529.2529 | 465.8287 | 508.6025 | 465.6872 | 508.4479
2021-03-03 10:30 | 393.9788 | 484.9563 | 395.21 | 487.23 | 396.38 | 486.41 | 397.174 | 488.9389 | 948.38 | 948.38 | 997.93 | 997.93 | 884.48 | 1066.44 | 489.6078 | 618.8613 | 488.4721 | 516.598 | 489.1891 | 526.4963 | 491.4225 | 528.9 | 491.4971 | 508.1805 | 491.4597 | 508.1035
2021-03-03 11:00 | 388.858 | 479.1147 | 390.87 | 481.8 | 391.93 | 481.65 | 391.9775 | 483.0226 | 946.81 | 946.81 | 995.7 | 995.7 | 881.03 | 1066.05 | 503.0383 | 636.3058 | 501.7347 | 516.8627 | 511.4506 | 526.0208 | 513.9398 | 528.6609 | 507.8068 | 507.8068 | 507.5761 | 507.5761
2021-03-03 11:30 | 388.9283 | 479.5394 | 391.35 | 482.41 | 392.39 | 482.82 | 392.466 | 483.9389 | 946.47 | 946.47 | 995.6 | 995.6 | 876.06 | 1063.43 | 515.2993 | 652.688 | 514.0847 | 516.3521 | 514.4718 | 522.606 | 516.8615 | 525.0334 | 504.3329 | 504.3329 | 504.0654 | 504.0654
2021-03-03 12:00 | 387.4646 | 477.2439 | 389.48 | 480.77 | 390.45 | 479.83 | 390.1346 | 480.6006 | 941.05 | 941.05 | 988.35 | 988.35 | 875.27 | 1063.6 | 439.1772 | 553.7244 | 437.9716 | 515.3401 | 516.1058 | 522.0616 | 518.9808 | 524.9697 | 504.2172 | 504.2172 | 504.1789 | 504.1789
2021-03-03 12:30 | 385.1529 | 474.4877 | 386.71 | 476.7 | 387.75 | 476.43 | 388.2718 | 478.3522 | 943.94 | 943.94 | 991.08 | 991.08 | 872.56 | 1060.88 | 470.6112 | 594.6765 | 469.68 | 515.1605 | 486.5163 | 520.9907 | 489.0787 | 523.7346 | 489.3015 | 503.187 | 489.2643 | 503.1487
2021-03-03 13:00 | 384.5192 | 473.2803 | 386.9 | 477.5 | 388.25 | 476.64 | 387.8945 | 477.4851 | 938.5 | 938.5 | 984.63 | 984.63 | 875.08 | 1062.96 | 483.4659 | 611.5078 | 482.14 | 515.8224 | 520.0656 | 520.0656 | 523.0352 | 523.0352 | 502.1527 | 502.1527 | 502.1908 | 502.1908
2021-03-03 13:30 | 385.5929 | 474.3882 | 387.3 | 478.19 | 388.61 | 476.79 | 388.5278 | 478.0615 | 942.29 | 942.29 | 988.86 | 988.86 | 876.02 | 1062.91 | 535.2446 | 678.6262 | 517.8841 | 517.8841 | 520.922 | 520.922 | 523.3831 | 523.3831 | 502.6778 | 502.6778 | 502.7159 | 502.7159
2021-03-03 14:00 | 382.0304 | 470.1114 | 385.21 | 475.56 | 386.9 | 474.9 | 386.1558 | 475.1879 | 937.49 | 937.49 | 983.34 | 983.34 | 868.02 | 1050.39 | 533.6735 | 676.8146 | 515.6617 | 515.6617 | 518.725 | 518.725 | 520.9002 | 520.9002 | 500.09 | 500.09 | 500.1636 | 500.1636
2021-03-03 14:30 | 382.3233 | 469.9269 | 383.91 | 474.1 | 385.42 | 472.35 | 385.2402 | 473.5992 | 931.12 | 931.12 | 976.2 | 976.2 | 867.35 | 1046.02 | 513.423 | 650.5681 | 511.8346 | 514.8975 | 512.191 | 516.4151 | 514.3995 | 518.7791 | 498.0508 | 498.0508 | 497.8618 | 497.8618
2021-03-03 15:00 | 384.9355 | 472.9984 | 387.31 | 478.31 | 388.86 | 476.43 | 388.6273 | 477.6539 | 932.56 | 932.56 | 978.58 | 978.58 | 876.5 | 1051.21 | 621.8755 | 726.1111 | 515.0281 | 515.0281 | 516.9408 | 516.9408 | 519.4669 | 519.4669 | 498.7472 | 498.7472 | 498.7093 | 498.7093
2021-03-03 15:30 | 388.3055 | 477.6117 | 390.68 | 482.52 | 392.46 | 481.69 | 392.0768 | 482.3312 | 933.17 | 933.17 | 978.97 | 978.97 | 871.82 | 1040.06 | 614.7469 | 722.5728 | 512.3896 | 512.3896 | 515.482 | 515.482 | 515.7193 | 515.7193 | 495.1893 | 495.1893 | 495.1133 | 495.1133
2021-03-03 16:00 | 392.0091 | 481.9729 | 394.39 | 487.07 | 396.36 | 486.09 | 396.595 | 487.7245 | 936.38 | 936.38 | 982.76 | 982.76 | 879.94 | 1043.33 | 614.3431 | 726.2574 | 515.5482 | 515.5482 | 518.2148 | 518.2148 | 518.2939 | 518.2939 | 497.5809 | 497.5809 | 497.5809 | 497.5809
2021-03-03 16:30 | 394.7421 | 485.2534 | 397.03 | 490.42 | 398.87 | 488.93 | 399.2337 | 490.8039 | 933.39 | 933.39 | 979.32 | 979.32 | 889.88 | 1047.6 | 580.6348 | 725.4993 | 514.7633 | 514.7633 | 518.5638 | 518.5638 | 519.3962 | 519.3962 | 498.7258 | 498.7258 | 498.5735 | 498.5735
2021-03-03 17:00 | 398.7754 | 489.9836 | 400.43 | 494.54 | 403 | 493.93 | 402.7636 | 495.0038 | 933.42 | 933.42 | 979.95 | 979.95 | 894.42 | 1045.7 | 603.337 | 723.7169 | 513.5527 | 513.5527 | 517.6868 | 517.6868 | 519.0348 | 519.0348 | 498.3833 | 498.3833 | 498.3071 | 498.3071
2021-03-03 17:30 | 403.6502 | 497.0054 | 406.32 | 501.21 | 407.45 | 500.26 | 407.4547 | 501.7847 | 929.68 | 929.68 | 975.25 | 975.25 | 904.24 | 1049.71 | 642.934 | 727.8405 | 516.4183 | 516.4183 | 523.1769 | 523.1769 | 523.3364 | 523.3364 | 502.572 | 502.572 | 502.7633 | 502.7633
2021-03-03 18:00 | 409.6241 | 505.0293 | 411.46 | 506.85 | 412.67 | 507.61 | 413.0905 | 509.3409 | 933.15 | 933.15 | 980.41 | 980.41 | 912.36 | 1050.98 | 545.4107 | 691.2305 | 515.5577 | 515.5577 | 520.7676 | 520.7676 | 521.1253 | 521.1253 | 500.4389 | 500.4389 | 500.5152 | 500.5152
2021-03-03 18:30 | 418.1347 | 515.6595 | 418.91 | 515.46 | 420.15 | 516.98 | 420.6158 | 518.7372 | 937.77 | 937.77 | 985.27 | 985.27 | 922.4 | 1054.61 | 524.963 | 664.7033 | 515.4915 | 515.4915 | 522.6024 | 522.6024 | 522.5625 | 522.5625 | 502.1482 | 502.1482 | 502.0332 | 502.0332
2021-03-03 19:00 | 421.1958 | 519.8308 | 422.94 | 519.57 | 424.1 | 522.27 | 424.3488 | 523.7079 | 940.71 | 940.71 | 989.02 | 989.02 | 931.75 | 1061.85 | 558.092 | 707.7759 | 515.605 | 515.605 | 526.1222 | 526.1222 | 526.3627 | 526.3627 | 505.6762 | 505.6762 | 505.6378 | 505.6378
2021-03-03 19:30 | 419.3896 | 517.152 | 421.09 | 517.71 | 422.46 | 519.71 | 422.8934 | 521.5447 | 937.58 | 937.58 | 986.26 | 986.26 | 931.86 | 1061.74 | 510.7686 | 645.8597 | 510.0369 | 514.2715 | 510.9436 | 526.0267 | 511.4085 | 526.4692 | 505.8163 | 505.8163 | 505.9323 | 505.9323
2021-03-03 20:00 | 421.133 | 519.547 | 422.82 | 519.69 | 423.93 | 521.69 | 424.14 | 523.2887 | 939.24 | 939.24 | 988.07 | 988.07 | 937.74 | 1068.21 | 476.1198 | 600.7339 | 475.1163 | 514.9052 | 476.4514 | 529.8204 | 476.4878 | 529.8608 | 476.6332 | 509.3267 | 476.5968 | 509.2878
2021-03-03 20:30 | 424.3682 | 523.5627 | 426.23 | 524.12 | 427.01 | 525.61 | 427.6866 | 527.7042 | 944.1 | 944.1 | 993.29 | 993.29 | 938.37 | 1069.02 | 478.7708 | 604.3345 | 478.6656 | 516.2859 | 479.5672 | 532.5455 | 479.7133 | 532.7078 | 479.896 | 512.1683 | 479.823 | 512.0903
2021-03-03 21:00 | 425.8408 | 525.251 | 427.71 | 526.49 | 428.91 | 527.85 | 429.1942 | 529.3699 | 951.74 | 951.74 | 1002.41 | 1002.41 | 940.06 | 1070.99 | 482.631 | 609.4639 | 481.6089 | 516.7587 | 482.5068 | 535.1693 | 482.6535 | 535.332 | 482.6169 | 514.5138 | 482.4701 | 514.3574
2021-03-03 21:30 | 427.8242 | 527.64 | 429.65 | 529.13 | 430.11 | 529.39 | 430.8331 | 531.377 | 956.66 | 956.66 | 1007.78 | 1007.78 | 940.82 | 1071.9 | 482.2656 | 608.6511 | 481.72 | 517.7422 | 483.0664 | 535.8809 | 483.3596 | 536.2062 | 483.213 | 515.2286 | 482.663 | 514.6423
2021-03-03 22:00 | 431.4261 | 532.3437 | 433.39 | 533.82 | 434.03 | 534.59 | 434.0127 | 535.2553 | 964.51 | 964.51 | 1016.83 | 1016.83 | 947.87 | 1079.86 | 486.8113 | 614.6367 | 485.8127 | 519.8512 | 485.3509 | 538.1415 | 484.9102 | 537.6528 | 484.8367 | 516.7217 | 485.2774 | 517.1915
2021-03-03 22:30 | 433.7564 | 535.7523 | 434.27 | 534.14 | 434.75 | 536.36 | 435.7955 | 537.0809 | 965.94 | 965.94 | 1018.26 | 1018.26 | 946.04 | 1077.74 | 486.9456 | 614.3488 | 486.3258 | 519.4918 | 487.1123 | 539.4153 | 486.9279 | 539.2111 | 487.0754 | 518.5161 | 486.9279 | 518.3591
2021-03-03 23:00 | 434.3077 | 536.4181 | 436.15 | 536.68 | 437.13 | 539.31 | 437.2809 | 538.1727 | 966.22 | 966.22 | 1018 | 1018 | 947.21 | 1079.08 | 490.4188 | 618.8569 | 489.3408 | 519.4351 | 487.8872 | 540.0045 | 488.1459 | 540.2909 | 487.8873 | 519.1461 | 487.9981 | 519.264
2021-03-03 23:30 | 434.7951 | 537.0959 | 436.99 | 537.42 | 437.73 | 540.25 | 437.7537 | 538.2447 | 963.31 | 963.31 | 1015.09 | 1015.09 | 945.08 | 1076.58 | 486.206 | 613.2812 | 485.1242 | 517.4396 | 487.2982 | 539.1301 | 487.8533 | 539.7441 | 487.7793 | 518.8372 | 487.8163 | 518.8765
2021-03-04 | 437.3972 | 540.4081 | 439.31 | 540.07 | 440.08 | 543.39 | 440.1527 | 540.76 | 964.15 | 964.15 | 1016.29 | 1016.29 | 951.16 | 1083.18 | 485.5741 | 612.6068 | 484.5211 | 517.8652 | 485.723 | 537.9666 | 486.0917 | 538.3749 | 486.0917 | 517.547 | 486.0179 | 517.4686
2021-03-04 00:30 | 437.1491 | 540.0042 | 439.66 | 541.04 | 440.42 | 543.66 | 440.2567 | 541.1055 | 965.33 | 965.33 | 1016.43 | 1016.43 | 954.74 | 1087.19 | 487.1662 | 614.4784 | 485.9435 | 518.6312 | 487.3154 | 539.5057 | 487.5739 | 539.7919 | 487.6846 | 519.0474 | 487.6477 | 519.0081
2021-03-04 01:00 | 438.1235 | 541.207 | 439.31 | 540.75 | 440.19 | 543.36 | 440.4055 | 541.6512 | 965.22 | 965.22 | 1017.07 | 1017.07 | 956.69 | 1089.25 | 486.5903 | 613.752 | 485.8726 | 518.5555 | 487.057 | 539.2197 | 487.2046 | 539.383 | 487.2416 | 518.5759 | 487.4261 | 518.7723
2021-03-04 01:30 | 435.6107 | 538.1165 | 437.7 | 538.77 | 438.43 | 541.22 | 438.6555 | 540.0854 | 963.6 | 963.6 | 1014.39 | 1014.39 | 957.27 | 1089.88 | 486.9542 | 614.3655 | 485.493 | 518.4515 | 486.7742 | 538.9962 | 486.9587 | 539.2004 | 487.1432 | 518.5492 | 487.1431 | 518.5492
2021-03-04 02:00 | 435.4307 | 537.7758 | 437.57 | 539.07 | 438.3 | 540.82 | 438.1594 | 539.7808 | 961.36 | 961.36 | 1012.4 | 1012.4 | 957.49 | 1090.15 | 485.0167 | 611.6149 | 483.3443 | 516.6074 | 484.9119 | 537.0683 | 485.723 | 537.9666 | 485.3912 | 516.8013 | 485.3544 | 516.762
2021-03-04 02:30 | 433.5733 | 535.5167 | 436.23 | 537.37 | 436.93 | 539.08 | 436.4897 | 538.1603 | 959.92 | 959.92 | 1010.6 | 1010.6 | 956 | 1088.55 | 484.1513 | 610.443 | 482.7557 | 516.8817 | 484.0276 | 536.358 | 484.4693 | 536.8474 | 484.5429 | 516.1328 | 484.4325 | 516.0152
2021-03-04 03:00 | 434.1939 | 536.2167 | 436.41 | 537.7 | 437.07 | 539.25 | 436.9128 | 538.7569 | 959.58 | 959.58 | 1009.64 | 1009.64 | 955.94 | 1088.52 | 510.4672 | 644.5498 | 509.8063 | 517.9409 | 498.5845 | 537.1008 | 498.8119 | 537.3458 | 498.774 | 516.5063 | 498.8119 | 516.5456
2021-03-04 03:30 | 432.0522 | 533.5801 | 433.96 | 534.46 | 434.9 | 536.62 | 435.0508 | 536.7346 | 958.22 | 958.22 | 1007.88 | 1007.88 | 950.72 | 1082.66 | 503.3466 | 635.2504 | 503.0324 | 514.8578 | 503.5684 | 533.3107 | 503.7609 | 533.5146 | 503.9534 | 513.0425 | 503.9149 | 513.0034
2021-03-04 04:00 | 431.7271 | 533.1794 | 434.36 | 534.95 | 435.22 | 537 | 435.4639 | 537.12 | 957.51 | 957.51 | 1007.11 | 1007.11 | 949.93 | 1081.75 | 484.7261 | 610.9993 | 483.837 | 513.7797 | 484.7009 | 532.4659 | 485.1669 | 532.9662 | 485.3153 | 512.4681 | 485.2205 | 512.3831
2021-03-04 04:30 | 430.6227 | 531.8439 | 433 | 532.95 | 434.07 | 535.61 | 433.4991 | 534.7714 | 954.82 | 954.82 | 1004.93 | 1004.93 | 947.29 | 1078.78 | 499.4728 | 630.4756 | 498.2516 | 512.957 | 499.2529 | 532.4371 | 499.8653 | 533.0901 | 499.9419 | 512.498 | 499.8653 | 512.4196
2021-03-04 05:00 | 428.2134 | 528.913 | 429.8 | 528.34 | 430.82 | 531.66 | 431.4118 | 532.0204 | 948.63 | 948.63 | 997.94 | 997.94 | 939.66 | 1070.11 | 486.1557 | 613.3337 | 485.0498 | 510.0821 | 486.1257 | 530.1708 | 487.2496 | 531.3966 | 487.362 | 510.9685 | 487.2122 | 510.7722
2021-03-04 05:30 | 426.4387 | 526.6851 | 429.01 | 526.79 | 430.08 | 530.57 | 430.0966 | 530.6213 | 946.8 | 946.8 | 996.18 | 996.18 | 944.26 | 1075.35 | 484.316 | 611.0428 | 483.0299 | 511.5006 | 516.7833 | 532.038 | 518.5278 | 533.7544 | 513.1999 | 513.1999 | 512.9249 | 512.9249
2021-03-04 06:00 | 424.5198 | 524.0264 | 426.36 | 524.05 | 427.81 | 527.11 | 428.5621 | 529.0031 | 945.04 | 945.04 | 993.97 | 993.97 | 946.19 | 1077.75 | 519.6603 | 656.9703 | 518.3191 | 518.3191 | 519.5293 | 537.7106 | 518.4639 | 536.608 | 515.931 | 515.931 | 516.0881 | 516.0881
2021-03-04 06:30 | 419.1147 | 517.1651 | 420.55 | 516.72 | 422.03 | 519.72 | 422.567 | 521.5364 | 942 | 942 | 990.99 | 990.99 | 936.31 | 1073.97 | 501.886 | 633.7408 | 501.1249 | 516.8249 | 501.8048 | 535.8469 | 500.926 | 534.9084 | 501.0406 | 514.3163 | 500.8878 | 514.1594
2021-03-04 07:00 | 413.096 | 509.7011 | 415.12 | 509.82 | 416.49 | 512.66 | 416.5509 | 513.9794 | 939.23 | 939.23 | 988.38 | 988.38 | 933.9 | 1078.95 | 521.3317 | 659.3306 | 520.501 | 521.4683 | 520.5045 | 539.9045 | 519.2419 | 538.6006 | 517.7233 | 517.7233 | 517.7233 | 517.7233
2021-03-04 07:30 | 406.1485 | 500.0512 | 408.31 | 503.2 | 409.35 | 502.19 | 410.0391 | 504.8625 | 932.94 | 932.94 | 981.4 | 981.4 | 923.49 | 1074.57 | 470.1853 | 592.6196 | 469.8697 | 521.1279 | 469.5855 | 537.3378 | 468.5825 | 536.1604 | 468.521 | 515.2985 | 468.5921 | 515.3472
2021-03-04 08:00 | 404.3322 | 497.3621 | 406.25 | 500.87 | 407.1 | 499.08 | 407.6705 | 501.6273 | 938.52 | 938.52 | 986.33 | 986.33 | 917.86 | 1075.52 | 480.3833 | 605.7339 | 479.2862 | 520.5887 | 479.9417 | 536.274 | 478.4922 | 534.6138 | 478.7458 | 514.0792 | 478.637 | 513.9624
2021-03-04 08:30 | 400.0606 | 491.5493 | 401.15 | 495.01 | 402.32 | 492.7 | 403.2164 | 495.5938 | 936.79 | 936.79 | 984.73 | 984.73 | 906.72 | 1070.26 | 519.8249 | 657.0749 | 518.6946 | 520.8062 | 510.981 | 531.3831 | 509.9777 | 530.1794 | 509.4413 | 509.4413 | 509.4798 | 509.4798
2021-03-04 09:00 | 395.0107 | 484.555 | 396.27 | 489.29 | 397.39 | 485.64 | 397.6832 | 488.0434 | 932.54 | 932.54 | 979.02 | 979.02 | 900.38 | 1069.1 | 601.4993 | 733.6534 | 520.2578 | 520.2578 | 531.2377 | 531.2377 | 530.2203 | 530.2203 | 509.5107 | 509.5107 | 509.3881 | 509.3881
2021-03-04 09:30 | 390.7613 | 478.5452 | 392.52 | 484.7 | 393.41 | 479.74 | 393.7851 | 482.474 | 933.43 | 933.43 | 980.54 | 980.54 | 897.46 | 1071.7 | 588.8474 | 734.7309 | 521.0049 | 521.0049 | 532.0407 | 532.0407 | 530.7959 | 530.7959 | 510.0121 | 510.0121 | 509.8192 | 509.8192
2021-03-04 10:00 | 387.8212 | 474.8717 | 389.03 | 480.48 | 390.05 | 475.37 | 390.5482 | 478.291 | 932.58 | 932.58 | 979.52 | 979.52 | 889.93 | 1068.34 | 595.7699 | 734.9705 | 521.6008 | 521.6008 | 530.9031 | 530.9031 | 529.541 | 529.541 | 509.0273 | 509.0273 | 508.4899 | 508.4899
2021-03-04 10:30 | 384.6979 | 471.3887 | 385.75 | 476.47 | 386.64 | 472.07 | 387.1186 | 474.446 | 932.82 | 932.82 | 979.14 | 979.14 | 886.94 | 1069.81 | 630.6689 | 736.9125 | 522.2059 | 522.2059 | 530.7047 | 530.7047 | 528.988 | 528.988 | 508.1202 | 508.1202 | 508.2353 | 508.2353
2021-03-04 11:00 | 382.1092 | 467.4939 | 383.65 | 473.9 | 384.42 | 468.48 | 385.0208 | 471.0312 | 931.5 | 931.5 | 978.04 | 978.04 | 883.54 | 1069.59 | 607.1312 | 738.3093 | 523.9555 | 523.9555 | 530.4272 | 530.4272 | 528.8737 | 528.8737 | 508.0048 | 508.0048 | 507.8135 | 507.8135
2021-03-04 11:30 | 379.1362 | 463.3802 | 381.18 | 470.87 | 381.9 | 465.32 | 382.0033 | 467.0294 | 925.55 | 925.55 | 971.23 | 971.23 | 863.15 | 1049.43 | 561.3683 | 711.155 | 516.9762 | 516.9762 | 518.7684 | 518.7684 | 520.4641 | 520.4641 | 499.6108 | 499.6108 | 499.4594 | 499.4594
2021-03-04 12:00 | 373.5628 | 456.6049 | 375.5 | 463.82 | 376.33 | 458.5 | 375.5587 | 459.1855 | 920.68 | 920.68 | 966.31 | 966.31 | 865.14 | 1052.15 | 620.5782 | 728.1597 | 515.5104 | 515.5104 | 520.4705 | 520.4705 | 522.0082 | 522.0082 | 501.2764 | 501.2764 | 501.3891 | 501.3891
2021-03-04 12:30 | 372.0234 | 453.903 | 374.09 | 462.03 | 374.98 | 456.06 | 374.5354 | 457.0583 | 918.52 | 918.52 | 963.31 | 963.31 | 860.35 | 1047.31 | 584.3522 | 727.561 | 516.1913 | 516.1913 | 518.2795 | 518.2795 | 519.7402 | 519.7402 | 498.9383 | 498.9383 | 499.1657 | 499.1657
2021-03-04 13:00 | 367.9896 | 449.6098 | 369.65 | 456.58 | 370.47 | 451.07 | 370.6191 | 452.9495 | 914.17 | 914.17 | 957.31 | 957.31 | 860.16 | 1046.71 | 601.7671 | 728.8248 | 517.0141 | 517.0141 | 520.0228 | 520.0228 | 521.5297 | 521.5297 | 500.7725 | 500.7725 | 500.5078 | 500.5078
2021-03-04 13:30 | 368.3369 | 449.6951 | 370.02 | 456.84 | 370.93 | 451.71 | 371.3416 | 453.5752 | 914.6 | 914.6 | 958.21 | 958.21 | 859.69 | 1044.91 | 583.373 | 729.5032 | 515.7934 | 515.7934 | 516.4617 | 516.4617 | 517.7557 | 517.7557 | 496.6718 | 496.6718 | 497.0482 | 497.0482
2021-03-04 14:00 | 370.2043 | 452.3437 | 371.77 | 459.2 | 372.62 | 453.74 | 372.6169 | 455.4186 | 913.38 | 913.38 | 955.37 | 955.37 | 862.53 | 1045.31 | 608.6329 | 731.0995 | 515.7553 | 515.7553 | 516.7016 | 516.7016 | 517.7587 | 517.7587 | 496.8867 | 496.8867 | 497.1123 | 497.1123
2021-03-04 14:30 | 369.6737 | 451.9445 | 371.44 | 458.82 | 372.28 | 453.69 | 372.0554 | 454.9906 | 911.03 | 911.03 | 952.29 | 952.29 | 866.71 | 1046.3 | 619.52 | 731.1128 | 515.4534 | 515.4534 | 516.8602 | 516.8602 | 517.9175 | 517.9175 | 497.1382 | 497.1382 | 497.0213 | 497.0213
2021-03-04 15:00 | 372.819 | 455.42 | 375.02 | 463.22 | 375.76 | 457.98 | 375.9806 | 459.4457 | 912.51 | 912.51 | 955.39 | 955.39 | 864.88 | 1039.43 | 612.0331 | 729.756 | 512.9438 | 512.9438 | 513.7783 | 513.7783 | 515.2628 | 515.2628 | 494.4464 | 494.4464 | 494.3519 | 494.3519
2021-03-04 15:30 | 375.1212 | 459.045 | 377.1 | 465.91 | 377.94 | 460.97 | 377.8646 | 462.5315 | 912.2 | 912.2 | 954.48 | 954.48 | 869.66 | 1039.81 | 623.3091 | 730.9265 | 512.1486 | 512.1486 | 513.5065 | 513.5065 | 514.8691 | 514.8691 | 493.942 | 493.942 | 493.9419 | 493.9419
2021-03-04 16:00 | 378.4906 | 463.4102 | 379.86 | 469.36 | 381.2 | 465.1 | 381.0334 | 466.6382 | 913.32 | 913.32 | 955.16 | 955.16 | 867.67 | 1031.61 | 617.8521 | 729.2637 | 508.1685 | 508.1685 | 509.8338 | 509.8338 | 510.9569 | 510.9569 | 490.3594 | 490.3594 | 490.3594 | 490.3594
2021-03-04 16:30 | 384.3069 | 471.3872 | 386.52 | 477.6 | 387.68 | 474.17 | 387.3759 | 475.2549 | 918.71 | 918.71 | 961.03 | 961.03 | 879.45 | 1038.15 | 619.0258 | 731.8843 | 510.0201 | 510.0201 | 511.7401 | 511.7401 | 513.5235 | 513.5235 | 492.4918 | 492.4918 | 492.3802 | 492.3802
2021-03-04 17:00 | 385.7628 | 473.2714 | 387.33 | 478.55 | 388.39 | 474.92 | 388.717 | 477.0305 | 918.29 | 918.29 | 961.73 | 961.73 | 886.03 | 1038.1 | 590.6569 | 730.8734 | 511.3011 | 511.3011 | 512.4499 | 512.4499 | 514.2397 | 514.2397 | 493.2306 | 493.2306 | 493.2679 | 493.2679
2021-03-04 17:30 | 392.4898 | 481.9066 | 394.02 | 486.73 | 394.77 | 483.26 | 395.2527 | 485.3947 | 917.99 | 917.99 | 961.64 | 961.64 | 895.72 | 1041.22 | 561.1858 | 711.0143 | 514.3741 | 514.3741 | 515.3804 | 515.3804 | 516.9424 | 516.9424 | 496.109 | 496.109 | 495.8371 | 495.8371
2021-03-04 18:00 | 398.0711 | 489.1392 | 399.16 | 492.79 | 400.54 | 490.54 | 400.7909 | 492.5706 | 921.82 | 921.82 | 966 | 966 | 903.69 | 1042.23 | 541.2708 | 685.3398 | 514.7343 | 514.7343 | 515.3369 | 515.3369 | 517.2932 | 517.2932 | 496.22 | 496.22 | 495.9572 | 495.9572
2021-03-04 18:30 | 404.183 | 497.0228 | 406.26 | 501.05 | 407.15 | 499.45 | 406.9589 | 500.4919 | 925.86 | 925.86 | 971.97 | 971.97 | 913.75 | 1045.72 | 552.4881 | 699.7611 | 516.1292 | 516.1292 | 517.0471 | 517.0471 | 518.5345 | 518.5345 | 497.894 | 497.894 | 497.5823 | 497.5823
2021-03-04 19:00 | 408.9569 | 503.7621 | 410.74 | 506.1 | 411.52 | 505.51 | 411.7545 | 507.2359 | 927.29 | 927.29 | 972.85 | 972.85 | 920.43 | 1050.2 | 571.8149 | 724.7149 | 517.6666 | 517.6666 | 518.5939 | 518.5939 | 519.9713 | 519.9713 | 500.0794 | 500.0794 | 499.8905 | 499.8905
2021-03-04 19:30 | 411.3441 | 506.3557 | 412.75 | 508.75 | 414.08 | 508.06 | 414.5831 | 510.4167 | 929.5 | 929.5 | 975.89 | 975.89 | 923.6 | 1053.6 | 595.1819 | 730.3545 | 517.9496 | 517.9496 | 519.2543 | 519.2543 | 520.6723 | 520.6723 | 499.9394 | 499.9394 | 499.7881 | 499.7881
2021-03-04 20:00 | 414.952 | 510.8787 | 417.04 | 514.1 | 417.67 | 512.79 | 417.3988 | 513.7161 | 933.85 | 933.85 | 980.22 | 980.22 | 930.4 | 1061.15 | 579.8387 | 732.1104 | 519.5959 | 519.5959 | 522.0956 | 522.0956 | 523.558 | 523.558 | 502.5501 | 502.5501 | 502.626 | 502.626
2021-03-04 20:30 | 414.8104 | 510.1555 | 416.29 | 513.72 | 417.35 | 511.71 | 417.927 | 514.1082 | 931.79 | 931.79 | 978.83 | 978.83 | 921.4 | 1050.83 | 561.4882 | 711.5007 | 515.4253 | 515.4253 | 519.1958 | 519.1958 | 520.1057 | 520.1057 | 499.1393 | 499.1393 | 499.0634 | 499.0634
2021-03-04 21:00 | 416.4386 | 512.4718 | 418.8 | 516.84 | 419.67 | 515.04 | 419.6 | 516.4893 | 934.4 | 934.4 | 981.64 | 981.64 | 922.73 | 1052.37 | 680.413 | 728.1464 | 516.5885 | 516.5885 | 519.3614 | 519.3614 | 520.3895 | 520.3895 | 499.5929 | 499.5929 | 499.5929 | 499.5929
2021-03-04 21:30 | 419.1908 | 515.4957 | 421.15 | 519.88 | 421.96 | 517.5 | 422.0669 | 518.973 | 937.21 | 937.21 | 983.44 | 983.44 | 929.61 | 1060.07 | 659.7409 | 730.7536 | 518.3286 | 518.3286 | 522.9238 | 522.9238 | 523.7561 | 523.7561 | 502.5697 | 502.5697 | 502.3794 | 502.3794
2021-03-04 22:00 | 418.9411 | 515.7825 | 419.87 | 518.41 | 420.48 | 516.38 | 420.5711 | 517.8658 | 933.41 | 933.41 | 980.3 | 980.3 | 928.05 | 1057.94 | 670.1334 | 726.9492 | 515.8887 | 515.8887 | 522.5966 | 522.5966 | 524.2314 | 524.2314 | 503.6404 | 503.6404 | 503.5638 | 503.5638
2021-03-04 22:30 | 419.007 | 516.0654 | 420.2 | 518.77 | 421.07 | 517.47 | 421.7365 | 519.4503 | 935.46 | 935.46 | 982.57 | 982.57 | 928.23 | 1058.17 | 610.6297 | 725.9781 | 515.1794 | 515.1794 | 524.373 | 524.373 | 526.4161 | 526.4161 | 505.7191 | 505.7191 | 505.5266 | 505.5266
2021-03-04 23:00 | 419.6075 | 517.0675 | 421.92 | 520.81 | 422.53 | 519.76 | 422.7126 | 520.8589 | 938.88 | 938.88 | 985.75 | 985.75 | 936.27 | 1066.98 | 637.0666 | 727.3882 | 516.3615 | 516.3615 | 527.0685 | 527.0685 | 528.4738 | 528.4738 | 507.5481 | 507.5481 | 507.5866 | 507.5866
2021-03-04 23:30 | 419.5905 | 517.8165 | 421.48 | 519.58 | 422.38 | 520.59 | 422.5787 | 521.5187 | 935.96 | 935.96 | 984.12 | 984.12 | 934.99 | 1065.44 | 528.6173 | 668.7002 | 515.4536 | 515.4536 | 527.3867 | 527.3867 | 528.5939 | 528.5939 | 507.9393 | 507.9393 | 507.9006 | 507.9006
2021-03-05 | 419.3669 | 517.4547 | 421.92 | 520.4 | 422.91 | 521.11 | 422.7296 | 521.6191 | 937.19 | 937.19 | 985.71 | 985.71 | 934.45 | 1064.77 | 474.2371 | 597.9954 | 473.7753 | 514.3093 | 474.4229 | 526.0905 | 476.2742 | 528.1434 | 476.2742 | 507.4333 | 476.3105 | 507.472
2021-03-05 00:30 | 423.1337 | 522.0956 | 426.36 | 526.03 | 426.67 | 525.69 | 426.4298 | 526.1314 | 942.85 | 942.85 | 992.02 | 992.02 | 934.76 | 1065.3 | 488.1011 | 616.1626 | 487.6899 | 515.8981 | 488.0472 | 529.4343 | 489.8325 | 531.455 | 489.425 | 510.3496 | 489.6089 | 510.4618
2021-03-05 01:00 | 426.4442 | 526.5457 | 429 | 528.99 | 429.61 | 529.78 | 429.1419 | 529.899 | 948.24 | 948.24 | 997.78 | 997.78 | 937.44 | 1068.37 | 549.6246 | 695.8045 | 516.0021 | 516.0021 | 531.3075 | 531.3075 | 532.8038 | 532.8038 | 512.159 | 512.159 | 512.0424 | 512.0424
2021-03-05 01:30 | 424.4408 | 523.4592 | 426.87 | 527 | 427.44 | 526.45 | 427.0821 | 526.7869 | 944.29 | 944.29 | 993.1 | 993.1 | 940.83 | 1072.04 | 491.3366 | 620.299 | 490.5131 | 516.9857 | 491.2376 | 532.0314 | 492.7533 | 533.5698 | 492.7702 | 512.8772 | 492.4711 | 512.5659
2021-03-05 02:00 | 426.4668 | 526.481 | 428.11 | 528.09 | 428.68 | 528.63 | 428.7738 | 529.353 | 945.69 | 945.69 | 994.89 | 994.89 | 942.4 | 1073.77 | 523.068 | 661.2795 | 517.0897 | 517.0897 | 523.0584 | 532.3058 | 524.5306 | 533.804 | 513.1021 | 513.1021 | 512.8339 | 512.8339
2021-03-05 02:30 | 426.8263 | 527.0387 | 429.61 | 529.85 | 429.9 | 530.32 | 429.5709 | 530.438 | 948.19 | 948.19 | 997.31 | 997.31 | 946.57 | 1078.4 | 480.6988 | 606.25 | 479.2626 | 517.6004 | 480.4944 | 533.7592 | 481.808 | 535.2184 | 481.8445 | 514.4086 | 481.7715 | 514.3307
2021-03-05 03:00 | 428.5372 | 529.0729 | 431.3 | 531.98 | 431.98 | 532.8 | 431.5634 | 532.8447 | 951.44 | 951.44 | 1002.26 | 1002.26 | 949.01 | 1081.11 | 482.5149 | 608.6124 | 481.0735 | 517.6571 | 482.3508 | 535.2695 | 483.7424 | 536.8138 | 483.5996 | 515.8402 | 483.5958 | 515.7963
2021-03-05 03:30 | 430.2023 | 531.2015 | 432.09 | 532.9 | 432.67 | 533.74 | 432.4911 | 533.6775 | 952.52 | 952.52 | 1002.49 | 1002.49 | 946.51 | 1078.27 | 481.6725 | 607.7214 | 480.7055 | 517.1086 | 481.5407 | 534.3249 | 483.0425 | 535.9914 | 483.1158 | 515.2444 | 482.896 | 515.0099
2021-03-05 04:00 | 428.3524 | 529.0109 | 430.67 | 530.82 | 431.39 | 532.31 | 431.3598 | 532.2814 | 950.39 | 950.39 | 1000.71 | 1000.71 | 943.91 | 1075.3 | 480.3666 | 605.718 | 479.56 | 516.3426 | 480.0945 | 532.7703 | 481.7775 | 534.7703 | 481.7734 | 513.9321 | 481.6677 | 513.7368
2021-03-05 04:30 | 427.4237 | 527.7472 | 429.91 | 529.95 | 430.69 | 531.2 | 430.7417 | 531.5669 | 949.12 | 949.12 | 998.51 | 998.51 | 945.48 | 1076.95 | 518.4608 | 655.5043 | 515.9076 | 515.9738 | 519.0828 | 532.5567 | 520.903 | 534.424 | 513.6351 | 513.6351 | 513.6351 | 513.6351
2021-03-05 05:00 | 428.0872 | 528.3428 | 430.44 | 530.7 | 431.67 | 532.08 | 431.1942 | 531.5574 | 949.49 | 949.49 | 999.9 | 999.9 | 942.53 | 1073.66 | 502.158 | 634.4664 | 501.0815 | 514.9525 | 502.1473 | 531.7753 | 503.9493 | 533.6836 | 503.7959 | 512.7715 | 503.7959 | 512.7715
2021-03-05 05:30 | 428.3256 | 528.7328 | 430.72 | 530.38 | 431.8 | 532.31 | 431.8217 | 532.11 | 950.82 | 950.82 | 1001.48 | 1001.48 | 944.91 | 1076.3 | 537.1465 | 679.6291 | 519.6337 | 519.6337 | 536.8416 | 536.8416 | 535.0547 | 535.0547 | 514.3666 | 514.3666 | 514.2885 | 514.2885
2021-03-05 06:00 | 428.8042 | 529.4463 | 429.76 | 528.59 | 430.91 | 531.37 | 431.3582 | 531.3923 | 948.7 | 948.7 | 999.75 | 999.75 | 942.84 | 1073.91 | 534.3998 | 676.1002 | 518.7352 | 518.7352 | 534.3903 | 535.7762 | 532.9314 | 534.2327 | 513.4636 | 513.4636 | 513.6197 | 513.6197
2021-03-05 06:30 | 424.1892 | 523.5435 | 425.54 | 523.6 | 426.2 | 525.05 | 426.5267 | 526.446 | 949.04 | 949.04 | 999.77 | 999.77 | 931.54 | 1068.8 | 530.8679 | 671.6669 | 518.5367 | 518.5367 | 534.5203 | 534.5203 | 532.6149 | 532.6149 | 512.2953 | 512.2953 | 512.0275 | 512.0275
2021-03-05 07:00 | 417.9545 | 515.9935 | 418.75 | 514.74 | 419.34 | 516.75 | 419.8731 | 518.3622 | 943.42 | 943.42 | 993.84 | 993.84 | 931.97 | 1076.72 | 527.428 | 667.5867 | 519.8984 | 519.8984 | 522.8082 | 535.6581 | 523.639 | 536.5492 | 515.632 | 515.632 | 515.632 | 515.632
2021-03-05 07:30 | 415.7881 | 511.9318 | 417.66 | 514.89 | 417.96 | 513.26 | 418.2231 | 515.1229 | 945.42 | 945.42 | 995.79 | 995.79 | 928.04 | 1079.84 | 513.4822 | 649.1374 | 512.0869 | 520.6833 | 513.0897 | 535.9342 | 513.9422 | 536.7031 | 514.1072 | 515.9576 | 513.9422 | 515.7631
2021-03-05 08:00 | 408.4252 | 502.5683 | 410.28 | 506.15 | 410.47 | 503.57 | 409.8291 | 504.3862 | 941.83 | 941.83 | 990.13 | 990.13 | 917.21 | 1075 | 527.6812 | 667.6028 | 520.3146 | 520.3146 | 507.2192 | 534.8094 | 508.0241 | 535.7313 | 508.0241 | 514.7339 | 508.0241 | 514.6918
2021-03-05 08:30 | 404.7389 | 497.6927 | 406.41 | 501.52 | 406.76 | 498.68 | 406.7234 | 500.2618 | 941.96 | 941.96 | 990.91 | 990.91 | 917.56 | 1081.8 | 552.3687 | 699.3707 | 520.7023 | 520.7023 | 531.1913 | 535.1653 | 532.0739 | 535.9815 | 515.0057 | 515.0057 | 514.928 | 514.928
2021-03-05 09:00 | 400.1717 | 491.1067 | 401.83 | 496.22 | 402.62 | 492.35 | 403.0854 | 494.7323 | 939.91 | 939.91 | 989.31 | 989.31 | 900.51 | 1068.69 | 542.8352 | 687.0592 | 518.3191 | 518.3191 | 530.8328 | 530.8328 | 529.4641 | 529.4641 | 508.6224 | 508.6224 | 508.4355 | 508.4355
2021-03-05 09:30 | 395.6042 | 485.5564 | 397.28 | 490.56 | 397.88 | 486.6 | 398.1211 | 488.7605 | 939.78 | 939.78 | 988.14 | 988.14 | 893.13 | 1066.22 | 559.2823 | 709.0969 | 519.1514 | 519.1514 | 530.3876 | 530.3876 | 528.6606 | 528.6606 | 507.8106 | 507.8106 | 507.8492 | 507.8492
2021-03-05 10:00 | 395.1615 | 484.5489 | 395.83 | 488.98 | 396.42 | 484.72 | 397.0522 | 487.3137 | 941.72 | 941.72 | 989.5 | 989.5 | 887.76 | 1065.78 | 534.1298 | 677.2552 | 520.986 | 520.986 | 530.1201 | 530.5025 | 528.4788 | 528.86 | 507.6433 | 507.6433 | 507.7588 | 507.7588
2021-03-05 10:30 | 389.8933 | 478.242 | 391.68 | 483.91 | 392.29 | 479.85 | 391.9933 | 480.9207 | 939.09 | 939.09 | 984.75 | 984.75 | 883.05 | 1064.27 | 463.623 | 586.507 | 462.9584 | 520.3618 | 476.1152 | 530.4727 | 474.4595 | 528.668 | 474.4595 | 507.9422 | 474.5315 | 508.0193
2021-03-05 11:00 | 385.1006 | 472.2063 | 386.95 | 478.13 | 388.01 | 474.24 | 388.2725 | 476.1308 | 935.03 | 935.03 | 982.4 | 982.4 | 876.52 | 1060.53 | 530.7144 | 674.1641 | 520.3713 | 520.324 | 529.4042 | 529.4042 | 527.6429 | 527.6429 | 506.8035 | 506.8035 | 507.0726 | 507.0726
2021-03-05 11:30 | 384.1254 | 471.5455 | 386.97 | 478.16 | 387.62 | 474.6 | 387.4151 | 475.6692 | 935.99 | 935.99 | 983.03 | 983.03 | 877.78 | 1064.43 | 534.8534 | 678.5909 | 521.2508 | 521.2508 | 528.9976 | 528.9976 | 527.2417 | 527.2417 | 506.3959 | 506.3959 | 506.4342 | 506.4342
2021-03-05 12:00 | 380.2213 | 466.3084 | 381.8 | 471.76 | 382.84 | 468.29 | 382.8239 | 469.6379 | 929.71 | 929.71 | 975.98 | 975.98 | 872.06 | 1058.85 | 525.8481 | 666.6914 | 519.5202 | 519.5202 | 526.9376 | 526.9376 | 525.2228 | 525.2228 | 504.4813 | 504.4813 | 504.4047 | 504.4047
2021-03-05 12:30 | 383.3633 | 470.2759 | 385.15 | 475.82 | 385.79 | 472.2 | 385.6677 | 473.137 | 935.03 | 935.03 | 983.3 | 983.3 | 872.17 | 1059.17 | 538.3693 | 683.1844 | 520.1064 | 520.1064 | 526.2184 | 526.2184 | 524.4667 | 524.4667 | 503.6446 | 503.6446 | 503.6445 | 503.6445
2021-03-05 13:00 | 380.8794 | 466.2119 | 382.82 | 472.73 | 383.56 | 468.47 | 383.4538 | 469.5178 | 929.99 | 929.99 | 976.57 | 976.57 | 870.78 | 1056.69 | 524.3622 | 664.8962 | 518.1867 | 518.1867 | 521.6635 | 525.1882 | 520.2773 | 523.7927 | 503.2574 | 503.2574 | 502.9894 | 502.9894
2021-03-05 13:30 | 381.5413 | 466.9962 | 384.21 | 474.49 | 384.81 | 469.67 | 384.4098 | 470.5851 | 931.27 | 931.27 | 978.23 | 978.23 | 867.64 | 1052.53 | 551.0267 | 699.4856 | 518.0259 | 518.0259 | 521.8098 | 521.8098 | 520.5442 | 520.5442 | 499.5181 | 499.5181 | 499.9358 | 499.9358
2021-03-05 14:00 | 383.3366 | 469.2724 | 385.19 | 475.8 | 385.8 | 471.13 | 385.5016 | 471.9908 | 930.06 | 930.06 | 977.78 | 977.78 | 875.03 | 1057.63 | 604.0269 | 732.1238 | 519.0568 | 519.0568 | 524.8965 | 524.8965 | 523.4258 | 523.4258 | 502.4998 | 502.4998 | 502.5379 | 502.5379
2021-03-05 14:30 | 384.2753 | 471.4412 | 386.58 | 477.52 | 387.35 | 474.23 | 387.2499 | 475.1579 | 928.29 | 928.29 | 974.67 | 974.67 | 865.25 | 1042.48 | 603.3265 | 722.9985 | 513.2029 | 513.2029 | 516.1849 | 516.1849 | 517.7675 | 517.7675 | 497.2798 | 497.2798 | 497.546 | 497.546
2021-03-05 15:00 | 389.9442 | 478.7555 | 391.37 | 483.35 | 392.14 | 480.63 | 392.1656 | 481.5367 | 932.62 | 932.62 | 980.59 | 980.59 | 871.58 | 1045.29 | 557.8121 | 708.3901 | 513.95 | 513.95 | 516.5145 | 516.5145 | 518.1753 | 518.1753 | 497.3911 | 497.3911 | 497.4669 | 497.4669
2021-03-05 15:30 | 387.5947 | 475.178 | 390.28 | 481.92 | 390.9 | 478.43 | 390.9022 | 479.4188 | 927.07 | 927.07 | 972.83 | 972.83 | 883.58 | 1053.36 | 638.6405 | 730.6339 | 518.6406 | 518.6406 | 524.0129 | 524.0129 | 523.0983 | 523.0983 | 502.1558 | 502.1558 | 502.3086 | 502.3086
2021-03-05 16:00 | 393.0921 | 482.2681 | 395.72 | 488.88 | 396.34 | 485.18 | 395.6265 | 485.4579 | 929.51 | 929.51 | 975.23 | 975.23 | 889.32 | 1053.46 | 648.0301 | 730.1417 | 517.6666 | 517.6666 | 522.2818 | 522.2818 | 520.9335 | 520.9335 | 500.4393 | 500.4393 | 500.287 | 500.287
2021-03-05 16:30 | 398.8822 | 489.4214 | 401.18 | 495.68 | 401.47 | 491.35 | 401.5348 | 492.7698 | 932.01 | 932.01 | 978 | 978 | 908.75 | 1068.87 | 623.8903 | 731.3256 | 518.5083 | 518.5083 | 526.0655 | 526.0655 | 525.1882 | 525.1882 | 504.2914 | 504.2914 | 504.7509 | 504.7509
2021-03-05 17:00 | 403.963 | 495.6295 | 405.47 | 501 | 406.15 | 496.98 | 406.725 | 499.1188 | 928.35 | 928.35 | 974.76 | 974.76 | 910.63 | 1063.33 | 628.8243 | 723.3177 | 512.6827 | 512.6827 | 520.0652 | 520.0652 | 522.5788 | 522.5788 | 502.1414 | 502.1414 | 501.8363 | 501.8363
2021-03-05 17:30 | 408.4681 | 501.9674 | 411.83 | 508.72 | 412.35 | 505.36 | 411.758 | 506.1675 | 930.07 | 930.07 | 977.06 | 977.06 | 925.81 | 1073.03 | 596.0206 | 725.486 | 514.6498 | 514.6498 | 523.1739 | 523.1739 | 524.8921 | 524.8921 | 504.1651 | 504.1651 | 504.0884 | 504.0884
2021-03-05 18:00 | 414.6044 | 509.8916 | 416.89 | 514.76 | 417.41 | 511.88 | 417.467 | 513.3813 | 937.43 | 937.43 | 984.68 | 984.68 | 936.15 | 1077.12 | 573.0215 | 726.4059 | 517.4207 | 517.4207 | 526.9304 | 526.9304 | 528.5332 | 528.5332 | 507.6415 | 507.6415 | 507.7186 | 507.7186
2021-03-05 18:30 | 420.3444 | 517.566 | 422.6 | 521.49 | 423.18 | 519.52 | 423.5454 | 521.5516 | 940.79 | 940.79 | 989.01 | 989.01 | 944.62 | 1078.95 | 537.3441 | 680.1135 | 517.7138 | 517.7138 | 528.5541 | 528.5541 | 530.1198 | 530.1198 | 509.3584 | 509.3584 | 509.2426 | 509.2426
2021-03-05 19:00 | 421.8834 | 519.3702 | 423.69 | 522.68 | 424.37 | 521.07 | 424.6367 | 522.8282 | 940.24 | 940.24 | 988.77 | 988.77 | 950.47 | 1082.98 | 539.2769 | 682.592 | 518.3947 | 518.3947 | 530.5731 | 530.5731 | 531.8204 | 531.8204 | 511.1122 | 511.1122 | 511.0349 | 511.0349
2021-03-05 19:30 | 420.9239 | 518.3737 | 422.57 | 521.16 | 423.24 | 519.67 | 424.2228 | 522.3759 | 938.18 | 938.18 | 986.78 | 986.78 | 944.82 | 1076.59 | 532.7136 | 674.2592 | 517.0141 | 517.0141 | 528.7796 | 528.7796 | 530.2692 | 530.2692 | 509.3609 | 509.3609 | 509.4026 | 509.4026
2021-03-05 20:00 | 422.5225 | 520.8071 | 424.2 | 522.89 | 424.64 | 522.08 | 425.0757 | 523.9742 | 940.35 | 940.35 | 989.39 | 989.39 | 947.81 | 1079.93 | 522.5074 | 661.0041 | 517.2221 | 517.2221 | 522.73 | 530.037 | 524.1606 | 531.4876 | 510.7062 | 510.7062 | 510.7062 | 510.7062
2021-03-05 20:30 | 422.9229 | 520.7274 | 425.03 | 524.46 | 425.92 | 523.01 | 425.7756 | 524.3154 | 942.52 | 942.52 | 990.12 | 990.12 | 949.72 | 1082.13 | 524.6212 | 663.5565 | 517.3356 | 517.3356 | 524.6179 | 531.6102 | 526.0509 | 533.143 | 512.0466 | 512.0466 | 511.969 | 511.969
2021-03-05 21:00 | 425.6424 | 523.8099 | 427.61 | 527.87 | 428.19 | 525.61 | 428.3093 | 527.0739 | 945.28 | 945.28 | 994.06 | 994.06 | 952.86 | 1085.57 | 520.4968 | 658.4764 | 517.1465 | 517.1465 | 530.9888 | 530.9888 | 532.1995 | 532.1995 | 511.1484 | 511.1484 | 511.3034 | 511.3034
2021-03-05 21:30 | 427.3547 | 526.1372 | 430.01 | 530.8 | 430.06 | 528.29 | 429.4339 | 528.8033 | 948.4 | 948.4 | 997.42 | 997.42 | 957.83 | 1091.21 | 576.851 | 730.8334 | 518.896 | 518.896 | 532.9345 | 532.9345 | 534.1462 | 534.1462 | 513.0742 | 513.0742 | 513.2684 | 513.2684
2021-03-05 22:00 | 424.5644 | 522.127 | 426.89 | 527.32 | 427.78 | 524.77 | 427.933 | 526.325 | 944.26 | 944.26 | 993.21 | 993.21 | 941.15 | 1072.15 | 541.0228 | 684.9718 | 514.1297 | 514.1297 | 528.9089 | 528.9089 | 530.3234 | 530.3234 | 509.6075 | 509.6075 | 509.491 | 509.491
2021-03-05 22:30 | 425.3685 | 523.8519 | 427.11 | 527.47 | 427.53 | 525.34 | 427.7713 | 526.8973 | 943.98 | 943.98 | 992.95 | 992.95 | 939.95 | 1070.78 | 576.2653 | 725.3795 | 514.8484 | 514.8484 | 529.7856 | 529.7856 | 531.3652 | 531.3652 | 510.6111 | 510.6111 | 510.6111 | 510.6111
2021-03-05 23:00 | 423.7642 | 522.3079 | 426.52 | 526.59 | 427.15 | 525.46 | 426.6352 | 525.8868 | 943.37 | 943.37 | 991.92 | 991.92 | 943.69 | 1074.82 | 530.4012 | 670.8104 | 512.5598 | 512.5598 | 528.7529 | 528.7529 | 530.4561 | 530.4561 | 509.9959 | 509.9959 | 509.8401 | 509.8401
2021-03-05 23:30 | 426.0633 | 525.3785 | 428.14 | 528.52 | 428.54 | 527.44 | 428.7235 | 528.6399 | 945.59 | 945.59 | 994.58 | 994.58 | 944.77 | 1076.08 | 581.2625 | 723.9163 | 513.4488 | 513.496 | 530.2429 | 530.2429 | 531.8666 | 531.8666 | 511.2943 | 511.2943 | 511.0602 | 511.0602
2021-03-06 | 427.8576 | 527.8791 | 430.38 | 531.11 | 430.46 | 530.4 | 430.1741 | 530.765 | 948.54 | 948.54 | 997.2 | 997.2 | 947.69 | 1079.35 | 553.9987 | 701.4218 | 514.6119 | 514.6119 | 531.308 | 531.308 | 532.3641 | 532.3641 | 511.7848 | 511.7848 | 511.9409 | 511.9409
2021-03-06 00:30 | 430.1195 | 530.1591 | 432.78 | 534.47 | 432.91 | 532.89 | 432.6848 | 533.361 | 952.16 | 952.16 | 1001.22 | 1001.22 | 951.15 | 1083.25 | 520.3433 | 657.7957 | 515.6901 | 515.6901 | 525.0193 | 532.425 | 526.5022 | 533.8879 | 512.8669 | 512.8669 | 513.1404 | 513.1404
2021-03-06 01:00 | 431.8548 | 532.323 | 434.98 | 537.25 | 434.59 | 534.98 | 434.2301 | 535.3303 | 956.08 | 956.08 | 1005.73 | 1005.73 | 954.05 | 1086.45 | 480.637 | 605.5873 | 479.731 | 515.7562 | 480.7616 | 533.3696 | 481.7146 | 534.4268 | 481.8246 | 513.7879 | 481.568 | 513.5143
2021-03-06 01:30 | 432.7231 | 533.335 | 435.45 | 537.91 | 435.86 | 536.33 | 435.8015 | 537.0581 | 958.83 | 958.83 | 1009.05 | 1009.05 | 956.33 | 1089.02 | 514.7604 | 650.1903 | 514.4969 | 516.9668 | 522.6836 | 534.4369 | 523.7181 | 535.4133 | 514.592 | 514.592 | 514.5138 | 514.5138
2021-03-06 02:00 | 431.8095 | 531.9199 | 433.58 | 535.62 | 434.49 | 534.48 | 434.6114 | 535.4026 | 956.1 | 956.1 | 1006.32 | 1006.32 | 951.97 | 1084.06 | 544.6119 | 689.1799 | 515.3023 | 515.3023 | 532.6572 | 532.6572 | 533.837 | 533.837 | 513.3856 | 513.3856 | 513.1509 | 513.1509
2021-03-06 02:30 | 434.5708 | 535.031 | 436.38 | 539.16 | 436.62 | 536.85 | 436.725 | 537.7974 | 959.4 | 959.4 | 1009.33 | 1009.33 | 954.3 | 1086.85 | 530.1458 | 670.3264 | 516.9857 | 516.9857 | 534.4675 | 534.4675 | 535.8093 | 535.8093 | 514.9603 | 514.9603 | 514.804 | 514.804
2021-03-06 03:00 | 434.405 | 534.8947 | 436.31 | 539.08 | 436.27 | 536.35 | 436.6118 | 537.6544 | 960.35 | 960.35 | 1010.89 | 1010.89 | 955.43 | 1088.04 | 499.0216 | 629.6733 | 498.0922 | 516.9384 | 527.3212 | 534.4674 | 528.5649 | 535.728 | 514.9603 | 514.9603 | 514.8431 | 514.8431
2021-03-06 03:30 | 431.9558 | 532.0193 | 434.64 | 536.99 | 434.87 | 534.86 | 434.3141 | 534.9867 | 957.18 | 957.18 | 1008.09 | 1008.09 | 954.34 | 1086.8 | 481.5633 | 606.7733 | 480.4804 | 516.1061 | 481.1862 | 533.7045 | 482.14 | 534.7623 | 482.2867 | 514.1619 | 482.4335 | 514.3183
2021-03-06 04:00 | 431.3802 | 531.5331 | 433.21 | 535.16 | 434.25 | 534.31 | 433.5328 | 534.2298 | 955.21 | 955.21 | 1005.16 | 1005.16 | 952.49 | 1084.6 | 489.3545 | 617.3343 | 489.0763 | 515.3023 | 512.8196 | 533.2548 | 514.4644 | 534.9651 | 513.8643 | 513.8643 | 514.2166 | 514.2166
2021-03-06 04:30 | 427.3488 | 526.8325 | 430.34 | 531.5 | 430.98 | 530.59 | 430.6183 | 530.9789 | 950.21 | 950.21 | 999.33 | 999.33 | 951.6 | 1083.52 | 479.4147 | 604.5894 | 478.4101 | 513.4298 | 486.2197 | 532.0035 | 487.7081 | 533.632 | 487.7825 | 513.0095 | 487.6709 | 512.892
2021-03-06 05:00 | 428.4937 | 528.3427 | 429.9 | 530.85 | 430.52 | 530.22 | 431.1205 | 531.6739 | 950.97 | 950.97 | 1000.1 | 1000.1 | 951.93 | 1083.9 | 480.7273 | 606.0957 | 480.0482 | 514.7349 | 480.6377 | 532.8256 | 481.4093 | 533.6811 | 481.9239 | 513.5387 | 481.4093 | 512.9905
2021-03-06 05:30 | 426.1215 | 525.9077 | 427.65 | 527.76 | 429.5 | 529.25 | 428.963 | 529.4427 | 947.28 | 947.28 | 996.24 | 996.24 | 944.97 | 1076.08 | 479.1133 | 603.893 | 478.0108 | 512.5503 | 479.425 | 531.4811 | 479.9027 | 532.0108 | 480.1231 | 511.6199 | 480.0497 | 511.5416
2021-03-06 06:00 | 426.6865 | 526.5197 | 428.96 | 529.24 | 430.24 | 530.25 | 429.91 | 530.5125 | 948.47 | 948.47 | 998.68 | 998.68 | 947.76 | 1079.23 | 482.0839 | 608.0092 | 481.324 | 515.1983 | 482.0706 | 534.1446 | 483.2854 | 535.4907 | 483.2486 | 514.715 | 483.2118 | 514.6758
2021-03-06 06:30 | 425.4536 | 524.9519 | 428.2 | 528.38 | 428.34 | 527.91 | 428.4588 | 528.6756 | 952.92 | 952.92 | 1002.1 | 1002.1 | 952.96 | 1092.37 | 481.5802 | 607.2106 | 480.6338 | 518.6217 | 481.6233 | 538.4672 | 482.6822 | 539.6511 | 482.7087 | 518.8875 | 482.7717 | 518.8091
2021-03-06 07:00 | 420.5677 | 519.0848 | 423.34 | 522.24 | 423.59 | 522.17 | 423.7115 | 522.979 | 951.66 | 951.66 | 1001.81 | 1001.81 | 945.2 | 1090.93 | 474.5731 | 598.2679 | 473.9335 | 518.2812 | 474.0536 | 535.9017 | 475.2064 | 537.2048 | 475.3145 | 516.4869 | 475.2424 | 516.4086
2021-03-06 07:30 | 416.9848 | 513.7973 | 419.33 | 517.9 | 419.49 | 516.13 | 419.6458 | 517.0945 | 950.72 | 950.72 | 999.71 | 999.71 | 933.32 | 1084.99 | 466.4555 | 587.5651 | 465.2964 | 516.3237 | 466.5572 | 533.5309 | 467.9061 | 535.0735 | 467.9061 | 514.2594 | 467.7641 | 514.1033
2021-03-06 08:00 | 408.9446 | 503.1884 | 411.11 | 507.91 | 411.69 | 505.67 | 412.0117 | 507.0915 | 944.25 | 944.25 | 993 | 993 | 916.85 | 1073.6 | 457.4478 | 575.8784 | 456.6093 | 514.8956 | 457.2742 | 529.2635 | 458.4617 | 530.6379 | 458.5664 | 510.0304 | 458.2521 | 509.6808
2021-03-06 08:30 | 404.4184 | 498.022 | 406.65 | 502.36 | 407.5 | 500.96 | 407.6132 | 501.9323 | 943.71 | 943.71 | 992.17 | 992.17 | 903.14 | 1065.48 | 447.5288 | 563.3098 | 446.5628 | 514.3755 | 447.5832 | 525.2443 | 448.9507 | 526.8492 | 448.8823 | 506.0493 | 448.9166 | 506.088
2021-03-06 09:00 | 399.4273 | 491.604 | 401.68 | 496.2 | 402.36 | 494.49 | 402.7384 | 495.7106 | 942.76 | 942.76 | 990.56 | 990.56 | 897.48 | 1065.61 | 443.8023 | 560.0641 | 443.118 | 516.4561 | 443.1488 | 525.3813 | 444.2975 | 526.7432 | 444.4326 | 506.1444 | 444.6234 | 506.3367
2021-03-06 09:30 | 396.69 | 488.81 | 399.51 | 493.54 | 399.92 | 492.31 | 399.3237 | 492.0989 | 946.05 | 946.05 | 993.58 | 993.58 | 896.22 | 1070.63 | 440.5332 | 556.9818 | 439.9407 | 519.6242 | 441.2722 | 524.817 | 442.1077 | 525.8107 | 442.1411 | 504.981 | 442.1077 | 504.9428
2021-03-06 10:00 | 393.879 | 485.2793 | 396.7 | 489.97 | 397.07 | 488.89 | 396.6535 | 488.8061 | 945.62 | 945.62 | 992.47 | 992.47 | 889.07 | 1068.04 | 434.8288 | 549.5561 | 434.3153 | 520.0781 | 435.6389 | 525.595 | 436.2983 | 526.3907 | 436.3643 | 505.516 | 436.3314 | 505.4778
2021-03-06 10:30 | 391.2326 | 482.4949 | 393.29 | 485.78 | 393.93 | 485.58 | 393.8704 | 485.6456 | 944.31 | 944.31 | 991.19 | 991.19 | 877.08 | 1059.47 | 425.8639 | 538.0451 | 423.9616 | 518.5082 | 420.0871 | 516.7753 | 420.9159 | 517.7949 | 421.0116 | 497.0858 | 420.8522 | 496.8976
2021-03-06 11:00 | 385.0198 | 474.6395 | 387.34 | 478.26 | 387.86 | 478 | 387.1638 | 477.3023 | 938.8 | 938.8 | 985.41 | 985.41 | 867.94 | 1052.57 | 435.8495 | 550.8528 | 435.1315 | 512.791 | 438.7444 | 513.7186 | 439.682 | 514.8163 | 439.615 | 494.1095 | 439.6074 | 494.0719
2021-03-06 11:30 | 381.5792 | 470.7442 | 384.51 | 474.85 | 385.08 | 474.92 | 384.2762 | 474.0842 | 936.92 | 936.92 | 982.16 | 982.16 | 855.92 | 1042.75 | 445.7988 | 563.6345 | 445.0152 | 509.8253 | 446.0819 | 506.1427 | 446.9671 | 507.1471 | 447.0011 | 486.4846 | 447.2054 | 486.7134
2021-03-06 12:00 | 376.4845 | 464.6799 | 380.02 | 469.34 | 380.54 | 469.58 | 379.6396 | 468.5741 | 932.69 | 932.69 | 977.74 | 977.74 | 853.11 | 1040.76 | 469.4171 | 594.3386 | 468.6942 | 508.869 | 466.2317 | 508.0973 | 467.1218 | 509.1448 | 467.1929 | 488.5285 | 467.1929 | 488.5285
2021-03-06 12:30 | 375.4323 | 463.1988 | 377.81 | 466.42 | 378.43 | 466.79 | 378.0479 | 466.3269 | 929.7 | 929.7 | 974.44 | 974.44 | 845.62 | 1032.89 | 433.9613 | 548.4212 | 433.0382 | 506.0412 | 445.7923 | 502.5607 | 446.9864 | 503.9068 | 446.8499 | 483.101 | 446.9181 | 483.1748
2021-03-06 13:00 | 376.6843 | 464.9109 | 379.37 | 468.5 | 380.08 | 468.99 | 379.2471 | 468.0888 | 931.68 | 931.68 | 976.46 | 976.46 | 851.04 | 1038.02 | 396.9962 | 500.0919 | 396.1326 | 499.0038 | 447.9277 | 500.6054 | 448.9539 | 501.7523 | 448.8513 | 480.9509 | 448.7829 | 480.8776
2021-03-06 13:30 | 375.4421 | 463.3336 | 378.16 | 466.96 | 378.82 | 467.4 | 378.2389 | 466.8141 | 927.77 | 927.77 | 971.76 | 971.76 | 847.8 | 1032.62 | 398.9273 | 502.7055 | 398.4313 | 500.5152 | 400.1233 | 501.3724 | 401.1364 | 502.0965 | 401.075 | 482.8673 | 400.9829 | 482.7565
2021-03-06 14:00 | 378.8558 | 467.7147 | 380.7 | 470.22 | 381.41 | 470.8 | 381.2693 | 470.719 | 933.45 | 933.45 | 977.46 | 977.46 | 859.48 | 1042.74 | 410.9259 | 518.5441 | 409.9947 | 502.6754 | 397.6249 | 498.0545 | 398.1536 | 498.1847 | 398.5342 | 480.987 | 398.3961 | 480.8041
2021-03-06 14:30 | 380.8286 | 469.9845 | 382.11 | 471.89 | 382.84 | 472.35 | 382.9485 | 472.6008 | 927.77 | 927.77 | 971.76 | 971.76 | 852.31 | 1030.93 | 404.8269 | 510.6688 | 404.032 | 497.5887 | 394.7991 | 491.7849 | 396.038 | 493.3658 | 396.038 | 472.6592 | 395.8567 | 472.4788
2021-03-06 15:00 | 384.6778 | 474.8683 | 386.64 | 477.53 | 387.24 | 477.9 | 387.1993 | 478.0066 | 930.78 | 930.78 | 974.33 | 974.33 | 857.31 | 1032.16 | 406.8302 | 513.0724 | 406.0387 | 501.4029 | 394.2527 | 493.5232 | 395.2464 | 494.1693 | 395.397 | 474.2494 | 395.3669 | 474.2133
2021-03-06 15:30 | 387.097 | 477.8875 | 389.37 | 480.86 | 390.03 | 481.32 | 389.8873 | 481.3447 | 931.08 | 931.08 | 975.19 | 975.19 | 866.18 | 1035.98 | 432.5029 | 546.6734 | 431.1314 | 496.6704 | 417.7934 | 493.8666 | 418.8792 | 495.1501 | 418.911 | 474.5027 | 419.0222 | 474.5388
2021-03-06 16:00 | 388.003 | 479.0573 | 391.09 | 482.94 | 391.64 | 483.37 | 390.7778 | 482.495 | 932.12 | 932.12 | 977.44 | 977.44 | 866.83 | 1031.06 | 461.3837 | 584.3427 | 459.8951 | 496.8772 | 445.496 | 496.2372 | 446.7548 | 497.582 | 446.7208 | 476.8936 | 446.8228 | 477.0027
2021-03-06 16:30 | 394.2812 | 486.8691 | 396.2 | 489.12 | 397.6 | 490.62 | 397.5072 | 490.7358 | 929.95 | 929.95 | 975.69 | 975.69 | 869.93 | 1026.98 | 444.2039 | 560.1893 | 442.8488 | 494.8086 | 439.6453 | 492.9458 | 441.2316 | 494.7243 | 441.1978 | 473.9788 | 440.9278 | 473.7831
2021-03-06 17:00 | 400.2355 | 494.3887 | 402.23 | 496.02 | 402.87 | 497.42 | 402.5703 | 497.2728 | 932.43 | 932.43 | 978.61 | 978.61 | 878.43 | 1029.42 | 460.0962 | 579.242 | 459.1396 | 500.1304 | 447.5077 | 492.7215 | 448.9491 | 494.3331 | 448.9148 | 473.7301 | 448.8462 | 473.5854
2021-03-06 17:30 | 405.7486 | 501.3282 | 408.15 | 502.3 | 408.83 | 505.02 | 408.5098 | 504.7253 | 933.35 | 933.35 | 979.76 | 979.76 | 890.26 | 1034.68 | 434.7623 | 545.9562 | 434.082 | 504.6604 | 425.2392 | 498.4992 | 426.4822 | 499.99 | 426.4091 | 479.2196 | 426.4456 | 479.2929
2021-03-06 18:00 | 411.4242 | 508.4192 | 413.47 | 508.28 | 414.15 | 511.52 | 413.9955 | 511.5968 | 934.68 | 934.68 | 981.34 | 981.34 | 902.01 | 1039.63 | 510.5773 | 644.9073 | 507.6534 | 507.6534 | 504.2569 | 504.2569 | 505.4184 | 505.4184 | 485.1711 | 485.1711 | 485.0915 | 485.0915
2021-03-06 18:30 | 418.0872 | 516.4984 | 419.92 | 515.33 | 420.65 | 519.66 | 421.163 | 520.4179 | 936.89 | 936.89 | 984.32 | 984.32 | 914.13 | 1045.18 | 502.9109 | 635.4111 | 502.2895 | 511.1652 | 497.6685 | 509.8844 | 499.1982 | 511.4929 | 490.8288 | 490.8288 | 490.8288 | 490.8288
2021-03-06 19:00 | 422.2026 | 521.5521 | 423.53 | 519.03 | 424.29 | 524.2 | 424.5872 | 524.4904 | 941.25 | 941.25 | 989.35 | 989.35 | 924.82 | 1054.64 | 492.5488 | 621.9074 | 491.8409 | 512.5409 | 492.1607 | 515.77 | 493.7478 | 517.4333 | 493.7101 | 496.7855 | 493.5211 | 496.5953
2021-03-06 19:30 | 421.4592 | 520.6995 | 423.42 | 519.62 | 424.28 | 524.02 | 424.2328 | 524.1203 | 941.11 | 941.11 | 990.23 | 990.23 | 927.51 | 1057.5 | 508.1047 | 642.1528 | 506.9342 | 511.9735 | 508.1094 | 518.7949 | 509.5141 | 520.2291 | 499.5113 | 499.5113 | 499.5495 | 499.5495
2021-03-06 20:00 | 422.3867 | 521.8456 | 424.24 | 520.85 | 424.99 | 524.88 | 425.4246 | 525.5988 | 942.22 | 942.22 | 990.73 | 990.73 | 932.65 | 1063.14 | 512.5483 | 647.7678 | 510.8395 | 511.7087 | 512.7214 | 520.4775 | 513.9802 | 521.7154 | 501.216 | 501.216 | 500.8325 | 500.8325
2021-03-06 20:30 | 424.1335 | 524.0096 | 426.24 | 523.32 | 426.87 | 527.28 | 426.2845 | 526.6555 | 945.04 | 945.04 | 993.87 | 993.87 | 937.14 | 1068.13 | 468.9324 | 590.6602 | 467.9404 | 512.9949 | 469.2415 | 523.5746 | 470.3917 | 524.858 | 470.3558 | 504.1665 | 470.3198 | 504.128
2021-03-06 21:00 | 425.0392 | 525.1343 | 426.83 | 524.32 | 427.48 | 527.86 | 427.5842 | 528.1726 | 946.38 | 946.38 | 995.72 | 995.72 | 938.15 | 1069.14 | 471.5007 | 594.0817 | 470.0807 | 513.4582 | 470.9264 | 524.8849 | 472.3333 | 526.453 | 472.2611 | 505.7109 | 472.0808 | 505.5178
2021-03-06 21:30 | 426.2607 | 526.6593 | 427.99 | 525.82 | 428.37 | 529.13 | 428.3979 | 529.4003 | 948.12 | 948.12 | 997.21 | 997.21 | 942.23 | 1073.73 | 473.2309 | 596.5012 | 472.4143 | 514.2904 | 473.2946 | 527.0063 | 474.2718 | 528.0945 | 474.7787 | 507.9537 | 474.3081 | 507.4503
2021-03-06 22:00 | 425.3259 | 525.4892 | 428.05 | 526.22 | 428.78 | 529.63 | 428.7325 | 529.6925 | 948.37 | 948.37 | 997.37 | 997.37 | 941.36 | 1072.68 | 473.8153 | 597.2874 | 472.7093 | 513.3731 | 473.7108 | 527.0966 | 475.0169 | 528.55 | 474.9444 | 507.805 | 474.9081 | 507.7662
2021-03-06 22:30 | 433.2145 | 535.2538 | 435.12 | 535.03 | 435.86 | 538.42 | 435.5484 | 536.6281 | 957.75 | 957.75 | 1009.76 | 1009.76 | 942.95 | 1074.5 | 476.1936 | 600.3593 | 475.1555 | 514.0256 | 475.8892 | 528.9644 | 477.3424 | 530.5336 | 477.3059 | 509.8037 | 477.2331 | 509.7259
2021-03-06 23:00 | 437.2676 | 540.248 | 440.47 | 541.48 | 441.02 | 544.88 | 440.7322 | 541.472 | 966.72 | 966.72 | 1019.62 | 1019.62 | 945.6 | 1077.45 | 478.097 | 603.1636 | 476.6762 | 513.9878 | 478.1014 | 530.8721 | 479.1612 | 532.0488 | 479.5632 | 511.7732 | 479.5632 | 511.7732
2021-03-06 23:30 | 438.1728 | 541.247 | 440.51 | 540.56 | 440.89 | 544.79 | 440.9903 | 541.4298 | 965.81 | 965.81 | 1018.8 | 1018.8 | 949.81 | 1081.95 | 481.1806 | 607.1389 | 480.3951 | 514.1392 | 481.3275 | 533.2766 | 482.8373 | 534.9493 | 482.8741 | 514.2771 | 482.8307 | 514.1919
2021-03-07 | 439.5192 | 542.9833 | 442.05 | 543.13 | 442.43 | 546.68 | 442.4635 | 542.9525 | 966.43 | 966.43 | 1018.84 | 1018.84 | 950.02 | 1082.06 | 482.0377 | 607.9898 | 481.1525 | 514.0257 | 482.5526 | 534.2328 | 483.808 | 535.6227 | 484.1033 | 515.2357 | 484.0664 | 515.1964
2021-03-07 00:30 | 439.3161 | 542.6081 | 442.09 | 543.13 | 442.36 | 546.6 | 442.731 | 543.7108 | 971.39 | 971.39 | 1024.59 | 1024.59 | 954.54 | 1087.03 | 483.8175 | 610.2588 | 482.2311 | 514.5647 | 485.2331 | 536.4931 | 486.3459 | 537.7234 | 486.4571 | 517.1233 | 486.1233 | 516.7684
2021-03-07 01:00 | 440.978 | 544.6959 | 443.39 | 544.64 | 443.68 | 548.23 | 443.6145 | 544.5798 | 975.63 | 975.63 | 1030.3 | 1030.3 | 956.49 | 1089.13 | 484.5236 | 610.8658 | 483.6884 | 514.8578 | 486.6453 | 537.7044 | 487.7235 | 538.8957 | 487.7979 | 518.2429 | 487.7234 | 518.1638
2021-03-07 01:30 | 441.6902 | 545.6454 | 444.51 | 546.41 | 444.91 | 549.75 | 444.5189 | 545.3317 | 978.19 | 978.19 | 1032.53 | 1032.53 | 961.48 | 1094.59 | 484.9768 | 611.438 | 483.9906 | 515.1605 | 488.7138 | 539.4249 | 489.684 | 540.4958 | 489.7959 | 519.8724 | 489.8332 | 519.912
2021-03-07 02:00 | 445.2618 | 549.8703 | 447.17 | 549.05 | 447.98 | 553.5 | 446.9873 | 547.6486 | 978.49 | 978.49 | 1032.15 | 1032.15 | 964.46 | 1097.93 | 486.0755 | 612.8478 | 485.613 | 516.2764 | 488.5878 | 539.5455 | 489.6682 | 540.7385 | 489.8171 | 520.1217 | 489.9289 | 520.2404
2021-03-07 02:30 | 444.2054 | 548.4474 | 447.04 | 548.53 | 446.86 | 552.05 | 446.8473 | 547.0565 | 974.58 | 974.58 | 1029.15 | 1029.15 | 959.95 | 1092.72 | 484.6723 | 610.7913 | 483.7807 | 513.1178 | 486.0383 | 536.5146 | 487.4558 | 538.0794 | 488.1647 | 518.1786 | 488.0527 | 518.0597
2021-03-07 03:00 | 445.3178 | 549.954 | 448.35 | 550.67 | 448.96 | 554.7 | 448.3741 | 548.3694 | 975.78 | 975.78 | 1029.99 | 1029.99 | 962.18 | 1095.23 | 485.2786 | 611.892 | 484.3156 | 513.6852 | 488.4883 | 538.875 | 489.8343 | 540.3599 | 489.7595 | 519.571 | 489.909 | 519.7297
2021-03-07 03:30 | 448.0119 | 553.1067 | 450.85 | 553.16 | 451.01 | 557.15 | 450.4373 | 550.3417 | 975.43 | 975.43 | 1029.59 | 1029.59 | 963.29 | 1096.49 | 487.9577 | 615.4783 | 486.8289 | 513.8838 | 489.064 | 539.4244 | 490.261 | 540.7448 | 490.1114 | 519.8697 | 490.4107 | 520.1871
2021-03-07 04:00 | 446.5895 | 551.2715 | 450.15 | 552.05 | 450.32 | 556.26 | 449.6413 | 549.7122 | 977.62 | 977.62 | 1032 | 1032 | 965.83 | 1099.34 | 488.8845 | 616.5613 | 487.5661 | 514.0824 | 489.3482 | 539.8237 | 490.2829 | 540.7584 | 490.1442 | 520.0166 | 490.7316 | 520.6024
2021-03-07 04:30 | 447.1472 | 552.0748 | 449.76 | 551.91 | 450.25 | 556.35 | 449.9503 | 549.7468 | 976.79 | 976.79 | 1031.84 | 1031.84 | 965.96 | 1099.39 | 489.0206 | 616.6409 | 488.2574 | 514.2809 | 488.5776 | 538.8879 | 489.8495 | 540.2908 | 489.8121 | 519.5522 | 489.7747 | 519.5125
2021-03-07 05:00 | 449.9128 | 555.2444 | 451.95 | 553.83 | 452.15 | 558.46 | 451.6184 | 551.0372 | 976.95 | 976.95 | 1030.56 | 1030.56 | 967.92 | 1101.45 | 513.1795 | 648.2169 | 511.9639 | 513.8082 | 511.7063 | 539.0953 | 513.0374 | 540.4149 | 512.6851 | 519.3425 | 512.6459 | 519.3028
2021-03-07 05:30 | 451.2587 | 556.7566 | 452.73 | 554.4 | 453.39 | 559.91 | 453.5208 | 553.0216 | 976.92 | 976.92 | 1032.19 | 1032.19 | 968.84 | 1102.42 | 488.8692 | 616.4504 | 488.2676 | 514.2809 | 489.9689 | 540.0385 | 491.0941 | 541.2786 | 491.2816 | 520.7756 | 491.0566 | 520.537
2021-03-07 06:00 | 450.4661 | 555.9891 | 452.18 | 554.18 | 452.57 | 559.01 | 452.6533 | 551.7635 | 977.37 | 977.37 | 1032.93 | 1032.93 | 968.03 | 1101.4 | 487.9085 | 615.3521 | 487.244 | 513.2029 | 490.1057 | 539.8929 | 491.1579 | 541.0521 | 491.5337 | 520.7841 | 491.5713 | 520.824
2021-03-07 06:30 | 446.6023 | 551.153 | 448.62 | 549.67 | 449.31 | 554.96 | 449.3445 | 551.9784 | 975.17 | 975.17 | 1029.39 | 1029.39 | 964.55 | 1104.11 | 482.7003 | 608.5341 | 480.8708 | 512.6165 | 487.1188 | 541.0182 | 488.2381 | 542.2613 | 488.0399 | 521.3291 | 488.0888 | 521.4088
2021-03-07 07:00 | 441.3513 | 544.5617 | 443.87 | 543.74 | 443.96 | 548.26 | 443.852 | 547.6314 | 975.65 | 975.65 | 1030.14 | 1030.14 | 956.45 | 1102.51 | 471.0263 | 593.3069 | 470.2385 | 513.6474 | 480.8083 | 539.7783 | 482.0229 | 541.1419 | 481.9861 | 520.3978 | 481.9861 | 520.3978
2021-03-07 07:30 | 433.0519 | 534.6218 | 436.14 | 535.22 | 436.33 | 539.08 | 436.4498 | 538.8976 | 971.71 | 971.71 | 1025.76 | 1025.76 | 943.88 | 1095.86 | 464.2808 | 584.6664 | 463.4449 | 513.9311 | 471.4687 | 536.0727 | 472.5155 | 537.263 | 472.5517 | 516.5319 | 472.3061 | 516.3185
2021-03-07 08:00 | 426.0934 | 526.2507 | 428.51 | 526.54 | 429.01 | 530.08 | 428.6356 | 529.3998 | 965.9 | 965.9 | 1018.39 | 1018.39 | 933.54 | 1091.78 | 455.706 | 573.2654 | 454.2167 | 513.7419 | 463.8234 | 533.9995 | 464.6032 | 534.8973 | 464.5323 | 514.1135 | 464.3905 | 513.9565
2021-03-07 08:30 | 413.1069 | 510.2823 | 415.63 | 511.27 | 415.63 | 513.57 | 415.4009 | 513.1239 | 950.74 | 950.74 | 999.41 | 999.41 | 917.64 | 1081.19 | 445.7535 | 560.6474 | 445.2271 | 514.1675 | 452.425 | 528.3554 | 453.2561 | 529.326 | 453.545 | 509.0249 | 453.256 | 508.6614
2021-03-07 09:00 | 399.9864 | 494.1842 | 402.58 | 495.36 | 402.82 | 497.73 | 402.7049 | 497.3842 | 944.88 | 944.88 | 992.04 | 992.04 | 896.9 | 1065.43 | 438.4046 | 550.7851 | 437.9492 | 514.366 | 438.1035 | 520.8207 | 438.9063 | 521.7313 | 439.0085 | 501.2318 | 439.007 | 501.1923
2021-03-07 09:30 | 386.9023 | 478.0354 | 389.67 | 480.43 | 389.8 | 481.65 | 389.4211 | 481.1424 | 935.5 | 935.5 | 979.63 | 979.63 | 879.9 | 1053.23 | 426.7643 | 535.3995 | 426.0049 | 514.3274 | 425.8884 | 514.7339 | 426.8656 | 515.9149 | 426.8981 | 495.2833 | 426.9506 | 495.1355
2021-03-07 10:00 | 375.6212 | 464.0818 | 377.63 | 465.6 | 377.79 | 466.83 | 377.1297 | 465.956 | 928.74 | 928.74 | 972 | 972 | 859.74 | 1037.3 | 428.5538 | 537.6151 | 427.5478 | 506.3354 | 413.2892 | 506.8549 | 414.2679 | 507.9405 | 414.3627 | 487.3961 | 414.2691 | 487.3163
2021-03-07 10:30 | 354.5755 | 438.0334 | 356.44 | 439.53 | 356.69 | 440.72 | 356.6263 | 440.5736 | 914.27 | 914.27 | 955.32 | 955.32 | 835.48 | 1015.95 | 396.1125 | 495.4262 | 395.2607 | 494.5638 | 400.6989 | 496.1971 | 401.4971 | 496.9098 | 401.5892 | 477.7044 | 401.5278 | 477.5933
2021-03-07 11:00 | 345.9178 | 427.3518 | 348 | 428.79 | 348.59 | 430.67 | 348.1546 | 430.1216 | 904.05 | 904.05 | 942.33 | 942.33 | 820.07 | 1003.42 | 384.9593 | 481.0057 | 384.2939 | 480.5877 | 384.4099 | 474.7387 | 385.265 | 475.5103 | 385.265 | 471.385 | 385.3647 | 471.4933
2021-03-07 11:30 | 339.4875 | 419.2034 | 341.34 | 421.4 | 341.89 | 422.02 | 341.5169 | 421.7202 | 891.13 | 891.13 | 926.36 | 926.36 | 798.82 | 984.59 | 375.3658 | 468.7039 | 374.7945 | 467.7782 | 374.6656 | 461.2975 | 375.4102 | 462.2143 | 375.4675 | 460.1727 | 375.4675 | 466.572
2021-03-07 12:00 | 385.2094 | 475.4212 | 387.73 | 478.83 | 388.48 | 479.19 | 388.1244 | 479.0188 | 894.03 | 894.03 | 930.62 | 930.62 | 797.56 | 984.32 | 415.2017 | 520.8481 | 414.3097 | 482.5282 | 414.7115 | 483.6811 | 415.5998 | 484.8164 | 415.568 | 464.0115 | 415.5998 | 464.0469
2021-03-07 12:30 | 328.4939 | 405.7126 | 330.33 | 407.86 | 330.8 | 408.51 | 330.5689 | 408.2846 | 892.44 | 892.44 | 929.5 | 929.5 | 788.26 | 974.27 | 450.8076 | 567.8172 | 449.9197 | 477.9276 | 450.0459 | 478.6758 | 451.2197 | 479.974 | 451.1161 | 459.2774 | 451.4641 | 459.5587
2021-03-07 13:00 | 371.5812 | 458.9658 | 373.95 | 461.65 | 374.83 | 462.98 | 374.5751 | 462.6636 | 886.13 | 886.13 | 920.56 | 920.56 | 785.76 | 971.53 | 477.0658 | 601.3651 | 475.7911 | 475.7911 | 476.2516 | 476.6496 | 477.5288 | 477.899 | 457.2684 | 457.2684 | 457.1832 | 457.1832
2021-03-07 13:30 | 337.906 | 417.4486 | 339.82 | 419.35 | 340.35 | 420.49 | 339.8997 | 419.9051 | 882.68 | 882.68 | 916.15 | 916.15 | 782.84 | 967.3 | 430.7219 | 540.9719 | 429.8681 | 473.8332 | 428.3861 | 474.886 | 429.3688 | 475.9753 | 429.4015 | 455.2444 | 429.4343 | 455.3429
2021-03-07 14:00 | 342.9181 | 423.5275 | 344.55 | 424.79 | 345.42 | 426.58 | 345.0681 | 426.2012 | 876.1 | 876.1 | 908.06 | 908.06 | 778.44 | 959.4 | 408.0588 | 511.4723 | 407.3549 | 471.0021 | 414.5685 | 471.4149 | 415.679 | 472.6776 | 415.6155 | 451.9113 | 415.5203 | 451.8077
2021-03-07 14:30 | 334.2318 | 412.8728 | 336.59 | 415.04 | 337.32 | 416.72 | 336.9237 | 416.1904 | 884.02 | 884.02 | 918.63 | 918.63 | 779.61 | 956.89 | 442.6314 | 556.9293 | 441.7775 | 468.7583 | 416.2751 | 469.4947 | 417.2952 | 470.6452 | 417.359 | 450.0292 | 417.359 | 450.0291
2021-03-07 15:00 | 363.2637 | 448.7224 | 364.48 | 449.15 | 365.8 | 451.85 | 365.3559 | 451.3221 | 885.37 | 885.37 | 920.12 | 920.12 | 785.93 | 958.7 | 397.4586 | 497.3548 | 396.372 | 469.4025 | 380.6976 | 469.0419 | 382.0671 | 470.4358 | 381.8049 | 450.7867 | 381.9797 | 450.9931
2021-03-07 15:30 | 336.5028 | 415.6231 | 338.11 | 416.62 | 338.94 | 418.61 | 338.7024 | 418.3572 | 902.42 | 902.42 | 941.61 | 941.61 | 785.76 | 952.52 | 376.6015 | 470.6148 | 375.8673 | 467.0195 | 376.082 | 464.4005 | 377.0911 | 463.9042 | 377.1487 | 448.4203 | 377.1199 | 448.386
2021-03-07 16:00 | 334.0765 | 412.6159 | 336.15 | 412.86 | 337.25 | 416.45 | 336.8611 | 416.0641 | 911.52 | 911.52 | 952.86 | 952.86 | 791.55 | 951.97 | 447.5032 | 563.196 | 446.9585 | 466.4577 | 447.4666 | 467.3936 | 448.8409 | 468.8291 | 448.3199 | 448.3199 | 448.2856 | 448.2856
2021-03-07 16:30 | 349.2797 | 431.2744 | 351.1 | 430.3 | 352.18 | 435.02 | 351.8483 | 434.4682 | 906.4 | 906.4 | 947.03 | 947.03 | 799.79 | 953.27 | 429.4118 | 539.5642 | 428.659 | 467.6477 | 431.7777 | 468.5008 | 433.2384 | 470.0858 | 433.172 | 449.3289 | 433.2052 | 449.4323
2021-03-07 17:00 | 361.7038 | 446.3085 | 363.53 | 443.71 | 364.88 | 450.63 | 364.7989 | 450.1427 | 902.43 | 902.43 | 943.24 | 943.24 | 793.59 | 939.05 | 376.5025 | 470.5729 | 375.7798 | 462.5941 | 376.3936 | 463.6007 | 377.8696 | 465.4186 | 377.9854 | 444.909 | 378.0432 | 444.9771
2021-03-07 17:30 | 370.93 | 457.8071 | 373.24 | 455.32 | 374.09 | 462.06 | 374.232 | 461.8825 | 910.68 | 910.68 | 953.34 | 953.34 | 815.89 | 955.45 | 387.0373 | 484.2995 | 386.5724 | 470.0381 | 387.3182 | 471.1127 | 388.2973 | 472.2651 | 388.3841 | 451.6824 | 388.5638 | 451.8545
2021-03-07 18:00 | 386.9044 | 477.4252 | 389.22 | 474.27 | 389.96 | 481.68 | 389.8404 | 481.1667 | 918.43 | 918.43 | 962 | 962 | 851.18 | 985.37 | 411.898 | 516.7739 | 412.5377 | 486.5196 | 413.5599 | 487.8117 | 412.6204 | 486.629 | 412.6211 | 465.8908 | 412.6825 | 465.9969
2021-03-07 18:30 | 397.1606 | 490.0534 | 399.42 | 486.45 | 400.24 | 494.36 | 400.0963 | 493.6602 | 923.01 | 923.01 | 967.12 | 967.12 | 878.07 | 1006.58 | 469.999 | 592.2335 | 469.4357 | 496.7071 | 479.6623 | 497.9112 | 478.2486 | 496.4437 | 475.7111 | 475.7111 | 475.5669 | 475.5669
2021-03-07 19:00 | 401.7603 | 495.5872 | 403.77 | 491.34 | 404.2 | 499.11 | 404.4621 | 498.9368 | 923.38 | 923.38 | 968.41 | 968.41 | 888.52 | 1015.65 | 498.4904 | 629.5295 | 497.8655 | 502.6516 | 482.3217 | 502.9762 | 480.8972 | 501.5232 | 480.8816 | 480.8816 | 480.6989 | 480.6989
2021-03-07 19:30 | 404.706 | 498.9812 | 406.57 | 494.09 | 407.1 | 502.64 | 407.3935 | 502.2368 | 925.59 | 925.59 | 970.92 | 970.92 | 894.32 | 1021.96 | 446.2061 | 561.0519 | 445.372 | 506.7955 | 446.0549 | 507.5726 | 444.5028 | 505.8064 | 444.6041 | 485.1469 | 444.604 | 485.1468
2021-03-07 20:00 | 405.7745 | 500.4846 | 408.12 | 496.56 | 408.34 | 504.3 | 408.3004 | 503.6172 | 927.86 | 927.86 | 973.36 | 973.36 | 899.39 | 1027.52 | 462.3965 | 582.6131 | 461.0561 | 509.6219 | 450.0116 | 510.8797 | 448.1423 | 508.7577 | 448.2103 | 488.0424 | 448.1763 | 488.0054
2021-03-07 20:30 | 411.9064 | 508.2115 | 413.73 | 504.3 | 414.17 | 511.66 | 414.1809 | 511.0017 | 934.35 | 934.35 | 979.94 | 979.94 | 906.97 | 1035.97 | 466.8521 | 588.0165 | 466.1859 | 514.0195 | 465.1038 | 514.6409 | 463.2447 | 512.5487 | 463.3148 | 491.8026 | 463.2447 | 491.8331
2021-03-07 21:00 | 414.2023 | 511.1437 | 415.94 | 507.5 | 416.47 | 514.43 | 416.2483 | 513.6536 | 935.33 | 935.33 | 980.96 | 980.96 | 910.59 | 1039.95 | 456.4866 | 574.461 | 455.77 | 515.7971 | 456.381 | 516.4885 | 454.5619 | 514.4299 | 454.5275 | 493.5108 | 454.3903 | 493.3618
2021-03-07 21:30 | 413.4674 | 510.4062 | 416.39 | 509.04 | 416.83 | 514.96 | 416.1822 | 513.7313 | 933.85 | 933.85 | 980.24 | 980.24 | 910.3 | 1039.33 | 466.5298 | 588.4506 | 465.5525 | 512.4338 | 466.3159 | 513.2741 | 466.8117 | 513.8198 | 467.1303 | 493.3698 | 466.7409 | 492.8836
2021-03-07 22:00 | 414.2736 | 511.4278 | 416.59 | 509.59 | 417.29 | 515.52 | 417.3468 | 515.1296 | 936.21 | 936.21 | 982.25 | 982.25 | 912.89 | 1042.11 | 457.2867 | 575.5272 | 456.5788 | 514.9352 | 456.9341 | 515.3359 | 457.6628 | 516.1578 | 457.3506 | 495.0223 | 457.5934 | 495.2852
2021-03-07 22:30 | 415.2027 | 512.3701 | 416.88 | 509.36 | 417.31 | 515.46 | 417.2084 | 514.8452 | 935.57 | 935.57 | 982.53 | 982.53 | 917.6 | 1047.18 | 456.7953 | 575.0855 | 456.0791 | 514.4409 | 457.1423 | 515.5708 | 457.8016 | 516.3143 | 457.9752 | 495.6983 | 457.8363 | 495.5481
2021-03-07 23:00 | 415.7771 | 513.3369 | 418.53 | 512.46 | 418.89 | 517.39 | 418.9509 | 517.2435 | 936.15 | 936.15 | 983.15 | 983.15 | 918.43 | 1048.16 | 456.5357 | 574.5535 | 456.1115 | 514.6196 | 456.6105 | 515.1827 | 457.165 | 515.8082 | 457.2343 | 495.0814 | 457.1651 | 495.0064
2021-03-07 23:30 | 417.422 | 514.9964 | 419.16 | 512.03 | 419.23 | 517.75 | 419.3282 | 517.296 | 933.86 | 933.86 | 980.69 | 980.69 | 922.35 | 1052.41 | 458.7682 | 577.4768 | 457.8903 | 515.7838 | 459.0803 | 517.1243 | 459.7771 | 517.9091 | 459.7771 | 497.0962 | 459.8119 | 497.1338
2021-03-08 | 418.9111 | 517.0154 | 420.25 | 514.31 | 420.71 | 519.69 | 420.38 | 518.8566 | 936.84 | 936.84 | 983.33 | 983.33 | 923.11 | 1053.26 | 459.3525 | 578.2194 | 458.0144 | 515.8714 | 459.2298 | 517.2404 | 459.8571 | 517.947 | 459.9268 | 497.2124 | 459.892 | 497.1748
2021-03-08 00:30 | 419.967 | 518.2336 | 422.07 | 516.41 | 422.22 | 521.47 | 422.1486 | 520.895 | 939.99 | 939.99 | 986.96 | 986.96 | 925.66 | 1056.02 | 460.8528 | 580.0079 | 460.2401 | 517.7845 | 460.9773 | 518.6354 | 461.6767 | 519.4223 | 461.7816 | 498.7166 | 461.6768 | 498.6034
2021-03-08 01:00 | 421.4568 | 520.3574 | 423.88 | 519.62 | 424.23 | 524.1 | 424.2393 | 523.7929 | 944.59 | 944.59 | 991.63 | 991.63 | 928.12 | 1058.79 | 462.0222 | 581.3224 | 461.3922 | 518.9469 | 462.2996 | 519.9675 | 462.7896 | 520.5187 | 462.9297 | 499.8206 | 462.7545 | 499.6316
2021-03-08 01:30 | 421.1146 | 519.9116 | 423.04 | 518.73 | 423.26 | 522.89 | 423.3565 | 522.6547 | 944.66 | 944.66 | 991.72 | 991.72 | 923.24 | 1053.16 | 458.8412 | 576.9901 | 458.4207 | 515.3401 | 458.7599 | 515.7815 | 459.1806 | 516.2543 | 459.2156 | 495.6317 | 458.4795 | 494.8372
2021-03-08 02:00 | 421.578 | 520.4097 | 424.8 | 520.66 | 425.21 | 525.39 | 424.9617 | 524.5867 | 945.99 | 945.99 | 993.52 | 993.52 | 923.8 | 1053.81 | 459.0768 | 577.2864 | 458.2019 | 515.0942 | 459.3558 | 516.4514 | 459.5311 | 516.6484 | 459.7765 | 496.2371 | 459.8115 | 496.2749
2021-03-08 02:30 | 421.6118 | 520.297 | 424.05 | 519.2 | 424.16 | 523.86 | 423.8447 | 523.0375 | 942.59 | 942.59 | 990.36 | 990.36 | 925.58 | 1055.67 | 461.0413 | 580.0237 | 460.1377 | 515.2835 | 461.1623 | 517.8705 | 461.3383 | 518.0681 | 461.303 | 497.3507 | 461.6901 | 497.768
2021-03-08 03:00 | 421.7046 | 520.2403 | 423.57 | 518.33 | 424.05 | 523.64 | 424.112 | 523.2704 | 942.95 | 942.95 | 990.28 | 990.28 | 923.94 | 1053.87 | 458.5083 | 576.6224 | 457.5218 | 513.2596 | 458.0713 | 514.6516 | 458.6333 | 515.283 | 458.6684 | 494.7305 | 458.5982 | 494.6548
2021-03-08 03:30 | 421.4535 | 520.0126 | 424.11 | 519.26 | 424.3 | 524 | 423.8578 | 522.9633 | 942.35 | 942.35 | 990.26 | 990.26 | 924.78 | 1054.8 | 458.6334 | 576.7943 | 457.2751 | 512.5693 | 458.5758 | 515.1171 | 458.8218 | 515.3936 | 459.0679 | 495.073 | 459.0327 | 495.0351
2021-03-08 04:00 | 420.266 | 518.5798 | 423.03 | 518.03 | 423.69 | 523.27 | 423.5754 | 522.6634 | 941.22 | 941.22 | 988.88 | 988.88 | 924.78 | 1054.62 | 459.5891 | 577.9106 | 459.4451 | 512.8719 | 459.774 | 515.8096 | 460.1624 | 516.2453 | 460.1976 | 495.7207 | 460.2329 | 495.7588
2021-03-08 04:30 | 420.8661 | 519.2377 | 423.27 | 517.98 | 423.73 | 523.27 | 423.1824 | 522.0626 | 941.17 | 941.17 | 988.76 | 988.76 | 927.99 | 1058.23 | 460.5184 | 579.2077 | 459.8824 | 512.8719 | 461.0244 | 517.0625 | 461.201 | 517.2606 | 461.2011 | 496.6709 | 461.307 | 496.7851
2021-03-08 05:00 | 422.575 | 521.5721 | 424.53 | 520.15 | 425.16 | 525.19 | 425.0766 | 524.6456 | 945.15 | 945.15 | 991.61 | 991.61 | 931.17 | 1061.95 | 463.9922 | 583.736 | 463.5764 | 516.6641 | 464.0035 | 520.3035 | 464.1803 | 520.5017 | 464.4984 | 500.1344 | 464.5692 | 500.2105
2021-03-08 05:30 | 423.1321 | 522.1913 | 424.78 | 520.27 | 425.06 | 525.08 | 425.2552 | 524.8113 | 944.81 | 944.81 | 992.47 | 992.47 | 930.05 | 1060.55 | 465.7267 | 586.1164 | 464.8151 | 516.0117 | 465.5179 | 521.3537 | 465.6955 | 521.5526 | 465.8019 | 500.9724 | 465.731 | 500.8961
2021-03-08 06:00 | 421.4254 | 520.4293 | 424.15 | 520.26 | 424.57 | 524.58 | 424.6313 | 524.3491 | 944.08 | 944.08 | 991.29 | 991.29 | 931.46 | 1062.2 | 468.44 | 589.5171 | 467.2734 | 518.9811 | 468.1349 | 524.3841 | 468.0639 | 524.3046 | 467.9574 | 503.3775 | 467.9929 | 503.4156
2021-03-08 06:30 | 419.2976 | 517.8286 | 422.27 | 517.98 | 422.71 | 522.29 | 422.2758 | 521.5165 | 946.45 | 946.45 | 994.46 | 994.46 | 926.13 | 1062.84 | 463.7688 | 583.7575 | 462.8188 | 519.5391 | 464.049 | 524.8809 | 464.1543 | 525 | 464.0214 | 504.0233 | 464.1543 | 504.1377
2021-03-08 07:00 | 415.6641 | 513.1505 | 417.77 | 512.21 | 418.5 | 517.06 | 418.54 | 516.7741 | 946.15 | 946.15 | 994.03 | 994.03 | 918.41 | 1061.78 | 458.0042 | 576.4251 | 457.2798 | 519.3878 | 458.1509 | 524.0192 | 458.359 | 524.3365 | 458.5181 | 503.5254 | 458.4141 | 503.5255
2021-03-08 07:30 | 409.7063 | 506.0272 | 411.42 | 504.63 | 412.45 | 509.59 | 412.2605 | 509.1909 | 943.7 | 943.7 | 991.08 | 991.08 | 907.02 | 1056.62 | 450.5802 | 566.7552 | 450.3896 | 519.2176 | 450.5085 | 521.6484 | 450.7405 | 521.8858 | 450.5768 | 500.9244 | 450.5768 | 500.9244
2021-03-08 08:00 | 404.1856 | 499.2188 | 406.94 | 499.02 | 407.65 | 503.66 | 407.3167 | 503.0688 | 942.19 | 942.19 | 989.25 | 989.25 | 894.26 | 1050.12 | 441.118 | 554.5662 | 440.4856 | 517.2682 | 441.4276 | 518.6479 | 441.4945 | 518.7265 | 441.4945 | 497.9036 | 441.4611 | 497.866
2021-03-08 08:30 | 398.1596 | 491.7109 | 400.04 | 491.47 | 401.06 | 495.5 | 400.7374 | 495.0219 | 939 | 939 | 985.3 | 985.3 | 888.04 | 1049.71 | 437.3703 | 549.8966 | 436.7242 | 517.4371 | 437.173 | 518.2719 | 437.6381 | 518.8234 | 437.7045 | 498.2 | 437.6381 | 498.0865
2021-03-08 09:00 | 393.2148 | 485.7157 | 395.34 | 485.43 | 396.26 | 489.55 | 396.0333 | 489.197 | 937.34 | 937.34 | 983.48 | 983.48 | 883.14 | 1050.56 | 472.8465 | 596.0285 | 472.3293 | 516.4852 | 490.6181 | 517.7326 | 490.9164 | 518.008 | 491.14 | 497.4652 | 491.2145 | 497.5433
2021-03-08 09:30 | 387.5913 | 478.7951 | 389.61 | 478.08 | 390.59 | 482.5 | 390.6338 | 482.5536 | 934.46 | 934.46 | 980.04 | 980.04 | 875.77 | 1048.15 | 457.5837 | 576.2856 | 456.8581 | 515.0258 | 456.6626 | 515.3719 | 457.079 | 515.8419 | 457.079 | 495.071 | 457.079 | 495.0709
2021-03-08 10:00 | 384.0135 | 474.3732 | 386.03 | 474.28 | 387.09 | 477.98 | 387.2934 | 478.4248 | 932.13 | 932.13 | 977.66 | 977.66 | 862.47 | 1038.7 | 415.0865 | 520.0506 | 414.3302 | 508.4808 | 415.0019 | 509.731 | 415.1602 | 509.9255 | 415.1918 | 489.2872 | 415.0652 | 489.138
2021-03-08 10:30 | 383.6429 | 473.9146 | 385.96 | 474.62 | 386.94 | 477.8 | 386.5066 | 477.4445 | 938.58 | 938.58 | 985.3 | 985.3 | 855.43 | 1035.67 | 470.9674 | 593.101 | 470.4168 | 507.2765 | 448.8455 | 507.0964 | 448.3333 | 506.5178 | 448.2309 | 485.7043 | 448.2992 | 485.7783
2021-03-08 11:00 | 383.5839 | 473.8489 | 385.24 | 473.74 | 386.25 | 476.91 | 386.4422 | 477.3724 | 937.4 | 937.4 | 983.62 | 983.62 | 847.9 | 1030.8 | 497.8014 | 628.4318 | 497.0643 | 505.9925 | 479.3893 | 504.3507 | 478.8782 | 503.8899 | 479.0243 | 483.3584 | 478.9513 | 483.3138
2021-03-08 11:30 | 380.9785 | 470.5391 | 382.84 | 471.51 | 384.02 | 473.97 | 384.2276 | 474.5333 | 934.24 | 934.24 | 980.19 | 980.19 | 838.44 | 1022.87 | 499.9158 | 631.6825 | 499.1656 | 503.3181 | 501.9268 | 505.1695 | 501.9651 | 505.2834 | 484.7553 | 484.7553 | 484.6378 | 484.6378
2021-03-08 12:00 | 378.7348 | 467.7729 | 380.82 | 468.84 | 381.55 | 470.93 | 381.5909 | 471.3003 | 937.76 | 937.76 | 984.33 | 984.33 | 854.71 | 1041.25 | 491.419 | 620.6066 | 490.3623 | 507.2215 | 487.2635 | 506.2049 | 487.1597 | 506.13 | 485.3646 | 485.3646 | 485.2535 | 485.2535
2021-03-08 12:30 | 379.4047 | 468.3209 | 382 | 470.57 | 382.9 | 472.27 | 382.3983 | 472.0161 | 938.77 | 938.77 | 986.1 | 986.1 | 857.76 | 1045.02 | 458.9053 | 578.2027 | 457.7666 | 507.8566 | 455.7137 | 507.5593 | 455.6444 | 507.4821 | 455.5752 | 486.6662 | 455.3328 | 486.4073
2021-03-08 13:00 | 380.7516 | 469.992 | 383.04 | 471.94 | 384.06 | 473.52 | 383.4599 | 473.3613 | 934.35 | 934.35 | 980.89 | 980.89 | 850.55 | 1035.91 | 437.6752 | 549.8112 | 437.0154 | 507.3606 | 427.7454 | 502.1622 | 427.615 | 502.0091 | 427.5022 | 481.1126 | 427.9589 | 481.6266
2021-03-08 13:30 | 383.2479 | 472.8283 | 385.26 | 474.88 | 386.08 | 475.68 | 385.3854 | 475.4655 | 936.65 | 936.65 | 982.65 | 982.65 | 856.4 | 1041.02 | 409.5339 | 513.1432 | 408.792 | 503.2007 | 406.1346 | 502.4531 | 406.1867 | 502.5295 | 405.9896 | 481.564 | 406.4844 | 482.1509
2021-03-08 14:00 | 384.2804 | 473.8501 | 386.56 | 476.77 | 387.94 | 477.61 | 387.8555 | 478.3849 | 936.44 | 936.44 | 982.74 | 982.74 | 862.61 | 1044.65 | 410.6704 | 514.5919 | 410.0327 | 508.6622 | 401.4463 | 496.7573 | 401.2934 | 495.535 | 401.4768 | 482.5051 | 401.5074 | 482.632
2021-03-08 14:30 | 384.3676 | 473.9563 | 386.58 | 476.95 | 387.71 | 477.24 | 387.7632 | 478.2178 | 933.55 | 933.55 | 980 | 980 | 871.81 | 1050.56 | 459.1688 | 577.8647 | 458.1543 | 509.1634 | 453.2189 | 506.7832 | 453.2125 | 506.6676 | 453.109 | 486.0233 | 453.2534 | 486.0973
2021-03-08 15:00 | 387.6416 | 478.3396 | 390.04 | 480.68 | 390.82 | 481.53 | 390.481 | 481.8586 | 935.62 | 935.62 | 981.47 | 981.47 | 886.19 | 1061.52 | 502.1588 | 633.8928 | 500.9045 | 510.6349 | 496.6224 | 508.8102 | 496.6978 | 508.8874 | 488.1217 | 488.1217 | 488.0105 | 488.0105
2021-03-08 15:30 | 388.9572 | 479.6357 | 390.96 | 482.05 | 391.59 | 482.07 | 391.3977 | 482.7841 | 932.67 | 932.67 | 978.3 | 978.3 | 888.08 | 1057.98 | 449.8708 | 565.8869 | 448.5078 | 510.5328 | 468.2885 | 507.7997 | 468.3954 | 507.9156 | 468.6446 | 487.4344 | 468.4665 | 487.2492
2021-03-08 16:00 | 390.542 | 481.8148 | 392.6 | 483.83 | 393.75 | 484.97 | 394.211 | 486.2647 | 929.23 | 929.23 | 974.94 | 974.94 | 891.61 | 1055.32 | 489.244 | 617.5001 | 488.6075 | 511.8636 | 468.1312 | 508.1349 | 468.0955 | 508.2126 | 468.4885 | 487.8904 | 468.3098 | 487.7735
2021-03-08 16:30 | 395.6787 | 488.336 | 397.96 | 489.98 | 399.06 | 491.83 | 398.8996 | 492.3393 | 931.75 | 931.75 | 977.49 | 977.49 | 904.64 | 1062.95 | 524.9426 | 664.2079 | 514.7169 | 514.7169 | 498.1957 | 511.6367 | 498.0818 | 511.5198 | 490.6812 | 490.6812 | 490.8683 | 490.8683
2021-03-08 17:00 | 401.7273 | 496.0641 | 404.12 | 497.14 | 404.98 | 499.37 | 404.9084 | 499.9493 | 934.15 | 934.15 | 979.96 | 979.96 | 915.39 | 1067.76 | 534.1876 | 675.7494 | 516.658 | 516.658 | 517.9543 | 517.9543 | 517.4816 | 517.4816 | 496.8765 | 496.8765 | 496.8367 | 496.8367
2021-03-08 17:30 | 406.0724 | 501.336 | 408.21 | 502.52 | 409.11 | 504.42 | 408.9721 | 504.9402 | 934.4 | 934.4 | 980.61 | 980.61 | 926 | 1072.11 | 530.4251 | 670.8514 | 516.2386 | 516.2386 | 521.9343 | 521.9343 | 521.4623 | 521.4623 | 500.7068 | 500.7068 | 500.7451 | 500.7451
2021-03-08 18:00 | 413.4784 | 510.6345 | 415.12 | 510.9 | 416.07 | 513.28 | 416.3635 | 514.1876 | 939.14 | 939.14 | 986.69 | 986.69 | 937.16 | 1076.95 | 469.2211 | 591.1755 | 468.0575 | 520.5131 | 462.8493 | 525.3021 | 462.1716 | 524.4719 | 461.9926 | 503.5294 | 461.9926 | 503.5295
2021-03-08 18:30 | 418.6444 | 517.2964 | 420.96 | 516.99 | 421.66 | 520.69 | 421.5204 | 520.8208 | 939.4 | 939.4 | 986.25 | 986.25 | 944.41 | 1077.59 | 494.8919 | 624.8298 | 494.0385 | 520.1349 | 488.4623 | 526.5935 | 487.7229 | 525.7964 | 487.7229 | 504.9816 | 487.9447 | 505.2881
2021-03-08 19:00 | 421.4731 | 520.626 | 423.58 | 520.51 | 424.31 | 523.7 | 424.0657 | 523.9358 | 942.46 | 942.46 | 990.55 | 990.55 | 944.81 | 1076.45 | 478.0499 | 602.7142 | 476.6013 | 519.6337 | 472.0677 | 527.7954 | 471.2822 | 526.9173 | 471.2823 | 506.1653 | 471.4607 | 506.2803
2021-03-08 19:30 | 423.0924 | 522.6986 | 425.82 | 522.78 | 426.71 | 526.84 | 426.6696 | 527.1115 | 944.35 | 944.35 | 992.49 | 992.49 | 945.06 | 1076.76 | 477.7884 | 602.3704 | 477.1297 | 520.5699 | 473.089 | 528.6429 | 472.4095 | 527.8835 | 472.3379 | 506.9659 | 472.3021 | 506.9276
2021-03-08 20:00 | 425.4556 | 525.6309 | 427.93 | 525.58 | 428.5 | 529.14 | 429.3068 | 530.3827 | 948.4 | 948.4 | 996.6 | 996.6 | 945.79 | 1077.68 | 477.3748 | 601.7513 | 477.0892 | 521.4305 | 472.6308 | 528.5235 | 472.0599 | 527.8851 | 472.3454 | 507.3162 | 472.274 | 507.2394
2021-03-08 20:30 | 425.8586 | 526.1166 | 428.47 | 526.33 | 429.46 | 530.3 | 429.4239 | 530.5275 | 950.41 | 950.41 | 998.6 | 998.6 | 943.87 | 1075.52 | 476.7312 | 600.8121 | 475.3481 | 520.0024 | 474.951 | 530.09 | 474.6637 | 529.7694 | 474.4842 | 508.7178 | 474.6996 | 508.9488
2021-03-08 21:00 | 426.434 | 526.7153 | 428.81 | 527.75 | 429.44 | 530.01 | 429.0499 | 529.9286 | 952.44 | 952.44 | 999.89 | 999.89 | 942.42 | 1074.01 | 474.8681 | 598.4513 | 473.3043 | 518.0827 | 473.8 | 528.8538 | 473.6206 | 528.6534 | 473.5129 | 507.7186 | 473.1898 | 507.3722
2021-03-08 21:30 | 425.33 | 525.3605 | 428.38 | 527.34 | 429.26 | 529.83 | 428.7051 | 529.512 | 950.6 | 950.6 | 999.4 | 999.4 | 941.66 | 1073.13 | 473.0434 | 595.6464 | 472.1471 | 518.0827 | 472.9759 | 527.8856 | 473.2273 | 528.1662 | 473.2273 | 507.3703 | 473.2272 | 507.3702
2021-03-08 22:00 | 427.3669 | 527.9737 | 429.82 | 528.95 | 430.76 | 531.92 | 430.049 | 531.2872 | 953.76 | 953.76 | 1001.98 | 1001.98 | 943.14 | 1074.82 | 471.5524 | 593.7026 | 470.4062 | 516.1724 | 471.7549 | 526.5229 | 471.8268 | 526.6031 | 471.8626 | 505.9073 | 471.6472 | 505.6762
2021-03-08 22:30 | 425.7585 | 525.9669 | 428.13 | 527.08 | 428.57 | 529.17 | 427.9409 | 528.6696 | 949.23 | 949.23 | 997.6 | 997.6 | 937.99 | 1069 | 470.9085 | 592.932 | 469.9501 | 514.7255 | 470.8596 | 525.2369 | 471.2194 | 525.6382 | 471.2194 | 504.9673 | 471.4709 | 505.16
2021-03-08 23:00 | 426.2243 | 526.614 | 428.3 | 527.24 | 428.75 | 529.45 | 429.3654 | 530.4733 | 950.12 | 950.12 | 997.87 | 997.87 | 939.44 | 1070.63 | 471.1149 | 592.9963 | 470.4248 | 515.7184 | 470.6793 | 525.1788 | 471.0028 | 525.5399 | 471.1825 | 505.0527 | 471.2903 | 505.1682
2021-03-08 23:30 | 425.3055 | 525.4886 | 427.32 | 525.12 | 427.84 | 528.59 | 427.452 | 528.257 | 946.15 | 946.15 | 994.85 | 994.85 | 937.01 | 1067.87 | 472.3949 | 594.9004 | 471.094 | 513.6852 | 472.564 | 524.5698 | 472.996 | 525.1314 | 473.0322 | 504.4334 | 472.8532 | 504.2407
2021-03-09 | 424.2594 | 524.1813 | 427.24 | 525.96 | 427.77 | 528.31 | 427.2572 | 527.8401 | 946.44 | 946.44 | 994.88 | 994.88 | 937.37 | 1068.21 | 470.5681 | 592.5195 | 469.4016 | 513.6946 | 489.0032 | 524.1762 | 489.5644 | 524.7778 | 489.6018 | 504.1665 | 489.5644 | 504.1281
2021-03-09 00:30 | 430.9731 | 532.4186 | 433.06 | 533.65 | 433.51 | 535.27 | 433.4547 | 535.4973 | 955.83 | 955.83 | 1005.71 | 1005.71 | 941.86 | 1073.28 | 472.3051 | 594.7172 | 471.5703 | 515.8698 | 472.4074 | 526.7728 | 472.5155 | 526.8932 | 472.6595 | 506.3443 | 472.9838 | 506.6917
2021-03-09 01:00 | 430.9059 | 532.2437 | 432.78 | 533.66 | 433.64 | 535.25 | 433.7565 | 535.7472 | 957.37 | 957.37 | 1006.26 | 1006.26 | 944.49 | 1076.23 | 474.5282 | 597.4146 | 473.6869 | 516.4561 | 474.3866 | 528.4575 | 474.9286 | 529.0614 | 474.6757 | 508.0487 | 474.5673 | 507.9326
2021-03-09 01:30 | 431.6738 | 533.0381 | 434.4 | 535.97 | 434.77 | 536.43 | 434.4142 | 536.4108 | 957.91 | 957.91 | 1008.43 | 1008.43 | 944.41 | 1076.13 | 475.6198 | 598.8224 | 474.6382 | 516.7114 | 475.7197 | 529.7066 | 475.7185 | 529.7873 | 475.7921 | 509.0379 | 475.7559 | 508.9992
2021-03-09 02:00 | 433.9022 | 535.7811 | 435.62 | 537.55 | 436.3 | 538.29 | 436.0361 | 538.0518 | 960.26 | 960.26 | 1010.84 | 1010.84 | 946.13 | 1078.06 | 476.4722 | 600.0967 | 474.6979 | 516.1534 | 475.8228 | 529.6337 | 476.004 | 529.8353 | 476.2214 | 509.3334 | 476.0402 | 509.1396
2021-03-09 02:30 | 434.3463 | 536.2735 | 435.69 | 537.67 | 436.24 | 538.11 | 435.953 | 537.7233 | 959.85 | 959.85 | 1010.42 | 1010.42 | 943.13 | 1074.71 | 477.0972 | 601.6054 | 476.1074 | 516.6452 | 476.5707 | 530.139 | 476.8976 | 530.5025 | 477.0792 | 509.9654 | 477.0792 | 509.9654
2021-03-09 03:00 | 436.0364 | 538.1805 | 437.11 | 539.49 | 437.5 | 539.45 | 437.7819 | 539.3799 | 961.47 | 961.47 | 1012.89 | 1012.89 | 953.19 | 1085.78 | 479.3278 | 605.9228 | 478.7686 | 518.2435 | 478.7322 | 532.1709 | 478.8051 | 532.2518 | 478.9507 | 511.6411 | 479.0598 | 511.7577
2021-03-09 03:30 | 436.5278 | 539.011 | 438.67 | 541.31 | 438.97 | 541.54 | 439.2296 | 540.7183 | 963.48 | 963.48 | 1013.74 | 1013.74 | 955.2 | 1087.95 | 478.6755 | 603.8228 | 477.6006 | 516.8249 | 478.5838 | 531.9596 | 479.0908 | 532.4767 | 478.9479 | 511.6711 | 478.9844 | 511.6367
2021-03-09 04:00 | 435.3057 | 537.4987 | 437.51 | 539.74 | 438.17 | 540.55 | 438.2319 | 539.4902 | 962.04 | 962.04 | 1012.85 | 1012.85 | 953.16 | 1085.61 | 478.3515 | 602.6973 | 477.398 | 516.0494 | 477.8456 | 531.0007 | 478.5016 | 531.7297 | 478.3923 | 510.8835 | 478.4288 | 510.9225
2021-03-09 04:30 | 434.0194 | 536.0081 | 435.29 | 536.49 | 436.31 | 538.42 | 437.1005 | 538.0463 | 958.09 | 958.09 | 1007.62 | 1007.62 | 949.18 | 1081.01 | 477.355 | 601.3637 | 476.3914 | 514.2904 | 477.0236 | 529.8579 | 477.6806 | 530.5876 | 477.4616 | 509.6896 | 477.8997 | 510.1572
2021-03-09 05:00 | 434.6464 | 536.9325 | 436.29 | 537.25 | 436.93 | 539.4 | 437.3775 | 538.5118 | 958.96 | 958.96 | 1010.3 | 1010.3 | 950.53 | 1082.56 | 477.3622 | 601.1939 | 476.863 | 514.9525 | 477.5023 | 530.4354 | 478.0861 | 531.084 | 478.0496 | 510.3573 | 477.7942 | 510.0846
2021-03-09 05:30 | 433.8719 | 535.8977 | 435.34 | 535.6 | 436.82 | 539.04 | 437.0855 | 537.9614 | 959.54 | 959.54 | 1011.44 | 1011.44 | 953.18 | 1085.4 | 481.6602 | 606.9475 | 480.7953 | 515.1415 | 485.1896 | 533.0037 | 485.3377 | 533.1663 | 485.1569 | 512.3027 | 485.0785 | 512.1854
2021-03-09 06:00 | 434.5741 | 536.8718 | 437.02 | 536.68 | 437.78 | 540.39 | 438.0935 | 538.8077 | 959.61 | 959.61 | 1011.44 | 1011.44 | 958.4 | 1091.18 | 487.3299 | 614.1027 | 486.2439 | 520.7685 | 485.9385 | 538.793 | 483.5196 | 536.0239 | 483.6248 | 515.4301 | 483.5145 | 515.3126
2021-03-09 06:30 | 429.8496 | 530.9869 | 431.51 | 529.81 | 432.59 | 533.74 | 432.675 | 534.4661 | 954.83 | 954.83 | 1005.85 | 1005.85 | 950.02 | 1087.88 | 483.5045 | 609.2947 | 482.3389 | 520.447 | 481.2813 | 538.2208 | 478.9163 | 535.5762 | 479.1346 | 515.0222 | 478.9891 | 514.8658
2021-03-09 07:00 | 423.0799 | 522.6691 | 425.57 | 521.8 | 426.48 | 526.33 | 426.8258 | 527.2438 | 951.36 | 951.36 | 1001.89 | 1001.89 | 941.72 | 1085.95 | 476.8728 | 601.5579 | 475.8411 | 519.0095 | 474.6426 | 536.4479 | 472.8714 | 534.4162 | 472.7826 | 513.6091 | 472.7106 | 513.5309
2021-03-09 07:30 | 415.9558 | 513.7306 | 417.66 | 513.19 | 418.53 | 516.15 | 419.0776 | 517.5693 | 945.59 | 945.59 | 994.62 | 994.62 | 934.02 | 1084.53 | 471.8525 | 595.1906 | 470.8655 | 518.7825 | 468.4146 | 535.3223 | 466.5695 | 533.2136 | 466.4275 | 512.2953 | 466.5694 | 512.4512
2021-03-09 08:00 | 407.7434 | 502.8646 | 409.25 | 504.32 | 409.44 | 503.84 | 409.8544 | 505.4941 | 939.52 | 939.52 | 987.49 | 987.49 | 924.31 | 1080.78 | 464.6035 | 585.7586 | 463.9346 | 518.7258 | 461.7118 | 533.6042 | 459.6283 | 531.2266 | 459.7682 | 510.6434 | 459.7332 | 510.639
2021-03-09 08:30 | 400.4278 | 493.9158 | 402.26 | 496.18 | 402.86 | 495.97 | 402.6347 | 496.6435 | 935.02 | 935.02 | 982.05 | 982.05 | 916.26 | 1078.51 | 457.0534 | 576.0916 | 455.7817 | 517.9313 | 452.5288 | 529.8377 | 451.0867 | 528.1493 | 450.8808 | 507.1819 | 451.0868 | 507.3559
2021-03-09 09:00 | 395.0458 | 487.5364 | 397.06 | 489.89 | 397.18 | 489.51 | 397.345 | 490.3757 | 933.62 | 933.62 | 980.47 | 980.47 | 906.5 | 1074.5 | 450.3625 | 566.9749 | 449.0201 | 518.7542 | 448.7774 | 530.4613 | 446.9761 | 528.332 | 447.0441 | 507.6537 | 446.9421 | 507.5379
2021-03-09 09:30 | 393.7758 | 485.5933 | 396.33 | 489.15 | 396.46 | 488.1 | 396.243 | 488.6518 | 937.47 | 937.47 | 985.46 | 985.46 | 896.91 | 1070.23 | 521.8561 | 660.3403 | 520.2294 | 520.2294 | 515.9263 | 527.6696 | 513.7051 | 525.3978 | 504.5989 | 504.5989 | 504.5989 | 504.5989
2021-03-09 10:00 | 388.4262 | 478.7305 | 389.68 | 481.03 | 389.9 | 479.68 | 390.063 | 480.8361 | 928.88 | 928.88 | 974.13 | 974.13 | 882.15 | 1058.99 | 434.9269 | 546.7869 | 434.4529 | 520.0876 | 430.9342 | 522.6738 | 429.14 | 520.4976 | 429.1073 | 499.7101 | 429.2052 | 499.824
2021-03-09 10:30 | 382.5017 | 471.0881 | 384.81 | 475.01 | 385.23 | 473.37 | 385.3949 | 474.6901 | 928.99 | 928.99 | 974.6 | 974.6 | 878.13 | 1059.04 | 516.9113 | 653.6146 | 515.8239 | 520.3618 | 520.6059 | 520.6059 | 518.246 | 518.246 | 497.2387 | 497.2387 | 497.3519 | 497.3519
2021-03-09 11:00 | 381.3462 | 469.4227 | 384.4 | 474.52 | 384.84 | 472.53 | 384.5079 | 473.3641 | 928.82 | 928.82 | 974.27 | 974.27 | 876.74 | 1060.51 | 442.9009 | 557.549 | 442.0251 | 520.2105 | 456.6757 | 522.0275 | 454.8448 | 519.8952 | 455.1557 | 499.5085 | 455.0175 | 499.3569
2021-03-09 11:30 | 377.2975 | 464.5396 | 379.11 | 468.21 | 379.23 | 465.87 | 379.2407 | 466.9745 | 927.58 | 927.58 | 972.7 | 972.7 | 867.1 | 1053 | 463.0206 | 583.6033 | 461.9803 | 520.6077 | 481.8012 | 522.8986 | 479.5823 | 520.5298 | 479.6187 | 499.7722 | 479.4004 | 499.5068
2021-03-09 12:00 | 379.3441 | 466.4719 | 381.52 | 471.35 | 381.54 | 468.16 | 381.4157 | 469.1306 | 928.49 | 928.49 | 973.31 | 973.31 | 870.64 | 1057.76 | 559.5842 | 709.1489 | 520.9765 | 520.9765 | 526.7885 | 526.7885 | 524.4015 | 524.4015 | 503.6452 | 503.6452 | 503.6834 | 503.6834
2021-03-09 12:30 | 375.5428 | 461.6378 | 377.5 | 466.37 | 377.68 | 463.19 | 377.95 | 464.4777 | 925.95 | 925.95 | 970.33 | 970.33 | 875.61 | 1062.88 | 546.4303 | 691.0461 | 520.5037 | 520.5037 | 521.7359 | 521.7359 | 519.333 | 519.333 | 498.616 | 498.616 | 498.6916 | 498.6916
2021-03-09 13:00 | 378.9259 | 466.4901 | 380.72 | 470.36 | 380.86 | 468.02 | 381.2722 | 469.4217 | 926.09 | 926.09 | 970.6 | 970.6 | 872.47 | 1059.09 | 557.0132 | 705.0732 | 521.421 | 521.421 | 521.3517 | 521.3517 | 518.8341 | 518.8341 | 498.0342 | 498.0342 | 498.0719 | 498.0719
2021-03-09 13:30 | 376.5472 | 463.8355 | 378.45 | 467.57 | 379.07 | 466.11 | 378.7735 | 466.5363 | 925.51 | 925.51 | 969.98 | 969.98 | 867.87 | 1052.58 | 513.1291 | 648.3352 | 512.212 | 517.5682 | 501.4915 | 512.7671 | 501.7199 | 513.0007 | 492.3033 | 492.3033 | 492.0792 | 492.0792
2021-03-09 14:00 | 374.796 | 461.761 | 376.36 | 464.78 | 377.07 | 463.64 | 377.2679 | 464.794 | 917.75 | 917.75 | 960.54 | 960.54 | 849.16 | 1029.71 | 535.7043 | 678.1911 | 512.9656 | 512.9656 | 508.7574 | 508.7574 | 509.3783 | 509.3783 | 488.9062 | 488.9062 | 488.6083 | 488.6083
2021-03-09 14:30 | 377.5309 | 464.5173 | 379.21 | 468.42 | 379.99 | 466.53 | 380.2997 | 467.9242 | 922.07 | 922.07 | 966 | 966 | 863.68 | 1041.49 | 560.0424 | 710.1429 | 514.3665 | 514.3665 | 512.0652 | 512.0652 | 512.8451 | 512.8451 | 492.0698 | 492.0698 | 492.3691 | 492.3691
2021-03-09 15:00 | 379.5975 | 467.7827 | 381.6 | 471.26 | 382.7 | 470.89 | 382.3026 | 471.1163 | 922.71 | 922.71 | 966.82 | 966.82 | 866.89 | 1040.51 | 525.7292 | 665.639 | 511.9146 | 511.9146 | 512.5722 | 512.5722 | 513.0005 | 513.0005 | 492.1447 | 492.1447 | 492.2657 | 492.2657
2021-03-09 15:30 | 383.2079 | 472.1298 | 385.52 | 475.96 | 386.74 | 475.61 | 386.284 | 476.0477 | 924.24 | 924.24 | 967.64 | 967.64 | 874.79 | 1043.81 | 480.4128 | 605.7759 | 479.6752 | 512.5142 | 507.566 | 507.566 | 508.1472 | 508.1472 | 487.3533 | 487.3533 | 487.5455 | 487.5455
2021-03-09 16:00 | 389.088 | 479.7797 | 391.86 | 483.38 | 392.65 | 483.32 | 392.3395 | 483.8257 | 923.88 | 923.88 | 968.3 | 968.3 | 875.65 | 1038.63 | 542.4382 | 686.4498 | 511.2407 | 511.2407 | 512.3774 | 512.3774 | 512.4554 | 512.4554 | 491.7661 | 491.7661 | 491.5416 | 491.5416
2021-03-09 16:30 | 393.5359 | 484.9374 | 395.46 | 488.13 | 396.27 | 487.37 | 396.2903 | 488.3991 | 927.03 | 927.03 | 971.94 | 971.94 | 884.86 | 1042.14 | 600.6782 | 729.0376 | 513.4185 | 513.4185 | 513.8533 | 513.8533 | 513.8924 | 513.8924 | 493.3929 | 493.3929 | 493.3928 | 493.3928
2021-03-09 17:00 | 398.2087 | 490.9658 | 400.48 | 494.24 | 400.58 | 492.91 | 400.7926 | 494.1707 | 928.46 | 928.46 | 972.94 | 972.94 | 890.35 | 1041.5 | 556.9156 | 705.2004 | 512.3722 | 512.3722 | 512.7271 | 512.7271 | 512.7272 | 512.7272 | 491.899 | 491.899 | 491.728 | 491.728
2021-03-09 17:30 | 405.274 | 499.8402 | 406.85 | 501.41 | 407.06 | 501.06 | 407.55 | 502.6783 | 932.47 | 932.47 | 977.11 | 977.11 | 907.87 | 1053.02 | 555.2548 | 703.157 | 516.9609 | 516.9609 | 517.9103 | 517.9103 | 517.9091 | 517.9091 | 497.2468 | 497.2468 | 496.7571 | 496.7571
2021-03-09 18:00 | 411.7627 | 508.3148 | 413.41 | 508.49 | 413.65 | 509.87 | 414.0978 | 511.3681 | 935.31 | 935.31 | 980.96 | 980.96 | 917.73 | 1056.19 | 513.9957 | 649.6076 | 513.4711 | 517.9074 | 514.2718 | 518.7863 | 514.4278 | 518.9437 | 498.1954 | 498.1954 | 498.1198 | 498.1198
2021-03-09 18:30 | 416.5066 | 514.2062 | 418.06 | 513.93 | 418.66 | 516.12 | 419.6006 | 517.9185 | 934.98 | 934.98 | 982.17 | 982.17 | 928.02 | 1059.61 | 575.2823 | 727.162 | 515.8414 | 515.8414 | 519.8187 | 519.8187 | 520.136 | 520.136 | 499.7541 | 499.7541 | 499.6398 | 499.6398
2021-03-09 19:00 | 421.0362 | 519.7161 | 423.58 | 520.64 | 424.01 | 522.67 | 423.8958 | 523.3369 | 941.62 | 941.62 | 989.73 | 989.73 | 938.04 | 1069.32 | 526.9116 | 666.2728 | 516.9763 | 516.9763 | 524.4651 | 524.4651 | 524.7043 | 524.7043 | 503.6778 | 503.6778 | 503.6778 | 503.6778
2021-03-09 19:30 | 422.303 | 521.3631 | 424.51 | 521.77 | 424.84 | 523.48 | 425.1624 | 524.9045 | 942.34 | 942.34 | 990.42 | 990.42 | 940.39 | 1071.77 | 535.9213 | 678.2297 | 518.4326 | 518.4799 | 508.3318 | 527.4267 | 508.2162 | 527.3068 | 506.5401 | 506.5401 | 506.6554 | 506.6554
2021-03-09 20:00 | 423.1024 | 522.2244 | 425.64 | 523.52 | 426.14 | 524.98 | 426.1195 | 525.9755 | 943.72 | 943.72 | 992.15 | 992.15 | 940.25 | 1071.59 | 476.5877 | 601.0635 | 475.4501 | 517.7516 | 474.1694 | 528.929 | 474.3134 | 529.0895 | 474.3493 | 508.3214 | 474.2054 | 508.1672
2021-03-09 20:30 | 426.2848 | 526.2343 | 427.61 | 525.98 | 428.07 | 527.54 | 428.5617 | 529.0451 | 946.9 | 946.9 | 995.79 | 995.79 | 941.74 | 1073.33 | 478.5088 | 603.204 | 478.1083 | 519.2364 | 477.2055 | 531.6452 | 477.061 | 531.4843 | 477.0971 | 510.7592 | 476.9165 | 510.4884
2021-03-09 21:00 | 427.1419 | 527.3823 | 429.28 | 528.21 | 429.43 | 529.42 | 429.1901 | 529.9111 | 952.19 | 952.19 | 1001.36 | 1001.36 | 950.09 | 1082.71 | 482.6997 | 608.7372 | 481.9217 | 521.3453 | 482.2335 | 536.2972 | 481.9791 | 536.0142 | 481.9064 | 515.0025 | 481.9064 | 515.0025
2021-03-09 21:30 | 426.6872 | 526.6791 | 428.05 | 527.2 | 428.68 | 528.28 | 429.2142 | 529.7984 | 950.17 | 950.17 | 999.3 | 999.3 | 945.6 | 1077.58 | 482.2665 | 608.197 | 481.2784 | 520.4943 | 482.3306 | 536.0311 | 482.112 | 535.7881 | 481.6748 | 514.4294 | 482.0027 | 514.7796
2021-03-09 22:00 | 427.2396 | 527.5573 | 430.12 | 529.67 | 430.33 | 530.72 | 430.3069 | 531.3665 | 951.76 | 951.76 | 1000.58 | 1000.58 | 945.06 | 1076.95 | 478.6041 | 603.2338 | 477.6189 | 518.0826 | 478.53 | 532.2717 | 478.7843 | 532.5546 | 478.5663 | 511.5143 | 478.3847 | 511.3203
2021-03-09 22:30 | 426.6128 | 526.728 | 428.93 | 528.45 | 429.46 | 529.57 | 429.778 | 530.6592 | 948.33 | 948.33 | 998.19 | 998.19 | 943.43 | 1075.06 | 477.4743 | 601.5901 | 476.5411 | 516.7871 | 477.656 | 531.253 | 478.2374 | 531.8997 | 478.0557 | 510.9279 | 477.874 | 510.7337
2021-03-09 23:00 | 427.4124 | 527.9009 | 429.95 | 529.47 | 430.2 | 530.94 | 430.3147 | 531.5359 | 950.43 | 950.43 | 999.11 | 999.11 | 943.87 | 1075.59 | 477.0958 | 600.9344 | 476.4158 | 516.7776 | 476.9316 | 530.4938 | 477.3312 | 530.9384 | 477.4039 | 510.2719 | 476.859 | 509.6895
2021-03-09 23:30 | 425.362 | 525.4711 | 427.9 | 526.26 | 428.22 | 528.62 | 428.7311 | 529.6469 | 949.96 | 949.96 | 999.41 | 999.41 | 943.22 | 1074.83 | 475.7012 | 599.1453 | 474.4824 | 515.4536 | 475.5249 | 529.245 | 476.18 | 529.8907 | 476.2525 | 509.2443 | 476.0692 | 509.0076
2021-03-10 | 427.5214 | 528.2066 | 429 | 527.71 | 429.77 | 530.72 | 429.0059 | 530.0406 | 957.53 | 957.53 | 1007.79 | 1007.79 | 945.89 | 1077.85 | 476.6895 | 600.3836 | 475.5147 | 516.7303 | 476.4357 | 530.2222 | 476.5807 | 530.3836 | 476.6532 | 509.7136 | 476.7258 | 509.7911
2021-03-10 00:30 | 427.9119 | 528.6834 | 430.01 | 529.38 | 430.42 | 531.45 | 430.0311 | 531.2843 | 961.41 | 961.41 | 1011.74 | 1011.74 | 950.26 | 1082.76 | 478.0684 | 601.9236 | 477.1184 | 517.7611 | 478.0597 | 531.8356 | 478.2049 | 531.9569 | 478.3502 | 511.3241 | 478.3139 | 511.2852
2021-03-10 01:00 | 433.2643 | 535.3194 | 435.14 | 535.54 | 435.5 | 537.87 | 435.7072 | 537.6459 | 963.47 | 963.47 | 1014.26 | 1014.26 | 948.98 | 1081.19 | 478.0952 | 602.3916 | 477.4668 | 517.2977 | 477.9032 | 531.3885 | 478.1577 | 531.6714 | 478.1214 | 510.8765 | 478.0487 | 510.7988
2021-03-10 01:30 | 432.5219 | 534.3643 | 435.05 | 535.72 | 435.53 | 537.8 | 435.5133 | 537.558 | 967.72 | 967.72 | 1019.46 | 1019.46 | 953.44 | 1086.03 | 480.5265 | 605.3846 | 479.5091 | 517.0424 | 480.9519 | 534.0372 | 481.098 | 534.1994 | 480.8056 | 513.099 | 480.5863 | 512.865
2021-03-10 02:00 | 433.1381 | 535.0277 | 435.58 | 536.8 | 435.98 | 538.14 | 435.7692 | 537.9498 | 969.34 | 969.34 | 1021.34 | 1021.34 | 955.72 | 1088.59 | 483.8142 | 609.475 | 483.1703 | 518.0826 | 484.0185 | 536.5735 | 484.092 | 536.655 | 484.1288 | 515.8882 | 483.9083 | 515.6533
2021-03-10 02:30 | 434.7935 | 537.0404 | 436.53 | 538.13 | 436.68 | 538.95 | 436.7069 | 538.7548 | 969.81 | 969.81 | 1022.3 | 1022.3 | 957.37 | 1090.39 | 486.4106 | 612.8665 | 485.8519 | 517.9881 | 484.2173 | 536.6133 | 484.1806 | 536.5725 | 484.3277 | 515.9429 | 484.5117 | 516.1389
2021-03-10 03:00 | 433.3712 | 535.2652 | 435.43 | 536.77 | 435.92 | 538.04 | 435.5587 | 537.5383 | 974.22 | 974.22 | 1027.34 | 1027.34 | 957.99 | 1090.99 | 487.9007 | 614.9957 | 487.0639 | 517.4302 | 485.1268 | 537.2614 | 485.5324 | 537.7106 | 485.4218 | 516.7948 | 485.3111 | 516.6769
2021-03-10 03:30 | 434.488 | 536.7564 | 436.14 | 537.24 | 436.91 | 539.44 | 436.7473 | 538.403 | 972.9 | 972.9 | 1025.58 | 1025.58 | 959.15 | 1092.16 | 487.753 | 614.5329 | 486.7557 | 516.9573 | 483.9903 | 536.0475 | 484.4695 | 536.5782 | 484.6907 | 516.0554 | 484.2114 | 515.5451
2021-03-10 04:00 | 435.1128 | 537.4119 | 437.4 | 539.03 | 437.96 | 540.52 | 437.8088 | 538.9693 | 972.24 | 972.24 | 1025.52 | 1025.52 | 960.24 | 1093.25 | 484.9797 | 611.0761 | 484.0746 | 515.8887 | 484.3688 | 536.2881 | 484.4057 | 536.329 | 484.7748 | 515.9893 | 484.4426 | 515.6357
2021-03-10 04:30 | 435.0485 | 537.4569 | 436.8 | 537.8 | 437.59 | 540.26 | 437.6843 | 538.8161 | 969.99 | 969.99 | 1022.36 | 1022.36 | 957.29 | 1089.95 | 481.0445 | 606.1636 | 480.524 | 515.0942 | 481.771 | 534.0369 | 482.2856 | 534.6074 | 482.3224 | 513.9241 | 481.8812 | 513.454
2021-03-10 05:00 | 434.8871 | 537.2708 | 436.47 | 536.9 | 437.16 | 539.73 | 437.2715 | 538.2634 | 968.68 | 968.68 | 1021.21 | 1021.21 | 954.68 | 1087.07 | 481.3256 | 606.4739 | 480.2075 | 515.813 | 481.0028 | 533.501 | 480.8927 | 533.379 | 480.9294 | 512.7148 | 480.9661 | 512.7539
2021-03-10 05:30 | 432.2476 | 533.8911 | 433.58 | 533.15 | 434.33 | 535.83 | 435.0108 | 535.2767 | 966.22 | 966.22 | 1019.19 | 1019.19 | 949.3 | 1080.93 | 478.9659 | 603.6765 | 478.3842 | 513.5527 | 478.9424 | 531.1708 | 479.1993 | 531.4557 | 479.4194 | 511.0658 | 479.1625 | 510.792
2021-03-10 06:00 | 430.7802 | 532.104 | 432.6 | 531.33 | 433.54 | 534.92 | 433.3772 | 533.2958 | 961.08 | 961.08 | 1013.98 | 1013.98 | 951.02 | 1082.83 | 481.574 | 607.4417 | 480.4186 | 515.1321 | 481.2623 | 533.5181 | 481.6666 | 533.9662 | 481.6299 | 513.2254 | 481.5564 | 513.1471
2021-03-10 06:30 | 428.1515 | 528.8856 | 429.79 | 527.14 | 430.37 | 531.02 | 430.7179 | 532.0558 | 957.86 | 957.86 | 1009.98 | 1009.98 | 950.28 | 1088.11 | 479.6174 | 604.9847 | 479.1259 | 519.0189 | 479.7328 | 536.4599 | 481.6236 | 538.5743 | 481.5873 | 517.618 | 481.5146 | 517.5399
2021-03-10 07:00 | 420.7382 | 519.5925 | 422.17 | 518.11 | 423.07 | 521.68 | 423.4125 | 522.905 | 950.58 | 950.58 | 1001.95 | 1001.95 | 936.16 | 1079.6 | 472.0042 | 595.1891 | 471.2971 | 516.9668 | 472.2406 | 533.7648 | 474.0367 | 535.795 | 474.0009 | 514.9178 | 474.0368 | 514.9959
2021-03-10 07:30 | 415.318 | 512.6722 | 417.16 | 512.89 | 417.54 | 514.46 | 418.0495 | 516.0823 | 947.57 | 947.57 | 998.06 | 998.06 | 927.8 | 1077.77 | 465.7153 | 586.9068 | 465.0761 | 518.1016 | 465.818 | 532.7548 | 467.2574 | 534.4537 | 467.2759 | 513.6709 | 467.3833 | 513.7097
2021-03-10 08:00 | 410.7673 | 506.796 | 412.68 | 507.89 | 413.53 | 509.12 | 413.3864 | 510.0433 | 947.52 | 947.52 | 997.61 | 997.61 | 915.72 | 1071.96 | 456.5548 | 574.749 | 455.5729 | 518.3759 | 456.6142 | 529.5109 | 457.9994 | 531.1171 | 457.9556 | 510.3612 | 458.034 | 510.2823
2021-03-10 08:30 | 405.7579 | 500.6255 | 408.02 | 502.36 | 408.75 | 503.37 | 408.9643 | 504.6128 | 945.56 | 945.56 | 994.75 | 994.75 | 904.37 | 1066.51 | 448.4525 | 564.1371 | 447.2453 | 518.4988 | 448.2842 | 526.7975 | 449.6429 | 528.4189 | 449.6089 | 507.4688 | 449.507 | 507.3537
2021-03-10 09:00 | 397.574 | 490.3656 | 399.77 | 492.65 | 400.7 | 493.28 | 400.3777 | 493.8917 | 938.81 | 938.81 | 987.18 | 987.18 | 893.36 | 1060.53 | 439.9804 | 552.4487 | 439.0549 | 515.9454 | 439.8792 | 522.5956 | 441.119 | 524.0687 | 441.2196 | 503.4152 | 441.2531 | 503.4534
2021-03-10 09:30 | 386.4767 | 476.2336 | 388.56 | 479.3 | 389.57 | 478.96 | 389.7647 | 480.3482 | 928.61 | 928.61 | 974.34 | 974.34 | 885.29 | 1057.51 | 434.6662 | 546.2012 | 433.4519 | 516.475 | 433.9706 | 521.1188 | 435.0941 | 522.4679 | 435.1272 | 501.7355 | 435.028 | 501.6212
2021-03-10 10:00 | 384.1834 | 473.4869 | 385.92 | 476 | 386.89 | 475.78 | 387.0509 | 477.0821 | 930.08 | 930.08 | 975.55 | 975.55 | 882.31 | 1059.41 | 431.4416 | 541.6398 | 430.6393 | 517.7516 | 431.1798 | 522.0479 | 432.1622 | 523.2372 | 432.2276 | 502.4945 | 432.2931 | 502.5707
2021-03-10 10:30 | 382.6831 | 471.9172 | 384.57 | 474.51 | 385.5 | 474.64 | 384.8592 | 474.6548 | 928.09 | 928.09 | 973.31 | 973.31 | 870.99 | 1051.39 | 423.2213 | 531.2486 | 422.5251 | 516.4844 | 422.1333 | 516.9777 | 423.6441 | 518.8279 | 423.7084 | 498.1174 | 423.6762 | 498.0796
2021-03-10 11:00 | 380.0652 | 468.8238 | 381.94 | 471.56 | 382.65 | 471.51 | 382.4753 | 471.8737 | 931.53 | 931.53 | 976.74 | 976.74 | 869.52 | 1053.59 | 420.4742 | 528.1623 | 419.4161 | 516.2034 | 446.2315 | 517.7762 | 448.0953 | 519.9388 | 448.2309 | 499.2365 | 448.0953 | 499.0855
2021-03-10 11:30 | 373.9738 | 461.5146 | 376.48 | 464.84 | 377.22 | 465.19 | 377.3026 | 465.6656 | 925.01 | 925.01 | 968.6 | 968.6 | 851.89 | 1035.68 | 414.2955 | 522.107 | 413.3866 | 512.5181 | 462.2316 | 513.6935 | 462.3373 | 513.811 | 462.4781 | 493.2535 | 462.1965 | 492.9532
2021-03-10 12:00 | 370.8186 | 457.771 | 372.81 | 460.35 | 373.67 | 461 | 373.2509 | 460.7863 | 921.75 | 921.75 | 964.45 | 964.45 | 842.21 | 1027.34 | 427.097 | 538.2741 | 426.3559 | 508.2264 | 426.4902 | 508.9843 | 426.5227 | 509.023 | 426.5551 | 488.346 | 426.4902 | 488.2717
2021-03-10 12:30 | 370.8459 | 457.8193 | 373.03 | 460.52 | 374.15 | 461.64 | 374.2849 | 462.0773 | 921.13 | 921.13 | 964.75 | 964.75 | 838.78 | 1023.8 | 404.6679 | 508.4665 | 404.0983 | 506.8457 | 425.7856 | 506.6414 | 425.8505 | 506.7187 | 425.9478 | 486.1382 | 425.8181 | 485.9901
2021-03-10 13:00 | 368.2566 | 454.5652 | 370.29 | 457.23 | 371.18 | 457.92 | 371.0101 | 457.9772 | 918.57 | 918.57 | 961.04 | 961.04 | 833.2 | 1017.18 | 411.899 | 517.9347 | 411.3188 | 503.8345 | 422.1168 | 504.2528 | 422.1168 | 504.2528 | 422.149 | 483.6174 | 422.0846 | 483.5436
2021-03-10 13:30 | 369.3783 | 456.1497 | 371.64 | 458.83 | 372.31 | 459.51 | 372.1468 | 459.5686 | 917.24 | 917.24 | 959.26 | 959.26 | 833.89 | 1016.54 | 439.5787 | 553.9014 | 439.0158 | 502.6 | 450.1017 | 503.2214 | 449.9963 | 503.1447 | 449.8248 | 482.2805 | 450.1017 | 482.5012
2021-03-10 14:00 | 371.9606 | 459.4084 | 373.59 | 461.18 | 374 | 461.68 | 374.2836 | 462.2684 | 917.31 | 917.31 | 959.71 | 959.71 | 836.54 | 1016.81 | 429.5354 | 539.4983 | 428.7036 | 502.0299 | 446.7054 | 502.7974 | 446.8416 | 502.9625 | 446.9776 | 482.3975 | 446.8358 | 482.3241
2021-03-10 14:30 | 375.8539 | 464.3543 | 377.75 | 465.93 | 378.07 | 466.94 | 378.6154 | 467.7717 | 920.12 | 920.12 | 963.24 | 963.24 | 838.19 | 1015.16 | 436.612 | 548.9208 | 436.0542 | 500.99 | 465.3586 | 501.6354 | 465.5002 | 501.7881 | 465.571 | 481.1237 | 465.5002 | 481.0506
2021-03-10 15:00 | 379.2389 | 468.4931 | 381.69 | 470.8 | 381.95 | 471.63 | 381.7282 | 471.5682 | 920.11 | 920.11 | 963.5 | 963.5 | 838.14 | 1010.94 | 485.7887 | 613.0687 | 484.8053 | 498.0203 | 490.4137 | 499.2948 | 490.4262 | 499.3328 | 478.6494 | 478.6494 | 478.504 | 478.504
2021-03-10 15:30 | 382.3804 | 472.3965 | 384.07 | 473.44 | 384.48 | 474.75 | 384.3963 | 474.8737 | 921.6 | 921.6 | 965.29 | 965.29 | 836.73 | 1003.99 | 441.0261 | 554.6901 | 439.8911 | 494.7242 | 440.5505 | 495.8223 | 440.6175 | 495.9584 | 440.7515 | 475.3703 | 440.6179 | 475.2863
2021-03-10 16:00 | 382.8701 | 473.0151 | 384.83 | 473.84 | 385.28 | 475.77 | 385.3435 | 476.0709 | 919.54 | 919.54 | 963.16 | 963.16 | 845.58 | 1006.69 | 468.7391 | 590.7468 | 467.341 | 496.2759 | 468.1904 | 497.5237 | 468.5832 | 497.9411 | 468.5476 | 477.2166 | 468.6189 | 477.2893
2021-03-10 16:30 | 387.6996 | 478.9781 | 389.21 | 478.51 | 389.82 | 481.43 | 389.9009 | 481.7037 | 920.1 | 920.1 | 964.06 | 964.06 | 851.46 | 1006.37 | 513.1301 | 648.8632 | 496.3911 | 496.3911 | 497.2406 | 497.2406 | 497.8034 | 497.8034 | 477.039 | 477.039 | 477.0281 | 477.0281
2021-03-10 17:00 | 394.678 | 487.6464 | 396.76 | 487.14 | 397.2 | 490.51 | 397.1118 | 490.6487 | 924.33 | 924.33 | 969.02 | 969.02 | 864.44 | 1013.27 | 519.3657 | 656.4697 | 499.5157 | 499.5157 | 501.0334 | 501.0334 | 500.8048 | 500.8048 | 480.2242 | 480.2242 | 480.0416 | 480.0416
2021-03-10 17:30 | 402.182 | 496.8654 | 404.12 | 495.95 | 404.65 | 499.49 | 405.3423 | 500.7567 | 930.52 | 930.52 | 976.18 | 976.18 | 882.36 | 1025.18 | 588.1737 | 729.3834 | 505.3052 | 505.3052 | 505.426 | 505.426 | 505.6564 | 505.6564 | 484.9341 | 484.9341 | 485.0446 | 485.0446
2021-03-10 18:00 | 406.9983 | 502.8123 | 409.52 | 502.26 | 409.96 | 506.07 | 409.9002 | 506.4159 | 933.08 | 933.08 | 978.5 | 978.5 | 896.53 | 1032.97 | 519.621 | 657.0523 | 508.3026 | 508.3026 | 509.8986 | 509.8986 | 509.744 | 509.744 | 488.8464 | 488.8464 | 488.9576 | 488.9576
2021-03-10 18:30 | 414.0724 | 511.5622 | 416.07 | 509.88 | 416.77 | 514.39 | 416.8997 | 515.0553 | 937.9 | 937.9 | 984.92 | 984.92 | 911.04 | 1041.14 | 513.7042 | 649.2089 | 513.3113 | 513.5751 | 514.5219 | 514.5219 | 514.2878 | 514.2878 | 493.4168 | 493.4168 | 493.4916 | 493.4916
2021-03-10 19:00 | 417.4883 | 515.8176 | 419.76 | 513.85 | 420.26 | 518.81 | 419.8192 | 518.6974 | 941.65 | 941.65 | 989.27 | 989.27 | 923.21 | 1053.22 | 521.1903 | 658.9365 | 518.198 | 518.198 | 513.5255 | 519.8513 | 513.1367 | 519.4578 | 498.6464 | 498.6464 | 498.4952 | 498.4952
2021-03-10 19:30 | 420.1841 | 519.0764 | 421.53 | 516.38 | 422.39 | 521.23 | 422.4621 | 521.9238 | 943.36 | 943.36 | 991.06 | 991.06 | 931.52 | 1062.29 | 473.7084 | 597.2379 | 472.4956 | 519.5201 | 473.8074 | 523.9182 | 473.4848 | 523.5615 | 473.4489 | 502.6829 | 473.0547 | 502.1882
2021-03-10 20:00 | 421.3252 | 520.5645 | 423.18 | 518.26 | 423.53 | 522.96 | 423.7271 | 523.527 | 944.1 | 944.1 | 992.46 | 992.46 | 933.37 | 1064.16 | 526.1571 | 665.5295 | 518.6312 | 518.6312 | 525.3241 | 526.8611 | 525.0851 | 526.6215 | 505.9701 | 505.9701 | 505.8166 | 505.8166
2021-03-10 20:30 | 419.8776 | 518.7258 | 423.42 | 519.18 | 423.9 | 523.17 | 423.6572 | 523.3823 | 943.4 | 943.4 | 991.5 | 991.5 | 936.36 | 1067.19 | 502.925 | 635.3534 | 501.0284 | 517.2599 | 515.2336 | 527.7846 | 514.9208 | 527.4642 | 507.0677 | 507.0677 | 506.8754 | 506.8754
2021-03-10 21:00 | 425.2509 | 525.4385 | 426.87 | 523.15 | 427.06 | 527.38 | 427.2354 | 527.8985 | 947.4 | 947.4 | 995.81 | 995.81 | 941.71 | 1073.27 | 476.662 | 600.8304 | 475.1368 | 518.6028 | 476.6996 | 531.1766 | 476.6274 | 531.0962 | 476.5191 | 510.1458 | 476.5913 | 510.2231
2021-03-10 21:30 | 422.3531 | 521.7977 | 424.35 | 520.39 | 425.32 | 525.16 | 425.9068 | 526.1758 | 944.39 | 944.39 | 992.3 | 992.3 | 936.35 | 1067.14 | 475.0447 | 598.5456 | 474.1222 | 515.2172 | 474.7314 | 528.3254 | 475.3116 | 528.9711 | 475.3116 | 508.2789 | 475.4204 | 508.3952
2021-03-10 22:00 | 422.4786 | 521.9406 | 425.01 | 521.45 | 426.77 | 527.01 | 426.3917 | 526.8931 | 946.46 | 946.46 | 994.02 | 994.02 | 941.24 | 1072.59 | 477.8104 | 602.3976 | 476.2285 | 515.3401 | 477.6735 | 530.9477 | 478.3653 | 531.7167 | 478.3289 | 510.9366 | 478.3289 | 510.9366
2021-03-10 22:30 | 423.6967 | 523.4695 | 425.44 | 521.82 | 427.02 | 527.43 | 426.715 | 527.2041 | 946.62 | 946.62 | 994.85 | 994.85 | 944.9 | 1076.59 | 479.3758 | 604.1 | 478.6744 | 516.2953 | 479.6037 | 532.5861 | 479.9691 | 532.9918 | 480.0056 | 512.2853 | 480.0421 | 512.3242
2021-03-10 23:00 | 424.9787 | 525.0645 | 427.59 | 524.79 | 428.38 | 529.18 | 427.8463 | 528.6127 | 948.1 | 948.1 | 997.06 | 997.06 | 948.59 | 1080.78 | 506.2097 | 639.1837 | 505.2952 | 517.2316 | 479.8442 | 533.1291 | 480.0265 | 533.3317 | 480.0629 | 512.5871 | 480.0265 | 512.5481
2021-03-10 23:30 | 425.0781 | 525.1591 | 427.23 | 523.87 | 427.73 | 528.47 | 427.5496 | 528.2186 | 946.13 | 946.13 | 994.86 | 994.86 | 948.23 | 1080.3 | 481.3484 | 606.7666 | 479.9854 | 516.1818 | 481.6413 | 534.3455 | 482.2277 | 534.9961 | 482.0445 | 514.0224 | 482.0078 | 513.9833
2021-03-11 | 427.27 | 527.808 | 429.54 | 526.79 | 430.62 | 532.06 | 430.2781 | 531.6782 | 950.44 | 950.44 | 1000 | 1000 | 950.29 | 1082.48 | 481.1605 | 606.241 | 480.1668 | 516.371 | 484.1008 | 536.1699 | 484.4326 | 536.5374 | 484.4326 | 515.7807 | 484.617 | 515.9769
2021-03-11 00:30 | 429.618 | 530.7931 | 432.82 | 530.98 | 433.07 | 535.12 | 433.1684 | 535.0421 | 953.7 | 953.7 | 1004.84 | 1004.84 | 953.8 | 1086.41 | 481.9068 | 607.1796 | 480.4208 | 516.683 | 487.2603 | 538.8666 | 487.7051 | 539.3586 | 487.8162 | 518.6834 | 487.5197 | 518.3681
2021-03-11 01:00 | 432.5856 | 534.413 | 434.74 | 533.73 | 434.68 | 537.08 | 434.788 | 535.9134 | 956.05 | 956.05 | 1007.37 | 1007.37 | 955.73 | 1088.3 | 481.0714 | 606.6356 | 479.5326 | 515.7278 | 487.4531 | 538.7281 | 487.936 | 539.2618 | 487.9731 | 518.5435 | 487.8988 | 518.4645
2021-03-11 01:30 | 436.108 | 538.7394 | 437.98 | 537.57 | 438.78 | 542.17 | 438.626 | 539.4412 | 961.09 | 961.09 | 1012.6 | 1012.6 | 957.77 | 1090.6 | 481.8644 | 607.2682 | 480.9664 | 516.7303 | 489.6403 | 540.7513 | 490.0499 | 541.2037 | 490.0499 | 520.4069 | 490.0871 | 520.4464
2021-03-11 02:00 | 441.4949 | 545.3026 | 443.72 | 544.3 | 443.95 | 548.55 | 444.0027 | 544.2731 | 967.06 | 967.06 | 1020.44 | 1020.44 | 959.87 | 1092.9 | 484.2603 | 610.253 | 482.6783 | 516.5034 | 488.9414 | 540.1976 | 489.4249 | 540.7318 | 489.6109 | 520.1309 | 489.4249 | 519.9333
2021-03-11 02:30 | 440.5401 | 544.0568 | 443.27 | 543.52 | 443.83 | 548.37 | 443.8862 | 544.4133 | 968.53 | 968.53 | 1021.32 | 1021.32 | 957.76 | 1090.44 | 482.2976 | 607.7286 | 481.6452 | 516.6357 | 489.137 | 540.1085 | 489.3606 | 540.3555 | 489.7704 | 520.0343 | 489.6959 | 519.9551
2021-03-11 03:00 | 441.4743 | 545.1911 | 443.62 | 543.96 | 443.92 | 548.6 | 444.2552 | 544.724 | 966.57 | 966.57 | 1019.33 | 1019.33 | 961.17 | 1094.11 | 482.8781 | 608.2599 | 482.2954 | 516.6736 | 489.6941 | 540.5502 | 490.1045 | 541.0032 | 490.0672 | 520.198 | 490.0672 | 520.1981
2021-03-11 03:30 | 440.8767 | 544.5018 | 442.96 | 543.23 | 444.12 | 548.74 | 443.5628 | 543.9459 | 966.68 | 966.68 | 1018.84 | 1018.84 | 963.16 | 1096.27 | 483.4403 | 609.3936 | 482.8393 | 516.579 | 490.2235 | 541.0047 | 490.7089 | 541.5403 | 490.8209 | 520.8849 | 490.5969 | 520.6472
2021-03-11 04:00 | 442.1717 | 546.0662 | 445.23 | 545.68 | 445.69 | 550.66 | 445.5526 | 545.4714 | 967.42 | 967.42 | 1020.83 | 1020.83 | 962.41 | 1095.35 | 483.2989 | 609.3839 | 481.9464 | 515.6238 | 489.541 | 540.2083 | 490.6987 | 541.4858 | 490.3999 | 520.4005 | 490.4747 | 520.4799
2021-03-11 04:30 | 444.6828 | 549.0535 | 446.61 | 546.87 | 447.43 | 552.78 | 447.1911 | 546.7256 | 961.62 | 961.62 | 1013.27 | 1013.27 | 962.13 | 1094.96 | 481.0029 | 606.2695 | 479.7949 | 514.5931 | 488.7674 | 539.3978 | 489.5142 | 540.2219 | 489.4395 | 519.4189 | 489.4395 | 519.4188
2021-03-11 05:00 | 440.8596 | 544.4154 | 442.62 | 541.76 | 444.01 | 548.56 | 444.056 | 543.6392 | 959.84 | 959.84 | 1011.54 | 1011.54 | 961.91 | 1094.7 | 482.4412 | 608.3944 | 481.358 | 516.8911 | 490.7835 | 541.6228 | 491.0449 | 541.9111 | 490.8582 | 520.9245 | 490.6715 | 520.7264
2021-03-11 05:30 | 439.3568 | 542.4378 | 441.49 | 538.83 | 442.42 | 546.54 | 442.5289 | 541.7006 | 957.93 | 957.93 | 1010.5 | 1010.5 | 959.68 | 1092.08 | 481.8763 | 607.7073 | 480.8799 | 515.7657 | 490.6989 | 541.1848 | 491.1854 | 541.7214 | 491.2229 | 521.0112 | 491.1855 | 520.9715
2021-03-11 06:00 | 439.6131 | 542.954 | 440.96 | 538.37 | 441.41 | 545.32 | 441.7894 | 540.8643 | 950.45 | 950.45 | 1001.38 | 1001.38 | 956.31 | 1088.2 | 488.2286 | 616.0298 | 487.3063 | 514.6688 | 488.7567 | 539.3428 | 489.3169 | 539.961 | 489.1301 | 519.0531 | 489.0181 | 518.9342
2021-03-11 06:30 | 435.2146 | 537.3704 | 437.08 | 532.77 | 437.33 | 540.3 | 437.7495 | 539.5202 | 950.95 | 950.95 | 1002.17 | 1002.17 | 952.71 | 1089.81 | 485.2917 | 612.1324 | 484.4146 | 516.6547 | 485.4015 | 540.0777 | 485.1428 | 539.7899 | 485.1797 | 519.1581 | 485.1797 | 519.079
2021-03-11 07:00 | 426.6485 | 526.9896 | 427.47 | 521.61 | 428.54 | 529.36 | 429.3007 | 530.2571 | 947.73 | 947.73 | 998.91 | 998.91 | 937.85 | 1080.47 | 477.1821 | 601.9392 | 475.9575 | 514.9335 | 477.1117 | 536.9649 | 476.8307 | 536.5552 | 476.7579 | 515.7832 | 476.8931 | 515.9013
2021-03-11 07:30 | 420.2989 | 519.2663 | 422.18 | 516.86 | 423.03 | 522.49 | 423.3879 | 522.9835 | 945.73 | 945.73 | 995.51 | 995.51 | 930.53 | 1079.94 | 470.3219 | 592.9282 | 469.1793 | 516.8154 | 470.0611 | 535.6365 | 470.1883 | 535.7181 | 470.5101 | 515.3008 | 470.2937 | 515.1442
2021-03-11 08:00 | 411.3496 | 508.2209 | 413.49 | 506.56 | 413.94 | 511.37 | 413.5724 | 510.9673 | 942.85 | 942.85 | 991.18 | 991.18 | 917.96 | 1073.63 | 459.8729 | 579.1001 | 458.9089 | 517.7044 | 459.8237 | 531.5861 | 459.9633 | 531.7475 | 460.0681 | 511.0672 | 459.9284 | 510.9121
2021-03-11 08:30 | 402.8507 | 497.7739 | 404.09 | 495.58 | 404.61 | 499.81 | 404.7091 | 500.0284 | 939.18 | 939.18 | 987.98 | 987.98 | 906.71 | 1068.24 | 470.8816 | 593.294 | 470.5187 | 518.5083 | 454.9308 | 528.8554 | 455.0343 | 528.9487 | 455.1033 | 508.2464 | 455.0343 | 508.1693
2021-03-11 09:00 | 397.7924 | 491.4973 | 400.13 | 491.01 | 400.36 | 494.62 | 399.9857 | 494.096 | 938.98 | 938.98 | 986.28 | 986.28 | 895.04 | 1062.58 | 442.3956 | 560.2888 | 441.5515 | 520.6455 | 441.6935 | 525.3459 | 441.9048 | 525.5483 | 441.9048 | 504.6731 | 441.6043 | 504.3687
2021-03-11 09:30 | 390.7031 | 482.6954 | 392.19 | 482.4 | 392.88 | 485.23 | 393.0463 | 485.6076 | 934.69 | 934.69 | 980.28 | 980.28 | 884.68 | 1057.23 | 436.4559 | 555.04 | 435.4928 | 521.7048 | 435.5528 | 523.9877 | 435.5528 | 523.9427 | 435.4541 | 502.9716 | 435.6285 | 503.0133
2021-03-11 10:00 | 380.9946 | 470.6827 | 383.06 | 471.59 | 383.33 | 473.31 | 383.5307 | 473.8159 | 928.39 | 928.39 | 971.73 | 971.73 | 869.56 | 1046.64 | 425.1475 | 540.4033 | 423.9367 | 517.8191 | 418.8774 | 514.5397 | 418.9545 | 514.656 | 419.1756 | 494.0067 | 419.0985 | 493.895
2021-03-11 10:30 | 369.2332 | 456.1014 | 370.41 | 456.39 | 370.97 | 457.99 | 371.2053 | 458.5295 | 924.02 | 924.02 | 967.23 | 967.23 | 846.05 | 1026.4 | 408.0807 | 518.3369 | 407.299 | 508.0316 | 407.3501 | 508.6541 | 407.1045 | 508.3474 | 407.1352 | 487.4753 | 407.0578 | 487.3651
2021-03-11 11:00 | 360.3738 | 445.1422 | 361.98 | 446.16 | 362.25 | 447.24 | 362.8786 | 448.2362 | 924.27 | 924.27 | 967.39 | 967.39 | 829.68 | 1012.98 | 395.9374 | 502.7503 | 394.8136 | 500.6939 | 395.1129 | 501.6545 | 395.083 | 499.8316 | 394.8746 | 480.4667 | 394.6363 | 480.1767
2021-03-11 11:30 | 352.3616 | 435.1852 | 354.1 | 436.45 | 354.86 | 438.02 | 355.1039 | 438.5626 | 914.68 | 914.68 | 957.1 | 957.1 | 806.35 | 991.13 | 380.2798 | 482.3537 | 379.2816 | 481.0876 | 379.0454 | 480.2608 | 379.0741 | 478.5473 | 378.9881 | 470.3488 | 378.9881 | 470.3488
2021-03-11 12:00 | 344.9487 | 426.0381 | 346.82 | 427.46 | 347.51 | 428.91 | 347.4442 | 429.1204 | 907.99 | 907.99 | 948.13 | 948.13 | 803 | 988.93 | 377.7295 | 479.322 | 376.7922 | 478.1326 | 376.8147 | 477.8671 | 376.6723 | 475.3724 | 376.7577 | 469.5723 | 376.5869 | 469.3595
2021-03-11 12:30 | 337.6276 | 416.6914 | 339.43 | 418.5 | 340.89 | 420.27 | 341.1961 | 421.0956 | 895.22 | 895.22 | 933.68 | 933.68 | 786.94 | 969.77 | 371.0692 | 470.701 | 370.8443 | 470.4158 | 370.0271 | 469.0117 | 370.5658 | 467.7827 | 370.648 | 462.968 | 370.6529 | 462.8971
2021-03-11 13:00 | 337.0844 | 416.0077 | 339.12 | 417.28 | 340.42 | 419.5 | 340.5569 | 420.279 | 892.31 | 892.31 | 930.66 | 930.66 | 778.08 | 959.74 | 365.2616 | 463.4349 | 364.4826 | 462.2051 | 364.5496 | 461.8648 | 364.7335 | 459.422 | 364.8909 | 458.3441 | 364.835 | 458.2739
2021-03-11 13:30 | 336.934 | 415.3134 | 338.61 | 416.81 | 340.25 | 418.33 | 340.2707 | 419.4461 | 897.36 | 897.36 | 937.59 | 937.59 | 783.22 | 963.5 | 372.1795 | 472.2689 | 371.6806 | 471.6359 | 370.3632 | 469.7335 | 370.8168 | 467.7566 | 370.9585 | 459.168 | 370.9868 | 459.2031
2021-03-11 14:00 | 354.3469 | 437.0048 | 355.65 | 437.2 | 357.23 | 439.54 | 357.3568 | 440.7346 | 901.27 | 901.27 | 941.07 | 941.07 | 790.26 | 968.21 | 371.9024 | 471.7587 | 371.0845 | 470.7212 | 370.3742 | 469.3691 | 370.9285 | 467.9222 | 370.7588 | 460.5428 | 370.9263 | 460.7888
2021-03-11 14:30 | 365.9523 | 451.7021 | 367.61 | 451.97 | 368.57 | 454.22 | 368.5932 | 454.9885 | 905.57 | 905.57 | 945.96 | 945.96 | 795.81 | 971.1 | 374.7263 | 475.3931 | 374.3083 | 474.9948 | 373.3954 | 473.687 | 373.8503 | 471.8493 | 373.8787 | 459.774 | 373.9071 | 459.809
2021-03-11 15:00 | 366.4659 | 452.0582 | 368.29 | 453.06 | 369.95 | 455.37 | 369.949 | 456.3714 | 906.11 | 906.11 | 947.46 | 947.46 | 803.67 | 974.19 | 377.4107 | 478.8682 | 376.4434 | 477.6665 | 369.6504 | 468.4562 | 370.0947 | 466.7549 | 370.0726 | 456.3153 | 370.0163 | 456.2376
2021-03-11 15:30 | 371.0967 | 457.689 | 373.32 | 459.21 | 374.06 | 460.25 | 374.1732 | 461.4835 | 904.53 | 904.53 | 945.26 | 945.26 | 816.09 | 981.49 | 400.7268 | 509.1844 | 400.0818 | 479.4015 | 420.6324 | 478.9726 | 421.3681 | 479.9221 | 421.4963 | 459.2795 | 421.304 | 459.1049
2021-03-11 16:00 | 374.6533 | 462.5193 | 376.12 | 461.47 | 377.17 | 464.73 | 377.5302 | 466.0831 | 905.12 | 905.12 | 946.34 | 946.34 | 825.55 | 985.25 | 388.1282 | 492.7515 | 387.3171 | 481.8725 | 381.303 | 478.2109 | 381.9987 | 479.0493 | 382.0379 | 458.3347 | 382.0605 | 458.4394
2021-03-11 16:30 | 380.7223 | 470.0143 | 382.62 | 469.19 | 383.47 | 472.6 | 383.7819 | 473.7664 | 908.6 | 908.6 | 951.15 | 951.15 | 835.1 | 988.66 | 422.3273 | 536.9957 | 421.7712 | 487.4502 | 425.5847 | 490.4645 | 426.3956 | 491.4737 | 426.428 | 470.6292 | 426.3632 | 470.665
2021-03-11 17:00 | 386.372 | 477.1266 | 389.46 | 477.19 | 390.41 | 481.25 | 390.4631 | 482.1468 | 914.11 | 914.11 | 957.24 | 957.24 | 849.99 | 997.47 | 434.7549 | 553.0538 | 433.7528 | 493.1366 | 433.9834 | 494.0274 | 434.7947 | 494.8927 | 434.8101 | 474.22 | 435.1253 | 474.5083
2021-03-11 17:30 | 395.7244 | 488.9036 | 398.17 | 486.35 | 398.6 | 492.07 | 398.9888 | 492.9366 | 919.37 | 919.37 | 964.05 | 964.05 | 879.69 | 1021.74 | 458.9814 | 584.2081 | 457.4758 | 504.1571 | 465.242 | 502.518 | 465.9486 | 503.2811 | 465.9486 | 482.4404 | 466.0192 | 482.5601
2021-03-11 18:00 | 402.7919 | 497.7285 | 404.29 | 493.76 | 405.34 | 500.4 | 405.2027 | 500.7138 | 920.53 | 920.53 | 964.94 | 964.94 | 883.03 | 1017.66 | 460.3076 | 585.939 | 459.7865 | 503.9114 | 456.7023 | 502.2126 | 457.1187 | 502.6706 | 456.9799 | 481.7553 | 457.1534 | 481.9747
2021-03-11 18:30 | 408.2476 | 504.3519 | 409.42 | 499.12 | 410.05 | 506.43 | 410.8067 | 507.5002 | 921.47 | 921.47 | 966.82 | 966.82 | 895.52 | 1023.74 | 461.4623 | 587.416 | 460.7892 | 507.0662 | 480.7137 | 506.5339 | 481.2982 | 507.1498 | 481.4442 | 486.4519 | 481.3713 | 486.3781
2021-03-11 19:00 | 407.7615 | 503.7321 | 409.68 | 499.29 | 410.48 | 506.93 | 410.8094 | 507.4974 | 920.64 | 920.64 | 966.17 | 966.17 | 900.22 | 1027.86 | 450.4116 | 573.3735 | 448.9648 | 508.4211 | 447.5132 | 507.7651 | 448.1601 | 508.4991 | 448.2282 | 487.8185 | 448.2282 | 487.8185
2021-03-11 19:30 | 410.6227 | 507.1473 | 412.73 | 503.42 | 413.92 | 511.02 | 414.5106 | 511.9763 | 930.17 | 930.17 | 975.53 | 975.53 | 903.31 | 1031.31 | 451.9644 | 575.1454 | 450.91 | 510.2971 | 449.7394 | 509.7919 | 450.3019 | 510.5274 | 450.4908 | 489.8444 | 450.1492 | 489.4731
2021-03-11 20:00 | 412.7062 | 509.7476 | 415.31 | 507.61 | 416.5 | 514.16 | 416.5656 | 514.5876 | 934.03 | 934.03 | 979.43 | 979.43 | 910.96 | 1039.94 | 454.9988 | 579.0272 | 453.8842 | 513.2822 | 455.2162 | 514.7886 | 455.6291 | 515.2554 | 455.5603 | 494.2986 | 455.5946 | 494.3359
2021-03-11 20:30 | 417.1667 | 515.3307 | 419.03 | 511.6 | 419.87 | 518.48 | 419.861 | 518.6515 | 939.94 | 939.94 | 986.16 | 986.16 | 916.3 | 1046.04 | 457.1372 | 581.7486 | 456.2207 | 515.9246 | 457.3148 | 517.1618 | 457.5556 | 517.4341 | 457.5212 | 496.4262 | 457.4868 | 496.3889
2021-03-11 21:00 | 415.0706 | 512.8484 | 416.68 | 509.38 | 416.76 | 514.82 | 416.9298 | 515.1456 | 931.83 | 931.83 | 977.71 | 977.71 | 916.71 | 1046.35 | 457.6547 | 582.2205 | 457.116 | 516.341 | 457.6809 | 516.9791 | 458.337 | 517.7202 | 458.3024 | 496.7524 | 458.5096 | 496.977
2021-03-11 21:30 | 415.3254 | 513.1763 | 416.92 | 510.34 | 416.91 | 515 | 417.261 | 515.5594 | 932.28 | 932.28 | 977.5 | 977.5 | 916.78 | 1046.4 | 461.2064 | 586.9051 | 460.5389 | 516.9412 | 460.5737 | 516.9802 | 460.8518 | 517.2924 | 460.9561 | 496.5011 | 460.9213 | 496.4636
2021-03-11 22:00 | 413.7124 | 511.1345 | 415.81 | 508.98 | 415.95 | 513.85 | 416.2039 | 514.2238 | 931.46 | 931.46 | 976.97 | 976.97 | 920.65 | 1050.71 | 459.7942 | 585.0777 | 459.1457 | 518.0964 | 459.578 | 518.5842 | 459.9937 | 519.0533 | 459.9244 | 498.0408 | 459.9591 | 498.0784
2021-03-11 22:30 | 413.2577 | 510.5989 | 415.35 | 509.25 | 415.67 | 513.46 | 416.2319 | 514.2687 | 930.91 | 930.91 | 976.32 | 976.32 | 919.75 | 1049.67 | 459.4966 | 584.5879 | 458.7397 | 517.585 | 459.383 | 518.3107 | 459.4176 | 518.3498 | 459.4176 | 497.5204 | 459.4176 | 497.4454
2021-03-11 23:00 | 415.4566 | 513.233 | 417.24 | 510.96 | 417.47 | 515.8 | 417.7231 | 516.0535 | 932.86 | 932.86 | 979.05 | 979.05 | 922.56 | 1052.78 | 461.4872 | 587.1288 | 460.2205 | 518.936 | 460.9843 | 519.7974 | 460.9149 | 519.7191 | 461.0885 | 498.9753 | 460.8331 | 498.7498
2021-03-11 23:30 | 417.2713 | 515.2958 | 419 | 512.2 | 419.15 | 517.9 | 419.5864 | 518.1548 | 934.29 | 934.29 | 980.54 | 980.54 | 922.02 | 1052.06 | 461.7276 | 587.3615 | 460.4241 | 518.8126 | 461.1483 | 519.5588 | 460.9394 | 519.3235 | 460.9394 | 498.4446 | 461.3223 | 498.8587
2021-03-12 | 420.1841 | 519.0317 | 422.41 | 517.27 | 422.27 | 521.77 | 422.4932 | 521.8701 | 938.87 | 938.87 | 985.81 | 985.81 | 927.78 | 1058.45 | 465.1319 | 591.7316 | 464.7707 | 522.799 | 464.4949 | 522.4888 | 464.495 | 522.4888 | 464.635 | 501.7072 | 464.565 | 501.6316
2021-03-12 00:30 | 419.8015 | 518.4253 | 422.61 | 517.19 | 423.08 | 522.75 | 422.9307 | 522.2896 | 939.46 | 939.46 | 987.77 | 987.77 | 925.4 | 1055.61 | 465.2195 | 592.2234 | 463.7595 | 519.6242 | 464.9818 | 522.2618 | 465.3686 | 522.6963 | 465.4037 | 501.8611 | 465.3334 | 501.7853
2021-03-12 01:00 | 422.673 | 522.0768 | 424.59 | 520.45 | 424.86 | 524.96 | 425.2675 | 525.2814 | 942.5 | 942.5 | 990.7 | 990.7 | 926.55 | 1056.85 | 466.0172 | 593.0317 | 465.1891 | 520.636 | 465.5412 | 522.6857 | 466.0694 | 523.2787 | 466.0694 | 502.4003 | 465.8932 | 502.2104
2021-03-12 01:30 | 426.2243 | 526.4658 | 427.54 | 524.31 | 428.63 | 529.6 | 428.6138 | 529.4257 | 943.57 | 943.57 | 991.87 | 991.87 | 929.81 | 1060.44 | 468.5403 | 596.1669 | 467.7002 | 521.1657 | 468.0694 | 524.8627 | 468.1047 | 524.9023 | 468.7765 | 504.7406 | 468.3168 | 504.2457
2021-03-12 02:00 | 426.3979 | 526.7889 | 428.69 | 526.33 | 429.01 | 530.06 | 428.8076 | 529.7534 | 951.89 | 951.89 | 1002.58 | 1002.58 | 933.53 | 1064.61 | 469.9694 | 598.2193 | 468.9156 | 521.7899 | 470.0487 | 526.8294 | 470.5445 | 527.3851 | 470.2258 | 506.0806 | 470.0487 | 505.89
2021-03-12 02:30 | 423.8893 | 523.6348 | 426.12 | 522.79 | 426.67 | 527.18 | 426.9923 | 527.4752 | 952.31 | 952.31 | 1001.78 | 1001.78 | 932.6 | 1063.44 | 466.0659 | 592.9114 | 465.0719 | 517.676 | 466.1481 | 522.5076 | 466.4666 | 522.8646 | 466.3604 | 501.9641 | 466.4313 | 502.0404
2021-03-12 03:00 | 425.3136 | 525.4551 | 427.04 | 524.45 | 427.67 | 528.37 | 427.6925 | 528.388 | 952.57 | 952.57 | 1001.3 | 1001.3 | 930.25 | 1060.9 | 464.8135 | 591.2828 | 463.9163 | 518.3569 | 464.2027 | 520.9294 | 464.5905 | 521.3646 | 464.6258 | 500.6229 | 464.4142 | 500.3949
2021-03-12 03:30 | 426.7905 | 527.2864 | 429.3 | 527.29 | 429.67 | 530.83 | 429.6674 | 530.8465 | 953.9 | 953.9 | 1004.43 | 1004.43 | 933.48 | 1064.5 | 466.0643 | 592.8917 | 464.4446 | 517.9597 | 465.6177 | 522.2142 | 465.9357 | 522.5708 | 465.7944 | 501.6175 | 465.865 | 501.6935
2021-03-12 04:00 | 426.8837 | 527.3444 | 429.24 | 526.95 | 430.13 | 531.41 | 429.8436 | 531.0217 | 951.84 | 951.84 | 1001.23 | 1001.23 | 931.7 | 1062.32 | 465.9244 | 592.6312 | 464.7672 | 516.5223 | 465.9259 | 522.0091 | 466.1031 | 522.2077 | 466.1031 | 501.4695 | 465.6777 | 501.0118
2021-03-12 04:30 | 425.1096 | 525.1523 | 426.9 | 523.82 | 428 | 528.75 | 427.8967 | 528.6024 | 955.18 | 955.18 | 1005.68 | 1005.68 | 930.27 | 1060.51 | 465.6221 | 592.4016 | 464.6393 | 514.2148 | 465.3743 | 520.7011 | 466.1933 | 521.6176 | 466.2645 | 501.0404 | 465.9797 | 500.7343
2021-03-12 05:00 | 423.9768 | 523.7538 | 427.57 | 524.15 | 428.42 | 529.26 | 427.426 | 528.0218 | 952.5 | 952.5 | 1002.51 | 1002.51 | 928.79 | 1058.91 | 465.2098 | 592.0806 | 464.1438 | 514.6971 | 465.6007 | 521.2983 | 466.4535 | 522.2531 | 466.489 | 501.582 | 466.418 | 501.5056
2021-03-12 05:30 | 422.2876 | 521.6743 | 424.14 | 519.7 | 425.08 | 524.99 | 425.663 | 525.8441 | 949.3 | 949.3 | 999.64 | 999.64 | 921.51 | 1050.63 | 463.4869 | 589.6658 | 462.7708 | 513.3353 | 463.1458 | 518.5988 | 463.7853 | 519.3148 | 463.8919 | 498.8323 | 463.9984 | 498.9468
2021-03-12 06:00 | 429.1742 | 530.2713 | 431.57 | 529.11 | 431.96 | 533.4 | 431.6957 | 531.8814 | 948.22 | 948.22 | 997.58 | 997.58 | 924.01 | 1053.47 | 464.2973 | 590.9193 | 463.8112 | 514.3282 | 464.6413 | 520.2241 | 465.0322 | 520.6617 | 465.0322 | 500.0155 | 464.8189 | 499.7863
2021-03-12 06:30 | 424.9209 | 524.9898 | 426.28 | 522.62 | 426.82 | 526.91 | 427.1732 | 527.767 | 947.23 | 947.23 | 997.71 | 997.71 | 918.08 | 1052.23 | 462.5424 | 589.0724 | 461.4254 | 515.6901 | 462.0592 | 521.3434 | 463.1167 | 522.5366 | 463.011 | 501.6971 | 463.0304 | 501.8117
2021-03-12 07:00 | 421.8796 | 521.1084 | 423.91 | 520.72 | 424.5 | 523.7 | 424.5648 | 524.3096 | 942.82 | 942.82 | 992.26 | 992.26 | 919.01 | 1060.89 | 461.4359 | 587.3625 | 460.1935 | 518.4042 | 461.3058 | 525.642 | 461.7604 | 526.16 | 461.6478 | 505.1733 | 461.7604 | 505.3264
2021-03-12 07:30 | 412.6724 | 509.2809 | 414.16 | 509.92 | 414.57 | 510.77 | 414.6093 | 511.6998 | 937.29 | 937.29 | 985.31 | 985.31 | 913.77 | 1062.32 | 457.3927 | 582.2584 | 456.7348 | 518.6312 | 457.5003 | 526.3984 | 457.986 | 526.9572 | 458.09 | 506.242 | 457.9433 | 506.0503
2021-03-12 08:00 | 403.8798 | 498.3867 | 405.14 | 499.27 | 405.67 | 499.78 | 405.8749 | 500.8783 | 935.07 | 935.07 | 981.48 | 981.48 | 901.28 | 1055.78 | 450.3928 | 573.1114 | 449.415 | 518.0638 | 449.8391 | 523.8445 | 450.7604 | 524.9141 | 450.7274 | 504.0655 | 450.7946 | 504.1419
2021-03-12 08:30 | 394.0764 | 486.2392 | 395.81 | 488.03 | 396.44 | 488.36 | 396.304 | 488.9722 | 929.52 | 929.52 | 974.1 | 974.1 | 889.61 | 1050.22 | 439.5711 | 559.1276 | 438.8108 | 518.3664 | 439.6603 | 519.954 | 440.2691 | 520.703 | 440.1604 | 499.8357 | 440.0604 | 499.6508
2021-03-12 09:00 | 379.4008 | 468.1076 | 381.49 | 470.31 | 382.06 | 470.91 | 381.6999 | 470.9908 | 920.32 | 920.32 | 963.13 | 963.13 | 861.84 | 1027.36 | 420.7075 | 534.7744 | 419.2735 | 507.3903 | 420.1474 | 508.8734 | 420.7208 | 509.568 | 420.5615 | 488.5605 | 420.7527 | 488.7826
2021-03-12 09:30 | 366.6487 | 451.915 | 368.09 | 454.34 | 368.9 | 453.94 | 369.196 | 455.1145 | 918.53 | 918.53 | 960.57 | 960.57 | 841.73 | 1012.44 | 405.4098 | 515.0575 | 405.0405 | 500.7752 | 404.8219 | 500.9771 | 404.9845 | 501.2048 | 405.1071 | 480.5266 | 405.3126 | 480.7448
2021-03-12 10:00 | 354.2149 | 436.5864 | 356.51 | 440.22 | 357.23 | 439.51 | 356.7495 | 439.7791 | 904.8 | 904.8 | 944.02 | 944.02 | 824.38 | 999.23 | 393.8633 | 500.1195 | 392.9581 | 494.4192 | 393.1433 | 495.1909 | 393.4413 | 495.5663 | 393.5009 | 474.8182 | 393.5605 | 474.8901
2021-03-12 10:30 | 350.4947 | 431.3329 | 352.39 | 435.35 | 353.11 | 433.72 | 353.4351 | 434.9771 | 897.25 | 897.25 | 934.63 | 934.63 | 801.36 | 979.39 | 378.162 | 479.8098 | 377.0733 | 478.4285 | 377.2334 | 478.3485 | 377.7782 | 476.933 | 377.8929 | 465.7669 | 377.8355 | 465.7498
2021-03-12 11:00 | 354.6752 | 435.6821 | 356.36 | 440.34 | 357.07 | 437.65 | 357.4572 | 439.2217 | 888.94 | 888.94 | 925.02 | 925.02 | 797.83 | 978.89 | 375.4731 | 476.3333 | 374.4257 | 475.0044 | 374.9497 | 475.2131 | 375.434 | 473.8952 | 375.2631 | 465.6085 | 375.3201 | 465.6792
2021-03-12 11:30 | 336.0768 | 412.559 | 337.39 | 416.9 | 338.65 | 414.65 | 338.7716 | 415.9362 | 881.75 | 881.75 | 916.49 | 916.49 | 787.92 | 971.12 | 368.5696 | 467.513 | 368.369 | 467.1137 | 379.7448 | 481.7559 | 379.9467 | 479.7985 | 379.9178 | 461.9171 | 379.9467 | 461.9521
2021-03-12 12:00 | 327.0728 | 401.6192 | 328.74 | 406.05 | 329.76 | 403.88 | 329.6695 | 405.119 | 880.07 | 880.07 | 914.84 | 914.84 | 784.43 | 968.84 | 365.7693 | 463.7525 | 365.1227 | 463.0687 | 365.3502 | 463.0497 | 365.2948 | 460.2184 | 365.378 | 459.2428 | 365.3503 | 460.7582
2021-03-12 12:30 | 325.7149 | 399.9876 | 327.4 | 404.27 | 328.22 | 401.81 | 328.0927 | 403.0017 | 876.46 | 876.46 | 910.36 | 910.36 | 787.19 | 972.52 | 366.3418 | 464.6056 | 365.5011 | 463.5395 | 382.9713 | 482.2692 | 383.1454 | 482.525 | 383.2905 | 461.8221 | 383.2325 | 461.7521
2021-03-12 13:00 | 319.4186 | 392.0642 | 320.69 | 395.98 | 321.54 | 393.26 | 321.9502 | 395.3652 | 878.17 | 878.17 | 912.79 | 912.79 | 773.13 | 957.62 | 372.9733 | 473.206 | 372.3084 | 472.2286 | 372.3595 | 472.0712 | 372.8112 | 470.1773 | 372.783 | 461.4664 | 372.8112 | 461.5014
2021-03-12 13:30 | 325.5437 | 399.5358 | 327.36 | 403.98 | 328.51 | 401.52 | 328.179 | 402.8358 | 866.17 | 866.17 | 897.93 | 897.93 | 776.31 | 958.83 | 360.1823 | 456.3578 | 359.2903 | 455.5063 | 362.1664 | 458.7212 | 362.551 | 456.7513 | 362.6884 | 455.7671 | 362.606 | 456.3416
2021-03-12 14:00 | 337.1181 | 413.6748 | 338.17 | 417.57 | 339.38 | 414.95 | 339.7239 | 416.9389 | 863.56 | 863.56 | 894.98 | 894.98 | 777.04 | 956.24 | 395.1998 | 501.9933 | 394.3577 | 473.9521 | 394.2885 | 474.5173 | 394.8875 | 475.2381 | 394.8875 | 454.323 | 395.0671 | 454.6117
2021-03-12 14:30 | 324.5758 | 398.0391 | 326.8 | 403.42 | 327.78 | 400.57 | 327.5526 | 401.8275 | 864.13 | 864.13 | 895.59 | 895.59 | 773.56 | 949.22 | 357.226 | 452.66 | 356.1402 | 451.2841 | 356.591 | 451.1865 | 357.1321 | 449.3485 | 357.1321 | 448.313 | 357.1592 | 450.8343
2021-03-12 15:00 | 331.9983 | 407.4004 | 333.57 | 411.35 | 334.63 | 408.86 | 334.9745 | 411.0896 | 863.19 | 863.19 | 894.86 | 894.86 | 786.02 | 957.99 | 364.3695 | 462.0697 | 364.4227 | 462.1371 | 365.4069 | 463.1108 | 367.3958 | 462.5548 | 367.2853 | 455.3692 | 367.2024 | 455.2665
2021-03-12 15:30 | 362.5311 | 446.1915 | 363.79 | 448.27 | 365.18 | 447.98 | 365.5518 | 449.9094 | 858.85 | 858.85 | 890.15 | 890.15 | 779.65 | 944.18 | 364.066 | 461.5543 | 363.4351 | 460.7544 | 363.3274 | 460.244 | 363.5762 | 458.1884 | 363.5762 | 448.871 | 363.5209 | 448.871
2021-03-12 16:00 | 345.9726 | 425.1261 | 346.68 | 427.31 | 349.09 | 427.37 | 349.346 | 429.3899 | 862.05 | 862.05 | 892.22 | 892.22 | 783.29 | 941.67 | 366.7939 | 465.2282 | 366.2719 | 464.5662 | 373.4365 | 468.3438 | 373.6068 | 468.6498 | 373.6068 | 447.8362 | 373.5784 | 447.8021
2021-03-12 16:30 | 396.948 | 488.2871 | 399.58 | 492.34 | 401.46 | 492.13 | 401.3836 | 466.6494 | 862.78 | 862.78 | 894.74 | 894.74 | 784.93 | 936.41 | 408.6076 | 519.3616 | 408.1076 | 464.9908 | 408.2111 | 465.5037 | 408.7081 | 465.9996 | 408.646 | 445.1189 | 408.4285 | 444.882
2021-03-12 17:00 | 344.5932 | 424.3137 | 346.1 | 424.96 | 348.29 | 427.44 | 348.3097 | 428.9841 | 869.47 | 869.47 | 901.88 | 901.88 | 801.23 | 946.31 | 383.9118 | 487.3252 | 382.8345 | 471.5852 | 383.4746 | 472.6624 | 381.7957 | 470.5435 | 381.9694 | 449.9692 | 382.1431 | 450.0978
2021-03-12 17:30 | 356.5626 | 439.0428 | 357.94 | 438.86 | 360.65 | 442.26 | 361.0015 | 444.5324 | 872.84 | 872.84 | 906.07 | 906.07 | 814.01 | 952.4 | 391.2098 | 496.481 | 390.5777 | 475.5091 | 390.8472 | 475.8771 | 389.4003 | 474.0508 | 389.2002 | 452.955 | 389.3472 | 453.1261
2021-03-12 18:00 | 355.3803 | 438.4611 | 357.25 | 434.66 | 359.79 | 442.88 | 359.8693 | 443.9995 | 876.27 | 876.27 | 909.05 | 909.05 | 827.52 | 958.93 | 398.692 | 506.2835 | 397.7869 | 476.6746 | 398.9001 | 478.0103 | 397.2539 | 476.0376 | 397.1341 | 454.9244 | 397.1641 | 454.9587
2021-03-12 18:30 | 362.53 | 447.2647 | 364.15 | 442.61 | 366.92 | 451.77 | 366.9571 | 452.7422 | 883.26 | 883.26 | 918.77 | 918.77 | 839.38 | 963.48 | 423.3032 | 537.7921 | 422.545 | 477.8455 | 423.1868 | 478.5225 | 421.5914 | 476.6825 | 421.6552 | 455.9478 | 421.7509 | 456.0167
2021-03-12 19:00 | 366.3344 | 451.9299 | 367.55 | 446.85 | 370.37 | 456.04 | 370.948 | 457.6699 | 884.12 | 884.12 | 920.13 | 920.13 | 839.08 | 962.04 | 451.3895 | 574.512 | 450.4025 | 478.0905 | 451.0203 | 478.8501 | 449.4442 | 477.1767 | 449.547 | 456.5672 | 449.547 | 456.5672
2021-03-12 19:30 | 369.6746 | 456.0351 | 372.28 | 453.25 | 375.16 | 461.79 | 375.326 | 463.0232 | 889.37 | 889.37 | 926.74 | 926.74 | 846.01 | 969.66 | 460.7854 | 586.4202 | 459.9797 | 480.8997 | 461.2343 | 482.2113 | 459.7308 | 480.6395 | 459.5909 | 459.7439 | 459.5209 | 459.6739
2021-03-12 20:00 | 379.3387 | 468.1347 | 380.98 | 464.25 | 383.5 | 472.45 | 383.4692 | 473.2754 | 896.83 | 896.83 | 934.73 | 934.73 | 855.91 | 980.68 | 510.1427 | 649.9761 | 485.5796 | 485.5796 | 486.8932 | 486.8932 | 484.4687 | 484.4687 | 463.6197 | 463.6197 | 463.5846 | 463.5846
2021-03-12 20:30 | 382.0883 | 471.3102 | 383.89 | 469.51 | 386.54 | 475.76 | 386.5087 | 476.7458 | 897.53 | 897.53 | 936.11 | 936.11 | 854.14 | 978.33 | 485.6566 | 618.577 | 482.4653 | 482.4653 | 483.6495 | 483.6495 | 483.9079 | 483.9079 | 463.3646 | 463.3646 | 463.1526 | 463.1526
2021-03-12 21:00 | 384.3403 | 474.4545 | 386.29 | 473.1 | 388.03 | 478.18 | 388.7498 | 479.9106 | 893.09 | 893.09 | 931.17 | 931.17 | 859.46 | 984.02 | 466.3092 | 593.5932 | 464.9612 | 485.7634 | 465.5901 | 486.515 | 466.0717 | 486.9236 | 465.8229 | 465.9916 | 465.894 | 466.0627
2021-03-12 21:30 | 389.0705 | 480.3477 | 390.53 | 479.15 | 391.72 | 482.73 | 392.2468 | 484.2812 | 899.58 | 899.58 | 938.74 | 938.74 | 870.57 | 996.37 | 444.6573 | 565.7134 | 443.7002 | 490.3971 | 444.0733 | 490.8095 | 444.5127 | 491.2951 | 444.6816 | 470.7285 | 444.445 | 470.4781
2021-03-12 22:00 | 388.3258 | 479.5152 | 390.3 | 479.14 | 391.43 | 482.66 | 391.5816 | 483.5463 | 899.79 | 899.79 | 938.85 | 938.85 | 874.68 | 1001.07 | 444.64 | 565.4257 | 443.6008 | 492.0735 | 444.4056 | 493.0507 | 444.5403 | 493.2 | 444.6076 | 472.4457 | 444.5739 | 472.4099
2021-03-12 22:30 | 390.467 | 482.3434 | 391.88 | 480.74 | 392.88 | 484.84 | 393.0543 | 485.5469 | 901.53 | 901.53 | 940.96 | 940.96 | 880.57 | 1007.56 | 438.2971 | 557.2097 | 437.2873 | 494.9861 | 438.2308 | 496.1387 | 437.8995 | 495.7446 | 438.3302 | 475.3004 | 437.802 | 474.6897
2021-03-12 23:00 | 391.9726 | 484.1957 | 393.58 | 483.3 | 394.05 | 486.3 | 394.1476 | 486.8976 | 903.05 | 903.05 | 941.77 | 941.77 | 876.36 | 1003.14 | 434.458 | 552.1036 | 433.6952 | 493.2364 | 434.365 | 493.9722 | 434.3322 | 493.9609 | 434.2994 | 472.9638 | 434.3322 | 473.0548
2021-03-12 23:30 | 385.7687 | 476.505 | 387.16 | 475.59 | 388.09 | 478.88 | 388.1941 | 479.4842 | 893.1 | 893.1 | 929.96 | 929.96 | 872.07 | 998.17 | 426.2569 | 541.6684 | 425.5123 | 491.2209 | 426.4702 | 492.3268 | 426.3732 | 492.076 | 426.8256 | 471.9041 | 426.4378 | 471.4753
2021-03-13 | 390.8537 | 482.8117 | 391.83 | 482.02 | 392.51 | 484.29 | 392.8079 | 485.1761 | 899.49 | 899.49 | 937.25 | 937.25 | 878.99 | 1005.74 | 431.7213 | 548.6891 | 430.7051 | 495.8771 | 430.8589 | 496.0541 | 430.5657 | 495.7166 | 430.5331 | 474.8333 | 430.5657 | 474.8693
2021-03-13 00:30 | 385.6927 | 476.2648 | 387.62 | 477.26 | 388.23 | 478.82 | 388.259 | 479.4227 | 897.2 | 897.2 | 933.9 | 933.9 | 886.42 | 1013.79 | 435.8273 | 553.7662 | 435.3926 | 499.4678 | 435.1635 | 499.205 | 435.3611 | 499.4316 | 435.3282 | 478.5434 | 435.2623 | 478.471
2021-03-13 01:00 | 386.4305 | 476.631 | 388.59 | 479.45 | 389.35 | 479.5 | 388.9741 | 479.8029 | 897.95 | 897.95 | 935.11 | 935.11 | 883.9 | 1011.03 | 437.2661 | 555.7635 | 436.0753 | 496.9412 | 436.7144 | 497.6694 | 436.9129 | 497.8957 | 436.9982 | 477.1387 | 436.9409 | 477.1387
2021-03-13 01:30 | 392.7271 | 484.298 | 395.1 | 487.64 | 395.59 | 486.99 | 395.415 | 487.631 | 906.91 | 906.91 | 945.72 | 945.72 | 886.07 | 1013.5 | 434.4759 | 552.1467 | 433.3884 | 497.5962 | 434.5758 | 498.9595 | 434.6743 | 499.0726 | 434.6086 | 478.2355 | 434.6086 | 478.1271
2021-03-13 02:00 | 388.6418 | 478.3647 | 390.33 | 482.12 | 391.06 | 480.52 | 391.3312 | 481.7753 | 900.42 | 900.42 | 937.97 | 937.97 | 884.57 | 1011.85 | 433.785 | 551.2578 | 432.7537 | 497.0516 | 433.8065 | 498.2181 | 434.0644 | 498.5571 | 433.9661 | 477.5817 | 433.8065 | 477.46
2021-03-13 02:30 | 386.7437 | 476.1254 | 389.41 | 481 | 389.85 | 478.97 | 389.5358 | 479.5628 | 897.83 | 897.83 | 935.41 | 935.41 | 881.49 | 1008.32 | 432.87 | 549.9683 | 431.9572 | 496.1982 | 432.6916 | 497.0419 | 433.0851 | 497.4939 | 433.1179 | 476.7021 | 432.8556 | 476.4134
2021-03-13 03:00 | 389.9404 | 479.7497 | 391.21 | 483.31 | 391.86 | 481.06 | 392.1724 | 482.4957 | 900.6 | 900.6 | 938.91 | 938.91 | 884.77 | 1011.83 | 435.284 | 553.0905 | 434.8487 | 498.5399 | 434.8752 | 498.6309 | 435.5941 | 499.3945 | 435.5941 | 478.5696 | 435.2378 | 478.2313
2021-03-13 03:30 | 392.0888 | 482.4871 | 394.19 | 486.96 | 394.57 | 484.58 | 394.7158 | 485.7825 | 904.65 | 904.65 | 943.06 | 943.06 | 886.01 | 1013.28 | 435.3387 | 553.1526 | 434.2396 | 498.0235 | 435.1845 | 499.1072 | 435.4152 | 499.3717 | 435.4151 | 478.5324 | 435.2834 | 478.3876
2021-03-13 04:00 | 392.1447 | 481.8725 | 394.28 | 487.17 | 394.71 | 483.92 | 394.7534 | 485.1383 | 904.15 | 904.15 | 943.63 | 943.63 | 881.5 | 1008.46 | 431.8137 | 548.5966 | 431.5078 | 496.176 | 431.4778 | 496.0795 | 431.8738 | 496.597 | 432.0701 | 475.9812 | 431.8085 | 475.6931
2021-03-13 04:30 | 391.8541 | 481.2997 | 393.73 | 486.52 | 394.12 | 483.03 | 393.8726 | 483.9151 | 893.97 | 893.97 | 931.18 | 931.18 | 879.99 | 1006.72 | 431.9735 | 548.8035 | 431.0002 | 495.5304 | 431.2815 | 495.8538 | 431.674 | 496.3051 | 431.8375 | 475.6707 | 431.772 | 475.5986
2021-03-13 05:00 | 390.8102 | 478.6169 | 392.82 | 485.36 | 393.04 | 480.09 | 393.3694 | 481.9578 | 892.15 | 892.15 | 929.01 | 929.01 | 879.08 | 1005.68 | 431.4947 | 548.1951 | 430.592 | 495.0611 | 431.5104 | 496.1171 | 431.9356 | 496.6059 | 431.8048 | 475.6347 | 431.6085 | 475.4185
2021-03-13 05:30 | 390.5536 | 478.4695 | 392.58 | 485.05 | 392.95 | 479.92 | 392.7714 | 481.2517 | 871.71 | 871.71 | 905 | 905 | 876.52 | 1002.71 | 431.2482 | 548.0125 | 429.6851 | 493.8951 | 430.8149 | 495.1804 | 431.1749 | 495.6075 | 430.9785 | 474.6164 | 431.4604 | 475.0392
2021-03-13 06:00 | 389.1111 | 477.1613 | 390.97 | 483.06 | 391.22 | 478.35 | 391.5318 | 480.2609 | 872.96 | 872.96 | 907.86 | 907.86 | 876.19 | 1002.24 | 431.8011 | 548.614 | 430.7147 | 494.7097 | 431.3091 | 495.3924 | 431.5387 | 495.6562 | 431.2436 | 474.5855 | 431.4075 | 474.766
2021-03-13 06:30 | 384.3778 | 471.4665 | 385.84 | 476.72 | 386.38 | 472.44 | 386.9254 | 474.6256 | 878.64 | 878.64 | 913.45 | 913.45 | 868.74 | 999.57 | 427.1673 | 542.8347 | 426.1285 | 494.5363 | 426.4274 | 494.9282 | 426.7161 | 495.2285 | 426.6537 | 474.3867 | 426.7485 | 474.4587
2021-03-13 07:00 | 377.1926 | 462.3523 | 379.3 | 468.53 | 379.71 | 463.66 | 380.0858 | 465.9304 | 884.15 | 884.15 | 920.27 | 920.27 | 858.34 | 996.19 | 419.0719 | 532.492 | 418.2633 | 492.6747 | 418.8287 | 493.4001 | 418.8945 | 493.3627 | 418.8604 | 472.6281 | 418.9541 | 472.7146
2021-03-13 07:30 | 367.3642 | 448.2987 | 368.74 | 455.37 | 369.39 | 449.32 | 369.8186 | 451.2894 | 876.28 | 876.28 | 911.38 | 911.38 | 843.61 | 987.5 | 411.3611 | 522.665 | 410.4895 | 490.2201 | 410.6821 | 490.7053 | 410.5243 | 490.6307 | 410.4323 | 469.6829 | 410.71 | 470.0404
2021-03-13 08:00 | 369.1035 | 452.2838 | 370.48 | 457.73 | 371.6 | 453.88 | 371.9902 | 455.8994 | 889.99 | 889.99 | 925.84 | 925.84 | 834.87 | 986.5 | 401.2446 | 509.4139 | 401.1352 | 488.3015 | 401.1746 | 488.5649 | 400.962 | 488.4413 | 401.1327 | 467.6068 | 400.8709 | 467.4122
2021-03-13 08:30 | 359.136 | 440.8452 | 360.88 | 445.69 | 362.65 | 443.88 | 362.5306 | 445.1743 | 889.65 | 889.65 | 926.11 | 926.11 | 817.32 | 974.45 | 390.1762 | 495.2555 | 389.4785 | 482.3706 | 389.6946 | 483.0864 | 389.8683 | 483.1599 | 389.6946 | 462.2672 | 389.6649 | 462.3024
2021-03-13 09:00 | 348.1966 | 427.6898 | 350.13 | 432.16 | 351.83 | 430.92 | 351.6995 | 432.146 | 882 | 882 | 916.72 | 916.72 | 808.43 | 971.49 | 384.2669 | 487.4592 | 383.6657 | 481.8994 | 383.8309 | 482.4245 | 383.1822 | 481.6772 | 383.4224 | 461.1682 | 383.6559 | 461.4489
2021-03-13 09:30 | 346.7703 | 424.007 | 348.87 | 430.98 | 349.86 | 425.79 | 349.963 | 428.0165 | 893.43 | 893.43 | 929.49 | 929.49 | 800.97 | 969.95 | 378.4171 | 479.9815 | 377.5684 | 478.7888 | 385.0118 | 481.3828 | 384.5445 | 480.7985 | 384.5445 | 460.0133 | 384.5446 | 460.0133
2021-03-13 10:00 | 340.3538 | 415.088 | 342.37 | 422.98 | 343.43 | 417.04 | 343.1277 | 418.5987 | 895.98 | 895.98 | 933.35 | 933.35 | 798.73 | 973.07 | 375.0155 | 475.572 | 374.518 | 474.9411 | 374.5264 | 474.5956 | 374.0442 | 472.2455 | 374.0443 | 461.0325 | 373.9875 | 460.9626
2021-03-13 10:30 | 337.5837 | 412.1493 | 338.98 | 418.81 | 340.04 | 413.41 | 340.3274 | 415.6919 | 897.56 | 897.56 | 935.15 | 935.15 | 786.65 | 964.32 | 403.4193 | 512.5006 | 402.4719 | 478.1544 | 402.1176 | 478.3449 | 401.6897 | 477.8359 | 401.8426 | 457.2559 | 401.9648 | 457.3949
2021-03-13 11:00 | 349.0676 | 426.265 | 350.45 | 432.96 | 351.45 | 427.46 | 351.6391 | 429.5799 | 905.49 | 905.49 | 945.13 | 945.13 | 805.71 | 987.45 | 459.5265 | 584.8811 | 458.9006 | 481.1895 | 461.6165 | 479.4096 | 460.9529 | 478.7373 | 457.8817 | 457.8817 | 457.8817 | 457.8817
2021-03-13 11:30 | 351.2599 | 430.4546 | 352.69 | 435.75 | 353.83 | 432.06 | 353.6707 | 433.5909 | 911.64 | 911.64 | 953.11 | 953.11 | 811.03 | 994.04 | 417.4265 | 530.4925 | 416.5834 | 477.9128 | 413.7574 | 476.9706 | 412.9099 | 476.0123 | 413.1609 | 455.5103 | 413.0668 | 455.4288
2021-03-13 12:00 | 353.3978 | 433.9326 | 354.89 | 438.18 | 355.67 | 435.21 | 355.7492 | 436.947 | 920.61 | 920.61 | 964.25 | 964.25 | 817.98 | 1002.41 | 562.0634 | 717.2178 | 496.8123 | 496.8123 | 475.038 | 475.038 | 474.2458 | 474.2458 | 453.5417 | 453.5417 | 453.4384 | 453.4384
2021-03-13 12:30 | 354.3838 | 434.8314 | 356.48 | 440.12 | 357.71 | 437.21 | 357.2644 | 438.5327 | 922.97 | 922.97 | 966.78 | 966.78 | 821.88 | 1006.12 | 505.9805 | 645.0695 | 499.2768 | 499.2768 | 496.0031 | 496.0031 | 495.6639 | 495.6639 | 474.8869 | 474.8869 | 474.7425 | 474.7425
2021-03-13 13:00 | 361.6759 | 441.3282 | 364.15 | 449.88 | 364.95 | 443.23 | 364.7101 | 445.2304 | 926.92 | 926.92 | 970.85 | 970.85 | 831.88 | 1016.62 | 513.4091 | 654.8841 | 502.6527 | 502.6527 | 494.4433 | 494.4433 | 493.8828 | 493.8828 | 473.0334 | 473.0334 | 472.7114 | 472.7114
2021-03-13 13:30 | 369.4523 | 449.7645 | 371.23 | 458.51 | 371.71 | 450.29 | 372.2935 | 453.4804 | 929.85 | 929.85 | 976.65 | 976.65 | 842.37 | 1024.35 | 554.0142 | 707.0271 | 505.7955 | 505.7955 | 499.6677 | 499.6677 | 499.1368 | 499.1368 | 478.5292 | 478.5292 | 478.3111 | 478.3111
2021-03-13 14:00 | 378.5291 | 460.9827 | 380.11 | 469.49 | 380.89 | 461.81 | 381.386 | 464.6746 | 940.4 | 940.4 | 987.83 | 987.83 | 860.42 | 1040.88 | 435.0837 | 553.1478 | 434.0304 | 515.1846 | 425.2726 | 509.5364 | 424.5659 | 508.6895 | 424.598 | 487.8917 | 424.4695 | 487.744
2021-03-13 14:30 | 386.1335 | 472.543 | 388.81 | 480.35 | 389.43 | 474.79 | 389.4116 | 476.6821 | 935.22 | 935.22 | 983.31 | 983.31 | 864.88 | 1041.09 | 480.7217 | 612.2652 | 479.7666 | 513.48 | 470.1895 | 508.2125 | 469.5282 | 507.5183 | 469.4568 | 486.6961 | 469.4568 | 486.6961
2021-03-13 15:00 | 394.5181 | 484.7395 | 396.75 | 489.95 | 397.36 | 486.72 | 397.5837 | 488.5788 | 938.23 | 938.23 | 986.81 | 986.81 | 875.97 | 1048.44 | 544.6085 | 694.6451 | 516.3492 | 516.3492 | 513.2713 | 513.2713 | 512.4154 | 512.4154 | 491.7602 | 491.7602 | 491.6109 | 491.6109
2021-03-13 15:30 | 400.8753 | 492.1324 | 402.8 | 497.53 | 403.09 | 493.39 | 402.8927 | 494.7501 | 939.76 | 939.76 | 988.22 | 988.22 | 899.83 | 1068.34 | 526.0157 | 670.6625 | 519.5674 | 519.5674 | 519.0449 | 519.0449 | 518.1418 | 518.1418 | 497.2534 | 497.2534 | 497.4795 | 497.4795
2021-03-13 16:00 | 401.7818 | 493.1071 | 403.56 | 498.5 | 404.03 | 494.16 | 404.3295 | 496.3091 | 937.13 | 937.13 | 984.62 | 984.62 | 906.62 | 1069.75 | 551.2557 | 703.2883 | 519.7755 | 519.7755 | 520.3612 | 520.3612 | 519.6525 | 519.6525 | 498.9135 | 498.9135 | 498.46 | 498.46
2021-03-13 16:30 | 402.9981 | 493.6469 | 404.86 | 500.14 | 405.36 | 494.31 | 405.3953 | 496.5244 | 933.96 | 933.96 | 981.81 | 981.81 | 913.97 | 1071.32 | 514.0829 | 655.2806 | 513.0911 | 519.8228 | 506.604 | 525.3816 | 505.9528 | 524.7062 | 503.8732 | 503.8732 | 503.9495 | 503.9495
2021-03-13 17:00 | 415.3689 | 508.7485 | 417.64 | 515.9 | 417.94 | 510.52 | 416.8715 | 510.753 | 942.07 | 942.07 | 991.6 | 991.6 | 920.53 | 1071.68 | 475.7838 | 605.867 | 474.1514 | 519.1797 | 471.0605 | 528.3841 | 470.3485 | 527.5854 | 470.4197 | 506.8158 | 470.4197 | 506.8158
2021-03-13 17:30 | 418.1515 | 512.0281 | 420.09 | 518.93 | 420.13 | 512.75 | 420.538 | 515.0844 | 942.79 | 942.79 | 992.22 | 992.22 | 934.16 | 1079.58 | 615.7165 | 734.5048 | 521.8087 | 521.8087 | 532.7914 | 532.7914 | 531.5394 | 531.5394 | 510.9324 | 510.9324 | 510.8166 | 510.8166
2021-03-13 18:00 | 421.0551 | 516.5355 | 422.73 | 522.22 | 422.6 | 516.86 | 421.9296 | 517.6981 | 939.02 | 939.02 | 986.93 | 986.93 | 940.46 | 1079.02 | 562.1262 | 717.1917 | 519.8606 | 519.8606 | 532.744 | 532.744 | 532.0189 | 532.0189 | 511.2124 | 511.2124 | 511.2124 | 511.2124
2021-03-13 18:30 | 428.2867 | 525.7431 | 430.6 | 531.95 | 430.23 | 526.49 | 430.2269 | 528.1741 | 945.99 | 945.99 | 995.19 | 995.19 | 954.36 | 1087.16 | 576.1309 | 735.2148 | 521.9033 | 521.9033 | 534.9127 | 534.9127 | 534.4694 | 534.4694 | 513.4938 | 513.4938 | 513.4938 | 513.4938
2021-03-13 19:00 | 426.8046 | 523.9383 | 428.29 | 529.08 | 428.19 | 524.23 | 428.7381 | 526.4819 | 944.65 | 944.65 | 993.66 | 993.66 | 950.83 | 1082.93 | 527.7989 | 673.0506 | 520.4943 | 520.4943 | 522.0898 | 532.8101 | 521.9318 | 532.6488 | 511.7487 | 511.7487 | 511.8649 | 511.8649
2021-03-13 19:30 | 426.9317 | 524.5809 | 429.07 | 529.99 | 428.86 | 525.61 | 429.0132 | 527.3646 | 946.22 | 946.22 | 995.09 | 995.09 | 951.2 | 1083.45 | 515.1171 | 656.597 | 514.5757 | 521.3547 | 514.6221 | 535.4156 | 514.2337 | 535.0519 | 514.695 | 514.695 | 514.6951 | 514.6951
2021-03-13 20:00 | 429.8935 | 528.5457 | 430.97 | 532.32 | 430.88 | 528.5 | 431.6507 | 530.8062 | 949.56 | 949.56 | 999.05 | 999.05 | 958.96 | 1091.95 | 534.0966 | 681.048 | 522.4991 | 522.4991 | 530.7286 | 537.8615 | 530.0889 | 537.213 | 516.2045 | 516.2045 | 516.6719 | 516.6719
2021-03-13 20:30 | 433.5819 | 532.4149 | 435.61 | 538.17 | 434.81 | 532.63 | 435.2636 | 534.6162 | 954.8 | 954.8 | 1006.48 | 1006.48 | 952.45 | 1085.01 | 487.6066 | 620.9704 | 486.3748 | 522.745 | 484.9526 | 538.8982 | 484.2237 | 538.0883 | 484.2238 | 517.111 | 484.1873 | 517.0721
2021-03-13 21:00 | 434.549 | 534.1784 | 436.71 | 539.54 | 436.56 | 535.43 | 436.8448 | 537.1026 | 957.43 | 957.43 | 1008.28 | 1008.28 | 949.6 | 1081.9 | 513.2888 | 653.8384 | 512.2555 | 520.3524 | 512.3278 | 536.0378 | 512.2504 | 535.9567 | 512.3278 | 515.153 | 512.2116 | 515.0361
2021-03-13 21:30 | 436.4934 | 537.7076 | 439.24 | 542.39 | 438.65 | 539.46 | 438.2643 | 539.6776 | 965.4 | 965.4 | 1016.63 | 1016.63 | 953.42 | 1086.25 | 550.0499 | 701.3969 | 521.6101 | 521.6101 | 537.8937 | 537.8937 | 537.7721 | 537.7721 | 516.707 | 516.707 | 516.2786 | 516.2786
2021-03-13 22:00 | 437.1853 | 538.118 | 439.38 | 542.82 | 439.41 | 539.85 | 439.4017 | 540.271 | 964.78 | 964.78 | 1016.97 | 1016.97 | 951.47 | 1083.82 | 539.2387 | 687.3949 | 519.9646 | 519.9646 | 535.0273 | 535.0273 | 535.1892 | 535.1892 | 514.4333 | 514.4333 | 514.4333 | 514.4333
2021-03-13 22:30 | 438.6546 | 540.4089 | 440.85 | 544.55 | 440.82 | 542.17 | 440.9401 | 541.5833 | 966.29 | 966.29 | 1019.12 | 1019.12 | 951.67 | 1084.03 | 483.4907 | 615.5002 | 482.9636 | 519.7661 | 483.6577 | 535.4385 | 483.6942 | 535.4704 | 483.6943 | 514.6077 | 483.7675 | 514.6856
2021-03-13 23:00 | 442.5722 | 545.762 | 444.52 | 548.9 | 444.24 | 547.15 | 444.3127 | 544.8655 | 970.5 | 970.5 | 1022.46 | 1022.46 | 955.59 | 1088.38 | 488.0866 | 621.5269 | 487.5376 | 520.7307 | 484.2621 | 537.4823 | 484.4451 | 537.6854 | 484.5182 | 516.8601 | 484.4451 | 516.782
2021-03-13 23:30 | 443.615 | 547.2452 | 446.05 | 550.65 | 445.98 | 549.6 | 446.1569 | 546.1077 | 969.54 | 969.54 | 1022.6 | 1022.6 | 960.11 | 1093.11 | 487.3349 | 620.4659 | 486.4933 | 519.3215 | 483.0791 | 536.032 | 483.4821 | 536.4791 | 483.6652 | 515.8304 | 483.592 | 515.7522
2021-03-14 | 446.0931 | 550.6822 | 449.42 | 554.64 | 449.32 | 554.17 | 449.312 | 549.6552 | 976.47 | 976.47 | 1030.23 | 1030.23 | 960.66 | 1093.85 | 488.389 | 621.8105 | 487.1397 | 519.9079 | 484.6712 | 537.5698 | 484.6712 | 537.5698 | 484.6712 | 516.7039 | 485.3682 | 517.447
2021-03-14 00:30 | 451.92 | 557.8601 | 453.64 | 559.98 | 453.49 | 559.32 | 453.7368 | 554.2354 | 982.25 | 982.25 | 1036.71 | 1036.71 | 965.59 | 1099.36 | 490.7743 | 624.7505 | 490.1088 | 522.3572 | 488.292 | 541.0381 | 488.3288 | 541.0789 | 488.3288 | 520.126 | 488.4393 | 520.2437
2021-03-14 01:00 | 449.6161 | 554.031 | 452 | 558.46 | 451.44 | 555.58 | 451.7345 | 551.653 | 978.61 | 978.61 | 1032.93 | 1032.93 | 964.8 | 1098.3 | 487.7951 | 620.9478 | 486.6694 | 519.2742 | 486.3438 | 538.6091 | 486.7494 | 539.0585 | 486.5281 | 517.9727 | 486.7863 | 518.2474
2021-03-14 01:30 | 449.7589 | 554.1909 | 452.58 | 559.19 | 452.1 | 556.41 | 452.3334 | 552.2481 | 981.9 | 981.9 | 1036.12 | 1036.12 | 966.18 | 1099.85 | 527.9203 | 672.7278 | 519.6715 | 519.6715 | 527.6789 | 540.0864 | 527.639 | 540.1272 | 519.2247 | 519.2247 | 519.4999 | 519.4999
2021-03-14 02:00 | 449.843 | 554.1066 | 452.09 | 558.62 | 451.33 | 555.3 | 451.0877 | 551.2736 | 981.62 | 981.62 | 1036.27 | 1036.27 | 970.44 | 1104.63 | 493.1563 | 627.7924 | 491.9673 | 520.3997 | 492.6483 | 544.0295 | 492.5365 | 543.906 | 492.6483 | 523.1281 | 492.611 | 523.0885
2021-03-14 02:30 | 450.9667 | 555.1962 | 453.16 | 559.93 | 452.64 | 556.55 | 452.3539 | 552.0696 | 982.62 | 982.62 | 1037.95 | 1037.95 | 965.7 | 1099.42 | 494.3075 | 629.1276 | 493.6754 | 520.1349 | 492.7621 | 543.9804 | 492.613 | 543.8157 | 492.9113 | 523.255 | 492.6875 | 523.0175
2021-03-14 03:00 | 451.4485 | 555.7751 | 453.79 | 560.71 | 453.43 | 557.47 | 453.2414 | 552.8823 | 983.91 | 983.91 | 1039.18 | 1039.18 | 971.8 | 1105.96 | 495.0014 | 630.0212 | 493.4564 | 519.4635 | 494.169 | 544.9687 | 494.3561 | 545.1752 | 494.3935 | 524.3365 | 494.431 | 524.3762
2021-03-14 03:30 | 453.0685 | 557.5604 | 454.7 | 561.86 | 453.65 | 557.56 | 454.4862 | 553.9308 | 983.2 | 983.2 | 1038.05 | 1038.05 | 977.11 | 1111.69 | 496.2846 | 631.7881 | 494.8886 | 519.681 | 495.7608 | 546.3364 | 496.1736 | 546.7913 | 496.2111 | 525.9262 | 495.8734 | 525.5682
2021-03-14 04:00 | 451.2411 | 556.0433 | 454.39 | 561.44 | 453.9 | 558.6 | 453.575 | 553.4244 | 985.89 | 985.89 | 1042.07 | 1042.07 | 967.12 | 1100.97 | 498.5546 | 634.7106 | 497.8044 | 520.8158 | 497.7185 | 547.938 | 497.8691 | 548.1038 | 497.9068 | 527.2393 | 497.8315 | 527.1595
2021-03-14 04:30 | 452.7897 | 558.1232 | 454.93 | 562.07 | 454.3 | 559.24 | 454.2659 | 553.9957 | 985.65 | 985.65 | 1042.38 | 1042.38 | 969.09 | 1103.04 | 497.4125 | 633.3625 | 495.7498 | 518.8109 | 497.4667 | 547.7032 | 497.542 | 547.7861 | 497.5044 | 526.8502 | 497.4667 | 526.8102
2021-03-14 05:00 | 451.5814 | 556.8638 | 454.29 | 561.23 | 453.8 | 558.94 | 453.7327 | 553.4818 | 986.43 | 986.43 | 1042.72 | 1042.72 | 971.73 | 1105.87 | 496.878 | 632.5536 | 495.8141 | 520.0403 | 496.1297 | 546.5716 | 496.0921 | 546.5302 | 496.1297 | 525.6907 | 496.0921 | 525.6509
2021-03-14 05:30 | 450.1936 | 555.1433 | 452.3 | 558.7 | 452.67 | 557.6 | 453.5629 | 553.0729 | 983.67 | 983.67 | 1040.61 | 1040.61 | 961.98 | 1095 | 497.5186 | 633.2446 | 496.984 | 518.8392 | 496.3741 | 546.1204 | 496.6382 | 546.4111 | 496.6005 | 525.5621 | 496.525 | 525.4822
2021-03-14 06:00 | 452.4765 | 558.054 | 455.37 | 562.46 | 455.12 | 560.65 | 454.9773 | 553.7354 | 982.53 | 982.53 | 1037.84 | 1037.84 | 968.51 | 1102 | 496.9582 | 632.5972 | 495.8239 | 516.7303 | 496.444 | 545.8038 | 496.7086 | 546.0949 | 496.9355 | 525.6978 | 496.9355 | 525.6976
2021-03-14 06:30 | 452.912 | 559.0363 | 455.59 | 562.44 | 455.36 | 561.52 | 455.1524 | 556.8926 | 987.82 | 987.82 | 1044.36 | 1044.36 | 977.28 | 1116.49 | 499.7487 | 636.4488 | 498.95 | 521.9128 | 499.473 | 551.2078 | 499.36 | 551.0831 | 498.8326 | 530.576 | 498.9833 | 530.7363
2021-03-14 07:00 | 447.535 | 552.6129 | 449.85 | 555.09 | 449.73 | 554.83 | 448.9226 | 554.3455 | 986.33 | 986.33 | 1042.85 | 1042.85 | 966.67 | 1111.9 | 489.7318 | 623.6548 | 488.762 | 519.9457 | 489.6029 | 547.676 | 489.64 | 547.7174 | 489.677 | 526.8481 | 489.3696 | 526.4896
2021-03-14 07:30 | 438.4356 | 540.5876 | 440.72 | 544.42 | 440.52 | 542.61 | 440.8672 | 543.6929 | 978.92 | 978.92 | 1033.19 | 1033.19 | 954.72 | 1105.81 | 481.9637 | 613.7466 | 481.1566 | 519.4445 | 481.7492 | 544.8993 | 482.0411 | 545.2294 | 482.0522 | 524.3848 | 481.8333 | 524.1467
2021-03-14 08:00 | 430.9229 | 531.5842 | 433.24 | 535.18 | 433.26 | 534.03 | 433.2427 | 534.5041 | 975.63 | 975.63 | 1029.05 | 1029.05 | 938.19 | 1095.13 | 471.23 | 600.179 | 470.1639 | 521.3359 | 470.0366 | 539.7635 | 469.8234 | 539.5187 | 469.7168 | 518.5127 | 469.9548 | 518.748
2021-03-14 08:30 | 420.5604 | 519.0142 | 423.74 | 523.39 | 423.78 | 522.63 | 422.9883 | 522.0486 | 967 | 967 | 1019.02 | 1019.02 | 917.58 | 1079.29 | 504.9603 | 643.5654 | 503.585 | 515.9832 | 504.3401 | 529.8333 | 504.417 | 529.914 | 504.3401 | 509.1198 | 504.3017 | 509.0811
2021-03-14 09:00 | 411.9386 | 508.089 | 413.99 | 511.41 | 414.29 | 510.62 | 414.1449 | 510.9149 | 960.72 | 960.72 | 1011.34 | 1011.34 | 910.43 | 1077.56 | 488.214 | 621.204 | 486.7691 | 516.144 | 487.4438 | 529.4319 | 487.3694 | 529.3512 | 487.3324 | 508.597 | 487.4066 | 508.6745
2021-03-14 09:30 | 402.5845 | 495.0969 | 404.23 | 499.19 | 404.2 | 496.62 | 404.1392 | 497.0133 | 944.05 | 944.05 | 992.2 | 992.2 | 896.61 | 1067.43 | 443.0747 | 562.1386 | 441.808 | 513.4393 | 442.5858 | 525.8088 | 442.6196 | 525.8489 | 442.5033 | 505.0742 | 442.7551 | 505.3835
2021-03-14 10:00 | 397.1917 | 488.157 | 398.07 | 491.03 | 397.98 | 488.86 | 398.5134 | 489.8331 | 939.64 | 939.64 | 987.02 | 987.02 | 886.03 | 1060.8 | 450.7822 | 571.326 | 450.4922 | 514.2715 | 449.8739 | 522.545 | 450.1843 | 522.9308 | 450.2188 | 502.371 | 449.9088 | 502.1429
2021-03-14 10:30 | 390.4107 | 479.5899 | 392.58 | 484.11 | 392.72 | 482.08 | 392.1875 | 481.9329 | 935.9 | 935.9 | 982.58 | 982.58 | 886.03 | 1064.61 | 529.0894 | 672.7203 | 513.9594 | 513.9594 | 524.3065 | 524.3065 | 524.628 | 524.628 | 503.9835 | 503.9835 | 503.9449 | 503.9449
2021-03-14 11:00 | 388.3869 | 477.1053 | 391.34 | 482.77 | 391.3 | 480.31 | 391.294 | 480.7306 | 935.92 | 935.92 | 983.03 | 983.03 | 878.53 | 1060.06 | 492.5947 | 625.9713 | 491.1402 | 514.0824 | 491.403 | 522.095 | 491.591 | 522.368 | 491.5534 | 501.632 | 491.6286 | 501.7088
2021-03-14 11:30 | 386.0478 | 473.9744 | 387.3 | 477.92 | 386.98 | 474.5 | 387.1783 | 475.3906 | 933.29 | 933.29 | 979.23 | 979.23 | 877.69 | 1061.53 | 495.2144 | 629.3621 | 494.851 | 515.1038 | 494.1172 | 523.4516 | 494.5331 | 523.8264 | 494.3819 | 503.1022 | 494.1928 | 502.9097
2021-03-14 12:00 | 387.9444 | 476.9411 | 389.87 | 481.21 | 389.65 | 478.66 | 389.4836 | 478.9141 | 936.42 | 936.42 | 983.23 | 983.23 | 874.26 | 1059.23 | 514.3727 | 653.77 | 513.524 | 514.9713 | 506.9077 | 519.2886 | 506.7914 | 519.1694 | 498.6107 | 498.6107 | 498.8776 | 498.8776
2021-03-14 12:30 | 385.7943 | 473.7428 | 387.76 | 478.48 | 387.65 | 475.56 | 387.2862 | 475.7133 | 935.16 | 935.16 | 981.07 | 981.07 | 879.6 | 1065.03 | 521.98 | 663.9434 | 514.5174 | 514.5836 | 513.3376 | 519.7743 | 513.3376 | 519.7743 | 498.9923 | 498.9923 | 498.5733 | 498.5733
2021-03-14 13:00 | 385.6367 | 473.4046 | 388.05 | 478.75 | 387.39 | 475.33 | 386.5617 | 474.5568 | 933.43 | 933.43 | 979.11 | 979.11 | 881.64 | 1067 | 540.9581 | 688.2244 | 515.7468 | 515.7468 | 522.1577 | 522.1577 | 522.0383 | 522.0383 | 501.5417 | 501.5417 | 501.1977 | 501.1977
2021-03-14 13:30 | 387.0386 | 475.4206 | 388.53 | 479.5 | 388.2 | 476.42 | 388.8952 | 477.73 | 934.46 | 934.46 | 979.41 | 979.41 | 879.76 | 1063.33 | 554.6929 | 705.9518 | 516.9195 | 516.9195 | 522.3116 | 522.3116 | 522.5106 | 522.5106 | 501.9616 | 501.9616 | 501.7321 | 501.7321
2021-03-14 14:00 | 385.3516 | 473.9536 | 388.16 | 479.43 | 387.28 | 475.81 | 387.7356 | 476.9341 | 934.34 | 934.34 | 977.93 | 977.93 | 878.36 | 1059.56 | 527.9 | 671.3212 | 517.6099 | 517.6099 | 520.379 | 520.379 | 519.825 | 519.825 | 499.3705 | 499.3705 | 499.2162 | 499.2162
2021-03-14 14:30 | 390.7565 | 480.2677 | 392.59 | 484.77 | 392.71 | 482.32 | 391.9998 | 481.9497 | 935.33 | 935.33 | 980.53 | 980.53 | 879.96 | 1057.44 | 552.7881 | 703.2765 | 516.7397 | 516.7397 | 519.5914 | 519.5914 | 519.5007 | 519.5007 | 498.8735 | 498.8735 | 498.9114 | 498.9114
2021-03-14 15:00 | 393.2618 | 483.7186 | 395.29 | 488.26 | 394.99 | 485.43 | 395.02 | 485.9998 | 934.54 | 934.54 | 980.13 | 980.13 | 881.06 | 1053.53 | 530.139 | 674.2562 | 514.9146 | 514.9146 | 516.9972 | 516.9972 | 517.2063 | 517.2063 | 496.7065 | 496.7065 | 496.7065 | 496.7065
2021-03-14 15:30 | 394.1102 | 484.3698 | 396.67 | 489.68 | 396.38 | 486.62 | 396.0549 | 486.8243 | 933.44 | 933.44 | 979.23 | 979.23 | 886.01 | 1053.67 | 585.7915 | 725.7919 | 514.7255 | 514.7255 | 519.1491 | 519.1491 | 519.3474 | 519.3474 | 498.5735 | 498.5735 | 498.6117 | 498.6117
2021-03-14 16:00 | 398.7087 | 490.5986 | 401.91 | 496.54 | 402.01 | 494.12 | 401.3812 | 493.9786 | 930 | 930 | 975.47 | 975.47 | 888.79 | 1051.01 | 525.7127 | 667.6783 | 515.0865 | 515.0865 | 516.6422 | 516.6422 | 516.6028 | 516.6028 | 495.9372 | 495.9372 | 496.1265 | 496.1265
2021-03-14 16:30 | 403.5045 | 496.3031 | 405.16 | 500.62 | 404.9 | 497.22 | 405.0319 | 498.3246 | 934.87 | 934.87 | 980.57 | 980.57 | 895.39 | 1051.69 | 572.5131 | 726.8295 | 515.8508 | 515.8508 | 518.0566 | 518.0566 | 518.017 | 518.017 | 497.4289 | 497.4289 | 497.1633 | 497.1633
2021-03-14 17:00 | 404.6061 | 497.796 | 406.14 | 501.73 | 406.54 | 499.33 | 406.4039 | 500.0999 | 931.44 | 931.44 | 977.57 | 977.57 | 897.54 | 1046.42 | 581.0503 | 721.961 | 513.515 | 513.515 | 515.2446 | 515.2446 | 515.6797 | 515.6797 | 495.2272 | 495.2272 | 495.3032 | 495.3032
2021-03-14 17:30 | 411.2444 | 506.7557 | 413.56 | 510.75 | 413.7 | 508.79 | 413.3711 | 509.4371 | 935.85 | 935.85 | 982.55 | 982.55 | 910.26 | 1053.19 | 617.1528 | 724.0095 | 513.8082 | 513.8082 | 518.1577 | 518.1577 | 518.3956 | 518.3956 | 497.812 | 497.812 | 497.8882 | 497.8882
2021-03-14 18:00 | 414.5545 | 511.5331 | 417 | 514.08 | 417.45 | 514.47 | 417.2237 | 514.8723 | 937.1 | 937.1 | 983.99 | 983.99 | 920.47 | 1056.98 | 582.6542 | 728.6519 | 516.9195 | 516.9195 | 523.1478 | 523.1478 | 523.546 | 523.546 | 502.6117 | 502.6117 | 502.7647 | 502.7647
2021-03-14 18:30 | 420.6964 | 519.5108 | 422.77 | 520.33 | 423 | 521.74 | 423.2641 | 522.6921 | 940.03 | 940.03 | 987.72 | 987.72 | 936.14 | 1066.78 | 498.7295 | 630.7067 | 497.7829 | 517.2032 | 517.8744 | 527.5313 | 517.7955 | 527.451 | 506.8974 | 506.8974 | 506.8974 | 506.8974
2021-03-14 19:00 | 424.3249 | 524.1667 | 425.61 | 522.95 | 426.33 | 526.18 | 426.777 | 527.1105 | 944.91 | 944.91 | 993.25 | 993.25 | 940.73 | 1071.69 | 477.9221 | 602.6732 | 476.7181 | 516.702 | 477.4809 | 530.4559 | 477.372 | 530.3348 | 477.5536 | 509.7873 | 477.3356 | 509.5546
2021-03-14 19:30 | 426.4249 | 526.7487 | 428.41 | 526.42 | 429.07 | 529.46 | 429.3132 | 530.3318 | 946.5 | 946.5 | 995.15 | 995.15 | 942.1 | 1073.14 | 479.0676 | 604.6807 | 477.448 | 515.7374 | 478.929 | 532.0662 | 478.9654 | 532.1067 | 479.1843 | 511.6088 | 479.1843 | 511.6088
2021-03-14 20:00 | 430.0022 | 531.1709 | 433.02 | 532.52 | 433.3 | 534.77 | 433.2072 | 534.3365 | 949.37 | 949.37 | 998.66 | 998.66 | 942.6 | 1073.7 | 481.0634 | 607.2161 | 479.5697 | 516.1913 | 481.1468 | 533.979 | 481.4763 | 534.3448 | 481.5862 | 513.6925 | 481.1835 | 513.263
2021-03-14 20:30 | 430.604 | 532.0121 | 432.75 | 531.9 | 433.4 | 535.16 | 433.574 | 534.9387 | 954.45 | 954.45 | 1004.53 | 1004.53 | 942.41 | 1073.54 | 483.2228 | 609.5704 | 481.8827 | 516.702 | 483.1365 | 535.5958 | 483.2468 | 535.7181 | 483.2155 | 514.9544 | 483.2468 | 514.9485
2021-03-14 21:00 | 431.9558 | 533.7168 | 434.02 | 533.3 | 434.71 | 536.91 | 434.2879 | 535.5201 | 954.75 | 954.75 | 1004.7 | 1004.7 | 941.91 | 1073.1 | 485.9849 | 613.299 | 485.3096 | 517.3546 | 486.2613 | 538.2346 | 486.5501 | 538.48 | 486.4831 | 517.6844 | 486.4761 | 517.6057
2021-03-14 21:30 | 438.1746 | 541.4023 | 440.32 | 541.44 | 440.77 | 544.39 | 441.0186 | 541.8239 | 961.6 | 961.6 | 1012.51 | 1012.51 | 947.43 | 1079.19 | 487.6919 | 615.2447 | 486.0578 | 517.5531 | 487.7422 | 539.6213 | 487.5573 | 539.4166 | 487.7793 | 518.8372 | 487.6313 | 518.6797
2021-03-14 22:00 | 442.9926 | 547.3791 | 445.76 | 548.47 | 445.94 | 550.68 | 445.9712 | 547.1133 | 969.65 | 969.65 | 1021.79 | 1021.79 | 957.23 | 1090.24 | 493.7978 | 629.1753 | 492.4156 | 522.3006 | 493.4263 | 545.2853 | 493.4263 | 545.2853 | 493.5378 | 524.4181 | 493.5006 | 524.3786
2021-03-14 22:30 | 443.4314 | 547.9281 | 445.62 | 548.16 | 446.05 | 551.02 | 445.7993 | 546.6173 | 970.72 | 970.72 | 1024.52 | 1024.52 | 958.06 | 1091.04 | 493.7304 | 628.8104 | 493.3901 | 521.0143 | 493.4901 | 544.6968 | 493.7513 | 544.9852 | 493.7886 | 524.1104 | 493.5275 | 523.8331
2021-03-14 23:00 | 447.2115 | 552.6025 | 449.34 | 552.59 | 449.13 | 554.89 | 449.5664 | 549.9663 | 975.07 | 975.07 | 1028.73 | 1028.73 | 961.49 | 1094.7 | 497.7886 | 634.0613 | 496.9213 | 520.1821 | 497.629 | 547.9244 | 497.742 | 548.0488 | 497.8172 | 527.2184 | 497.7043 | 527.0988
2021-03-14 23:30 | 447.5642 | 553.0383 | 449.78 | 553.1 | 449.7 | 555.6 | 449.8981 | 550.1641 | 975.57 | 975.57 | 1029.73 | 1029.73 | 964.2 | 1097.66 | 496.9256 | 632.8376 | 496.2217 | 520.0308 | 497.073 | 547.4827 | 497.261 | 547.6897 | 497.3738 | 526.8973 | 497.1858 | 526.6982
2021-03-15 | 451.62 | 557.9849 | 453.85 | 557.82 | 453.74 | 560.67 | 453.7052 | 553.8549 | 978.41 | 978.41 | 1031.92 | 1031.92 | 969.26 | 1103.25 | 498.9829 | 635.4744 | 498.4889 | 521.2413 | 499.1265 | 549.403 | 499.0888 | 549.3615 | 499.1265 | 528.3865 | 499.1265 | 528.4567
2021-03-15 00:30 | 450.9865 | 557.2027 | 453.97 | 558.03 | 453.89 | 560.87 | 453.1572 | 552.7124 | 977.7 | 977.7 | 1032.34 | 1032.34 | 966.4 | 1099.93 | 498.6036 | 635.0149 | 497.697 | 519.0662 | 498.3362 | 548.153 | 498.714 | 548.5684 | 498.7896 | 527.7688 | 498.7895 | 527.7687
2021-03-15 01:00 | 450.5641 | 556.7426 | 452.58 | 556.97 | 452.65 | 559.26 | 452.3833 | 552.1733 | 976.75 | 976.75 | 1030.98 | 1030.98 | 969.43 | 1103.19 | 500.3216 | 637.3336 | 499.4121 | 519.3215 | 499.8532 | 548.3396 | 500.3079 | 548.8384 | 500.3838 | 529.0536 | 500.2701 | 528.9334
2021-03-15 01:30 | 451.104 | 557.4099 | 453.32 | 557.67 | 453.36 | 560.18 | 453.3284 | 553.1912 | 980.31 | 980.31 | 1034.45 | 1034.45 | 970.7 | 1104.55 | 499.7546 | 636.4169 | 499.1532 | 518.0543 | 499.6012 | 547.0093 | 499.867 | 547.3004 | 499.867 | 528.2542 | 499.5633 | 527.9332
2021-03-15 02:00 | 453.326 | 560.1614 | 455.94 | 561.09 | 455.95 | 563.36 | 455.9533 | 555.9205 | 982.72 | 982.72 | 1037.27 | 1037.27 | 976 | 1110.45 | 501.6721 | 638.8729 | 501.088 | 519.1986 | 501.3739 | 548.0486 | 501.6021 | 548.298 | 501.6021 | 529.8715 | 501.5261 | 529.7911
2021-03-15 02:30 | 452.2721 | 558.8246 | 454.39 | 559.6 | 454.76 | 561.76 | 454.8081 | 554.1898 | 979.67 | 979.67 | 1033.75 | 1033.75 | 972.43 | 1106.29 | 499.1954 | 635.5338 | 498.5013 | 514.9808 | 498.8582 | 543.5175 | 499.2778 | 543.9748 | 499.3922 | 527.1104 | 499.316 | 527.0299
2021-03-15 03:00 | 452.5371 | 559.1478 | 454.71 | 560.17 | 455.43 | 562.54 | 455.1009 | 554.6133 | 980.81 | 980.81 | 1035.6 | 1035.6 | 974.03 | 1108.05 | 500.8279 | 637.6339 | 500.066 | 515.1984 | 500.5356 | 544.0163 | 500.8416 | 544.3489 | 500.8034 | 528.2823 | 500.7269 | 528.2016
2021-03-15 03:30 | 450.3908 | 556.5189 | 453.33 | 558.16 | 453.72 | 560.49 | 453.7794 | 553.4041 | 978.26 | 978.26 | 1033 | 1033 | 977.39 | 1111.67 | 502.0576 | 639.2261 | 500.9621 | 514.5931 | 503.428 | 543.4343 | 504.0826 | 544.1411 | 503.9286 | 529.1425 | 503.6206 | 528.8999
2021-03-15 04:00 | 449.2573 | 555.0385 | 451.32 | 555.98 | 452.16 | 558.4 | 452.0915 | 551.4126 | 975.16 | 975.16 | 1029.02 | 1029.02 | 975.96 | 1109.92 | 500.0093 | 636.6014 | 498.6953 | 513.2312 | 499.2389 | 542.021 | 499.6601 | 542.4783 | 500.0431 | 527.3402 | 499.775 | 527.0574
2021-03-15 04:30 | 448.8005 | 554.5264 | 451.54 | 555.65 | 452.21 | 558.46 | 452.2646 | 551.2231 | 971.31 | 971.31 | 1025.06 | 1025.06 | 974.51 | 1108.16 | 500.3811 | 637.0048 | 499.9294 | 512.8434 | 499.7389 | 540.8156 | 500.6608 | 541.8132 | 500.6224 | 527.5342 | 500.4688 | 527.3723
2021-03-15 05:00 | 444.8383 | 549.5655 | 446.64 | 549.52 | 447.4 | 552.48 | 448.1832 | 547.5197 | 969.71 | 969.71 | 1022.98 | 1022.98 | 975.66 | 1109.31 | 502.2289 | 638.2198 | 501.7764 | 513.9122 | 501.504 | 541.8548 | 501.7733 | 542.1457 | 501.6964 | 528.4588 | 501.6964 | 528.4588
2021-03-15 05:30 | 440.853 | 544.6285 | 442.7 | 543.95 | 443.87 | 548 | 444.3035 | 543.267 | 965.62 | 965.62 | 1018.65 | 1018.65 | 972.86 | 1106.04 | 499.8885 | 634.8571 | 499.1596 | 511.6425 | 499.3334 | 539.9426 | 499.7947 | 540.4414 | 499.91 | 526.6802 | 499.7562 | 526.5181
2021-03-15 06:00 | 442.2715 | 546.4332 | 443.99 | 544.49 | 444.64 | 549.08 | 444.9675 | 544.4092 | 960.75 | 960.75 | 1012.81 | 1012.81 | 988.64 | 1123.93 | 507.6618 | 643.8107 | 507.6618 | 520.636 | 508.3258 | 549.9608 | 508.2105 | 549.8361 | 508.3258 | 535.6166 | 508.1721 | 535.4547
2021-03-15 06:30 | 433.3101 | 535.2626 | 434.21 | 532.17 | 435.08 | 537.01 | 435.4725 | 537.04 | 952.81 | 952.81 | 1004.41 | 1004.41 | 977.46 | 1115.57 | 504.0039 | 639.7717 | 503.2789 | 518.5839 | 504.4243 | 548.2564 | 504.3478 | 548.1733 | 504.2843 | 534.1595 | 504.1695 | 534.038
2021-03-15 07:00 | 427.7251 | 528.4281 | 429.52 | 526.79 | 430.54 | 531.24 | 431.7546 | 533.3792 | 955.61 | 955.61 | 1006.51 | 1006.51 | 971.47 | 1116.11 | 501.42 | 634.8834 | 500.6938 | 524.0973 | 500.7191 | 552.5797 | 498.0446 | 549.6282 | 498.3837 | 533.5918 | 498.2707 | 533.4708
2021-03-15 07:30 | 424.825 | 524.6788 | 426.7 | 524.35 | 427.36 | 527.16 | 427.6787 | 528.2126 | 952.61 | 952.61 | 1003.24 | 1003.24 | 957.71 | 1108.48 | 490.2986 | 620.2789 | 489.4424 | 524.3716 | 518.1224 | 552.6798 | 515.1282 | 549.486 | 515.2448 | 528.6562 | 515.1282 | 528.5366
2021-03-15 08:00 | 414.8344 | 511.999 | 416.37 | 512.75 | 417.46 | 514.54 | 417.5348 | 515.373 | 945.04 | 945.04 | 994.15 | 994.15 | 943.6 | 1099.89 | 478.8841 | 605.6215 | 477.805 | 523.3975 | 480.4034 | 548.6743 | 477.6717 | 545.5122 | 477.8405 | 524.752 | 477.9604 | 524.9106
2021-03-15 08:30 | 407.0192 | 502.5591 | 409.86 | 504.82 | 410.02 | 505.69 | 410.0736 | 506.3629 | 940.7 | 940.7 | 988.59 | 988.59 | 933.57 | 1095.99 | 470.1934 | 594.6566 | 468.8481 | 527.3033 | 474.2248 | 548.5248 | 471.7127 | 545.6191 | 471.8542 | 524.7133 | 471.8658 | 524.674
2021-03-15 09:00 | 397.9987 | 491.4622 | 400.21 | 493.08 | 401.06 | 494.67 | 400.9867 | 495.1516 | 933.9 | 933.9 | 980.91 | 980.91 | 906.3 | 1071.53 | 464.5248 | 587.1357 | 463.8202 | 522.9625 | 463.6872 | 539.9108 | 459.4652 | 534.9948 | 459.7094 | 514.4734 | 459.6396 | 514.3954
2021-03-15 09:30 | 392.9131 | 484.8953 | 394.67 | 486.91 | 394.79 | 486.6 | 395.1574 | 487.6632 | 937.02 | 937.02 | 982.94 | 982.94 | 900.76 | 1072.11 | 510.6701 | 645.7759 | 509.0845 | 525.2984 | 504.6559 | 535.5408 | 500.086 | 530.6912 | 500.086 | 509.7959 | 500.0105 | 509.7189
2021-03-15 10:00 | 386.3089 | 476.3232 | 388 | 478.89 | 388.31 | 478.03 | 388.3429 | 478.8612 | 933.74 | 933.74 | 978.63 | 978.63 | 881.85 | 1057.5 | 501.683 | 633.5717 | 500.515 | 526.7926 | 500.5869 | 533.2126 | 496.0233 | 528.3514 | 496.0233 | 507.4312 | 496.1355 | 507.5459
2021-03-15 10:30 | 380.145 | 468.6693 | 382.4 | 472.03 | 382.62 | 470.98 | 382.4985 | 471.4998 | 927.17 | 927.17 | 971.44 | 971.44 | 864.35 | 1042.4 | 469.9286 | 592.8377 | 469.2281 | 518.9633 | 469.4086 | 519.6545 | 467.2039 | 517.1719 | 467.2039 | 496.4925 | 467.3817 | 496.6814
2021-03-15 11:00 | 373.7688 | 460.6918 | 375.24 | 463.28 | 375.5 | 462.09 | 375.7018 | 463.1474 | 920.23 | 920.23 | 962.44 | 962.44 | 857.44 | 1037.99 | 475.6465 | 600.1281 | 474.2713 | 517.4774 | 474.1785 | 518.1749 | 472.1831 | 515.9744 | 472.1638 | 495.1911 | 472.0918 | 495.2665
2021-03-15 11:30 | 371.4198 | 458.0259 | 373.82 | 461.2 | 374.27 | 460.77 | 373.7553 | 460.922 | 920.45 | 920.45 | 963.48 | 963.48 | 858.92 | 1041.84 | 503.6665 | 636.9135 | 502.2921 | 516.9006 | 500.2133 | 516.784 | 497.7133 | 514.201 | 493.5199 | 493.5199 | 493.2946 | 493.2946
2021-03-15 12:00 | 369.8839 | 455.7592 | 371.86 | 458.88 | 371.88 | 457.23 | 371.6122 | 457.8887 | 919.11 | 919.11 | 962.09 | 962.09 | 847.96 | 1031.46 | 485.682 | 613.2108 | 484.5684 | 514.8658 | 482.7566 | 514.4826 | 480.42 | 511.906 | 480.7037 | 491.4541 | 480.7404 | 491.6414
2021-03-15 12:30 | 364.9052 | 449.6925 | 367.09 | 452.39 | 367.83 | 452.19 | 367.542 | 453.0038 | 911.58 | 911.58 | 953.37 | 953.37 | 833.92 | 1016.89 | 516.0267 | 652.9005 | 510.6862 | 510.6862 | 511.9493 | 511.9493 | 510.3918 | 510.3918 | 489.7626 | 489.7626 | 489.7626 | 489.7626
2021-03-15 13:00 | 362.6647 | 446.639 | 365.26 | 450.31 | 365.8 | 449.49 | 365.7122 | 450.4769 | 906.43 | 906.43 | 947.38 | 947.38 | 842.15 | 1024.23 | 527.0806 | 667.2808 | 508.4972 | 508.4972 | 510.7813 | 510.7813 | 509.1865 | 509.1865 | 488.6575 | 488.6575 | 488.3013 | 488.3013
2021-03-15 13:30 | 363.7885 | 448.0413 | 364.86 | 449.83 | 365.62 | 449.05 | 366.7622 | 451.7504 | 907.71 | 907.71 | 948.61 | 948.61 | 845.23 | 1025.72 | 520.3146 | 658.2712 | 512.2375 | 512.2375 | 512.144 | 512.144 | 509.8855 | 509.8855 | 489.7626 | 489.7626 | 490.1407 | 490.1407
2021-03-15 14:00 | 361.8107 | 445.6852 | 364.23 | 449.24 | 364.73 | 448.14 | 364.654 | 449.2542 | 904.19 | 904.19 | 944.52 | 944.52 | 846.47 | 1024.57 | 504.5392 | 637.9235 | 503.5003 | 512.1068 | 503.8726 | 513.0012 | 501.6532 | 510.7415 | 490.2945 | 490.2945 | 490.3693 | 490.3693
2021-03-15 14:30 | 368.6886 | 454.258 | 369.84 | 456.07 | 370.35 | 455.23 | 370.5191 | 456.5543 | 909.89 | 909.89 | 950.23 | 950.23 | 851.37 | 1026.72 | 472.4137 | 595.7219 | 471.0496 | 510.8143 | 472.2781 | 512.7127 | 470.064 | 510.2268 | 469.9926 | 489.3988 | 470.314 | 489.7334
2021-03-15 15:00 | 375.3996 | 462.9655 | 377.23 | 464.8 | 377.7 | 464.88 | 377.6635 | 465.7576 | 911.09 | 911.09 | 952.1 | 952.1 | 848.76 | 1020.2 | 454.8673 | 572.0712 | 454.274 | 510.6927 | 453.8838 | 510.6927 | 451.6195 | 508.145 | 451.8596 | 487.6496 | 451.5165 | 487.2793
2021-03-15 15:30 | 382.6819 | 471.8451 | 384.16 | 474.1 | 384.39 | 473.18 | 384.304 | 473.9577 | 914.43 | 914.43 | 955.21 | 955.21 | 856.31 | 1023.19 | 523.1363 | 660.8749 | 512.6206 | 512.6206 | 513.4254 | 513.4254 | 510.717 | 510.717 | 490.0167 | 490.0167 | 490.0538 | 490.0538
2021-03-15 16:00 | 384.2458 | 474.1855 | 386.13 | 475.81 | 385.86 | 475.51 | 386.166 | 476.5402 | 917.8 | 917.8 | 959.8 | 959.8 | 857.85 | 1018.38 | 486.2914 | 612.9501 | 485.1707 | 508.448 | 489.245 | 509.5532 | 486.9881 | 507.1227 | 486.3713 | 486.3713 | 486.4526 | 486.4526
2021-03-15 16:30 | 387.8351 | 478.6854 | 389.85 | 479.92 | 390.01 | 480.65 | 389.5933 | 480.9061 | 918.18 | 918.18 | 960.08 | 960.08 | 866.23 | 1020.73 | 479.696 | 604.8527 | 478.965 | 509.5237 | 486.1863 | 510.7192 | 483.9102 | 508.3282 | 483.9836 | 487.6209 | 483.8 | 487.3916
2021-03-15 17:00 | 394.0492 | 486.4377 | 395.77 | 486.78 | 396.37 | 488.48 | 396.2472 | 489.1317 | 920.11 | 920.11 | 962.82 | 962.82 | 878.53 | 1026.63 | 501.8406 | 633.3777 | 500.8391 | 512.3431 | 497.3397 | 513.4919 | 495.2721 | 511.2798 | 490.5443 | 490.5443 | 490.6187 | 490.6187
2021-03-15 17:30 | 401.559 | 495.9723 | 403.27 | 494.83 | 403.41 | 497.55 | 403.8641 | 498.7217 | 923.87 | 923.87 | 967.24 | 967.24 | 894.47 | 1036.65 | 499.5484 | 630.1746 | 498.9427 | 514.3926 | 499.1592 | 514.739 | 496.7866 | 512.2925 | 491.4555 | 491.4555 | 491.4554 | 491.4554
2021-03-15 18:00 | 407.6768 | 503.7354 | 409.28 | 500.79 | 409.49 | 505.58 | 409.5149 | 505.9989 | 926.39 | 926.39 | 970.43 | 970.43 | 904.5 | 1039.96 | 500.754 | 631.9327 | 499.9466 | 515.295 | 500.8392 | 516.2736 | 498.6094 | 513.9748 | 493.1356 | 493.1356 | 493.1679 | 493.1679
2021-03-15 18:30 | 416.482 | 514.6302 | 418.05 | 511.04 | 418.38 | 516.68 | 418.8582 | 517.5634 | 934.19 | 934.19 | 980.33 | 980.33 | 912.82 | 1041.95 | 468.1234 | 589.1826 | 467.4881 | 516.2316 | 468.2335 | 517.0547 | 466.1158 | 514.7162 | 466.1158 | 493.8933 | 466.0805 | 493.856
2021-03-15 19:00 | 415.5677 | 513.4634 | 418.18 | 511.31 | 418.57 | 516.75 | 418.8204 | 517.4823 | 934.58 | 934.58 | 980.42 | 980.42 | 914.52 | 1043.68 | 503.4411 | 635.4346 | 502.5746 | 517.1765 | 503.2967 | 517.9196 | 501.0164 | 515.5731 | 495.0855 | 495.0855 | 494.9354 | 494.9354
2021-03-15 19:30 | 420.1809 | 519.1513 | 421.48 | 515.84 | 421.23 | 519.88 | 421.8158 | 521.167 | 939.75 | 939.75 | 986.11 | 986.11 | 921.98 | 1051.94 | 463.1165 | 582.6121 | 462.4554 | 520.7682 | 472.4388 | 521.3604 | 470.3749 | 519.0828 | 470.1615 | 498.0104 | 470.0902 | 497.9349
2021-03-15 20:00 | 420.0275 | 518.9126 | 422.01 | 517.2 | 422.38 | 521.2 | 422.7786 | 522.2021 | 941.28 | 941.28 | 987.37 | 987.37 | 927.65 | 1058.15 | 475.6718 | 598.9708 | 474.5305 | 523.0003 | 485.0836 | 524.5653 | 482.7862 | 522.0809 | 482.8592 | 501.2766 | 482.5538 | 501.0115
2021-03-15 20:30 | 422.7616 | 522.3224 | 424.71 | 520.53 | 424.77 | 524.31 | 425.1518 | 525.2755 | 945.04 | 945.04 | 992.14 | 992.14 | 930.14 | 1060.89 | 477.9699 | 602.1226 | 476.695 | 523.4637 | 477.9842 | 526.014 | 475.6155 | 523.4073 | 475.759 | 502.6574 | 475.2924 | 502.1644
2021-03-15 21:00 | 419.2173 | 517.9548 | 421.07 | 515.7 | 421.9 | 520.96 | 421.7862 | 521.1753 | 938.86 | 938.86 | 986.67 | 986.67 | 924.72 | 1054.51 | 464.7584 | 585.3217 | 463.6193 | 517.014 | 464.7344 | 521.2234 | 464.4164 | 520.8668 | 464.4164 | 500.1335 | 464.4871 | 500.2096
2021-03-15 21:30 | 419.407 | 518.1783 | 421.57 | 516.93 | 422.03 | 521.07 | 422.2273 | 521.6683 | 940.06 | 940.06 | 987.4 | 987.4 | 928.78 | 1059.01 | 466.9942 | 588.2048 | 466.2542 | 518.338 | 466.8071 | 523.0463 | 466.6654 | 522.8875 | 466.559 | 502.0034 | 466.5945 | 502.0417
2021-03-15 22:00 | 422.5623 | 521.9871 | 423.63 | 520.71 | 424.41 | 523.77 | 424.0276 | 523.8047 | 942.83 | 942.83 | 990.64 | 990.64 | 930.79 | 1061.21 | 467.4512 | 588.9993 | 466.8374 | 517.8463 | 467.5152 | 523.4912 | 467.5152 | 523.4913 | 467.7283 | 502.9576 | 467.6572 | 502.8813
2021-03-15 22:30 | 420.9459 | 520.0909 | 422.64 | 519.06 | 423.27 | 522.63 | 423.3044 | 522.9888 | 940.37 | 940.37 | 987.33 | 987.33 | 931.17 | 1061.6 | 490.0537 | 618.1594 | 489.3555 | 517.0424 | 489.679 | 523.1183 | 490.3498 | 523.8348 | 490.4242 | 503.1479 | 489.7162 | 502.4216
2021-03-15 23:00 | 420.9514 | 520.1025 | 422.72 | 519.3 | 423.57 | 523.02 | 423.491 | 523.2353 | 941.5 | 941.5 | 988.75 | 988.75 | 932.04 | 1062.58 | 468.0369 | 589.5912 | 466.7822 | 517.137 | 468.0298 | 523.8695 | 468.35 | 524.2279 | 468.3144 | 503.4152 | 468.2789 | 503.377
2021-03-15 23:30 | 421.2787 | 520.538 | 423.28 | 519.71 | 423.82 | 523.46 | 423.7074 | 523.5427 | 940.62 | 940.62 | 988.12 | 988.12 | 932.26 | 1062.78 | 468.2032 | 589.7613 | 466.8189 | 516.371 | 468.1519 | 523.8091 | 468.4012 | 524.088 | 468.5437 | 503.4896 | 468.5081 | 503.4513
2021-03-16 | 421.8683 | 521.2499 | 423.85 | 521 | 423.93 | 523.52 | 424.2135 | 524.1476 | 941.6 | 941.6 | 988.47 | 988.47 | 933.25 | 1063.85 | 469.0609 | 590.9337 | 467.2809 | 516.3994 | 468.9496 | 524.5049 | 469.3418 | 524.9436 | 469.2705 | 504.0991 | 469.2349 | 504.0608
2021-03-16 00:30 | 423.811 | 523.6588 | 426.02 | 523.92 | 426.13 | 526.26 | 425.4603 | 525.7009 | 944.6 | 944.6 | 992.36 | 992.36 | 938.39 | 1069.63 | 471.1017 | 593.6522 | 469.9786 | 518.5082 | 471.1817 | 526.7069 | 471.2888 | 526.8267 | 471.3246 | 506.0487 | 471.396 | 506.1253
2021-03-16 01:00 | 425.9263 | 526.1351 | 427.6 | 526.7 | 427.58 | 527.75 | 427.9476 | 528.6386 | 949.18 | 949.18 | 996.2 | 996.2 | 943.07 | 1074.85 | 474.4247 | 597.822 | 473.8564 | 520.4374 | 474.442 | 529.6672 | 474.406 | 529.627 | 474.4061 | 508.7607 | 474.2985 | 508.6453
2021-03-16 01:30 | 425.0504 | 525.0026 | 426.87 | 526.09 | 427.12 | 527.11 | 427.3706 | 527.8834 | 947.46 | 947.46 | 995.99 | 995.99 | 941.07 | 1072.55 | 476.4617 | 600.5043 | 475.3362 | 519.1986 | 476.8066 | 531.4389 | 476.4459 | 531.0368 | 476.6623 | 510.4238 | 476.518 | 510.2693
2021-03-16 02:00 | 422.11 | 521.2991 | 424.13 | 522.84 | 424.52 | 523.9 | 424.7663 | 524.5991 | 942.19 | 942.19 | 989.38 | 989.38 | 935.72 | 1066.44 | 475.1578 | 599.2419 | 474.7153 | 517.4207 | 475.3618 | 529.4966 | 475.7594 | 529.9395 | 475.7594 | 509.1674 | 475.5787 | 508.9739
2021-03-16 02:30 | 423.4422 | 522.8395 | 425.15 | 524.26 | 425.38 | 524.73 | 425.4314 | 525.3069 | 943.48 | 943.48 | 990.98 | 990.98 | 939.74 | 1070.82 | 476.955 | 601.3955 | 476.2631 | 517.5436 | 476.9071 | 530.7467 | 477.306 | 531.2391 | 477.1971 | 510.2953 | 477.2335 | 510.334
2021-03-16 03:00 | 423.6566 | 523.0338 | 425.86 | 525.14 | 426.34 | 525.86 | 426.0996 | 526.2381 | 944.69 | 944.69 | 991.92 | 991.92 | 941.53 | 1072.8 | 477.4639 | 602.2228 | 476.2534 | 517.2221 | 477.7382 | 531.5779 | 477.7745 | 531.6183 | 477.7382 | 510.7921 | 477.6657 | 510.7145
2021-03-16 03:30 | 424.3101 | 524.1083 | 426.16 | 525.08 | 426.74 | 526.66 | 426.8756 | 527.2855 | 945.89 | 945.89 | 993.41 | 993.41 | 943.06 | 1074.48 | 476.218 | 599.911 | 475.1329 | 517.5626 | 476.0111 | 530.1254 | 476.4814 | 530.6492 | 476.4814 | 509.8576 | 476.3005 | 509.6641
2021-03-16 04:00 | 424.036 | 523.7044 | 426.23 | 525.26 | 426.52 | 526.24 | 426.5919 | 526.8843 | 944.65 | 944.65 | 992.45 | 992.45 | 942.33 | 1073.58 | 475.9677 | 599.4614 | 475.389 | 516.8439 | 476.0402 | 529.8757 | 476.4388 | 530.3193 | 476.5839 | 509.7211 | 476.62 | 509.7598
2021-03-16 04:30 | 420.6338 | 519.4582 | 422.43 | 520.45 | 423.04 | 521.88 | 423.2588 | 522.6999 | 938.45 | 938.45 | 986.18 | 986.18 | 936.12 | 1066.46 | 474.248 | 597.5061 | 473.7339 | 514.1769 | 474.431 | 527.8052 | 475.1571 | 528.6129 | 475.1935 | 507.9901 | 475.1935 | 507.9901
2021-03-16 05:00 | 424.3854 | 524.1325 | 426.86 | 525.52 | 427.23 | 527.1 | 427.2837 | 527.7121 | 945.47 | 945.47 | 994.05 | 994.05 | 943.16 | 1074.4 | 477.2281 | 601.5732 | 476.6171 | 516.5317 | 477.5058 | 530.9929 | 477.9421 | 531.4781 | 477.9785 | 510.7643 | 477.942 | 510.7253
2021-03-16 05:30 | 422.1183 | 521.0635 | 423.69 | 521.45 | 424.47 | 523.21 | 424.7351 | 524.3198 | 941.57 | 941.57 | 989.91 | 989.91 | 936.98 | 1067.39 | 475.0692 | 598.3965 | 474.3606 | 515.3212 | 474.983 | 528.5588 | 475.0556 | 528.6396 | 475.2007 | 508.1196 | 475.1644 | 508.0808
2021-03-16 06:00 | 420.751 | 519.531 | 422.84 | 519.59 | 423.81 | 522.53 | 424.3312 | 523.9518 | 941.11 | 941.11 | 989.2 | 989.2 | 941.57 | 1072.56 | 475.9679 | 599.8501 | 475.2881 | 515.709 | 475.9897 | 529.4927 | 476.3529 | 529.8967 | 476.4255 | 509.2666 | 476.3892 | 509.2279
2021-03-16 06:30 | 416.6101 | 514.4243 | 418.99 | 514.41 | 419.58 | 517.27 | 420.1318 | 518.7617 | 937.08 | 937.08 | 984.65 | 984.65 | 931.65 | 1065.5 | 473.5449 | 597.2031 | 472.0356 | 514.6214 | 473.8835 | 530.0316 | 473.9197 | 530.1528 | 474.1537 | 509.5642 | 474.0814 | 509.4865
2021-03-16 07:00 | 414.6502 | 512.09 | 415.96 | 510.23 | 416.69 | 513.78 | 416.789 | 514.741 | 938.47 | 938.47 | 986.9 | 986.9 | 929.69 | 1071.01 | 470.6375 | 593.152 | 470.0367 | 518.0449 | 470.9378 | 532.2313 | 471.3578 | 532.6758 | 471.2505 | 511.7473 | 471.1222 | 511.557
2021-03-16 07:30 | 408.8752 | 504.5134 | 411.14 | 505.61 | 412.03 | 507.28 | 412.3799 | 508.7531 | 937.32 | 937.32 | 984.53 | 984.53 | 920.14 | 1067.86 | 463.7422 | 584.3021 | 463.0075 | 518.4799 | 463.9308 | 530.7269 | 464.2122 | 531.0488 | 464.0627 | 510.0272 | 463.8517 | 509.9112
2021-03-16 08:00 | 404.1961 | 498.6265 | 405.4 | 498.73 | 406.04 | 499.76 | 407.0514 | 502.142 | 935.07 | 935.07 | 982.12 | 982.12 | 909.73 | 1063.36 | 457.7706 | 576.1603 | 456.8198 | 518.1205 | 461.2748 | 528.8542 | 461.415 | 529.015 | 461.2398 | 508.0397 | 461.5552 | 508.387
2021-03-16 08:30 | 401.5681 | 495.2384 | 403.66 | 496.97 | 405.11 | 498.34 | 405.0787 | 499.3467 | 941.68 | 941.68 | 989.08 | 989.08 | 904.92 | 1064.8 | 451.8802 | 568.8212 | 451.2043 | 518.4421 | 451.5995 | 528.1261 | 451.8291 | 528.3666 | 451.5653 | 507.2932 | 451.6339 | 507.3703
2021-03-16 09:00 | 400.2784 | 493.7604 | 402.11 | 495.27 | 403.42 | 496.62 | 403.4821 | 497.7124 | 945.45 | 945.45 | 992.72 | 992.72 | 896.8 | 1062.79 | 448.2662 | 564.0359 | 447.3044 | 519.8795 | 451.5823 | 529.4843 | 451.4117 | 529.3298 | 451.3774 | 508.3414 | 451.4458 | 508.4184
2021-03-16 09:30 | 396.993 | 489.8221 | 398.73 | 491.24 | 400.07 | 492.79 | 399.8097 | 493.2471 | 944.54 | 944.54 | 991.97 | 991.97 | 887.02 | 1058.02 | 441.4643 | 555.1456 | 440.7225 | 520.0308 | 451.9861 | 526.5537 | 452.1913 | 526.7928 | 451.9861 | 505.7089 | 451.9177 | 505.6323
2021-03-16 10:00 | 391.2819 | 482.5904 | 393.14 | 484.96 | 394.88 | 486.35 | 394.5084 | 486.5874 | 941.61 | 941.61 | 988.13 | 988.13 | 877.37 | 1051.8 | 435.4733 | 547.1781 | 434.7047 | 518.8298 | 435.139 | 524.4061 | 435.139 | 524.4857 | 435.0401 | 503.5306 | 434.9081 | 503.3778
2021-03-16 10:30 | 383.7311 | 473.2798 | 385.89 | 476.18 | 387.54 | 477.45 | 387.5039 | 477.8825 | 938.34 | 938.34 | 983.85 | 983.85 | 869.01 | 1047.24 | 429.6941 | 539.7617 | 428.8357 | 519.681 | 447.0337 | 523.291 | 446.8645 | 523.0929 | 446.7631 | 502.1836 | 446.7292 | 502.11
2021-03-16 11:00 | 380.5176 | 469.5471 | 382.46 | 471.97 | 384.22 | 473.67 | 384.2402 | 474.1254 | 935.31 | 935.31 | 980.53 | 980.53 | 867.73 | 1048.63 | 421.9066 | 530.0573 | 420.7977 | 515.9781 | 455.1506 | 519.9078 | 455.1506 | 519.9078 | 455.0467 | 499.0634 | 455.0813 | 499.1013
2021-03-16 11:30 | 376.0776 | 464.0633 | 378.65 | 467.3 | 380.49 | 469.16 | 380.2215 | 469.0572 | 931.36 | 931.36 | 975.48 | 975.48 | 855.31 | 1037.88 | 420.2141 | 527.298 | 419.5308 | 513.4023 | 430.9368 | 514.6611 | 431.0681 | 514.8947 | 430.9041 | 493.9184 | 430.8055 | 493.8055
2021-03-16 12:00 | 372.584 | 459.7435 | 374.82 | 462.62 | 376.33 | 464.03 | 376.0847 | 464.1084 | 930.23 | 930.23 | 974.27 | 974.27 | 858.73 | 1042.82 | 414.7418 | 520.2867 | 413.9678 | 513.2275 | 440.9739 | 515.6816 | 440.8734 | 515.6019 | 440.7393 | 494.5955 | 440.7058 | 494.63
2021-03-16 12:30 | 372.5354 | 459.5391 | 374.36 | 462.21 | 376.45 | 464.01 | 376.0394 | 463.8783 | 928.33 | 928.33 | 971.29 | 971.29 | 850.94 | 1035.01 | 455.9713 | 574.3695 | 455.8965 | 511.3935 | 454.5032 | 512.2217 | 454.8837 | 512.6505 | 454.7108 | 491.7242 | 454.3304 | 491.3128
2021-03-16 13:00 | 369.2192 | 455.5816 | 371.97 | 459.14 | 373.62 | 460.65 | 373.2177 | 460.5215 | 924.49 | 924.49 | 968.4 | 968.4 | 848.3 | 1031.27 | 493.0837 | 622.4297 | 492.4624 | 507.9463 | 480.0427 | 508.6693 | 480.1523 | 508.7855 | 480.0792 | 487.9878 | 479.8601 | 487.765
2021-03-16 13:30 | 369.7012 | 456.2405 | 372.23 | 459.3 | 374 | 461.24 | 373.4395 | 460.883 | 922.76 | 922.76 | 964.8 | 964.8 | 844.99 | 1025.85 | 483.9734 | 610.4326 | 482.7429 | 504.815 | 468.3791 | 501.4764 | 467.9508 | 501.0178 | 468.0221 | 480.42 | 467.9865 | 480.3834
2021-03-16 14:00 | 369.4271 | 455.7907 | 371.48 | 458.55 | 373.35 | 460.26 | 373.1986 | 460.3545 | 921.83 | 921.83 | 963.55 | 963.55 | 838.23 | 1016.58 | 435.1875 | 546.704 | 434.3132 | 502.9051 | 468.9987 | 503.7166 | 468.7844 | 503.4865 | 468.7844 | 482.7873 | 468.713 | 482.7137
2021-03-16 14:30 | 372.4953 | 459.5282 | 374.82 | 462.62 | 376.74 | 464.38 | 376.4744 | 464.4371 | 925.3 | 925.3 | 969.41 | 969.41 | 833 | 1007.18 | 477.9232 | 602.545 | 477.1364 | 499.1684 | 466.5507 | 500.0859 | 466.2664 | 499.8621 | 466.2308 | 479.0652 | 466.2664 | 479.1478
2021-03-16 15:00 | 378.1365 | 466.2459 | 380.2 | 469.33 | 382.12 | 470.71 | 381.339 | 470.232 | 925.42 | 925.42 | 968.68 | 968.68 | 836.47 | 1006.87 | 484.2981 | 611.0005 | 483.6432 | 497.6408 | 454.8577 | 498.732 | 454.4079 | 498.2328 | 454.7194 | 477.8606 | 454.5809 | 477.7151
2021-03-16 15:30 | 380.2023 | 468.8945 | 382.78 | 472.36 | 384.42 | 473.57 | 383.9954 | 473.5902 | 926.4 | 926.4 | 969.75 | 969.75 | 840.02 | 1005.59 | 414.737 | 520.1019 | 413.8588 | 495.9514 | 445.771 | 497.27 | 445.771 | 497.3148 | 445.771 | 476.6129 | 445.3983 | 476.1302
2021-03-16 16:00 | 384.5699 | 474.0198 | 387.11 | 477.75 | 388.88 | 478.56 | 388.5622 | 478.981 | 930.92 | 930.92 | 974.83 | 974.83 | 839.94 | 999.55 | 463.7054 | 584.1212 | 462.6562 | 493.1192 | 485.0782 | 494.3998 | 484.8939 | 494.2119 | 473.4337 | 473.4337 | 473.3618 | 473.3618
2021-03-16 16:30 | 387.4996 | 477.358 | 389.9 | 481.12 | 392.09 | 482.09 | 391.4833 | 482.243 | 929 | 929 | 972.68 | 972.68 | 846.73 | 999.89 | 491.5349 | 620.0964 | 490.2417 | 492.9863 | 481.7701 | 494.4117 | 481.7701 | 494.4493 | 473.6562 | 473.6562 | 473.584 | 473.584
2021-03-16 17:00 | 390.5742 | 481.3766 | 393.03 | 484.57 | 394.77 | 485.45 | 394.5444 | 486.3311 | 932.11 | 932.11 | 976.92 | 976.92 | 855.93 | 1002.69 | 547.868 | 693.5045 | 494.1732 | 494.1732 | 495.4976 | 495.4976 | 495.4223 | 495.4223 | 474.6089 | 474.6089 | 474.6811 | 474.6811
2021-03-16 17:30 | 398.3395 | 490.5402 | 400.8 | 494.15 | 402.69 | 494.71 | 402.2616 | 495.4404 | 934.15 | 934.15 | 979.65 | 979.65 | 869.73 | 1010.03 | 503.1825 | 635.3712 | 497.3042 | 497.3042 | 498.7317 | 498.7317 | 498.8075 | 498.8075 | 478.0479 | 478.0479 | 478.0479 | 478.0479
2021-03-16 18:00 | 403.1643 | 497.0674 | 405.82 | 499.31 | 407.64 | 501.46 | 407.3439 | 502.3152 | 936.87 | 936.87 | 983.02 | 983.02 | 883.42 | 1017.09 | 490.4577 | 618.795 | 489.2874 | 500.7773 | 490.5599 | 502.1382 | 490.5599 | 502.1382 | 481.3928 | 481.3928 | 481.4395 | 481.4395
2021-03-16 18:30 | 408.7351 | 504.3476 | 410.79 | 504.86 | 411.91 | 507.17 | 412.0286 | 508.4418 | 931.13 | 931.13 | 977.24 | 977.24 | 896.65 | 1024.44 | 463.5091 | 583.8466 | 462.3853 | 504.1246 | 463.7133 | 505.5725 | 463.6429 | 505.4957 | 463.6077 | 484.6967 | 463.7485 | 484.7619
2021-03-16 19:00 | 410.2214 | 506.2348 | 412.34 | 506.49 | 413.82 | 509.55 | 414.1854 | 511.0815 | 931.96 | 931.96 | 978.62 | 978.62 | 898.37 | 1026.17 | 479.0401 | 603.9388 | 478.1317 | 506.1363 | 479.0634 | 507.1226 | 478.9906 | 507.0456 | 478.8815 | 486.1866 | 478.9906 | 486.2974
2021-03-16 19:30 | 413.1265 | 509.9769 | 415.53 | 509.98 | 416.3 | 512.91 | 416.8401 | 514.574 | 934.94 | 934.94 | 982.03 | 982.03 | 903.62 | 1032.05 | 570.0352 | 722.0919 | 507.9134 | 507.9134 | 509.1486 | 509.1486 | 508.8012 | 508.8012 | 488.242 | 488.242 | 487.8646 | 487.8646
2021-03-16 20:00 | 413.1625 | 510.0631 | 414.71 | 509.17 | 415.97 | 512.56 | 416.3409 | 513.9869 | 931.94 | 931.94 | 978.4 | 978.4 | 901.19 | 1028.87 | 533.9773 | 675.5393 | 507.6866 | 507.6866 | 508.4871 | 508.4871 | 508.798 | 508.798 | 488.2287 | 488.2287 | 488.0796 | 488.0796
2021-03-16 20:30 | 413.868 | 510.7778 | 415.89 | 511.17 | 417.25 | 513.99 | 417.3152 | 515.0605 | 932.35 | 932.35 | 978.62 | 978.62 | 909.18 | 1037.61 | 525.3586 | 664.4672 | 511.5886 | 511.5886 | 512.8367 | 512.8367 | 512.7975 | 512.7975 | 492.2672 | 492.2672 | 492.1171 | 492.1171
2021-03-16 21:00 | 415.0988 | 512.3412 | 417.56 | 513.54 | 418.67 | 515.8 | 418.886 | 517.043 | 934.27 | 934.27 | 980.64 | 980.64 | 910.71 | 1039.02 | 536.7441 | 678.9782 | 513.2382 | 513.2382 | 514.2136 | 514.2136 | 514.3707 | 514.3707 | 493.7136 | 493.7136 | 493.8644 | 493.8644
2021-03-16 21:30 | 412.8849 | 509.8129 | 415.24 | 510.47 | 416.18 | 513.17 | 416.385 | 514.1346 | 930.41 | 930.41 | 976.61 | 976.61 | 911.33 | 1039.87 | 536.7949 | 679.4799 | 514.5906 | 514.5906 | 515.9513 | 515.9513 | 516.1088 | 516.1088 | 495.474 | 495.474 | 495.6252 | 495.6252
2021-03-16 22:00 | 409.259 | 504.9166 | 411.54 | 506.97 | 412.38 | 507.86 | 412.1967 | 508.5729 | 926.28 | 926.28 | 970.49 | 970.49 | 916.69 | 1045.83 | 515.1227 | 651.2772 | 514.153 | 516.4844 | 515.2372 | 518.5954 | 515.3549 | 518.7137 | 498.1044 | 498.1044 | 497.9908 | 497.9908
2021-03-16 22:30 | 409.6723 | 505.9232 | 411.77 | 506.65 | 412.28 | 508.52 | 412.2431 | 509.0878 | 925.25 | 925.25 | 969.62 | 969.62 | 918.11 | 1047.25 | 522.0688 | 660.3181 | 516.3521 | 516.3521 | 518.4086 | 518.4086 | 518.725 | 518.725 | 498.0371 | 498.0371 | 498.1511 | 498.1511
2021-03-16 23:00 | 411.779 | 508.6437 | 412.98 | 508 | 413.98 | 510.8 | 413.8296 | 511.1168 | 927.19 | 927.19 | 971.3 | 971.3 | 921.45 | 1050.87 | 535.9369 | 677.9063 | 516.1251 | 516.1251 | 520.6371 | 520.6371 | 520.3995 | 520.3995 | 499.9421 | 499.9421 | 499.4096 | 499.4096
2021-03-16 23:30 | 411.7374 | 508.6313 | 413.96 | 508.77 | 414.75 | 511.99 | 415.0526 | 512.7407 | 928.04 | 928.04 | 973.38 | 973.38 | 924.21 | 1053.87 | 563.9022 | 714.0829 | 515.4348 | 515.4348 | 520.5443 | 520.5443 | 521.14 | 521.14 | 500.7831 | 500.7831 | 500.4017 | 500.4017
2021-03-17 | 413.3109 | 510.5684 | 415.48 | 511.13 | 416.38 | 513.97 | 416.1935 | 514.0276 | 930.92 | 930.92 | 976.56 | 976.56 | 925.35 | 1054.99 | 465.9177 | 587.0736 | 465.3121 | 515.9927 | 464.614 | 520.5394 | 464.8622 | 520.8174 | 465.0395 | 500.3251 | 464.9332 | 500.2108
2021-03-17 00:30 | 414.8571 | 512.4488 | 416.67 | 512.97 | 417.69 | 515.53 | 417.4684 | 515.6821 | 932.84 | 932.84 | 978.28 | 978.28 | 926.04 | 1055.73 | 562.2661 | 712.3787 | 515.4253 | 515.4253 | 520.5189 | 520.5189 | 520.7173 | 520.7173 | 500.4401 | 500.4401 | 500.0209 | 500.0209
2021-03-17 01:00 | 416.2491 | 514.2272 | 418.37 | 514.94 | 418.94 | 517.2 | 418.6183 | 517.1606 | 934.87 | 934.87 | 980.77 | 980.77 | 928.86 | 1058.81 | 468.2736 | 590.0695 | 467.2458 | 515.8792 | 466.7139 | 522.3965 | 466.9984 | 522.715 | 466.9629 | 501.9623 | 466.9984 | 502.0005
2021-03-17 01:30 | 417.7956 | 516.0465 | 419.86 | 517.24 | 420.42 | 518.8 | 420.0136 | 518.8192 | 937.89 | 937.89 | 983.95 | 983.95 | 935.23 | 1065.89 | 476.2917 | 600.3737 | 475.3876 | 517.1653 | 475.1308 | 525.4175 | 475.456 | 525.777 | 475.3838 | 504.8189 | 475.3838 | 504.8956
2021-03-17 02:00 | 418.3223 | 516.6709 | 419.29 | 516.58 | 420.71 | 519.2 | 420.4274 | 519.2528 | 937.72 | 937.72 | 983.9 | 983.9 | 938.53 | 1069.38 | 473.8057 | 597.1169 | 472.5613 | 517.2599 | 473.1267 | 527.718 | 473.0187 | 527.5976 | 473.8824 | 507.7794 | 473.5225 | 507.3937
2021-03-17 02:30 | 418.5717 | 516.9705 | 421.04 | 518.82 | 421.35 | 519.96 | 421.0813 | 520.0309 | 939.57 | 939.57 | 985.36 | 985.36 | 942.87 | 1074.21 | 474.7487 | 598.3582 | 473.891 | 517.2977 | 475.2553 | 529.5673 | 475.5442 | 529.8892 | 475.4358 | 508.9861 | 475.3997 | 508.9474
2021-03-17 03:00 | 418.5725 | 516.9242 | 421.31 | 519.31 | 421.5 | 520.05 | 421.1686 | 520.1204 | 939.12 | 939.12 | 985.67 | 985.67 | 942.77 | 1074.04 | 523.2311 | 661.47 | 517.6004 | 517.6287 | 525.352 | 531.0613 | 524.7935 | 530.4968 | 509.9607 | 509.9607 | 510.2318 | 510.2318
2021-03-17 03:30 | 417.4886 | 515.5652 | 420.33 | 518.19 | 420.64 | 518.88 | 420.4763 | 519.2231 | 937.17 | 937.17 | 983.39 | 983.39 | 940.68 | 1071.62 | 474.5147 | 598.4008 | 473.5445 | 516.9195 | 477.045 | 530.7131 | 477.045 | 530.7131 | 476.8997 | 509.8142 | 477.4806 | 510.4352
2021-03-17 04:00 | 418.3242 | 516.7485 | 420.21 | 517.43 | 420.79 | 519.37 | 421.0764 | 520.1406 | 937.62 | 937.62 | 984.45 | 984.45 | 943.48 | 1074.72 | 475.0954 | 599.1697 | 474.5312 | 517.0519 | 478.7964 | 532.1034 | 479.0879 | 532.4272 | 479.1243 | 511.7055 | 478.9786 | 511.5498
2021-03-17 04:30 | 417.2714 | 515.433 | 419.25 | 516.1 | 420.1 | 518.36 | 420.1718 | 519.0236 | 936.41 | 936.41 | 982.7 | 982.7 | 941.54 | 1072.48 | 474.4423 | 598.1906 | 473.817 | 515.9738 | 478.7677 | 531.7034 | 479.2424 | 532.2307 | 479.206 | 511.4717 | 479.206 | 511.4717
2021-03-17 05:00 | 418.3802 | 516.8618 | 419.97 | 516.31 | 420.55 | 519.25 | 420.6534 | 519.6701 | 936.75 | 936.75 | 982.97 | 982.97 | 941.12 | 1071.91 | 473.7997 | 597.8768 | 473.0876 | 515.1794 | 479.5261 | 532.0895 | 480.1854 | 532.8211 | 480.1854 | 512.1191 | 480.1487 | 512.08
2021-03-17 05:30 | 419.3936 | 518.0869 | 421.33 | 517.5 | 421.99 | 520.79 | 422.163 | 521.5221 | 939.57 | 939.57 | 986.32 | 986.32 | 943.6 | 1074.69 | 475.1893 | 599.6564 | 474.9806 | 516.5413 | 480.2535 | 533.2159 | 479.9977 | 532.9319 | 480.0342 | 512.2359 | 479.961 | 512.1578
2021-03-17 06:00 | 418.7566 | 517.1074 | 421.13 | 517.36 | 422.09 | 520.49 | 421.8311 | 520.8935 | 937.88 | 937.88 | 985.4 | 985.4 | 943.44 | 1074.4 | 476.0946 | 600.8337 | 474.7181 | 515.3212 | 481.0549 | 533.6949 | 480.9815 | 533.6136 | 481.0915 | 513.0062 | 481.0548 | 512.9671
2021-03-17 06:30 | 420.7835 | 519.76 | 422.58 | 518.15 | 423.06 | 522.02 | 422.966 | 522.4871 | 941.18 | 941.18 | 988.98 | 988.98 | 944.46 | 1079.64 | 476.4297 | 601.6432 | 474.9732 | 518.3474 | 481.2661 | 536.6536 | 483.418 | 539.0532 | 483.5736 | 518.3169 | 483.4545 | 518.1606
2021-03-17 07:00 | 417.4208 | 515.6308 | 419.01 | 512.79 | 419.52 | 517.9 | 419.4575 | 518.2565 | 942.44 | 942.44 | 991.17 | 991.17 | 934.86 | 1076.23 | 469.1274 | 592.0132 | 468.9572 | 518.5745 | 474.7863 | 535.3356 | 476.8017 | 537.608 | 476.8377 | 516.726 | 476.8016 | 516.6869
2021-03-17 07:30 | 409.4381 | 505.8526 | 411.28 | 504.12 | 411.77 | 508.3 | 412.3017 | 509.3905 | 938.58 | 938.58 | 985.96 | 985.96 | 926.44 | 1074.35 | 461.7737 | 582.6815 | 461.1008 | 519.2081 | 466.982 | 533.1041 | 468.9628 | 535.3654 | 468.9982 | 514.4745 | 469.0336 | 514.5461
2021-03-17 08:00 | 402.2798 | 497.0763 | 404.11 | 495.28 | 404.46 | 499.46 | 404.31 | 499.4522 | 934.01 | 934.01 | 980.5 | 980.5 | 909.59 | 1063.4 | 454.8746 | 573.6951 | 453.6709 | 519.5107 | 454.7678 | 527.556 | 456.6946 | 529.9109 | 456.729 | 508.8872 | 456.9441 | 509.1556
2021-03-17 08:30 | 397.0172 | 490.5166 | 398.47 | 489.54 | 398.85 | 492.47 | 399.131 | 493.0477 | 932.21 | 932.21 | 977.56 | 977.56 | 889.75 | 1048.73 | 441.8486 | 556.3986 | 441.0449 | 519.1324 | 441.7695 | 521.0483 | 442.9897 | 522.5479 | 443.1078 | 501.7384 | 443.1747 | 501.8141
2021-03-17 09:00 | 389.7671 | 481.5848 | 391.62 | 481.69 | 392 | 483.97 | 392.0638 | 484.4101 | 928.3 | 928.3 | 972.77 | 972.77 | 869.27 | 1033.36 | 427.3297 | 537.2576 | 426.5836 | 512.3433 | 427.0329 | 513.2317 | 428.295 | 514.7486 | 428.4569 | 494.1549 | 428.3274 | 493.9195
2021-03-17 09:30 | 384.9095 | 475.4329 | 386.89 | 476.1 | 387.29 | 478.22 | 387.4976 | 478.7327 | 922.37 | 922.37 | 966.13 | 966.13 | 857.52 | 1026.33 | 419.4275 | 526.4886 | 418.6219 | 509.0394 | 419.1064 | 510.0628 | 420.4423 | 511.6886 | 420.4741 | 490.8841 | 420.3787 | 490.7726
2021-03-17 10:00 | 375.5617 | 463.9988 | 377.16 | 464.03 | 377.57 | 466.34 | 377.6023 | 466.531 | 916.85 | 916.85 | 959.15 | 959.15 | 840.91 | 1013.9 | 407.8524 | 511.5148 | 407.0052 | 503.1979 | 407.3234 | 503.9538 | 408.5608 | 505.2514 | 408.5608 | 484.7648 | 408.6239 | 484.6368
2021-03-17 10:30 | 366.6782 | 453.0077 | 368.71 | 453.64 | 369.43 | 456.29 | 369.207 | 456.1319 | 914.08 | 914.08 | 955.49 | 955.49 | 821.84 | 997.84 | 395.0234 | 494.4551 | 394.1 | 493.5009 | 394.4599 | 488.4395 | 395.7514 | 488.0514 | 395.8416 | 477.4343 | 395.7514 | 477.3256
2021-03-17 11:00 | 357.4464 | 441.5906 | 359.2 | 442.19 | 359.95 | 444.53 | 359.886 | 444.598 | 907.79 | 907.79 | 947.89 | 947.89 | 814.35 | 993.18 | 417.0082 | 523.3103 | 416.5811 | 493.5887 | 416.8007 | 494.3599 | 418.1654 | 496.0545 | 418.2607 | 475.3178 | 418.0702 | 475.1605
2021-03-17 11:30 | 351.729 | 434.2204 | 353.51 | 435.24 | 355.2 | 438.36 | 354.9587 | 438.2323 | 909.61 | 909.61 | 949.17 | 949.17 | 804.03 | 984.87 | 418.6993 | 525.7064 | 417.9492 | 489.6311 | 418.1168 | 490.4456 | 419.4865 | 492.0522 | 419.582 | 471.3874 | 419.6776 | 471.446
2021-03-17 12:00 | 346.5285 | 427.8134 | 348.67 | 428.61 | 350.37 | 432.28 | 350.1941 | 432.3264 | 906.84 | 906.84 | 946.51 | 946.51 | 802.74 | 986.27 | 389.7707 | 487.74 | 390.0766 | 487.9181 | 390.4924 | 482.429 | 391.8246 | 482.2234 | 391.8838 | 470.2267 | 391.8246 | 470.1556
2021-03-17 12:30 | 345.1794 | 426.3618 | 347.14 | 426.84 | 348.11 | 429.98 | 348.0723 | 429.918 | 896.44 | 896.44 | 934.95 | 934.95 | 795.61 | 979.09 | 385.2893 | 481.5902 | 384.6016 | 480.7305 | 384.853 | 475.226 | 386.167 | 474.887 | 386.1962 | 466.8434 | 386.167 | 466.9141
2021-03-17 13:00 | 342.1919 | 422.6516 | 344.08 | 422.87 | 345.08 | 426.2 | 344.8702 | 425.9596 | 890.1 | 890.1 | 927.5 | 927.5 | 791.8 | 974.05 | 449.5265 | 565.7688 | 448.8709 | 483.2973 | 448.9786 | 484.0693 | 450.479 | 485.6869 | 450.5131 | 464.8727 | 450.5131 | 464.8727
2021-03-17 13:30 | 335.024 | 413.7733 | 337.23 | 414.57 | 338.32 | 417.66 | 338.2129 | 417.7117 | 888.79 | 888.79 | 925.51 | 925.51 | 791.84 | 971.87 | 409.0656 | 513.0583 | 408.5129 | 482.5207 | 408.6562 | 483.3205 | 410.2411 | 485.1949 | 410.21 | 464.326 | 410.179 | 464.2908
2021-03-17 14:00 | 340.1953 | 420.1921 | 342.23 | 420.19 | 343.29 | 423.89 | 343.1076 | 423.7978 | 887.92 | 887.92 | 924.57 | 924.57 | 802.68 | 981.2 | 452.6348 | 569.9683 | 451.7122 | 484.817 | 446.2363 | 485.7601 | 447.9957 | 487.8231 | 448.1315 | 466.9267 | 447.9957 | 466.9267
2021-03-17 14:30 | 341.3517 | 421.6304 | 343.08 | 421.46 | 344.28 | 425.09 | 344.2166 | 425.169 | 882.01 | 882.01 | 917.86 | 917.86 | 802.19 | 976.76 | 476.3685 | 600.9245 | 475.7094 | 484.7729 | 475.7212 | 485.2778 | 477.7784 | 487.4128 | 466.6582 | 466.6582 | 466.4658 | 466.4658
2021-03-17 15:00 | 344.0594 | 424.9262 | 345.72 | 424.17 | 347.04 | 428.39 | 346.9944 | 428.5318 | 881.45 | 881.45 | 917.11 | 917.11 | 804.27 | 973.97 | 478.7597 | 603.7375 | 477.7123 | 481.5378 | 478.4544 | 482.7769 | 480.5617 | 484.9032 | 464.0609 | 464.0609 | 463.8153 | 463.8153
2021-03-17 15:30 | 350.4563 | 432.9445 | 351.9 | 431.02 | 352.77 | 435.66 | 353.37 | 436.544 | 884.12 | 884.12 | 920.18 | 920.18 | 812.49 | 977.16 | 511.118 | 645.9803 | 483.709 | 483.709 | 484.4036 | 484.4036 | 486.166 | 486.166 | 465.3735 | 465.3735 | 465.4087 | 465.4087
2021-03-17 16:00 | 355.5587 | 439.2762 | 356.94 | 437.22 | 357.7 | 441.6 | 358.1247 | 442.4341 | 887.32 | 887.32 | 923.81 | 923.81 | 821.32 | 980.24 | 446.0547 | 561.3746 | 445.5109 | 484.7725 | 460.703 | 485.4114 | 462.7638 | 487.5827 | 462.9035 | 466.8152 | 462.7987 | 466.7096
2021-03-17 16:30 | 358.7575 | 443.2355 | 360.15 | 440.51 | 360.74 | 445.34 | 361.0189 | 446.0236 | 890.11 | 890.11 | 927.97 | 927.97 | 827.64 | 980.35 | 535.2003 | 677.2674 | 483.8226 | 483.8226 | 484.7198 | 484.7198 | 486.7386 | 486.7386 | 465.951 | 465.951 | 465.951 | 465.951
2021-03-17 17:00 | 364.1498 | 449.8889 | 365.33 | 446.53 | 365.97 | 451.68 | 366.3651 | 452.6003 | 888.83 | 888.83 | 926.32 | 926.32 | 837.81 | 983.66 | 556.4263 | 704.8663 | 484.4185 | 484.4185 | 485.3076 | 485.3076 | 487.4453 | 487.4453 | 466.6115 | 466.6115 | 466.5762 | 466.5762
2021-03-17 17:30 | 369.8442 | 456.7277 | 370.9 | 453.64 | 371.63 | 458.08 | 372.0655 | 459.4605 | 893.63 | 893.63 | 932.43 | 932.43 | 849.29 | 988.16 | 583.2969 | 730.0087 | 487.0321 | 487.0321 | 487.9227 | 487.9227 | 489.6268 | 489.6268 | 469.1648 | 469.1648 | 469.5904 | 469.5904
2021-03-17 18:00 | 378.722 | 467.8887 | 380.38 | 463.74 | 381.12 | 470.16 | 381.877 | 471.7607 | 900.26 | 900.26 | 940.89 | 940.89 | 858.03 | 989.35 | 565.3925 | 716.2081 | 489.6676 | 489.6676 | 490.0477 | 490.0477 | 490.1595 | 490.1595 | 469.4856 | 469.4856 | 469.4499 | 469.4499
2021-03-17 18:30 | 386.9977 | 478.1229 | 388.62 | 473.33 | 389.39 | 480.49 | 389.3853 | 481.0728 | 905.88 | 905.88 | 946.93 | 946.93 | 874.61 | 1000.59 | 575.7833 | 729.5629 | 494.3173 | 494.3173 | 495.9628 | 495.9628 | 495.7746 | 495.7746 | 474.9311 | 474.9311 | 475.0032 | 475.0032
2021-03-17 19:00 | 390.1283 | 481.9129 | 391.52 | 477.98 | 392.55 | 484.23 | 392.888 | 485.3443 | 908.41 | 908.41 | 950.84 | 950.84 | 877.86 | 1003.83 | 583.332 | 727.5876 | 498.0209 | 498.0209 | 499.071 | 499.071 | 499.2231 | 499.2231 | 478.5433 | 478.5433 | 478.5797 | 478.5797
2021-03-17 19:30 | 393.5603 | 486.1962 | 395.42 | 483.09 | 396.09 | 488.62 | 395.9095 | 489.0984 | 916.19 | 916.19 | 959.12 | 959.12 | 890.17 | 1017.55 | 551.4797 | 698.1313 | 505.8197 | 505.8197 | 507.3382 | 507.3382 | 506.5321 | 506.5321 | 485.5801 | 485.5801 | 485.6169 | 485.6169
2021-03-17 20:00 | 395.3744 | 488.2992 | 396.91 | 486.08 | 397.46 | 490.06 | 397.5542 | 490.9913 | 921.46 | 921.46 | 965.14 | 965.14 | 898.68 | 1026.93 | 575.1552 | 728.9484 | 510.8915 | 510.8915 | 512.0251 | 512.0251 | 511.3292 | 511.3292 | 490.4782 | 490.4782 | 490.4782 | 490.4782
2021-03-17 20:30 | 396.352 | 489.3298 | 398.54 | 489.04 | 399.3 | 492.04 | 399.4773 | 493.2123 | 920.3 | 920.3 | 964.06 | 964.06 | 900.5 | 1028.51 | 525.3062 | 664.1414 | 511.7322 | 511.7322 | 512.9211 | 512.9211 | 512.3764 | 512.3764 | 491.6109 | 491.6109 | 491.6109 | 491.6109
2021-03-17 21:00 | 400.8343 | 494.5495 | 402.41 | 495.11 | 403.35 | 496.57 | 403.1442 | 497.3674 | 916.89 | 916.89 | 959.37 | 959.37 | 907.55 | 1036.24 | 562.1976 | 711.8797 | 515.2733 | 515.2733 | 516.317 | 516.317 | 515.5742 | 515.5742 | 494.6228 | 494.6228 | 494.7311 | 494.7311
2021-03-17 21:30 | 405.891 | 500.679 | 407.45 | 501.67 | 408.03 | 502.29 | 408.1912 | 503.5741 | 922.36 | 922.36 | 965.89 | 965.89 | 917.98 | 1047.82 | 581.2589 | 734.4383 | 518.3496 | 518.3496 | 520.1484 | 520.1484 | 518.6977 | 518.6977 | 498.1358 | 498.1358 | 498.0229 | 498.0229
2021-03-17 22:00 | 407.3798 | 502.6286 | 409.51 | 504.34 | 410.06 | 505.04 | 410.1722 | 506.1244 | 925.47 | 925.47 | 968.89 | 968.89 | 918.65 | 1048.32 | 504.1242 | 636.374 | 502.4944 | 519.0284 | 503.7458 | 521.1641 | 503.2116 | 520.6115 | 499.3535 | 499.3535 | 499.2777 | 499.2777
2021-03-17 22:30 | 409.6447 | 505.6765 | 411.79 | 507.06 | 412.19 | 508.04 | 412.3885 | 509.0557 | 927 | 927 | 970.57 | 970.57 | 919.26 | 1048.94 | 466.5632 | 587.2561 | 465.265 | 518.5461 | 466.2662 | 522.8407 | 465.6652 | 522.1667 | 465.6298 | 501.3525 | 465.4178 | 501.0474
2021-03-17 23:00 | 412.1831 | 508.9254 | 414.12 | 509.9 | 414.8 | 511.49 | 414.2621 | 511.5039 | 930.76 | 930.76 | 974.86 | 974.86 | 922.09 | 1052 | 467.3433 | 588.0949 | 466.1025 | 518.6596 | 467.1451 | 523.575 | 466.4013 | 522.7415 | 466.4368 | 502.0026 | 466.4722 | 502.0408
2021-03-17 23:30 | 414.1175 | 511.6041 | 415.96 | 511.5 | 416.21 | 513.76 | 415.9322 | 513.8441 | 931.87 | 931.87 | 976.99 | 976.99 | 925.55 | 1055.72 | 470.012 | 591.8889 | 469.327 | 518.3381 | 470.3117 | 525.9302 | 469.7019 | 525.2973 | 469.7375 | 504.558 | 469.6662 | 504.4813
2021-03-18 | 414.6311 | 512.1588 | 417.31 | 513.8 | 417.66 | 515.41 | 417.4875 | 515.6953 | 934.62 | 934.62 | 979.41 | 979.41 | 924.18 | 1054.07 | 472.8937 | 595.5796 | 472.0745 | 517.6855 | 472.621 | 527.4716 | 472.4037 | 527.1508 | 472.4035 | 506.4034 | 472.3317 | 506.3263
2021-03-18 00:30 | 416.3074 | 514.3624 | 418.28 | 514.5 | 418.45 | 516.69 | 418.5828 | 517.1685 | 935.89 | 935.89 | 981.85 | 981.85 | 926.09 | 1056.09 | 475.2482 | 598.3868 | 474.5927 | 517.3923 | 475.0009 | 529.1419 | 474.9286 | 529.0614 | 474.8925 | 508.2808 | 474.8925 | 508.2808
2021-03-18 01:00 | 419.391 | 518.1678 | 420.8 | 517.89 | 421.11 | 519.96 | 421.0304 | 520.2034 | 939.98 | 939.98 | 986.26 | 986.26 | 930.87 | 1061.31 | 474.176 | 596.9106 | 472.8814 | 517.1464 | 473.8846 | 528.3722 | 473.8125 | 528.2917 | 473.7044 | 507.4221 | 473.9206 | 507.6537
2021-03-18 01:30 | 416.5253 | 514.6168 | 418.94 | 515.48 | 419.4 | 517.91 | 419.4192 | 518.1866 | 936.56 | 936.56 | 982.52 | 982.52 | 930.25 | 1060.39 | 475.0981 | 598.2649 | 474.3586 | 515.5861 | 475.0918 | 528.6799 | 475.2369 | 528.8413 | 475.2732 | 508.1972 | 475.382 | 508.3135
2021-03-18 02:00 | 421.4829 | 520.7938 | 424.13 | 521.22 | 424.47 | 524.4 | 424.0663 | 523.9821 | 942.92 | 942.92 | 990.28 | 990.28 | 933.72 | 1064.27 | 476.4877 | 600.1143 | 475.8945 | 515.9832 | 478.5745 | 531.8107 | 478.5745 | 531.8107 | 478.5745 | 511.0782 | 478.3559 | 510.8446
2021-03-18 02:30 | 427.8712 | 528.6683 | 430.16 | 529.11 | 430.4 | 531.62 | 430.2254 | 531.5857 | 950.87 | 950.87 | 1000.63 | 1000.63 | 936.3 | 1067.06 | 477.1419 | 601.002 | 476.1912 | 516.3048 | 479.0452 | 532.2875 | 478.9689 | 532.1567 | 478.5678 | 511.1123 | 478.6077 | 511.0734
2021-03-18 03:00 | 431.4385 | 533.0972 | 433.68 | 533.47 | 434.03 | 536.27 | 434.0234 | 535.7189 | 955.38 | 955.38 | 1005.73 | 1005.73 | 935.73 | 1066.42 | 476.389 | 600.0262 | 475.5963 | 516.4183 | 478.283 | 531.4867 | 478.5016 | 531.7297 | 478.4288 | 510.9225 | 478.3559 | 510.8447
2021-03-18 03:30 | 433.1439 | 535.1849 | 435.11 | 535.34 | 435.41 | 537.75 | 435.735 | 537.0369 | 957.76 | 957.76 | 1008.07 | 1008.07 | 933.87 | 1064.34 | 476.8794 | 600.8428 | 476.2426 | 516.3804 | 477.3457 | 530.5834 | 477.6371 | 530.9073 | 477.7827 | 510.3531 | 477.7827 | 510.3531
2021-03-18 04:00 | 429.5962 | 530.8129 | 431.21 | 530.41 | 431.7 | 533.13 | 431.9744 | 533.7513 | 952.57 | 952.57 | 1002.54 | 1002.54 | 936.74 | 1067.43 | 476.766 | 600.2441 | 475.3443 | 515.4064 | 477.3549 | 530.7324 | 477.2821 | 530.6515 | 477.3549 | 510.0171 | 477.1366 | 509.7838
2021-03-18 04:30 | 425.2757 | 525.452 | 427.48 | 525.48 | 427.95 | 528.54 | 428.1069 | 528.9503 | 947.54 | 947.54 | 995.37 | 995.37 | 936.6 | 1067.17 | 475.1107 | 598.2476 | 474.3264 | 514.82 | 475.0482 | 528.4916 | 475.4113 | 528.8956 | 475.4838 | 508.3006 | 475.1571 | 507.9514
2021-03-18 05:00 | 429.6467 | 530.8497 | 431.22 | 529.61 | 432.03 | 533.5 | 431.977 | 532.9682 | 952.4 | 952.4 | 1002.25 | 1002.25 | 935.4 | 1065.68 | 475.0197 | 598.3545 | 474.26 | 513.6 | 475.8046 | 528.7327 | 476.2056 | 529.1782 | 476.3513 | 508.7039 | 476.2784 | 508.6261
2021-03-18 05:30 | 431.0607 | 532.5432 | 432.75 | 530.32 | 433.72 | 535.71 | 433.3839 | 533.522 | 953.81 | 953.81 | 1004.52 | 1004.52 | 937.17 | 1067.67 | 474.4728 | 597.4196 | 474.7695 | 514.3755 | 476.0119 | 529.2855 | 475.9392 | 529.2047 | 475.9392 | 508.5448 | 475.7573 | 508.3505
2021-03-18 06:00 | 431.5461 | 533.1318 | 433.24 | 530.96 | 434.44 | 536.33 | 434.5156 | 533.9769 | 951.9 | 951.9 | 1002.88 | 1002.88 | 935.76 | 1065.96 | 475.0144 | 598.3231 | 474.0811 | 513.9973 | 474.8879 | 528.0818 | 474.8879 | 528.0818 | 474.997 | 507.5783 | 474.9606 | 507.5394
2021-03-18 06:30 | 431.3434 | 532.8998 | 433.82 | 530.76 | 434.9 | 537.04 | 434.9878 | 536.4646 | 954.07 | 954.07 | 1006.57 | 1006.57 | 938.28 | 1072.42 | 477.1234 | 600.8176 | 475.5875 | 519.435 | 479.633 | 535.3806 | 477.5669 | 533.1512 | 477.7448 | 512.4998 | 477.7084 | 512.4609
2021-03-18 07:00 | 427.6707 | 528.3419 | 429.48 | 525.11 | 430.58 | 531.71 | 430.8123 | 532.2295 | 948.3 | 948.3 | 999.34 | 999.34 | 927.02 | 1067.16 | 468.1079 | 589.4271 | 466.9258 | 519.3121 | 474.124 | 534.8483 | 471.6108 | 532.0131 | 471.6826 | 511.3506 | 471.6826 | 511.3506
2021-03-18 07:30 | 423.0475 | 522.5998 | 424.67 | 520.01 | 425.57 | 525.48 | 425.5022 | 525.7333 | 947.35 | 947.35 | 997.77 | 997.77 | 919.98 | 1066.85 | 458.0449 | 576.1631 | 457.2902 | 520.0876 | 465.8703 | 532.3627 | 463.4131 | 529.5848 | 463.4746 | 508.8611 | 463.2542 | 508.7063
2021-03-18 08:00 | 413.4002 | 510.6166 | 415.13 | 509.7 | 416.02 | 513.25 | 416.1083 | 513.9699 | 949.54 | 949.54 | 999.26 | 999.26 | 911.11 | 1064.57 | 451.0141 | 566.8365 | 450.3456 | 521.4967 | 458.1319 | 530.4904 | 455.4798 | 527.449 | 455.609 | 506.7665 | 455.5999 | 506.7281
2021-03-18 08:30 | 400.3349 | 494.4721 | 402.06 | 493.91 | 402.81 | 496.94 | 402.6573 | 497.3492 | 943.96 | 943.96 | 992.44 | 992.44 | 891.43 | 1050.41 | 444.5459 | 558.5363 | 443.4266 | 521.525 | 444.0794 | 523.4118 | 441.4333 | 520.2929 | 441.5828 | 499.6205 | 441.6469 | 499.6602
2021-03-18 09:00 | 392.8051 | 485.1447 | 394.08 | 484.36 | 395.05 | 487.37 | 395.4432 | 488.3937 | 937.95 | 937.95 | 984.98 | 984.98 | 880.01 | 1044.16 | 437.5087 | 549.3271 | 436.1214 | 519.9655 | 436.6283 | 520.9625 | 434.0912 | 517.9354 | 433.8503 | 496.856 | 433.7844 | 496.7806
2021-03-18 09:30 | 384.0248 | 474.2311 | 385.76 | 474.18 | 386.71 | 476.96 | 386.5921 | 477.4218 | 927.13 | 927.13 | 972.1 | 972.1 | 864.87 | 1033.76 | 425.8129 | 534.0759 | 425.2569 | 514.7101 | 425.4433 | 515.338 | 423.1924 | 512.6116 | 423.2567 | 491.9345 | 423.1924 | 491.8599
2021-03-18 10:00 | 381.5336 | 471.0376 | 383.18 | 471.14 | 384.26 | 473.67 | 384.3911 | 474.5654 | 925.33 | 925.33 | 969.84 | 969.84 | 854.35 | 1027.69 | 418.1142 | 523.7668 | 417.2578 | 511.3738 | 417.8006 | 512.5789 | 415.7323 | 509.9837 | 415.5746 | 489.0211 | 415.543 | 488.9839
2021-03-18 10:30 | 376.1433 | 464.3709 | 377.99 | 464.85 | 378.98 | 467.22 | 378.8174 | 467.6598 | 920.87 | 920.87 | 964.24 | 964.24 | 842.95 | 1020 | 410.1859 | 514.7296 | 409.5322 | 508.2227 | 409.682 | 508.9633 | 407.5165 | 506.1438 | 407.4383 | 485.2452 | 407.4073 | 485.2083
2021-03-18 11:00 | 369.7344 | 456.4044 | 371.43 | 457.83 | 372.36 | 459.08 | 372.1988 | 459.4333 | 917.25 | 917.25 | 959.73 | 959.73 | 838.81 | 1018.93 | 406.9261 | 510.2425 | 406.0573 | 507.4612 | 406.3275 | 504.2804 | 404.0904 | 501.3232 | 403.9137 | 484.5805 | 403.6994 | 484.4526
2021-03-18 11:30 | 363.2957 | 448.619 | 366.12 | 451.56 | 367.05 | 452.9 | 366.9633 | 453.1263 | 913.2 | 913.2 | 954.69 | 954.69 | 830.01 | 1012.25 | 400.2138 | 501.2357 | 399.2798 | 500.0659 | 399.4813 | 494.9639 | 397.3729 | 492.2796 | 397.3583 | 481.2156 | 397.268 | 481.0227
2021-03-18 12:00 | 357.781 | 441.7764 | 359.58 | 443.54 | 360.49 | 444.83 | 360.292 | 444.877 | 907.54 | 907.54 | 947.92 | 947.92 | 817.98 | 1001.04 | 424.4023 | 533.1398 | 423.4113 | 498.7 | 423.5214 | 499.4496 | 421.3474 | 496.8858 | 421.1875 | 475.9234 | 421.1236 | 475.8511
2021-03-18 12:30 | 352.583 | 435.2681 | 354.79 | 437.32 | 355.85 | 438.8 | 355.8842 | 439.3434 | 899.13 | 899.13 | 938.77 | 938.77 | 814.57 | 997.45 | 441.0243 | 554.7294 | 440.2085 | 497.1898 | 440.2691 | 497.8823 | 438.139 | 495.4734 | 437.9393 | 474.4983 | 437.7729 | 474.318
2021-03-18 13:00 | 351.4187 | 433.8289 | 353.48 | 435.25 | 354.43 | 437.06 | 354.0387 | 437.0758 | 893.06 | 893.06 | 931.03 | 931.03 | 802.18 | 983.85 | 445.108 | 560.612 | 444.3083 | 490.9844 | 418.4395 | 491.6733 | 416.2554 | 489.1069 | 416.192 | 468.2921 | 416.0971 | 468.1853
2021-03-18 13:30 | 348.9917 | 430.8998 | 350.71 | 431.41 | 351.85 | 433.94 | 351.7989 | 434.3658 | 892.66 | 892.66 | 930.54 | 930.54 | 801.47 | 980.69 | 448.6136 | 565.2646 | 448.0007 | 489.4019 | 431.9164 | 489.9733 | 430.3091 | 488.076 | 430.3091 | 467.3458 | 430.0795 | 467.1321
2021-03-18 14:00 | 349.8052 | 431.5537 | 351.66 | 433.56 | 352.93 | 434.8 | 353.0712 | 435.599 | 885.91 | 885.91 | 922.87 | 922.87 | 800.77 | 976.92 | 449.1201 | 566.1186 | 448.2108 | 487.4171 | 449.3592 | 489.2404 | 447.0067 | 486.6791 | 447.109 | 466.1023 | 447.0408 | 466.0313
2021-03-18 14:30 | 351.3336 | 433.6632 | 353.81 | 436.41 | 354.71 | 437.39 | 354.7783 | 437.8742 | 887.39 | 887.39 | 924.77 | 924.77 | 802.7 | 975.49 | 474.6616 | 598.55 | 473.7795 | 486.5938 | 474.4721 | 487.7879 | 472.0965 | 485.3947 | 464.772 | 464.772 | 464.7907 | 464.7907
2021-03-18 15:00 | 352.9242 | 435.7742 | 354.64 | 436.63 | 355.8 | 438.94 | 356.0417 | 439.6348 | 887.31 | 887.31 | 924.38 | 924.38 | 800.07 | 968.18 | 437.4311 | 549.9266 | 436.9137 | 483.7715 | 464.4627 | 484.1466 | 462.0319 | 481.6132 | 460.9645 | 460.9461 | 461.1051 | 461.1051
2021-03-18 15:30 | 356.8585 | 440.4856 | 358.8 | 441.36 | 360.26 | 444.04 | 359.8519 | 444.1804 | 887.54 | 887.54 | 924.69 | 924.69 | 801.24 | 963.66 | 473.1265 | 596.553 | 472.1608 | 481.4644 | 472.6311 | 482.3593 | 470.2623 | 479.9494 | 459.201 | 459.201 | 459.5139 | 459.5139
2021-03-18 16:00 | 363.5446 | 448.682 | 365.56 | 449.55 | 366.46 | 451.53 | 366.793 | 452.7327 | 893.15 | 893.15 | 930.63 | 930.63 | 814.99 | 972.97 | 500.1469 | 631.9821 | 483.7959 | 483.7959 | 484.6533 | 484.6533 | 482.4182 | 482.4182 | 461.7067 | 461.7067 | 461.6366 | 461.6366
2021-03-18 16:30 | 364.8179 | 450.2768 | 366.63 | 450.35 | 367.79 | 453.09 | 367.9824 | 454.1963 | 891.8 | 891.8 | 929.69 | 929.69 | 821.9 | 972.99 | 532.9277 | 674.496 | 484.0384 | 484.0384 | 485.0529 | 485.0529 | 483.0399 | 483.0399 | 462.2874 | 462.2874 | 462.4449 | 462.4449
2021-03-18 17:00 | 373.7227 | 461.2753 | 375.45 | 460.67 | 377.13 | 464.6 | 376.8693 | 465.146 | 899.68 | 899.68 | 938.85 | 938.85 | 834.91 | 979.87 | 547.2642 | 693.2147 | 486.9929 | 486.9929 | 487.9382 | 487.9382 | 485.5418 | 485.5418 | 464.9009 | 464.9009 | 465.0067 | 465.0067
2021-03-18 17:30 | 382.5803 | 472.3894 | 383.99 | 470.62 | 385.08 | 474.62 | 385.341 | 475.8094 | 904.15 | 904.15 | 944.86 | 944.86 | 849.67 | 988.21 | 552.6245 | 699.9645 | 490.5957 | 490.5957 | 491.5046 | 491.5046 | 489.1695 | 489.1695 | 468.3832 | 468.3832 | 468.4186 | 468.4186
2021-03-18 18:00 | 390.4097 | 482.0055 | 392.79 | 481.53 | 393.53 | 484.93 | 393.7131 | 486.0717 | 907.4 | 907.4 | 948.46 | 948.46 | 862.68 | 994.29 | 517.3655 | 654.3278 | 494.0055 | 494.0055 | 494.7143 | 494.7143 | 492.4759 | 492.4759 | 471.6897 | 471.6897 | 471.654 | 471.654
2021-03-18 18:30 | 399.779 | 493.8322 | 400.8 | 490.78 | 402 | 495.79 | 402.5526 | 497.2504 | 914.21 | 914.21 | 956.18 | 956.18 | 881.06 | 1007.93 | 516.6956 | 653.4061 | 499.2353 | 499.2353 | 500.0748 | 500.0748 | 497.6301 | 497.6301 | 477.2698 | 477.2698 | 476.9454 | 476.9454
2021-03-18 19:00 | 400.301 | 494.4941 | 401.19 | 490.68 | 402.75 | 496.7 | 402.9083 | 497.6919 | 915.34 | 915.34 | 958.12 | 958.12 | 882.67 | 1009.35 | 514.8016 | 650.6785 | 501.357 | 501.357 | 501.5811 | 501.5811 | 499.0452 | 499.0452 | 478.9809 | 478.9809 | 478.5456 | 478.5456
2021-03-18 19:30 | 401.8201 | 496.3862 | 403.61 | 492.98 | 404.49 | 499.15 | 404.9291 | 500.2338 | 919.05 | 919.05 | 962.95 | 962.95 | 890.7 | 1018.14 | 469.2118 | 591.9522 | 468.4995 | 505.082 | 469.2749 | 505.8651 | 466.8017 | 503.1991 | 466.8017 | 482.3683 | 466.9243 | 482.5036
2021-03-18 20:00 | 406.6234 | 502.2991 | 408.72 | 500.25 | 409.13 | 504.69 | 409.4452 | 505.7852 | 928.14 | 928.14 | 972.65 | 972.65 | 904.53 | 1033.49 | 508.8716 | 643.1793 | 508.2945 | 510.8762 | 509.9799 | 512.5425 | 507.0029 | 509.5506 | 488.6805 | 488.6805 | 488.7173 | 488.7173
2021-03-18 20:30 | 405.9702 | 501.4534 | 408.52 | 500.57 | 408.97 | 504.5 | 409.0608 | 505.2453 | 928.71 | 928.71 | 973.15 | 973.15 | 902.34 | 1030.65 | 461.1647 | 581.7322 | 460.9218 | 509.4218 | 461.2233 | 509.7551 | 460.8046 | 509.2923 | 460.7697 | 488.4346 | 460.9093 | 488.5826
2021-03-18 21:00 | 410.3161 | 506.8138 | 412.32 | 505.71 | 412.68 | 509.07 | 412.8338 | 509.9236 | 934.84 | 934.84 | 979.66 | 979.66 | 912.49 | 1042.13 | 521.9088 | 660.3751 | 513.6235 | 513.6235 | 514.8956 | 514.8956 | 513.851 | 513.851 | 492.9859 | 492.9859 | 493.0229 | 493.0229
2021-03-18 21:30 | 407.5674 | 503.1965 | 409.7 | 503.65 | 410.6 | 506.14 | 410.809 | 507.3176 | 925.42 | 925.42 | 969.49 | 969.49 | 906.69 | 1035.22 | 574.3581 | 729.4409 | 510.1637 | 510.1637 | 511.0092 | 511.0092 | 511.5915 | 511.5915 | 490.8107 | 490.8107 | 490.7362 | 490.7362
2021-03-18 22:00 | 410.2215 | 506.5521 | 411.69 | 506.28 | 412.23 | 508.33 | 412.1455 | 508.9388 | 929.41 | 929.41 | 972.92 | 972.92 | 916.27 | 1045.89 | 559.6242 | 710.9479 | 515.269 | 515.269 | 516.199 | 516.199 | 516.121 | 516.121 | 495.218 | 495.218 | 495.2179 | 495.2179
2021-03-18 22:30 | 407.788 | 503.7395 | 409.43 | 502.99 | 410.17 | 506.26 | 410.0724 | 506.5763 | 924.49 | 924.49 | 968.31 | 968.31 | 911.65 | 1040.46 | 536.7927 | 682.2042 | 515.5486 | 515.5486 | 516.4994 | 516.4994 | 516.9701 | 516.9701 | 496.2235 | 496.2235 | 495.9976 | 495.9976
2021-03-18 23:00 | 408.0684 | 504.1087 | 410.62 | 504.32 | 411.19 | 507.62 | 411.6012 | 508.3715 | 925.74 | 925.74 | 969.98 | 969.98 | 913.89 | 1042.84 | 467.6013 | 593.2944 | 467.0045 | 518.0084 | 467.2206 | 518.6634 | 467.5755 | 519.0179 | 467.6465 | 498.3134 | 467.6465 | 498.3513
2021-03-18 23:30 | 409.845 | 506.3655 | 411.19 | 504.6 | 412.21 | 509.09 | 412.1103 | 509.1748 | 926.66 | 926.66 | 970.3 | 970.3 | 919.33 | 1048.83 | 489.4781 | 623.0302 | 489.0591 | 518.8865 | 489.2371 | 520.5748 | 489.4058 | 520.6932 | 489.3854 | 499.8821 | 489.6284 | 500.1094
2021-03-19 | 412.7087 | 509.9199 | 414.34 | 508.35 | 414.73 | 512.34 | 414.841 | 512.5544 | 929.9 | 929.9 | 975.36 | 975.36 | 925.52 | 1055.61 | 467.4408 | 594.5359 | 466.4698 | 519.889 | 464.7436 | 521.9432 | 465.2712 | 522.5358 | 465.412 | 501.8253 | 465.2712 | 501.6735
2021-03-19 00:30 | 415.7336 | 513.6844 | 417.95 | 513.43 | 418.39 | 516.84 | 418.228 | 516.7667 | 936.75 | 936.75 | 981.55 | 981.55 | 930.52 | 1061.21 | 511.4564 | 651.1417 | 510.3631 | 520.9103 | 510.2616 | 524.3208 | 510.5313 | 524.6377 | 503.5933 | 503.5933 | 503.7074 | 503.7074
2021-03-19 01:00 | 416.9926 | 515.2322 | 419.29 | 515.58 | 419.23 | 517.77 | 419.2444 | 518.0103 | 936.91 | 936.91 | 983.02 | 983.02 | 929.2 | 1059.64 | 467.3345 | 593.9599 | 466.9518 | 519.1135 | 467.0144 | 523.3285 | 467.1917 | 523.5271 | 467.1562 | 502.6896 | 467.2271 | 502.7659
2021-03-19 01:30 | 416.482 | 514.5881 | 418.92 | 515.09 | 419.6 | 518.23 | 419.0573 | 517.7747 | 936.95 | 936.95 | 982.78 | 982.78 | 931.62 | 1062.09 | 469.0625 | 596.3067 | 466.6194 | 516.6074 | 466.2797 | 522.0091 | 466.5997 | 522.3673 | 466.5285 | 501.5814 | 466.3864 | 501.4286
2021-03-19 02:00 | 416.2974 | 514.3503 | 418.62 | 514.9 | 419 | 517.49 | 419.0702 | 517.7812 | 936.11 | 936.11 | 982.09 | 982.09 | 933.6 | 1064.19 | 466.1323 | 592.449 | 465.3816 | 515.8981 | 466.2939 | 521.8281 | 466.97 | 522.5849 | 466.8989 | 501.8078 | 466.6498 | 501.54
2021-03-19 02:30 | 417.2888 | 515.5898 | 419.63 | 515.94 | 420.1 | 518.92 | 419.7923 | 518.683 | 937.62 | 937.62 | 983.84 | 983.84 | 937.28 | 1068.24 | 466.4395 | 592.718 | 465.3986 | 515.917 | 467.1904 | 522.7332 | 467.5822 | 523.1715 | 467.6534 | 502.5328 | 467.5822 | 502.4563
2021-03-19 03:00 | 416.5497 | 514.5623 | 418.44 | 515.28 | 418.96 | 517.18 | 419.0167 | 517.6172 | 936.02 | 936.02 | 982.29 | 982.29 | 936.42 | 1067.17 | 465.7569 | 591.8507 | 464.9209 | 515.3874 | 466.9145 | 522.2776 | 467.2353 | 522.6365 | 467.4135 | 502.1469 | 467.1996 | 501.9171
2021-03-19 03:30 | 415.5589 | 513.3668 | 417.23 | 513.53 | 417.95 | 515.99 | 417.7546 | 516.0793 | 933.97 | 933.97 | 980.34 | 980.34 | 935.41 | 1065.96 | 465.7311 | 592.0717 | 464.6463 | 514.4229 | 466.6391 | 521.7746 | 467.0674 | 522.2535 | 467.0673 | 501.6048 | 466.7819 | 501.2983
2021-03-19 04:00 | 414.787 | 512.4739 | 416.65 | 512.27 | 417.34 | 515.42 | 417.4292 | 515.7383 | 932.91 | 932.91 | 978.37 | 978.37 | 936.28 | 1066.84 | 464.5028 | 590.4973 | 463.9995 | 514.366 | 466.1789 | 521.163 | 467.036 | 522.1212 | 466.8931 | 501.333 | 466.9289 | 501.3714
2021-03-19 04:30 | 414.2892 | 511.8046 | 416.78 | 512.61 | 417.4 | 515.46 | 417.1225 | 515.318 | 933.48 | 933.48 | 979.43 | 979.43 | 939.08 | 1069.96 | 469.2035 | 601.5457 | 463.4279 | 513.7324 | 467.0787 | 521.9751 | 467.6508 | 522.6145 | 467.7223 | 502.1289 | 467.5435 | 501.8623
2021-03-19 05:00 | 413.0936 | 510.3343 | 415.24 | 510.06 | 415.96 | 513.55 | 415.8914 | 513.7772 | 931.49 | 931.49 | 975.95 | 975.95 | 937.89 | 1068.54 | 469.2035 | 601.5457 | 462.1569 | 512.3234 | 467.1934 | 521.7662 | 467.9092 | 522.6137 | 468.0534 | 502.1151 | 467.9092 | 502.0024
2021-03-19 05:30 | 411.0292 | 507.7185 | 413.67 | 507.19 | 414.29 | 511.51 | 414.3563 | 511.844 | 928.09 | 928.09 | 973.85 | 973.85 | 937.04 | 1067.48 | 469.2035 | 601.5457 | 462.7029 | 512.9286 | 470.5974 | 524.377 | 470.8862 | 524.6989 | 470.8501 | 504.0768 | 470.7779 | 503.9995
2021-03-19 06:00 | 410.9715 | 507.6149 | 412.62 | 505.97 | 413.91 | 510.75 | 414.2262 | 511.6519 | 927.17 | 927.17 | 971.89 | 971.89 | 939.18 | 1069.94 | 469.8056 | 602.3177 | 465.2954 | 515.1415 | 474.242 | 528.2964 | 473.736 | 527.7328 | 473.8072 | 507.0781 | 473.6638 | 506.9656
2021-03-19 06:30 | 408.8206 | 505.0047 | 410.29 | 501.92 | 411.46 | 507.86 | 411.4444 | 508.2608 | 926.08 | 926.08 | 971.86 | 971.86 | 940.6 | 1074.95 | 468.2362 | 600.2708 | 466.7834 | 518.5933 | 476.1039 | 532.2319 | 477.7648 | 534.0886 | 477.9092 | 513.3555 | 477.7104 | 513.2392
2021-03-19 07:00 | 404.7608 | 500.0485 | 406.15 | 497.2 | 406.73 | 501.93 | 407.3206 | 503.1845 | 925.26 | 925.26 | 970.56 | 970.56 | 930.46 | 1070.99 | 462.7762 | 593.3055 | 459.8817 | 517.0046 | 468.9549 | 530.0851 | 470.6656 | 532.0189 | 470.5943 | 511.0963 | 470.7012 | 511.2124
2021-03-19 07:30 | 402.7065 | 497.3763 | 405.35 | 497.48 | 405.66 | 500.33 | 405.3896 | 500.6811 | 931.22 | 931.22 | 976.04 | 976.04 | 926.3 | 1074.14 | 456.6638 | 585.5031 | 456.506 | 519.9551 | 463.3885 | 530.5309 | 465.0338 | 532.4146 | 464.8588 | 511.2589 | 465.1389 | 511.5669
2021-03-19 08:00 | 398.6913 | 492.3424 | 400.12 | 491.83 | 400.78 | 494.21 | 400.8896 | 495.0464 | 929.7 | 929.7 | 974.95 | 974.95 | 915.25 | 1069.19 | 450.192 | 577.1718 | 450.1888 | 520.22 | 455.7042 | 528.1046 | 457.048 | 529.6619 | 457.0136 | 508.6952 | 457.0481 | 508.7336
2021-03-19 08:30 | 393.0643 | 484.7734 | 395.07 | 486.57 | 395.72 | 487.05 | 395.7363 | 488.086 | 926.33 | 926.33 | 971.41 | 971.41 | 896.08 | 1054.2 | 452.3536 | 579.9432 | 450.2399 | 517.7044 | 452.9661 | 521.2945 | 452.0705 | 520.3431 | 452.1394 | 499.7156 | 452.1739 | 499.7537
2021-03-19 09:00 | 394.0139 | 486.0028 | 395.34 | 487.1 | 395.28 | 487 | 395.5541 | 488.0529 | 931.88 | 931.88 | 977.52 | 977.52 | 898.01 | 1063.74 | 442.7554 | 567.6378 | 443.021 | 517.4761 | 448.0501 | 521.8129 | 446.8661 | 520.4733 | 446.7984 | 499.5637 | 446.8323 | 499.6016
2021-03-19 09:30 | 385.7466 | 475.9115 | 387.39 | 477.77 | 388.05 | 477.97 | 388.1426 | 478.8515 | 924.41 | 924.41 | 969.02 | 969.02 | 874.26 | 1042.67 | 455.3146 | 583.7394 | 452.4107 | 512.5378 | 455.6847 | 515.4012 | 455.2177 | 514.852 | 455.0951 | 493.9618 | 454.9903 | 494.0023
2021-03-19 10:00 | 379.9999 | 468.8875 | 381.5 | 470.78 | 381.85 | 470.48 | 381.7688 | 471.1006 | 926.02 | 926.02 | 970.24 | 970.24 | 857.71 | 1030.71 | 419.8352 | 538.2527 | 418.3349 | 511.0482 | 418.6046 | 511.8283 | 417.8102 | 510.857 | 417.9724 | 490.1995 | 418.0644 | 490.4231
2021-03-19 10:30 | 372.878 | 460.1061 | 374.63 | 462.42 | 375.19 | 462.42 | 375.4662 | 463.3301 | 917.25 | 917.25 | 960.01 | 960.01 | 844.06 | 1020.42 | 410.804 | 526.6742 | 408.6563 | 505.8632 | 407.7351 | 505.9772 | 407.0226 | 505.093 | 407.0846 | 484.4503 | 406.9917 | 484.3397
2021-03-19 11:00 | 364.5417 | 449.2544 | 366.63 | 452.88 | 367.78 | 452.67 | 367.7329 | 453.2286 | 915.6 | 915.6 | 957.37 | 957.37 | 831.11 | 1009.77 | 406.9892 | 521.7834 | 404.3218 | 501.4826 | 402.0384 | 500.6674 | 401.5488 | 499.9813 | 401.2122 | 478.9191 | 401.1816 | 478.8826
2021-03-19 11:30 | 361.0058 | 444.9138 | 362.86 | 448.26 | 363.16 | 446.99 | 363.2404 | 447.6678 | 915.5 | 915.5 | 956.86 | 956.86 | 836.25 | 1020.07 | 396.8685 | 508.808 | 396.2552 | 498.3725 | 396.4938 | 498.4239 | 396.4037 | 497.6384 | 396.4638 | 480.6809 | 396.2536 | 480.4261
2021-03-19 12:00 | 356.0894 | 439.0779 | 356.93 | 440.99 | 357.57 | 440.26 | 357.6744 | 441.0322 | 911.51 | 911.51 | 952.21 | 952.21 | 819.76 | 1004.38 | 414.859 | 531.873 | 414.2782 | 493.5804 | 413.8945 | 493.7482 | 414.0515 | 493.9354 | 414.0515 | 473.2177 | 414.0201 | 473.0956
2021-03-19 12:30 | 351.3133 | 432.8748 | 353.54 | 436.77 | 354.12 | 435.66 | 354.1819 | 436.4093 | 904.83 | 904.83 | 945.44 | 945.44 | 814.27 | 998.58 | 420.3938 | 538.9689 | 417.9785 | 489.8528 | 418.7401 | 491.3772 | 418.8037 | 491.4518 | 418.7719 | 470.648 | 418.7719 | 470.648
2021-03-19 13:00 | 349.5273 | 430.4997 | 351.89 | 434.77 | 352.59 | 433.57 | 352.3203 | 433.8456 | 902.08 | 902.08 | 940.97 | 940.97 | 810.76 | 994.69 | 394.248 | 505.4485 | 392.5204 | 487.3452 | 393.3795 | 489.0451 | 393.3795 | 489.0451 | 393.3198 | 468.1685 | 393.3198 | 468.1685
2021-03-19 13:30 | 347.9989 | 428.8704 | 349.32 | 431.48 | 349.99 | 430.63 | 350.2866 | 431.7104 | 895.96 | 895.96 | 934.41 | 934.41 | 801 | 982.11 | 427.0508 | 547.5036 | 424.6671 | 483.0679 | 424.4671 | 483.4977 | 424.4932 | 483.4845 | 424.4994 | 462.8702 | 424.4609 | 462.7112
2021-03-19 14:00 | 346.8005 | 426.9098 | 348.39 | 430.42 | 349.32 | 429.23 | 349.1893 | 429.8751 | 892.76 | 892.76 | 930.06 | 930.06 | 799.16 | 977.64 | 420.5389 | 539.155 | 418.3674 | 480.4217 | 418.3658 | 481.0128 | 418.3658 | 481.0128 | 418.4931 | 460.3234 | 418.4931 | 460.433
2021-03-19 14:30 | 346.7214 | 426.5991 | 348.16 | 430.15 | 349.14 | 428.64 | 349.2739 | 429.6723 | 889.79 | 889.79 | 926.63 | 926.63 | 791.9 | 966.09 | 423.4923 | 542.9413 | 420.8667 | 475.4316 | 420.6246 | 475.7157 | 420.8489 | 475.9695 | 420.881 | 455.2621 | 420.6246 | 454.9847
2021-03-19 15:00 | 349.6517 | 430.3571 | 351.29 | 433.83 | 352.1 | 432.47 | 352.4236 | 433.7436 | 887.58 | 887.58 | 924.03 | 924.03 | 798.49 | 967.74 | 484.7272 | 621.448 | 476.3968 | 476.3968 | 476.7246 | 476.7246 | 476.9428 | 476.9428 | 456.3029 | 456.3029 | 456.3932 | 456.3932
2021-03-19 15:30 | 354.9023 | 436.2226 | 356.35 | 440.1 | 357.25 | 437.86 | 357.4424 | 439.3152 | 886.24 | 886.24 | 922.47 | 922.47 | 810.68 | 975.27 | 515.5599 | 660.9773 | 480.3135 | 480.3135 | 480.7255 | 480.7255 | 480.5429 | 480.5429 | 459.7687 | 459.7687 | 459.9688 | 459.9688
2021-03-19 16:00 | 356.5166 | 438.1898 | 358.4 | 442.54 | 359.22 | 440.31 | 359.4136 | 441.8623 | 885.51 | 885.51 | 921.06 | 921.06 | 820.69 | 979.95 | 535.5132 | 686.5585 | 480.2103 | 480.2103 | 481.8 | 481.8 | 481.5078 | 481.5078 | 461.2567 | 461.2567 | 460.9422 | 460.9422
2021-03-19 16:30 | 359.6207 | 441.4762 | 360.94 | 445.69 | 362.18 | 443.05 | 362.1162 | 444.6044 | 882.9 | 882.9 | 918.92 | 918.92 | 835.25 | 987.91 | 586.4202 | 731.6183 | 485.3907 | 485.3907 | 486.1948 | 486.1948 | 486.0841 | 486.0841 | 465.3252 | 465.3252 | 465.2545 | 465.2545
2021-03-19 17:00 | 361.9167 | 444.3321 | 363.77 | 448.98 | 364.97 | 446.4 | 365.0613 | 448.321 | 886.56 | 886.56 | 922.89 | 922.89 | 849.7 | 996.07 | 600.7917 | 731.6183 | 488.6201 | 488.6201 | 490.1547 | 490.1547 | 489.4491 | 489.4491 | 468.9403 | 468.9403 | 468.7654 | 468.7654
2021-03-19 17:30 | 366.7887 | 450.1204 | 368.71 | 454.95 | 370.06 | 452.09 | 370.8061 | 455.1501 | 888.93 | 888.93 | 926.32 | 926.32 | 853.26 | 991.24 | 615.2076 | 731.6183 | 491.8528 | 491.8528 | 492.605 | 492.605 | 491.4833 | 491.4833 | 470.8586 | 470.8586 | 470.9087 | 470.9087
2021-03-19 18:00 | 376.6232 | 462.8394 | 377.95 | 465.85 | 379.87 | 464.88 | 379.852 | 467.0025 | 889.3 | 889.3 | 925.56 | 925.56 | 866.49 | 997.61 | 601.6033 | 731.6183 | 495.0745 | 495.0745 | 496.3423 | 496.3423 | 495.2871 | 495.2871 | 474.8508 | 474.8508 | 474.5619 | 474.5619
2021-03-19 18:30 | 387.9786 | 477.3109 | 389.54 | 480.2 | 390.54 | 479.04 | 390.7291 | 480.8006 | 901.19 | 901.19 | 940.01 | 940.01 | 883.06 | 1009.62 | 645.4985 | 731.6183 | 501.1988 | 501.1988 | 502.1295 | 502.1295 | 500.8368 | 500.8368 | 479.9959 | 479.9959 | 480.0323 | 480.0323
2021-03-19 19:00 | 390.1549 | 479.1656 | 391.91 | 483.47 | 393.38 | 481.13 | 393.413 | 483.1985 | 902.08 | 902.08 | 942.04 | 942.04 | 887.91 | 1014.74 | 652.1592 | 731.6183 | 503.9595 | 503.9595 | 504.9534 | 504.9534 | 503.6517 | 503.6517 | 482.9481 | 482.9481 | 483.205 | 483.205
2021-03-19 19:30 | 393.2617 | 482.5052 | 394.81 | 487.2 | 395.55 | 483.39 | 396.1356 | 486.2331 | 904.67 | 904.67 | 945.11 | 945.11 | 895.81 | 1023.38 | 657.1672 | 731.6183 | 507.7995 | 507.7995 | 508.5707 | 508.5707 | 507.1852 | 507.1852 | 486.3704 | 486.3704 | 486.5549 | 486.5549
2021-03-19 20:00 | 396.5375 | 486.3117 | 398.27 | 491.55 | 398.68 | 486.98 | 399.6734 | 490.1927 | 909.8 | 909.8 | 950.04 | 950.04 | 904.3 | 1032.76 | 661.4617 | 731.6183 | 511.3669 | 511.3669 | 512.5637 | 512.5637 | 510.9403 | 510.9403 | 490.2856 | 490.2856 | 489.8037 | 489.8037
2021-03-19 20:30 | 401.3105 | 492.2271 | 403.51 | 498.21 | 404.08 | 493.74 | 403.9235 | 495.5836 | 915.36 | 915.36 | 957.25 | 957.25 | 905.37 | 1033.82 | 663.7108 | 731.6183 | 512.2341 | 512.2341 | 512.5875 | 512.5875 | 511.5414 | 511.5414 | 490.6876 | 490.6876 | 490.7247 | 490.7247
2021-03-19 21:00 | 405.9218 | 496.8268 | 407.46 | 503.43 | 408.44 | 498.05 | 408.3194 | 499.9349 | 922.23 | 922.23 | 965.59 | 965.59 | 909.02 | 1037.87 | 665.5046 | 731.6183 | 513.0106 | 513.0106 | 514.3085 | 514.3085 | 512.95 | 512.95 | 492.6354 | 492.6354 | 492.263 | 492.263
2021-03-19 21:30 | 405.9952 | 497.8795 | 408.35 | 504.48 | 409.9 | 500.86 | 409.3193 | 502.0822 | 925 | 925 | 967.99 | 967.99 | 911.48 | 1040.57 | 618.6563 | 731.6183 | 512.8326 | 512.8326 | 513.5032 | 513.5032 | 513.5031 | 513.5031 | 492.9064 | 492.9064 | 492.7198 | 492.7198
2021-03-19 22:00 | 406.7436 | 499.27 | 408.39 | 504.51 | 408.94 | 500.43 | 409.1598 | 502.4435 | 923.85 | 923.85 | 966.78 | 966.78 | 912.05 | 1041.13 | 620.4057 | 731.6183 | 513.2469 | 513.2469 | 514.5194 | 514.5194 | 514.3637 | 514.3637 | 493.7979 | 493.7979 | 493.4243 | 493.4243
2021-03-19 22:30 | 404.9468 | 498.2892 | 407.39 | 503.08 | 408.46 | 501.36 | 408.1909 | 502.3333 | 921.71 | 921.71 | 965.28 | 965.28 | 908.05 | 1036.46 | 566.4656 | 726.2413 | 510.3222 | 510.3222 | 511.245 | 511.245 | 511.4791 | 511.4791 | 490.8431 | 490.8431 | 490.8432 | 490.8432
2021-03-19 23:00 | 408.0427 | 502.2574 | 410.28 | 506.63 | 410.53 | 504.26 | 410.6471 | 505.5384 | 926.44 | 926.44 | 970.05 | 970.05 | 915.69 | 1045.08 | 569.298 | 729.8726 | 512.4731 | 512.4731 | 513.6603 | 513.6603 | 514.52 | 514.52 | 493.2687 | 493.2687 | 493.7187 | 493.7187
2021-03-19 23:30 | 407.8257 | 502.8515 | 409.93 | 505.82 | 410.73 | 505.51 | 410.1474 | 505.7333 | 925.37 | 925.37 | 969.49 | 969.49 | 914.95 | 1044.11 | 541.0804 | 693.696 | 512.8187 | 512.8187 | 514.4726 | 514.4726 | 514.59 | 514.59 | 493.9777 | 493.9777 | 493.8273 | 493.8273
2021-03-20 | 410.0463 | 505.7401 | 412.44 | 508.91 | 413.07 | 508.62 | 413.1349 | 509.5671 | 929.69 | 929.69 | 974.11 | 974.11 | 920.48 | 1050.24 | 547.2845 | 701.65 | 515.3748 | 515.3748 | 517.0818 | 517.0818 | 517.2781 | 517.2781 | 496.4998 | 496.4998 | 496.5374 | 496.5374
2021-03-20 00:30 | 412.0696 | 508.2929 | 414.37 | 511.3 | 414.78 | 510.88 | 415.0509 | 512.0044 | 932.39 | 932.39 | 976.59 | 976.59 | 921.94 | 1051.89 | 576.0895 | 731.6183 | 516.6592 | 516.6592 | 517.5906 | 517.5906 | 517.9032 | 517.9032 | 496.8042 | 496.8042 | 497.1811 | 497.1811
2021-03-20 01:00 | 411.504 | 507.7115 | 413.84 | 510.67 | 414.6 | 510.85 | 414.1869 | 511.0216 | 931.95 | 931.95 | 975.63 | 975.63 | 920.08 | 1049.8 | 562.5032 | 721.1612 | 515.2026 | 515.2026 | 517.0442 | 517.0442 | 517.2404 | 517.2404 | 496.1953 | 496.1953 | 496.0069 | 496.0069
2021-03-20 01:30 | 412.5154 | 508.9116 | 414.35 | 511.37 | 415.29 | 511.72 | 415.0615 | 512.0527 | 932.14 | 932.14 | 976.6 | 976.6 | 922.61 | 1052.55 | 533.2387 | 683.6425 | 517.5485 | 517.5485 | 518.4407 | 518.4407 | 518.5587 | 518.5587 | 497.6566 | 497.6566 | 497.5433 | 497.5433
2021-03-20 02:00 | 413.0213 | 509.5112 | 415.35 | 512.64 | 415.78 | 512.37 | 415.2273 | 512.3079 | 933.14 | 933.14 | 978.03 | 978.03 | 927.23 | 1057.61 | 518.415 | 664.6376 | 516.9069 | 518.6218 | 517.5901 | 520.1773 | 517.6688 | 520.2563 | 499.4672 | 499.4672 | 499.0883 | 499.0883
2021-03-20 02:30 | 412.6755 | 509.029 | 414.97 | 512.28 | 415.96 | 512.38 | 415.6313 | 512.64 | 933.15 | 933.15 | 978.13 | 978.13 | 924.77 | 1054.91 | 577.7086 | 731.6183 | 518.1583 | 518.1583 | 519.0524 | 519.0524 | 519.4465 | 519.4465 | 498.7717 | 498.7717 | 498.7717 | 498.7717
2021-03-20 03:00 | 413.5059 | 510.0542 | 415.54 | 512.87 | 416.62 | 513.25 | 416.3071 | 513.5062 | 934.26 | 934.26 | 977.51 | 977.51 | 925.56 | 1055.81 | 601.8229 | 731.6183 | 518.0273 | 518.0273 | 519.9193 | 519.9193 | 520.1953 | 520.1953 | 498.8095 | 498.8095 | 498.9231 | 498.9231
2021-03-20 03:30 | 414.3977 | 511.103 | 416.76 | 514.54 | 416.48 | 513.01 | 416.8791 | 514.1811 | 935.1 | 935.1 | 979.6 | 979.6 | 928.48 | 1059.07 | 587.8849 | 731.6183 | 518.7448 | 518.7448 | 520.4591 | 520.4591 | 520.6169 | 520.6169 | 499.9937 | 499.9937 | 499.5013 | 499.5013
2021-03-20 04:00 | 412.7924 | 509.0341 | 415.04 | 512.45 | 415.58 | 511.75 | 415.6559 | 512.6021 | 932.4 | 932.4 | 977.32 | 977.32 | 925.86 | 1056.01 | 569.8876 | 730.6285 | 517.1749 | 517.1749 | 519.8525 | 519.8525 | 520.208 | 520.208 | 499.5101 | 499.5101 | 499.3584 | 499.3584
2021-03-20 04:30 | 413.3565 | 509.7503 | 415.48 | 512.95 | 416.1 | 512.47 | 416.0097 | 513.0587 | 932.61 | 932.61 | 978.38 | 978.38 | 926.74 | 1056.92 | 547.3086 | 701.6808 | 517.2504 | 517.2504 | 520.1848 | 520.1848 | 520.699 | 520.699 | 499.9749 | 499.9749 | 499.8609 | 499.8609
2021-03-20 05:00 | 412.5163 | 508.8224 | 415.18 | 512.39 | 415.51 | 511.93 | 415.35 | 512.4349 | 931.3 | 931.3 | 976.43 | 976.43 | 929.2 | 1059.39 | 467.9969 | 599.9988 | 463.9976 | 515.6901 | 463.3972 | 519.6736 | 463.957 | 520.3516 | 463.851 | 499.5247 | 463.957 | 499.6388
2021-03-20 05:30 | 413.2123 | 510.1405 | 415.55 | 512.4 | 416.35 | 513.57 | 416.2702 | 513.9156 | 932.81 | 932.81 | 978.08 | 978.08 | 936.84 | 1067.61 | 468.6006 | 600.7727 | 465.0136 | 516.1534 | 464.5197 | 520.6823 | 465.1214 | 521.3568 | 465.0861 | 500.5924 | 464.909 | 500.4019
2021-03-20 06:00 | 413.8961 | 510.8132 | 416.02 | 512.92 | 416.63 | 513.58 | 416.8002 | 514.4398 | 933.5 | 933.5 | 979.15 | 979.15 | 941.27 | 1072.45 | 467.3925 | 599.2238 | 463.9593 | 516.3142 | 465.9869 | 522.0534 | 465.9515 | 522.1374 | 465.8856 | 501.2789 | 465.9515 | 501.3932
2021-03-20 06:30 | 413.5911 | 510.3725 | 415.47 | 512.31 | 415.97 | 512.7 | 416.369 | 513.9303 | 935.84 | 935.84 | 981.39 | 981.39 | 944.52 | 1079.11 | 465.4266 | 596.7035 | 464.6668 | 519.2554 | 466.1748 | 524.4194 | 465.9628 | 524.181 | 465.9981 | 503.4159 | 466.2102 | 503.6449
2021-03-20 07:00 | 408.8692 | 504.5732 | 410.88 | 506.54 | 411.29 | 507.01 | 411.3363 | 507.7581 | 934.92 | 934.92 | 980.2 | 980.2 | 936.39 | 1077.5 | 459.8506 | 589.5895 | 458.5754 | 518.6312 | 460.7986 | 524.1186 | 460.4596 | 523.7256 | 460.5891 | 503.0714 | 460.422 | 502.9188
2021-03-20 07:30 | 402.0261 | 495.5604 | 403.79 | 498.47 | 404.5 | 497.85 | 404.7663 | 498.9901 | 930.51 | 930.51 | 975.4 | 975.4 | 915.73 | 1062.15 | 453.8334 | 581.8062 | 451.4515 | 517.4963 | 452.7121 | 521.152 | 452.6777 | 521.1124 | 452.4444 | 500.1323 | 452.5745 | 500.2464
2021-03-20 08:00 | 394.5313 | 486.5796 | 397.02 | 490.04 | 397.7 | 489.8 | 397.3495 | 490.0553 | 925.62 | 925.62 | 969.93 | 969.93 | 894.6 | 1046.44 | 446.1933 | 572.0453 | 442.7617 | 516.1346 | 444.1129 | 518.0644 | 443.9102 | 517.8279 | 443.918 | 497.1467 | 443.8166 | 497.0332
2021-03-20 08:30 | 391.6436 | 482.905 | 393.94 | 486.45 | 394.25 | 485.49 | 394.0343 | 485.8858 | 929.12 | 929.12 | 973.06 | 973.06 | 877.68 | 1036.08 | 489.1839 | 627.1617 | 488.7747 | 510.8795 | 489.5435 | 511.9657 | 488.988 | 511.3846 | 489.025 | 490.6068 | 489.0621 | 490.644
2021-03-20 09:00 | 385.7127 | 475.4428 | 387.84 | 479.01 | 388.56 | 478.39 | 388.2884 | 478.6971 | 924.31 | 924.31 | 967.82 | 967.82 | 857.38 | 1020.32 | 542.3096 | 695.2719 | 503.2785 | 503.2785 | 504.6862 | 504.6862 | 504.9548 | 504.9548 | 484.0627 | 484.0627 | 484.1527 | 484.1527
2021-03-20 09:30 | 377.4037 | 465.157 | 379.12 | 468.23 | 380.07 | 467.89 | 380.296 | 468.7625 | 917.53 | 917.53 | 959.51 | 959.51 | 843.45 | 1010.91 | 544.4538 | 698.021 | 499.6346 | 499.6346 | 500.0758 | 500.0758 | 500.5718 | 500.5718 | 479.9993 | 479.9993 | 479.853 | 479.853
2021-03-20 10:00 | 371.9152 | 458.2459 | 373.13 | 460.93 | 373.98 | 460.32 | 374.3306 | 461.2437 | 913.45 | 913.45 | 955.05 | 955.05 | 838.53 | 1010.43 | 599.5197 | 731.6183 | 499.8076 | 499.8076 | 500.0886 | 500.0886 | 500.4323 | 500.4323 | 479.7706 | 479.7706 | 479.6607 | 479.6607
2021-03-20 10:30 | 366.2816 | 451.315 | 367.52 | 453.99 | 368.14 | 453.22 | 368.1291 | 453.6346 | 911.51 | 911.51 | 951.93 | 951.93 | 835.19 | 1011.91 | 590.397 | 731.6183 | 499.9475 | 499.9475 | 500.3748 | 500.3748 | 500.4128 | 500.4128 | 479.6938 | 479.6938 | 479.548 | 479.548
2021-03-20 11:00 | 362.8065 | 446.4516 | 364.51 | 450.18 | 365.14 | 449.09 | 365.1702 | 449.5123 | 907.53 | 907.53 | 947.38 | 947.38 | 823.95 | 1003.26 | 580.1191 | 731.6183 | 495.9601 | 495.9601 | 496.4552 | 496.4552 | 496.5614 | 496.5614 | 475.7206 | 475.7206 | 475.7567 | 475.7567
2021-03-20 11:30 | 357.6119 | 440.164 | 360.09 | 444.7 | 360.67 | 443.64 | 360.2172 | 443.4487 | 904.27 | 904.27 | 943.37 | 943.37 | 819.48 | 1000.94 | 576.9537 | 731.6183 | 495.2366 | 495.2366 | 496.3506 | 496.3506 | 496.5393 | 496.5393 | 475.9011 | 475.9011 | 475.865 | 475.865
2021-03-20 12:00 | 353.9294 | 435.1221 | 355.95 | 439.51 | 356.57 | 438 | 356.245 | 438.0664 | 900.49 | 900.49 | 939.38 | 939.38 | 814.91 | 997.43 | 573.58 | 731.6183 | 494.4897 | 494.4897 | 495.2339 | 495.2339 | 495.4223 | 495.4223 | 474.7172 | 474.7172 | 474.7894 | 474.7894
2021-03-20 12:30 | 350.9428 | 430.6826 | 352.81 | 435.62 | 353.51 | 433.21 | 353.3277 | 433.7137 | 895.96 | 895.96 | 933.87 | 933.87 | 803.73 | 986 | 560.2346 | 718.2528 | 487.6429 | 487.6429 | 488.5968 | 488.5968 | 488.8093 | 488.8093 | 468.1497 | 468.1497 | 468.1497 | 468.1497
2021-03-20 13:00 | 352.2288 | 432.1241 | 354.15 | 437.47 | 354.8 | 434.44 | 354.74 | 435.273 | 896.96 | 896.96 | 935.18 | 935.18 | 813.27 | 994.79 | 573.7953 | 731.6183 | 493.7603 | 493.7603 | 494.3899 | 494.3899 | 494.5028 | 494.5028 | 473.898 | 473.898 | 473.8258 | 473.8258
2021-03-20 13:30 | 350.7957 | 429.7397 | 352.8 | 435.64 | 353.45 | 432.09 | 353.1541 | 432.7445 | 898.28 | 898.28 | 936.8 | 936.8 | 814.72 | 994.29 | 581.2303 | 731.6183 | 495.5144 | 495.5144 | 496.8813 | 496.8813 | 496.9569 | 496.9569 | 476.2128 | 476.2128 | 476.2127 | 476.2127
2021-03-20 14:00 | 350.0321 | 427.2956 | 351.79 | 434.35 | 352.54 | 429.05 | 352.6866 | 430.6913 | 896.55 | 896.55 | 934.81 | 934.81 | 825.2 | 1001.97 | 584.8242 | 731.6183 | 495.9902 | 495.9902 | 496.5535 | 496.5535 | 496.7428 | 496.7428 | 476.1629 | 476.1629 | 476.0903 | 476.0903
2021-03-20 14:30 | 356.5638 | 434.5261 | 358.68 | 442.79 | 358.78 | 435.59 | 358.8568 | 437.4868 | 895.59 | 895.59 | 933.81 | 933.81 | 834.08 | 1007.94 | 591.0943 | 731.6183 | 498.3056 | 498.3056 | 499.984 | 499.984 | 499.0735 | 499.0735 | 478.915 | 478.915 | 478.8423 | 478.8423
2021-03-20 15:00 | 359.9926 | 439.0539 | 362.85 | 448.03 | 363.32 | 441.88 | 362.7733 | 442.5754 | 898.41 | 898.41 | 937.4 | 937.4 | 839.28 | 1008.78 | 598.2797 | 731.6183 | 499.1638 | 499.1638 | 500.7227 | 500.7227 | 500.4566 | 500.4566 | 479.5585 | 479.5585 | 479.6314 | 479.6314
2021-03-20 15:30 | 365.6355 | 447.9952 | 367.62 | 454.12 | 368.29 | 449.59 | 368.255 | 451.2987 | 899.93 | 899.93 | 938.92 | 938.92 | 846.47 | 1011 | 605.2228 | 731.6183 | 499.9803 | 499.9803 | 501.1584 | 501.1584 | 500.9301 | 500.9301 | 480.1732 | 480.1732 | 480.3033 | 480.3033
2021-03-20 16:00 | 367.1031 | 446.5741 | 368.92 | 455.31 | 369.34 | 447.97 | 369.1588 | 449.2072 | 897.32 | 897.32 | 936.06 | 936.06 | 851.37 | 1009.76 | 611.9681 | 731.6183 | 500.1369 | 500.1369 | 500.4187 | 500.4187 | 500.2283 | 500.2283 | 479.5935 | 479.5935 | 479.5569 | 479.5569
2021-03-20 16:30 | 373.8494 | 457.8495 | 376.16 | 464.76 | 377.11 | 460.57 | 376.8658 | 461.6575 | 900.77 | 900.77 | 940.81 | 940.81 | 859.82 | 1012.23 | 621.5067 | 731.6183 | 500.8615 | 500.8615 | 501.807 | 501.807 | 501.6543 | 501.6543 | 480.9787 | 480.9787 | 480.9055 | 480.9055
2021-03-20 17:00 | 378.7326 | 463.5905 | 380.85 | 470.47 | 381.38 | 465.32 | 380.7979 | 466.3513 | 899.95 | 899.95 | 939.85 | 939.85 | 868.6 | 1014.26 | 631.2985 | 731.6183 | 500.6608 | 500.6608 | 502.5031 | 502.5031 | 502.3117 | 502.3117 | 481.7367 | 481.7367 | 481.8101 | 481.8101
2021-03-20 17:30 | 385.1872 | 470.4886 | 386.87 | 477.92 | 387.33 | 471.43 | 387.0237 | 472.8581 | 904.75 | 904.75 | 945.02 | 945.02 | 883.06 | 1022.86 | 637.4909 | 731.6183 | 504.7794 | 504.7794 | 505.6312 | 505.6312 | 505.7849 | 505.7849 | 485.1138 | 485.1138 | 485.1138 | 485.1138
2021-03-20 18:00 | 391.3916 | 479.5003 | 393.63 | 486.36 | 394.12 | 481.18 | 393.8622 | 482.6572 | 904.97 | 904.97 | 945.82 | 945.82 | 891.81 | 1024.67 | 653.3253 | 731.6183 | 505.676 | 505.676 | 507.94 | 507.94 | 507.5158 | 507.5158 | 486.7629 | 486.7629 | 486.689 | 486.689
2021-03-20 18:30 | 396.7316 | 487.0266 | 398.44 | 492.21 | 399.49 | 488.95 | 399.514 | 490.5714 | 907.27 | 907.27 | 948.42 | 948.42 | 896.05 | 1023.29 | 661.5232 | 731.6183 | 506.6753 | 506.6753 | 507.387 | 507.387 | 507.1922 | 507.1922 | 486.6643 | 486.6643 | 486.6273 | 486.6273
2021-03-20 19:00 | 398.7648 | 490.0762 | 400.19 | 494.16 | 401.26 | 491.6 | 401.386 | 493.3858 | 911.13 | 911.13 | 952.1 | 952.1 | 896.47 | 1023.67 | 664.1597 | 731.6183 | 507.6607 | 507.6607 | 508.5988 | 508.5988 | 508.4438 | 508.4438 | 487.8741 | 487.8741 | 488.2088 | 488.2088
2021-03-20 19:30 | 400.2562 | 491.5247 | 401.84 | 496.48 | 402.96 | 493.24 | 403.0967 | 495.076 | 912.13 | 912.13 | 954.08 | 954.08 | 901.09 | 1028.84 | 665.9523 | 731.6183 | 509.6766 | 509.6766 | 510.2731 | 510.2731 | 510.3896 | 510.3896 | 489.7044 | 489.7044 | 489.2945 | 489.2945
2021-03-20 20:00 | 402.1513 | 494.2948 | 404.03 | 498.99 | 404.71 | 496.07 | 404.6888 | 497.5443 | 915.47 | 915.47 | 958.32 | 958.32 | 904.09 | 1032.18 | 666.6233 | 731.6183 | 510.6244 | 510.6244 | 511.7902 | 511.7902 | 511.3627 | 511.3627 | 490.6894 | 490.6894 | 490.8013 | 490.8013
2021-03-20 20:30 | 405.2747 | 499.2402 | 407.15 | 502.49 | 408.02 | 501.5 | 408.3946 | 502.9944 | 920.15 | 920.15 | 963.91 | 963.91 | 907.91 | 1036.51 | 633.4997 | 731.6183 | 512.6873 | 512.6873 | 513.23 | 513.23 | 512.8024 | 512.8024 | 492.1174 | 492.1174 | 492.0801 | 492.0801
2021-03-20 21:00 | 406.306 | 500.4825 | 408.61 | 504.39 | 409.04 | 502.69 | 409.23 | 504.0722 | 922.62 | 922.62 | 966.42 | 966.42 | 909.95 | 1038.77 | 630.1245 | 731.6183 | 512.6295 | 512.6295 | 514.518 | 514.518 | 513.9731 | 513.9731 | 493.0028 | 493.0028 | 492.8908 | 492.8908
2021-03-20 21:30 | 408.0771 | 503.1183 | 409.68 | 505.47 | 410.29 | 504.89 | 410.3903 | 506.1092 | 925.59 | 925.59 | 968.94 | 968.94 | 912.12 | 1041.26 | 575.7691 | 731.6183 | 514.4493 | 514.4493 | 515.5278 | 515.5278 | 514.6719 | 514.6719 | 493.9252 | 493.9252 | 493.9999 | 493.9999
2021-03-20 22:00 | 408.7056 | 504.2596 | 411 | 506.9 | 411.35 | 506.88 | 410.9183 | 507.0103 | 926.65 | 926.65 | 970.54 | 970.54 | 913.21 | 1042.51 | 579.3856 | 731.6183 | 513.6557 | 513.6557 | 515.2943 | 515.2943 | 514.8275 | 514.8275 | 493.8506 | 493.8506 | 493.8133 | 493.8133
2021-03-20 22:30 | 408.7658 | 504.334 | 411.03 | 506.99 | 411.42 | 507.07 | 411.1245 | 507.2647 | 926.42 | 926.42 | 969.94 | 969.94 | 916.82 | 1046.46 | 537.5234 | 689.1357 | 515.9203 | 515.9203 | 517.1362 | 517.1362 | 516.5119 | 516.5119 | 495.7896 | 495.7896 | 495.7896 | 495.7896
2021-03-20 23:00 | 408.9961 | 505.001 | 410.73 | 506.3 | 411.18 | 507.14 | 410.7199 | 507.1082 | 926.55 | 926.55 | 969.55 | 969.55 | 917.93 | 1047.68 | 497.323 | 637.5966 | 497.8113 | 515.9254 | 499.3952 | 517.567 | 498.9054 | 517.0594 | 496.1417 | 496.1417 | 496.1791 | 496.1791
2021-03-20 23:30 | 407.4319 | 503.1369 | 409.42 | 504.48 | 409.77 | 505.58 | 409.8247 | 506.0916 | 923.17 | 923.17 | 966.89 | 966.89 | 913.07 | 1042.27 | 586.4556 | 731.6183 | 513.7523 | 513.7523 | 515.1049 | 515.1049 | 514.8712 | 514.8712 | 493.9952 | 493.9952 | 493.9206 | 493.9206
2021-03-21 | 407.886 | 503.4207 | 409.91 | 505.74 | 410.14 | 505.55 | 410.6252 | 506.8549 | 923.9 | 923.9 | 967.22 | 967.22 | 911.33 | 1040.35 | 601.2192 | 731.6183 | 513.9319 | 513.9319 | 514.6339 | 514.6339 | 514.3226 | 514.3226 | 493.4082 | 493.4082 | 493.4455 | 493.4455
2021-03-21 00:30 | 408.8936 | 504.8041 | 411.05 | 506.93 | 411.19 | 506.96 | 411.0528 | 507.3896 | 925.08 | 925.08 | 969.23 | 969.23 | 913.76 | 1043.09 | 590.4069 | 731.6183 | 514.3403 | 514.3403 | 515.3761 | 515.3761 | 515.2203 | 515.2203 | 494.321 | 494.321 | 494.2089 | 494.2089
2021-03-21 01:00 | 410.9713 | 507.5373 | 413.11 | 509.44 | 413.1 | 509.74 | 412.7853 | 509.7775 | 929.35 | 929.35 | 972.84 | 972.84 | 917.78 | 1047.54 | 535.6467 | 686.7297 | 516.473 | 516.473 | 517.3314 | 517.3314 | 516.9412 | 516.9412 | 496.0517 | 496.0517 | 495.9768 | 495.9768
2021-03-21 01:30 | 411.3582 | 507.8167 | 413.07 | 509.61 | 413.4 | 509.92 | 413.0007 | 509.9089 | 928.91 | 928.91 | 972.83 | 972.83 | 917.18 | 1046.89 | 567.561 | 727.6457 | 515.9666 | 515.9666 | 517.2131 | 517.2131 | 516.5891 | 516.5891 | 495.8916 | 495.8916 | 495.8917 | 495.8917
2021-03-21 02:00 | 411.1581 | 507.7213 | 413.34 | 509.79 | 413.71 | 510.56 | 413.1733 | 510.177 | 929.19 | 929.19 | 973.64 | 973.64 | 919.01 | 1048.79 | 457.7435 | 586.8533 | 457.0361 | 515.5568 | 458.2637 | 516.9415 | 458.0209 | 516.6677 | 457.9169 | 495.7278 | 457.3273 | 495.0895
2021-03-21 02:30 | 410.0895 | 506.5685 | 412.7 | 508.66 | 413.05 | 509.89 | 412.9195 | 510.0642 | 928.27 | 928.27 | 972.7 | 972.7 | 914.6 | 1043.75 | 511.8889 | 656.2709 | 508.3616 | 514.4182 | 509.5622 | 515.633 | 508.8641 | 514.8875 | 494.2713 | 494.2713 | 494.309 | 494.309
2021-03-21 03:00 | 409.9668 | 506.4004 | 411.62 | 507.33 | 412.84 | 509.62 | 412.4992 | 509.6153 | 928.33 | 928.33 | 973.22 | 973.22 | 914.8 | 1043.92 | 540.5703 | 693.0421 | 515.231 | 515.231 | 517.4337 | 517.4337 | 516.9607 | 516.9607 | 496.2386 | 496.2386 | 496.125 | 496.125
2021-03-21 03:30 | 409.7627 | 505.9972 | 412.76 | 508.87 | 413.43 | 510.22 | 412.4227 | 509.3533 | 929.89 | 929.89 | 974.57 | 974.57 | 916.53 | 1045.82 | 594.9737 | 731.6183 | 512.5017 | 512.5017 | 514.6559 | 514.6559 | 513.5969 | 513.5969 | 492.9482 | 492.9482 | 493.2117 | 493.2117
2021-03-21 04:00 | 409.5022 | 505.8097 | 411.92 | 507.72 | 412.99 | 509.81 | 412.3919 | 509.379 | 929.4 | 929.4 | 973.2 | 973.2 | 915.69 | 1044.76 | 529.062 | 678.2877 | 513.0685 | 513.0685 | 514.2529 | 514.2529 | 513.389 | 513.389 | 492.8844 | 492.8844 | 492.7336 | 492.7336
2021-03-21 04:30 | 408.392 | 504.2372 | 410.46 | 506.18 | 411.72 | 507.97 | 411.2564 | 507.7855 | 927.51 | 927.51 | 970.17 | 970.17 | 916.12 | 1045.2 | 490.0527 | 628.2756 | 484.6532 | 512.5695 | 500.5826 | 514.4 | 499.856 | 513.6533 | 492.779 | 492.779 | 492.7412 | 492.7412
2021-03-21 05:00 | 407.4256 | 503.2358 | 409.87 | 505.15 | 410.63 | 506.88 | 410.5476 | 507.1005 | 924.24 | 924.24 | 968.07 | 968.07 | 913.18 | 1041.9 | 460.3457 | 590.1896 | 454.9471 | 512.2961 | 456.0768 | 513.5853 | 455.4491 | 512.8785 | 455.5886 | 492.4321 | 455.5537 | 492.3944
2021-03-21 05:30 | 406.6381 | 502.0225 | 408.64 | 503.94 | 408.97 | 504.49 | 409.8058 | 505.9209 | 922.71 | 922.71 | 965.99 | 965.99 | 910.83 | 1039.31 | 587.7083 | 731.6183 | 512.8193 | 512.8193 | 513.8342 | 513.8342 | 513.3244 | 513.3244 | 492.795 | 492.795 | 492.7574 | 492.7574
2021-03-21 06:00 | 405.0432 | 500.0871 | 406.68 | 501.36 | 407.27 | 502.34 | 407.8234 | 503.5315 | 920.02 | 920.02 | 962.84 | 962.84 | 909.03 | 1037.31 | 514.8284 | 660.0394 | 509.4274 | 511.7718 | 510.7722 | 513.0971 | 510.3041 | 512.627 | 492.1074 | 492.1074 | 492.4457 | 492.4457
2021-03-21 06:30 | 402.5034 | 497.0451 | 404.88 | 499.19 | 405.36 | 499.95 | 405.2681 | 500.3718 | 918.59 | 918.59 | 962.19 | 962.19 | 906.82 | 1037.67 | 550.5197 | 705.7978 | 511.9974 | 511.9974 | 513.2556 | 513.2556 | 513.3339 | 513.3339 | 492.5556 | 492.5556 | 492.2925 | 492.2925
2021-03-21 07:00 | 398.8009 | 492.2393 | 400.92 | 494.44 | 401.67 | 495.18 | 401.7544 | 495.885 | 920.2 | 920.2 | 962.55 | 962.55 | 900.01 | 1037.75 | 451.7122 | 579.0499 | 447.7125 | 512.3612 | 448.1688 | 513.0614 | 447.6558 | 512.4741 | 447.6557 | 491.8386 | 447.861 | 492.0641
2021-03-21 07:30 | 395.3799 | 487.9505 | 397.58 | 490.34 | 398.2 | 490.8 | 397.9785 | 491.1292 | 920.69 | 920.69 | 963.73 | 963.73 | 886.23 | 1030.17 | 616.0883 | 731.6183 | 508.6967 | 508.6967 | 509.7695 | 509.7695 | 509.4586 | 509.4586 | 488.6247 | 488.6247 | 488.5873 | 488.5873
2021-03-21 08:00 | 393.2437 | 484.9236 | 394 | 486.31 | 394.33 | 485.43 | 394.9476 | 487.0761 | 922.4 | 922.4 | 965.63 | 965.63 | 884.74 | 1036.18 | 470.7941 | 603.585 | 468.1662 | 510.4435 | 468.4233 | 510.9755 | 468.1738 | 510.6644 | 467.9955 | 489.7723 | 467.8529 | 489.5484
2021-03-21 08:30 | 385.8849 | 475.2644 | 387.74 | 478.78 | 388.45 | 477.54 | 388.3997 | 478.4211 | 919.07 | 919.07 | 960.95 | 960.95 | 870.6 | 1027.72 | 575.2912 | 731.6183 | 505.7577 | 505.7577 | 507.421 | 507.421 | 506.6094 | 506.6094 | 485.9785 | 485.9785 | 486.1638 | 486.1638
2021-03-21 09:00 | 377.7879 | 464.2689 | 379.9 | 469.33 | 380.66 | 466.89 | 380.2466 | 467.5398 | 912.38 | 912.38 | 953.44 | 953.44 | 860.9 | 1023.2 | 494.3224 | 633.7496 | 489.2624 | 504.436 | 490.2851 | 505.8306 | 489.5471 | 505.1341 | 484.6939 | 484.6939 | 484.6568 | 484.6568
2021-03-21 09:30 | 373.1041 | 458.752 | 375.19 | 463.55 | 375.51 | 460.63 | 375.4671 | 461.7423 | 911.02 | 911.02 | 951.67 | 951.67 | 860.68 | 1028.45 | 492.6676 | 631.6281 | 487.9201 | 507.0805 | 488.6316 | 508.2131 | 487.923 | 507.4761 | 486.8977 | 486.9601 | 487.0093 | 486.9229
2021-03-21 10:00 | 364.2476 | 447.0382 | 366.42 | 452.67 | 367.12 | 449.36 | 366.9188 | 450.3943 | 904.98 | 904.98 | 943.73 | 943.73 | 858.43 | 1030.83 | 557.8398 | 715.1826 | 505.2947 | 505.2947 | 507.3182 | 507.3182 | 506.7758 | 506.7758 | 486.4133 | 486.4133 | 486.3017 | 486.3017
2021-03-21 10:30 | 363.1861 | 446.4522 | 365 | 450.85 | 365.7 | 448.46 | 365.3059 | 449.0872 | 907.36 | 907.36 | 946.42 | 946.42 | 854.31 | 1030.42 | 608.0191 | 731.6183 | 504.4747 | 504.4747 | 507.3156 | 507.3156 | 506.6178 | 506.6178 | 486.1739 | 486.1739 | 486.0569 | 486.0569
2021-03-21 11:00 | 363.8916 | 446.7834 | 366.06 | 452.2 | 366.49 | 449.08 | 366.1825 | 449.6832 | 909.5 | 909.5 | 950.46 | 950.46 | 844.97 | 1023.97 | 547.1649 | 701.4967 | 501.1665 | 501.1665 | 506.2199 | 506.2199 | 505.4088 | 505.4088 | 484.6939 | 484.6939 | 484.842 | 484.842
2021-03-21 11:30 | 369.8127 | 454.7746 | 372.75 | 460.43 | 373.55 | 458.35 | 372.723 | 458.4256 | 919.61 | 919.61 | 962.27 | 962.27 | 841.28 | 1022.56 | 509.3295 | 652.9896 | 498.9886 | 498.9886 | 503.218 | 503.218 | 502.3744 | 502.3744 | 481.7209 | 481.7209 | 481.7945 | 481.7945
2021-03-21 12:00 | 366.9109 | 451.0471 | 368.76 | 455.46 | 369.78 | 453.62 | 369.8467 | 454.7425 | 914.47 | 914.47 | 956.43 | 956.43 | 832.21 | 1013.34 | 571.0187 | 731.6183 | 500.7161 | 500.7161 | 500.7692 | 500.7692 | 500.539 | 500.539 | 479.8603 | 479.8603 | 479.8971 | 479.8971
2021-03-21 12:30 | 366.0024 | 450.6249 | 368.08 | 454.51 | 368.85 | 453.3 | 368.4857 | 453.7308 | 914.43 | 914.43 | 956.29 | 956.29 | 832.34 | 1014.2 | 587.3398 | 731.6183 | 497.532 | 497.532 | 500.8219 | 500.8219 | 500.3241 | 500.3241 | 479.7257 | 479.7257 | 479.7257 | 479.7257
2021-03-21 13:00 | 364.0736 | 448.3539 | 366.22 | 452.06 | 367.08 | 451.06 | 366.5801 | 451.4642 | 912.39 | 912.39 | 953.51 | 953.51 | 822.23 | 1003.24 | 536.425 | 687.7274 | 494.178 | 494.178 | 496.0915 | 496.0915 | 495.485 | 495.485 | 475.0192 | 475.0192 | 474.9101 | 474.9101
2021-03-21 13:30 | 364.5143 | 449.3252 | 367.23 | 453.1 | 368.12 | 452.9 | 367.5926 | 453.1447 | 912.46 | 912.46 | 954 | 954 | 821.84 | 1001.15 | 571.8776 | 731.6183 | 493.2749 | 493.2749 | 494.6993 | 494.6993 | 494.2835 | 494.2835 | 473.5942 | 473.5942 | 473.5581 | 473.5581
2021-03-21 14:00 | 370.9208 | 457.1973 | 372.99 | 460.09 | 373.85 | 459.91 | 374.3295 | 461.3987 | 919.69 | 919.69 | 961.56 | 961.56 | 827.03 | 1004.17 | 549.353 | 704.302 | 494.643 | 494.643 | 495.9023 | 495.9023 | 495.033 | 495.033 | 474.4161 | 474.4161 | 474.3437 | 474.3437
2021-03-21 14:30 | 368.0737 | 453.6849 | 370.58 | 457.25 | 371.22 | 456.63 | 370.896 | 457.2038 | 909.74 | 909.74 | 951.06 | 951.06 | 828.99 | 1001.8 | 558.5721 | 716.1213 | 493.8833 | 493.8833 | 495.5374 | 495.5374 | 494.8936 | 494.8936 | 474.2869 | 474.2869 | 474.3958 | 474.3958
2021-03-21 15:00 | 368.8813 | 454.5398 | 370.61 | 457.35 | 371.31 | 456.47 | 371.7076 | 457.9993 | 906.72 | 906.72 | 946.89 | 946.89 | 838.51 | 1007.03 | 518.0566 | 664.1782 | 496.4994 | 496.4994 | 497.7815 | 497.7815 | 497.1724 | 497.1724 | 476.6542 | 476.6542 | 476.8001 | 476.8001
2021-03-21 15:30 | 378.1563 | 465.891 | 379.59 | 468.34 | 380.36 | 467.56 | 380.1736 | 468.4278 | 914.59 | 914.59 | 956.53 | 956.53 | 861.52 | 1026.38 | 558.9573 | 716.6152 | 504.0936 | 504.0936 | 505.8296 | 505.8296 | 504.1375 | 504.1375 | 483.5805 | 483.5805 | 483.6173 | 483.6173
2021-03-21 16:00 | 383.3719 | 472.6984 | 385.32 | 475.06 | 386.04 | 475 | 385.7562 | 475.5203 | 917.6 | 917.6 | 960.16 | 960.16 | 871.59 | 1031.09 | 611.5373 | 731.6183 | 506.2567 | 506.2567 | 506.1787 | 506.1787 | 504.794 | 504.794 | 483.9937 | 483.9937 | 483.9568 | 483.9568
2021-03-21 16:30 | 389.079 | 480.0036 | 391.05 | 481.63 | 391.81 | 482.47 | 391.6351 | 483.2517 | 920.79 | 920.79 | 963.91 | 963.91 | 877.81 | 1031.17 | 609.1066 | 731.6183 | 505.6482 | 505.6482 | 507.1227 | 507.1227 | 505.5815 | 505.5815 | 484.8563 | 484.8563 | 484.9672 | 484.9672
2021-03-21 17:00 | 395.3191 | 487.8708 | 397.67 | 489.76 | 398.82 | 491.28 | 398.4319 | 491.7068 | 924.79 | 924.79 | 969.43 | 969.43 | 883.62 | 1030.38 | 587.5306 | 731.6183 | 507.1458 | 507.1458 | 508.4583 | 508.4583 | 506.9521 | 506.9521 | 486.2558 | 486.2558 | 486.0706 | 486.0706
2021-03-21 17:30 | 400.8233 | 494.801 | 402.85 | 495.73 | 403.4 | 497.21 | 403.5879 | 498.3675 | 925.93 | 925.93 | 970.06 | 970.06 | 889.09 | 1029.07 | 573.3271 | 731.6183 | 506.8638 | 506.8638 | 507.1433 | 507.1433 | 506.2939 | 506.2939 | 486.0641 | 486.0641 | 485.8419 | 485.8419
2021-03-21 18:00 | 404.1295 | 498.4311 | 406.18 | 500.12 | 406.79 | 500.69 | 407.0571 | 502.0935 | 924.06 | 924.06 | 968.35 | 968.35 | 892.72 | 1025.36 | 549.6475 | 704.6796 | 504.5505 | 504.5505 | 506.2091 | 506.2091 | 505.4377 | 505.4377 | 484.8533 | 484.8533 | 484.7794 | 484.7794
2021-03-21 18:30 | 406.8217 | 501.4407 | 408.54 | 503.55 | 409.68 | 503.76 | 409.6832 | 505.0081 | 922.36 | 922.36 | 967.1 | 967.1 | 894.89 | 1022.12 | 544.8893 | 698.5793 | 504.4579 | 504.4579 | 505.592 | 505.592 | 504.7819 | 504.7819 | 484.4464 | 484.4464 | 484.2984 | 484.2984
2021-03-21 19:00 | 407.0415 | 502.2285 | 408.81 | 503.09 | 409.57 | 504.35 | 409.6639 | 505.3994 | 923.1 | 923.1 | 967.36 | 967.36 | 895.84 | 1023.19 | 534.1383 | 684.7958 | 504.498 | 504.498 | 505.7886 | 505.7886 | 504.901 | 504.901 | 484.4221 | 484.4221 | 484.5332 | 484.5332
2021-03-21 19:30 | 406.9395 | 501.9549 | 408.97 | 503.69 | 410.01 | 504.65 | 409.7724 | 505.4756 | 924.5 | 924.5 | 968.63 | 968.63 | 898.13 | 1025.74 | 539.6965 | 691.9218 | 505.004 | 505.004 | 507.1084 | 507.1084 | 505.9496 | 505.9496 | 485.4842 | 485.4842 | 485.5583 | 485.5583
2021-03-21 20:00 | 406.9935 | 502.0185 | 409.24 | 504.11 | 409.86 | 504.57 | 409.6934 | 505.3829 | 924.46 | 924.46 | 968.18 | 968.18 | 899.49 | 1027.29 | 546.3928 | 700.5068 | 505.8939 | 505.8939 | 507.8423 | 507.8423 | 506.7222 | 506.7222 | 486.1512 | 486.1512 | 486.1512 | 486.1512
2021-03-21 20:30 | 407.7929 | 502.6683 | 410.24 | 505.78 | 410.82 | 505.3 | 410.8925 | 506.5515 | 926.29 | 926.29 | 970.62 | 970.62 | 903.69 | 1032.06 | 505.7981 | 648.4621 | 503.03 | 507.3344 | 504.955 | 509.2759 | 503.6522 | 507.962 | 487.4242 | 487.4242 | 486.9729 | 486.9729
2021-03-21 21:00 | 406.4431 | 501.1094 | 408.21 | 503.5 | 408.55 | 502.68 | 408.7724 | 503.9981 | 921.58 | 921.58 | 965.15 | 965.15 | 905 | 1033.47 | 451.6413 | 579.03 | 446.3284 | 504.8259 | 447.9803 | 506.7716 | 447.3302 | 505.959 | 447.1933 | 485.1974 | 447.1933 | 485.1974
2021-03-21 21:30 | 406.039 | 500.3619 | 408.01 | 503.6 | 408.36 | 502.28 | 408.2422 | 503.1324 | 920.41 | 920.41 | 964.13 | 964.13 | 904.79 | 1033.31 | 485.1387 | 621.9756 | 479.714 | 504.422 | 481.725 | 506.4935 | 480.9121 | 505.6819 | 480.9488 | 484.9776 | 480.8429 | 484.9405
2021-03-21 22:00 | 409.4774 | 504.9685 | 410.72 | 506.8 | 410.9 | 505.95 | 410.7326 | 506.5798 | 925.54 | 925.54 | 968.31 | 968.31 | 911.2 | 1040.42 | 451.9855 | 579.4713 | 448.0573 | 507.4478 | 450.5473 | 510.2679 | 449.2804 | 508.8331 | 448.9038 | 487.7363 | 449.3832 | 488.2571
2021-03-21 22:30 | 407.1912 | 502.5721 | 409.55 | 504.97 | 409.58 | 504.91 | 409.6909 | 505.6818 | 923.07 | 923.07 | 966.47 | 966.47 | 908.7 | 1037.53 | 452.2903 | 579.8621 | 447.529 | 506.7409 | 449.0352 | 508.4465 | 448.2471 | 507.5541 | 448.2814 | 486.9652 | 448.3157 | 487.0024
2021-03-21 23:00 | 407.8363 | 503.3811 | 409.98 | 505.62 | 410.06 | 505.53 | 410.2344 | 506.3652 | 923.81 | 923.81 | 967.06 | 967.06 | 912.56 | 1041.8 | 453.8117 | 581.8126 | 449.5211 | 508.4556 | 451.1301 | 510.2755 | 450.3394 | 509.381 | 450.3737 | 488.7649 | 450.2362 | 488.6157
2021-03-21 23:30 | 407.3976 | 502.8643 | 408.69 | 503.99 | 409.75 | 505.1 | 409.1243 | 504.9836 | 921.06 | 921.06 | 964.72 | 964.72 | 909.05 | 1037.85 | 453.2038 | 581.0331 | 448.268 | 507.2531 | 449.8391 | 509.031 | 448.7748 | 507.8266 | 449.1524 | 487.6275 | 449.1868 | 487.6648
2021-03-22 | 408.5675 | 504.3669 | 410.84 | 506.61 | 410.75 | 506.55 | 410.6895 | 506.9865 | 923.79 | 923.79 | 967.83 | 967.83 | 910.84 | 1039.95 | 483.7885 | 620.2444 | 479.1705 | 507.4072 | 480.7465 | 509.146 | 480.0501 | 508.4086 | 480.0134 | 487.7198 | 479.9035 | 487.6082
2021-03-22 00:30 | 409.9254 | 505.6671 | 411.54 | 507.9 | 411.14 | 506.49 | 410.9761 | 507.0801 | 924.03 | 924.03 | 967.77 | 967.77 | 909.54 | 1038.46 | 487.2697 | 624.7078 | 482.5211 | 507.3745 | 483.7629 | 508.7191 | 483.0984 | 508.0592 | 483.1723 | 487.422 | 483.4676 | 487.7198
2021-03-22 01:00 | 409.9475 | 505.7565 | 411.21 | 507.52 | 411.54 | 507.21 | 411.2678 | 507.5224 | 923.66 | 923.66 | 968.22 | 968.22 | 909.49 | 1038.37 | 453.0517 | 580.8381 | 448.0104 | 507.0156 | 450.0999 | 509.3803 | 449.4821 | 508.6812 | 449.3106 | 487.8464 | 449.1389 | 487.66
2021-03-22 01:30 | 410.069 | 505.9513 | 412.31 | 508.92 | 412.33 | 508.21 | 412.028 | 508.4096 | 924.47 | 924.47 | 968.67 | 968.67 | 910.71 | 1039.72 | 532.642 | 682.8775 | 508.0268 | 508.0268 | 509.7308 | 509.7308 | 508.6425 | 508.6425 | 488.2334 | 488.2334 | 488.2334 | 488.2334
2021-03-22 02:00 | 410.7756 | 506.63 | 412.73 | 509.54 | 412.5 | 508.22 | 412.4352 | 508.7382 | 925.44 | 925.44 | 969.71 | 969.71 | 914.49 | 1043.97 | 454.1153 | 582.2018 | 450.4659 | 509.4166 | 451.8447 | 510.9758 | 451.0879 | 510.12 | 450.9159 | 489.2592 | 450.9503 | 489.2966
2021-03-22 02:30 | 411.3619 | 507.5021 | 413.04 | 509.97 | 412.68 | 508.43 | 412.8493 | 509.28 | 926.42 | 926.42 | 970.13 | 970.13 | 912.57 | 1041.91 | 455.6528 | 584.173 | 452.894 | 509.3826 | 454.5482 | 511.243 | 453.8924 | 510.5054 | 453.9269 | 489.8107 | 453.9959 | 489.8797
2021-03-22 03:00 | 411.7059 | 508.0163 | 413.51 | 510.26 | 413.59 | 509.98 | 413.0561 | 509.8667 | 927.95 | 927.95 | 972.03 | 972.03 | 919.8 | 1049.66 | 458.0445 | 587.2393 | 455.2216 | 513.47 | 456.9689 | 515.3751 | 456.0666 | 514.3576 | 456.136 | 493.7077 | 455.9625 | 493.5199
2021-03-22 03:30 | 410.8161 | 506.8747 | 413.47 | 510.3 | 413.27 | 509.34 | 413.1772 | 509.9186 | 926.94 | 926.94 | 972.61 | 972.61 | 918.37 | 1048.02 | 458.195 | 587.4323 | 455.6042 | 513.7833 | 456.4247 | 514.7087 | 455.7543 | 514.0054 | 455.9735 | 493.4073 | 455.4875 | 492.9598
2021-03-22 04:00 | 410.6127 | 506.4497 | 413.3 | 510.05 | 413.05 | 508.8 | 412.7706 | 509.0359 | 926.06 | 926.06 | 970.73 | 970.73 | 918.6 | 1048.21 | 458.9465 | 588.3957 | 455.0914 | 512.9432 | 457.1733 | 515.2141 | 456.12 | 514.1549 | 456.5127 | 493.8401 | 456.1302 | 493.4264
2021-03-22 04:30 | 408.8132 | 504.5602 | 411.28 | 507.34 | 411.3 | 506.9 | 410.7729 | 506.9893 | 923.55 | 923.55 | 967.31 | 967.31 | 917.31 | 1046.6 | 460.4458 | 590.3179 | 454.8703 | 512.1751 | 457.4808 | 515.1145 | 456.8529 | 514.4075 | 456.9227 | 493.8289 | 456.9925 | 493.9044
2021-03-22 05:00 | 409.4975 | 504.9471 | 410.65 | 506.68 | 410.9 | 505.83 | 411.4416 | 507.3812 | 923.22 | 923.22 | 967.59 | 967.59 | 907.99 | 1036.5 | 454.7221 | 582.9797 | 450.117 | 508.8076 | 451.2083 | 510.0413 | 450.8857 | 509.7302 | 450.6916 | 488.8285 | 450.7605 | 488.9033
2021-03-22 05:30 | 407.128 | 502.3306 | 409.75 | 504.79 | 410.31 | 505.39 | 410.5687 | 506.6374 | 922.76 | 922.76 | 966.42 | 966.42 | 898.84 | 1026.5 | 487.532 | 625.0438 | 482.5946 | 505.077 | 482.4276 | 507.3033 | 481.9129 | 506.7654 | 481.9497 | 486.0587 | 482.0968 | 486.2813
2021-03-22 06:00 | 407.8218 | 502.9274 | 408.75 | 503.41 | 409.94 | 504.45 | 409.9858 | 505.679 | 921.33 | 921.33 | 965.47 | 965.47 | 903.62 | 1031.63 | 513.9235 | 658.8793 | 509.1135 | 509.1135 | 505.3087 | 509.886 | 504.654 | 509.2255 | 488.3405 | 488.3405 | 488.527 | 488.527
2021-03-22 06:30 | 407.3902 | 502.4783 | 408.83 | 503.08 | 409.62 | 504 | 410.0809 | 505.7971 | 922.5 | 922.5 | 967.06 | 967.06 | 900.2 | 1030.66 | 477.0028 | 611.6 | 475.6233 | 509.1942 | 474.1511 | 510.3281 | 473.9354 | 510.096 | 473.9714 | 489.2678 | 473.8636 | 489.2002
2021-03-22 07:00 | 401.9924 | 495.0822 | 403.59 | 497.4 | 404.82 | 497.02 | 404.5528 | 498.2764 | 921.44 | 921.44 | 965.96 | 965.96 | 889.78 | 1026.82 | 442.4237 | 567.2851 | 439.7168 | 506.62 | 441.2449 | 508.4969 | 441.0438 | 508.2652 | 441.1443 | 487.6264 | 441.0439 | 487.5154
2021-03-22 07:30 | 398.9626 | 491.3693 | 400.74 | 493.71 | 401.31 | 492.91 | 401.4343 | 494.5196 | 922.17 | 922.17 | 966.82 | 966.82 | 887.74 | 1032.12 | 439.2915 | 563.1968 | 437.5742 | 509.1909 | 439.3641 | 511.4215 | 438.8372 | 510.8406 | 439.0036 | 490.2288 | 438.7374 | 489.9316
2021-03-22 08:00 | 394.9502 | 486.7009 | 396.85 | 488.95 | 397.41 | 488.24 | 397.4958 | 489.7318 | 923.19 | 923.19 | 967.72 | 967.72 | 872.41 | 1023.17 | 427.1874 | 547.6787 | 426.4495 | 504.978 | 427.618 | 506.5798 | 427.1328 | 506.005 | 427.1652 | 485.2243 | 427.1005 | 485.1508
2021-03-22 08:30 | 389.123 | 479.361 | 391.19 | 482.38 | 391.8 | 481.52 | 391.5761 | 482.5443 | 921.63 | 921.63 | 966.15 | 966.15 | 868.83 | 1026.1 | 424.2862 | 543.9591 | 423.4509 | 506.2856 | 424.6678 | 507.93 | 423.9932 | 507.1232 | 424.1217 | 486.4611 | 423.9932 | 486.3137
2021-03-22 09:00 | 382.1046 | 470.3337 | 383.81 | 473.62 | 384.04 | 471.69 | 384.3986 | 473.1997 | 914.51 | 914.51 | 956.53 | 956.53 | 855.12 | 1017.68 | 415.7927 | 533.0699 | 414.5377 | 502.6579 | 415.4817 | 504.1797 | 415.041 | 503.6449 | 415.041 | 482.8556 | 414.8444 | 482.7091
2021-03-22 09:30 | 369.4965 | 454.9196 | 371.11 | 458.19 | 371.43 | 456.28 | 371.5399 | 457.5028 | 908.8 | 908.8 | 949.59 | 949.59 | 841.49 | 1008.82 | 407.2336 | 522.0969 | 405.4048 | 498.6895 | 406.1879 | 496.1158 | 405.7872 | 496.2641 | 405.818 | 478.8534 | 405.6639 | 478.6715
2021-03-22 10:00 | 364.4303 | 447.4995 | 366.31 | 452.5 | 366.81 | 449.17 | 366.9026 | 450.6299 | 904.06 | 904.06 | 944.63 | 944.63 | 829.28 | 1001.05 | 412.6853 | 529.0862 | 410.4043 | 494.5651 | 424.0536 | 496.1082 | 424.1181 | 496.1836 | 424.2022 | 475.4879 | 424.2147 | 475.524
2021-03-22 10:30 | 357.7575 | 438.7913 | 359.6 | 444.15 | 360.14 | 440.23 | 359.9684 | 441.683 | 898.46 | 898.46 | 937.85 | 937.85 | 822.39 | 998.21 | 429.2975 | 550.3839 | 427.3149 | 493.0818 | 428.0098 | 494.4313 | 428.0748 | 494.5063 | 428.1397 | 473.7975 | 428.0098 | 473.6537
2021-03-22 11:00 | 354.2978 | 434.7875 | 355.69 | 439.36 | 356.44 | 435.76 | 356.7203 | 437.7821 | 888.04 | 888.04 | 926.18 | 926.18 | 814.68 | 993.05 | 422.5517 | 541.7355 | 420.3391 | 491.3199 | 420.8147 | 492.447 | 420.9746 | 492.5406 | 420.9746 | 471.8261 | 421.0386 | 471.9408
2021-03-22 11:30 | 352.0142 | 432.0043 | 353.52 | 436.55 | 354.01 | 433.01 | 354.3129 | 434.9241 | 892.7 | 892.7 | 930.63 | 930.63 | 812.3 | 992.89 | 389.8302 | 499.7846 | 387.4983 | 475.4548 | 384.8481 | 466.9718 | 385.0529 | 468.0085 | 385.1406 | 465.3645 | 385.1114 | 471.7975
2021-03-22 12:00 | 350.3032 | 429.564 | 351.79 | 434.3 | 352.41 | 430.36 | 352.696 | 432.5873 | 891.48 | 891.48 | 929.86 | 929.86 | 811.64 | 993.02 | 501.4873 | 642.9354 | 490.8731 | 490.8731 | 492.4915 | 492.4915 | 492.9791 | 492.9791 | 472.2469 | 472.2469 | 472.2829 | 472.2829
2021-03-22 12:30 | 351.0516 | 429.6768 | 352.63 | 435.41 | 353.26 | 430.31 | 353.2353 | 432.4517 | 888.65 | 888.65 | 927.05 | 927.05 | 815.95 | 997.55 | 461.8566 | 592.1266 | 458.2625 | 493.3235 | 478.0147 | 494.7819 | 478.7425 | 495.5353 | 475.0059 | 475.0059 | 474.645 | 474.645
2021-03-22 13:00 | 351.9598 | 431.4648 | 353.55 | 436.39 | 354.01 | 432.19 | 354.2819 | 434.5255 | 888.22 | 888.22 | 925.92 | 925.92 | 821.04 | 1002.14 | 472.8074 | 606.1661 | 469.7213 | 495.4821 | 470.3864 | 496.6889 | 471.1378 | 497.4751 | 471.2451 | 476.8185 | 471.1736 | 476.7461
2021-03-22 13:30 | 359.3652 | 440.9313 | 361.27 | 446.19 | 361.68 | 441.98 | 361.7775 | 443.8477 | 891.22 | 891.22 | 929.39 | 929.39 | 828.7 | 1009.05 | 429.944 | 551.2128 | 429.0216 | 498.1795 | 429.7812 | 499.7119 | 430.0739 | 499.901 | 430.1496 | 479.2706 | 429.9438 | 478.8719
2021-03-22 14:00 | 362.9368 | 445.9047 | 364.63 | 449.93 | 364.89 | 446.94 | 364.9899 | 448.5282 | 900.36 | 900.36 | 939.8 | 939.8 | 831.29 | 1008.94 | 406.5929 | 521.2754 | 406.6225 | 499.1359 | 406.1831 | 496.007 | 406.4289 | 496.9492 | 406.4903 | 478.9415 | 406.3982 | 478.8691
2021-03-22 14:30 | 368.9797 | 453.8735 | 370.43 | 456.94 | 371.04 | 454.97 | 371.2945 | 456.8822 | 908.68 | 908.68 | 949.84 | 949.84 | 842.74 | 1017.47 | 417.6148 | 535.4061 | 417.6831 | 501.4445 | 415.57 | 501.0282 | 415.6014 | 501.0661 | 415.6821 | 480.2492 | 415.6014 | 480.1767
2021-03-22 15:00 | 371.7135 | 457.711 | 373.48 | 459.67 | 373.78 | 458.92 | 374.2648 | 460.9548 | 908.7 | 908.7 | 949.9 | 949.9 | 848.74 | 1019.27 | 406.8774 | 521.6402 | 407.6616 | 500.997 | 408.492 | 499.4294 | 408.5228 | 500.4185 | 408.5536 | 483.1073 | 408.492 | 483.0344
2021-03-22 15:30 | 371.4426 | 457.4624 | 373.48 | 459.49 | 374.14 | 459.26 | 374.1864 | 460.9421 | 904.42 | 904.42 | 945.18 | 945.18 | 851.92 | 1017.06 | 410.1628 | 525.8521 | 409.8794 | 500.8336 | 411.4006 | 503.0403 | 411.5247 | 503.1922 | 411.4626 | 482.2233 | 411.4316 | 482.1869
2021-03-22 16:00 | 380.6055 | 469.1086 | 382.83 | 470.79 | 383.37 | 471.11 | 383.1866 | 472.3102 | 912.97 | 912.97 | 954.74 | 954.74 | 863.67 | 1023.54 | 417.2741 | 534.9692 | 417.8127 | 503.8712 | 419.0585 | 505.6234 | 419.1281 | 505.7378 | 419.2166 | 484.8951 | 419.2797 | 484.9682
2021-03-22 16:30 | 384.5834 | 474.3202 | 385.99 | 474.39 | 386.49 | 475.46 | 386.5842 | 476.8339 | 912.01 | 912.01 | 954.05 | 954.05 | 871.56 | 1025.34 | 422.4683 | 541.5943 | 423.5514 | 504.8721 | 424.7009 | 506.4424 | 424.6418 | 506.4042 | 424.7426 | 485.5125 | 424.6 | 485.4394
2021-03-22 17:00 | 395.8648 | 488.2198 | 397.09 | 488.21 | 397.7 | 489.16 | 398.0386 | 490.8864 | 920.34 | 920.34 | 965.29 | 965.29 | 881.1 | 1028.3 | 429.6421 | 550.8257 | 430.0952 | 505.788 | 431.869 | 508.0494 | 431.9016 | 508.0877 | 431.869 | 487.123 | 431.8365 | 487.0864
2021-03-22 17:30 | 402.0706 | 496.0519 | 403.91 | 496.28 | 403.78 | 497.01 | 404.1635 | 498.6342 | 924.34 | 924.34 | 969.22 | 969.22 | 891.36 | 1031.9 | 436.6167 | 559.7676 | 438.1329 | 508.4453 | 439.7092 | 510.481 | 439.5005 | 510.1404 | 439.5336 | 489.2242 | 439.2134 | 488.8193
2021-03-22 18:00 | 407.7454 | 503.4384 | 410.46 | 503.71 | 410.31 | 505.52 | 410.2687 | 506.4441 | 928.64 | 928.64 | 973.93 | 973.93 | 907.02 | 1041.32 | 445.9237 | 571.6998 | 448.2426 | 512.5411 | 449.7666 | 514.2932 | 449.2309 | 513.7139 | 449.2647 | 492.6722 | 449.0572 | 492.524
2021-03-22 18:30 | 411.4659 | 507.9179 | 413.43 | 507.5 | 413.76 | 509.72 | 414.373 | 511.5325 | 928.05 | 928.05 | 974.03 | 974.03 | 906.29 | 1034.94 | 473.1681 | 606.6287 | 472.7811 | 510.4172 | 474.1718 | 511.9187 | 474.1001 | 511.88 | 474.3158 | 491.1371 | 474.2794 | 491.1742
2021-03-22 19:00 | 412.284 | 509.0863 | 414.3 | 507.98 | 414.78 | 511.22 | 414.9882 | 512.4414 | 929.42 | 929.42 | 974.97 | 974.97 | 907.92 | 1036.71 | 485.0781 | 621.8979 | 484.8311 | 511.2826 | 486.4327 | 513.0157 | 486.0335 | 512.5507 | 486.1754 | 491.8836 | 486.1754 | 491.8836
2021-03-22 19:30 | 413.2123 | 510.326 | 415.19 | 509.08 | 415.56 | 512.34 | 416.0779 | 513.8065 | 931.34 | 931.34 | 977.43 | 977.43 | 910.61 | 1039.56 | 480.4836 | 616.0074 | 480.3525 | 513.2861 | 482.2308 | 515.2932 | 481.6484 | 514.6708 | 481.5756 | 493.6898 | 481.6484 | 493.8018
2021-03-22 20:00 | 415.3536 | 512.7841 | 416.38 | 511.2 | 417.06 | 513.99 | 417.6741 | 515.6852 | 934.36 | 934.36 | 980.63 | 980.63 | 914.97 | 1044.45 | 508.0198 | 651.362 | 509.2793 | 515.3644 | 509.946 | 516.1559 | 510.0981 | 516.2338 | 495.7092 | 495.7092 | 495.5597 | 495.5597
2021-03-22 20:30 | 414.4724 | 511.7561 | 416.16 | 511.01 | 416.9 | 513.91 | 417.6913 | 515.742 | 935.42 | 935.42 | 981.64 | 981.64 | 916.17 | 1045.77 | 455.328 | 583.7565 | 456.9671 | 516.3345 | 457.2942 | 516.704 | 456.8112 | 516.1584 | 456.7767 | 495.2397 | 456.4662 | 494.9031
2021-03-22 21:00 | 413.8961 | 511.2591 | 416.09 | 510.52 | 416.8 | 514.27 | 416.6818 | 514.8285 | 933.27 | 933.27 | 979.09 | 979.09 | 915.91 | 1045.45 | 455.6306 | 584.1445 | 455.6637 | 514.7542 | 457.2184 | 516.5105 | 457.0249 | 516.2381 | 456.9768 | 495.4425 | 456.8387 | 495.2128
2021-03-22 21:30 | 415.1674 | 512.788 | 416.85 | 512.02 | 417.54 | 515.12 | 417.5942 | 515.7855 | 933.87 | 933.87 | 979.67 | 979.67 | 919.86 | 1049.83 | 456.99 | 585.8873 | 458.1118 | 517.0364 | 459.1365 | 518.1929 | 458.6864 | 517.6849 | 458.6518 | 496.7559 | 458.8249 | 496.9435
2021-03-22 22:00 | 417.6684 | 515.92 | 419.27 | 515.34 | 419.94 | 518.16 | 419.609 | 518.309 | 937.58 | 937.58 | 983.93 | 983.93 | 926.35 | 1057.08 | 458.646 | 588.0104 | 461.5063 | 520.2797 | 462.7934 | 521.6775 | 462.1206 | 520.9722 | 462.3986 | 500.3 | 461.7731 | 499.6233
2021-03-22 22:30 | 414.8867 | 512.5677 | 416.87 | 512.27 | 417.37 | 515.25 | 417.4735 | 515.7637 | 933.66 | 933.66 | 979.58 | 979.58 | 921.78 | 1051.84 | 458.9465 | 588.3957 | 458.6378 | 516.9404 | 459.6766 | 518.1113 | 459.5376 | 517.9546 | 459.5028 | 497.0747 | 459.7114 | 497.3004
2021-03-22 23:00 | 414.2473 | 511.8011 | 416.42 | 511.46 | 416.79 | 514.67 | 416.6725 | 514.7975 | 932.14 | 932.14 | 977.99 | 977.99 | 921.36 | 1051.34 | 459.2468 | 588.7806 | 458.1529 | 516.2008 | 459.6642 | 517.992 | 459.5251 | 517.8352 | 459.4904 | 496.9693 | 459.6295 | 497.1199
2021-03-22 23:30 | 414.2278 | 511.7931 | 415.6 | 509.7 | 416.14 | 513.93 | 416.4848 | 514.5866 | 930.28 | 930.28 | 975.91 | 975.91 | 920.4 | 1050.26 | 460.1464 | 589.934 | 458.3979 | 516.2512 | 459.6583 | 517.6707 | 459.5537 | 517.5529 | 459.7629 | 496.9896 | 459.9023 | 497.1403
2021-03-23 | 415.4636 | 513.2874 | 417.59 | 511.79 | 417.82 | 516.24 | 417.7456 | 516.1125 | 932.87 | 932.87 | 978.36 | 978.36 | 922.38 | 1052.43 | 459.9966 | 589.7419 | 458.7336 | 516.6815 | 460.3799 | 518.5358 | 460.2057 | 518.3395 | 460.1708 | 497.4761 | 460.1011 | 497.4008
2021-03-23 00:30 | 415.7637 | 513.6457 | 418.45 | 512.91 | 418.72 | 517.37 | 418.7037 | 517.2649 | 934.92 | 934.92 | 981.22 | 981.22 | 925.64 | 1056.12 | 460.2961 | 590.126 | 460.3631 | 518.4122 | 461.7259 | 519.9467 | 461.3771 | 519.554 | 461.412 | 498.7265 | 461.3074 | 498.6134
2021-03-23 01:00 | 415.7195 | 513.6146 | 417.65 | 512.32 | 418.67 | 517.28 | 418.0591 | 516.5161 | 934.83 | 934.83 | 981.48 | 981.48 | 926.73 | 1057.33 | 460.5955 | 590.5098 | 460.4532 | 518.4092 | 461.5725 | 519.6694 | 461.747 | 519.8658 | 461.0491 | 498.243 | 461.747 | 498.9972
2021-03-23 01:30 | 414.8509 | 512.5349 | 416.73 | 511.4 | 417.1 | 515.35 | 417.0643 | 515.2695 | 934.13 | 934.13 | 979.46 | 979.46 | 929.32 | 1060.22 | 461.3431 | 591.4683 | 461.7793 | 519.6415 | 463.5799 | 521.6677 | 462.881 | 520.8812 | 463.0207 | 500.1457 | 462.7411 | 499.8436
2021-03-23 02:00 | 413.873 | 511.2605 | 417.15 | 511.02 | 417.48 | 515.84 | 417.1994 | 515.296 | 934.15 | 934.15 | 979.47 | 979.47 | 928.98 | 1059.82 | 461.4925 | 591.6598 | 461.526 | 519.3046 | 463.6951 | 521.7452 | 462.9958 | 520.9584 | 463.0658 | 500.1488 | 462.9958 | 500.0733
2021-03-23 02:30 | 415.4148 | 513.1097 | 416.54 | 510.62 | 417.31 | 515.63 | 417.3376 | 515.5255 | 934.25 | 934.25 | 979.01 | 979.01 | 929.32 | 1060.16 | 462.0895 | 592.4252 | 462.6776 | 520.3927 | 464.2249 | 522.133 | 463.5948 | 521.4243 | 463.5598 | 500.5009 | 463.5948 | 500.5388
2021-03-23 03:00 | 415.0598 | 512.6717 | 417.23 | 511.32 | 417.23 | 515.53 | 417.5005 | 515.6948 | 933.82 | 933.82 | 979.43 | 979.43 | 928.61 | 1059.35 | 461.9403 | 592.2339 | 462.4442 | 520.182 | 463.6201 | 521.5046 | 463.2701 | 521.111 | 463.3401 | 500.3091 | 463.2351 | 500.1957
2021-03-23 03:30 | 414.35 | 511.6815 | 417.13 | 510.58 | 417.09 | 515.34 | 417.2307 | 515.2388 | 933.42 | 933.42 | 978.61 | 978.61 | 928 | 1058.71 | 461.4925 | 591.6598 | 462.0295 | 519.8711 | 463.3454 | 521.3517 | 462.4015 | 520.2897 | 463.1007 | 500.1866 | 462.5763 | 499.6201
2021-03-23 04:00 | 415.4886 | 513.045 | 416.89 | 509.89 | 417.23 | 515.5 | 417.1983 | 515.145 | 932.71 | 932.71 | 977.78 | 977.78 | 927.71 | 1058.44 | 461.9403 | 592.2339 | 462.1503 | 519.8514 | 474.7434 | 521.1505 | 474.4566 | 520.8354 | 474.3749 | 499.969 | 474.2056 | 499.7045
2021-03-23 04:30 | 413.1869 | 510.2853 | 414.4 | 507.11 | 415.12 | 512.88 | 415.3091 | 512.9255 | 929.56 | 929.56 | 974.42 | 974.42 | 926.05 | 1056.29 | 463.5787 | 594.3344 | 462.1964 | 518.5839 | 463.5084 | 520.8115 | 463.368 | 520.6537 | 463.5435 | 500.1094 | 463.5084 | 499.9957
2021-03-23 05:00 | 410.9291 | 507.4261 | 412.65 | 504.19 | 413.35 | 510.65 | 413.4142 | 510.4839 | 924.5 | 924.5 | 969.49 | 969.49 | 921.82 | 1051.37 | 464.6183 | 595.6672 | 461.6616 | 516.8721 | 462.7175 | 519.5662 | 462.8584 | 519.7243 | 463.1048 | 499.2488 | 462.6823 | 498.7934
2021-03-23 05:30 | 413.493 | 510.701 | 414.75 | 506.38 | 415.65 | 513.42 | 416.3472 | 514.2075 | 933.11 | 933.11 | 978.13 | 978.13 | 928.04 | 1058.35 | 508.3472 | 651.7302 | 507.5431 | 519.3121 | 508.3471 | 522.6245 | 508.039 | 522.3077 | 501.5754 | 501.5754 | 501.4613 | 501.4613
2021-03-23 06:00 | 410.5615 | 507.0898 | 411.62 | 503.4 | 413.26 | 510.22 | 413.9494 | 511.2832 | 928.02 | 928.02 | 972.87 | 972.87 | 920.61 | 1049.81 | 545.6805 | 699.5936 | 516.5885 | 516.5885 | 520.0303 | 520.0303 | 520.0699 | 520.0699 | 499.3728 | 499.3728 | 499.2206 | 499.2206
2021-03-23 06:30 | 407.7472 | 503.5565 | 409.44 | 499.82 | 411.23 | 507.6 | 412.0631 | 508.8101 | 926.24 | 926.24 | 971.42 | 971.42 | 923.77 | 1055.69 | 520.709 | 667.5787 | 516.6641 | 516.6641 | 518.6801 | 521.1798 | 518.3644 | 520.8627 | 499.9818 | 499.9818 | 500.1721 | 500.1721
2021-03-23 07:00 | 405.0493 | 500.3259 | 406.33 | 495.23 | 407.41 | 503.04 | 408.2789 | 504.3231 | 926.77 | 926.77 | 972.76 | 972.76 | 916.22 | 1054.78 | 521.6742 | 668.8163 | 517.4396 | 517.4396 | 519.4238 | 521.136 | 519.0681 | 520.7792 | 500.0963 | 500.0963 | 499.9821 | 499.9821
2021-03-23 07:30 | 399.5708 | 493.6207 | 400.99 | 489.17 | 401.98 | 496.26 | 402.4891 | 497.2326 | 922.88 | 922.88 | 968.59 | 968.59 | 912.15 | 1057.82 | 502.2527 | 643.9166 | 500.5815 | 518.4042 | 501.739 | 522.6463 | 501.1685 | 522.0518 | 500.8642 | 501.0087 | 501.0474 | 501.1608
2021-03-23 08:00 | 396.4608 | 489.8278 | 397.57 | 485.73 | 398.29 | 491.62 | 399.3955 | 493.4536 | 923.44 | 923.44 | 967.68 | 967.68 | 906.99 | 1059.36 | 492.5984 | 631.5393 | 491.3624 | 518.8298 | 492.7455 | 523.3272 | 491.9249 | 522.4556 | 491.9621 | 501.6926 | 491.9621 | 501.6926
2021-03-23 08:30 | 390.7897 | 482.6717 | 392.04 | 480.14 | 393.01 | 484.74 | 393.4187 | 485.9189 | 922.56 | 922.56 | 967.1 | 967.1 | 898.14 | 1056.54 | 487.5447 | 625.0603 | 486.3481 | 518.8582 | 487.5989 | 521.8275 | 486.75 | 520.9189 | 486.9307 | 500.2702 | 486.7131 | 500.0789
2021-03-23 09:00 | 387.0498 | 478.0414 | 388.74 | 476.44 | 389.25 | 480.13 | 389.3533 | 480.9265 | 923.1 | 923.1 | 966.67 | 966.67 | 890.9 | 1055.24 | 439.2815 | 563.1839 | 438.347 | 518.5098 | 440.2062 | 521.0323 | 438.9424 | 519.5364 | 439.0422 | 498.8354 | 439.2085 | 499.0243
2021-03-23 09:30 | 383.3639 | 473.4973 | 385.16 | 472.48 | 386.01 | 476.16 | 386.4259 | 477.2972 | 923.49 | 923.49 | 967.18 | 967.18 | 883.07 | 1052.88 | 472.364 | 605.5977 | 472.9909 | 517.7414 | 473.8753 | 519.092 | 472.9814 | 518.1128 | 472.9457 | 497.255 | 472.9099 | 497.1797
2021-03-23 10:00 | 376.8415 | 465.2777 | 378.67 | 464.59 | 379.52 | 468.05 | 379.343 | 468.4558 | 918.01 | 918.01 | 961.32 | 961.32 | 869.17 | 1043.19 | 469.1823 | 601.5186 | 468.8326 | 512.2211 | 470.4851 | 514.4715 | 469.6132 | 513.5351 | 469.3292 | 492.3869 | 469.1516 | 492.2006
2021-03-23 10:30 | 373.6949 | 461.4861 | 375.54 | 461.13 | 376.51 | 464.33 | 376.2282 | 464.6684 | 917.73 | 917.73 | 960.55 | 960.55 | 860.15 | 1037.66 | 504.6111 | 646.9402 | 504.7212 | 510.7103 | 505.4491 | 511.9527 | 504.5326 | 511.0244 | 490.1583 | 490.1583 | 489.8615 | 489.8615
2021-03-23 11:00 | 371.4762 | 458.751 | 373.25 | 458.4 | 373.96 | 461.15 | 374.1625 | 462.0684 | 918.47 | 918.47 | 960.81 | 960.81 | 855.21 | 1036.19 | 568.6993 | 729.1051 | 511.732 | 511.732 | 513.5948 | 513.5948 | 512.7037 | 512.7037 | 491.8026 | 491.8026 | 491.8026 | 491.8026
2021-03-23 11:30 | 366.7739 | 452.7905 | 369.7 | 454.72 | 370.25 | 456.38 | 370.1364 | 456.9663 | 915.33 | 915.33 | 957.01 | 957.01 | 853.37 | 1036.6 | 507.3041 | 650.3929 | 508.0974 | 508.9066 | 510.5757 | 510.5757 | 509.4209 | 509.4209 | 488.5562 | 488.5562 | 488.7408 | 488.7408
2021-03-23 12:00 | 364.0215 | 449.0453 | 365.76 | 450.57 | 366.77 | 451.68 | 367.0223 | 452.78 | 905.88 | 905.88 | 947.08 | 947.08 | 833.63 | 1014.75 | 558.9824 | 716.6473 | 501.2944 | 501.2944 | 502.2977 | 502.2977 | 502.2209 | 502.2209 | 481.39 | 481.39 | 481.6106 | 481.6106
2021-03-23 12:30 | 366.1764 | 451.4988 | 368.3 | 453.99 | 368.53 | 453.37 | 368.609 | 454.5043 | 914.43 | 914.43 | 956.79 | 956.79 | 840.48 | 1023.79 | 491.4882 | 630.1159 | 488.9771 | 502.4362 | 477.5928 | 504.3659 | 476.9769 | 503.7155 | 477.0131 | 482.9946 | 476.8321 | 482.8112
2021-03-23 13:00 | 366.9214 | 451.2621 | 368.57 | 454.87 | 368.87 | 452.25 | 369.3124 | 454.227 | 911.6 | 911.6 | 953.23 | 953.23 | 841.32 | 1024.27 | 502.7996 | 644.6179 | 501.3278 | 502.4651 | 502.0395 | 503.7772 | 501.8873 | 503.5968 | 482.7064 | 482.7064 | 482.7263 | 482.7263
2021-03-23 13:30 | 368.0275 | 452.7278 | 369.96 | 456.45 | 369.8 | 453.66 | 370.4511 | 455.7321 | 912.02 | 912.02 | 954.46 | 954.46 | 840.72 | 1021.75 | 499.4266 | 640.2935 | 498.3187 | 501.8662 | 498.7649 | 502.8676 | 498.0468 | 502.1436 | 481.403 | 481.403 | 481.5857 | 481.5857
2021-03-23 14:00 | 366.4328 | 450.9755 | 368.11 | 453.85 | 368.04 | 451.71 | 368.4895 | 453.5486 | 908.3 | 908.3 | 949.24 | 949.24 | 846.04 | 1024.79 | 453.8169 | 581.8 | 453.5626 | 502.9563 | 453.4865 | 503.3741 | 453.1088 | 502.9548 | 453.2118 | 482.2638 | 453.1431 | 482.1906
2021-03-23 14:30 | 373.1381 | 458.939 | 374.72 | 462.09 | 374.68 | 459.43 | 375.3127 | 461.7335 | 910.96 | 910.96 | 952.59 | 952.59 | 852.65 | 1028.22 | 482.7505 | 618.9138 | 482.4696 | 503.4078 | 483.5009 | 504.9601 | 482.8633 | 504.2733 | 482.9163 | 483.5112 | 482.9364 | 483.5009
2021-03-23 15:00 | 378.4727 | 466.0026 | 380.52 | 468.97 | 380.22 | 466.82 | 380.6491 | 468.6678 | 915.21 | 915.21 | 957.24 | 957.24 | 857.85 | 1029.02 | 472.656 | 605.9721 | 472.2177 | 503.5926 | 473.6415 | 505.5111 | 472.6754 | 504.48 | 472.8544 | 483.8343 | 473.2963 | 484.3102
2021-03-23 15:30 | 383.1517 | 471.4746 | 385.59 | 475.56 | 385.17 | 472.91 | 385.6744 | 474.7816 | 920.56 | 920.56 | 963.69 | 963.69 | 864.43 | 1030.86 | 448.7345 | 575.3032 | 449.1179 | 504.0114 | 450.4116 | 505.832 | 449.834 | 505.1834 | 449.9699 | 484.4519 | 450.0379 | 484.5251
2021-03-23 16:00 | 387.1426 | 476.4421 | 389.08 | 479.94 | 388.71 | 477.11 | 389.3783 | 479.2615 | 922.94 | 922.94 | 966.19 | 966.19 | 883.67 | 1044.74 | 551.6288 | 707.2197 | 510.9027 | 510.9027 | 512.8837 | 512.8837 | 512.1873 | 512.1873 | 491.2043 | 491.2043 | 491.3157 | 491.3157
2021-03-23 16:30 | 392.0302 | 482.4845 | 393.85 | 485.39 | 393.69 | 483.07 | 394.1495 | 485.1825 | 922.95 | 922.95 | 966.42 | 966.42 | 892.32 | 1047.08 | 535.662 | 686.7493 | 513.5494 | 513.5494 | 515.1322 | 515.1322 | 514.1231 | 514.1231 | 493.1874 | 493.1874 | 493.2679 | 493.2679
2021-03-23 17:00 | 394.1089 | 485.0649 | 396.72 | 488.85 | 397.09 | 487.18 | 397.2418 | 488.9879 | 921.65 | 921.65 | 964.64 | 964.64 | 902.66 | 1050.94 | 562.2034 | 720.777 | 515.6068 | 515.6068 | 517.2156 | 517.2156 | 516.1223 | 516.1223 | 495.1674 | 495.1674 | 495.2798 | 495.2798
2021-03-23 17:30 | 400.5067 | 493.3425 | 402.19 | 495.03 | 402.82 | 494.77 | 403.1273 | 496.6877 | 919.68 | 919.68 | 963.14 | 963.14 | 910.01 | 1051.6 | 570.8216 | 731.6183 | 515.0071 | 515.0071 | 516.3956 | 516.3956 | 516.2003 | 516.2003 | 495.4673 | 495.4673 | 495.2798 | 495.2798
2021-03-23 18:00 | 405.9371 | 500.4281 | 407.63 | 501.58 | 408.43 | 502.16 | 408.9382 | 504.1964 | 923.46 | 923.46 | 967.37 | 967.37 | 920.03 | 1055.04 | 598.5142 | 731.6183 | 516.1544 | 516.1544 | 517.8415 | 517.8415 | 517.4505 | 517.4505 | 496.6903 | 496.6903 | 496.6903 | 496.6903
2021-03-23 18:30 | 404.4234 | 498.8897 | 406.35 | 499.26 | 407.92 | 502.04 | 407.9087 | 503.1553 | 919.01 | 919.01 | 963.67 | 963.67 | 912.7 | 1041.58 | 590.5685 | 731.6183 | 513.7577 | 513.7577 | 514.7108 | 514.7108 | 514.8282 | 514.8282 | 494.0045 | 494.0045 | 494.0421 | 494.0421
2021-03-23 19:00 | 405.9001 | 501.0025 | 408.43 | 501.09 | 409.76 | 504.64 | 410.1531 | 506.252 | 921.95 | 921.95 | 967.07 | 967.07 | 914.09 | 1043.15 | 547.0739 | 701.3799 | 513.6954 | 513.6954 | 515.2185 | 515.2185 | 515.062 | 515.062 | 494.3837 | 494.3837 | 494.3086 | 494.3086
2021-03-23 19:30 | 408.2592 | 503.7312 | 410.06 | 503.54 | 411.27 | 506.3 | 411.812 | 508.1762 | 925.33 | 925.33 | 970.09 | 970.09 | 914.05 | 1043.13 | 535.0978 | 686.026 | 514.1391 | 514.1391 | 515.6897 | 515.6897 | 515.2203 | 515.2203 | 494.3763 | 494.3763 | 494.7141 | 494.7141
2021-03-23 20:00 | 410.3182 | 506.6224 | 411.93 | 505.19 | 412.83 | 508.87 | 413.4432 | 510.5149 | 927.61 | 927.61 | 972.94 | 972.94 | 918.97 | 1048.75 | 577.9885 | 731.6183 | 515.8008 | 515.8008 | 516.8633 | 516.8633 | 516.6677 | 516.6677 | 495.7278 | 495.7278 | 495.6902 | 495.6902
2021-03-23 20:30 | 410.5617 | 506.7466 | 412.3 | 506.53 | 413.69 | 509.61 | 413.4785 | 510.3896 | 928.83 | 928.83 | 973.81 | 973.81 | 921.53 | 1051.61 | 526.6093 | 675.1432 | 516.6997 | 516.6997 | 518.153 | 518.153 | 517.2916 | 517.2916 | 496.4952 | 496.4952 | 496.7206 | 496.7206
2021-03-23 21:00 | 412.8145 | 509.6198 | 414.95 | 510.02 | 415.64 | 512.22 | 415.7423 | 513.2468 | 932.96 | 932.96 | 977.91 | 977.91 | 926.33 | 1057.1 | 561.5477 | 719.9362 | 518.0109 | 518.0109 | 519.6017 | 519.6017 | 518.9754 | 518.9754 | 498.0314 | 498.0314 | 498.2192 | 498.2192
2021-03-23 21:30 | 413.3625 | 510.1756 | 414.91 | 510.72 | 415.83 | 512.23 | 415.6646 | 512.988 | 933.24 | 933.24 | 978.67 | 978.67 | 926.48 | 1057.24 | 536.3776 | 687.6669 | 519.0388 | 519.0388 | 519.7971 | 519.7971 | 519.2879 | 519.2879 | 498.5707 | 498.5707 | 498.4579 | 498.4579
2021-03-23 22:00 | 412.5869 | 509.0232 | 414.37 | 510.49 | 415.09 | 511.19 | 415.0069 | 512.1381 | 931.3 | 931.3 | 975.79 | 975.79 | 925.83 | 1056.47 | 520.054 | 666.739 | 517.7736 | 517.7736 | 519.4442 | 519.4442 | 518.8957 | 518.8957 | 498.0862 | 498.0862 | 498.1613 | 498.1613
2021-03-23 22:30 | 412.8916 | 509.6709 | 415.34 | 511.47 | 415.56 | 512.34 | 415.6429 | 513.2125 | 931.86 | 931.86 | 976.96 | 976.96 | 928.33 | 1059.28 | 503.4745 | 645.483 | 505.2595 | 519.5204 | 506.3351 | 520.5792 | 505.8011 | 520.0302 | 499.1935 | 499.1935 | 499.3064 | 499.3064
2021-03-23 23:00 | 414.4602 | 511.6449 | 416.38 | 512.94 | 416.86 | 513.9 | 416.5389 | 514.2333 | 932.62 | 932.62 | 978.55 | 978.55 | 928.93 | 1059.94 | 517.3649 | 663.2914 | 518.9265 | 519.3172 | 520.6965 | 521.0886 | 520.5397 | 520.9317 | 499.4611 | 499.4611 | 499.9128 | 499.9128
2021-03-23 23:30 | 413.345 | 510.3645 | 415.27 | 511.32 | 415.47 | 512.39 | 414.8897 | 512.3119 | 928.67 | 928.67 | 973.62 | 973.62 | 925.43 | 1055.94 | 462.0872 | 592.4222 | 462.3447 | 518.1158 | 463.2774 | 519.1657 | 463.2115 | 519.0873 | 463.2815 | 498.2977 | 463.2465 | 498.2601
2021-03-24 | 413.3539 | 510.3969 | 416.61 | 513.19 | 416.66 | 513.89 | 416.7104 | 514.4362 | 931.01 | 931.01 | 976.37 | 976.37 | 929 | 1059.91 | 460.7451 | 590.7016 | 461.0886 | 519.0723 | 462.8046 | 521.0041 | 462.4206 | 520.5718 | 462.3857 | 499.6418 | 462.5602 | 499.8303
2021-03-24 00:30 | 414.5621 | 511.764 | 416.83 | 513.83 | 417.16 | 514.37 | 417.1605 | 515.1076 | 931.83 | 931.83 | 977.44 | 977.44 | 929.52 | 1060.48 | 461.0443 | 591.0851 | 462.0418 | 520.041 | 462.8954 | 521.0017 | 462.4414 | 520.4907 | 462.9653 | 500.1768 | 463.105 | 500.3277
2021-03-24 01:00 | 417.726 | 515.9169 | 419.87 | 517.3 | 419.81 | 518.09 | 420.099 | 518.924 | 936.03 | 936.03 | 982.45 | 982.45 | 930.79 | 1061.94 | 460.8947 | 590.8934 | 462.2104 | 520.283 | 463.5832 | 521.8283 | 463.2341 | 521.4354 | 463.269 | 500.5506 | 463.2341 | 500.5129
2021-03-24 01:30 | 417.5548 | 515.5963 | 419.22 | 516.66 | 419.87 | 518.02 | 419.5485 | 518.1044 | 938.45 | 938.45 | 985.41 | 985.41 | 933.02 | 1064.38 | 462.0895 | 592.4252 | 463.6102 | 521.4416 | 464.0849 | 521.9755 | 463.5598 | 521.3849 | 463.5948 | 500.5388 | 463.5248 | 500.4632
2021-03-24 02:00 | 417.726 | 515.8 | 419.7 | 517.37 | 419.8 | 517.79 | 420.0593 | 518.6612 | 937.64 | 937.64 | 983.92 | 983.92 | 931.75 | 1062.88 | 462.5367 | 592.9985 | 460.9221 | 518.2637 | 462.0812 | 519.5671 | 461.5205 | 518.9367 | 461.7659 | 498.4291 | 461.4855 | 498.1265
2021-03-24 02:30 | 418.3192 | 516.766 | 420.82 | 518.22 | 420.86 | 519.55 | 421.1461 | 520.2701 | 938.88 | 938.88 | 985.73 | 985.73 | 935.21 | 1066.65 | 466.395 | 597.9451 | 464.5379 | 518.0637 | 466.1124 | 522.769 | 465.653 | 522.2538 | 465.5823 | 501.3891 | 465.5824 | 501.3892
2021-03-24 03:00 | 418.5331 | 517.0863 | 420.84 | 518.04 | 420.73 | 519.49 | 421.0768 | 520.2289 | 939.38 | 939.38 | 985.78 | 985.78 | 936.71 | 1068.27 | 485.835 | 622.8682 | 482.4164 | 516.5223 | 496.5591 | 522.6844 | 495.9929 | 522.0091 | 496.0684 | 501.3933 | 496.0307 | 501.317
2021-03-24 03:30 | 419.3734 | 518.0869 | 421.16 | 518.53 | 421.18 | 519.95 | 421.541 | 520.7821 | 940.49 | 940.49 | 986.73 | 986.73 | 937.29 | 1068.87 | 468.7535 | 600.9688 | 465.6598 | 516.702 | 467.262 | 523.2574 | 466.7293 | 522.6609 | 466.6583 | 501.8503 | 466.6938 | 501.8885
2021-03-24 04:00 | 418.7255 | 517.2557 | 420.6 | 517.88 | 420.72 | 519.31 | 420.787 | 519.8023 | 938.68 | 938.68 | 985.64 | 985.64 | 937.28 | 1068.76 | 468.9005 | 601.1573 | 465.2772 | 516.1157 | 466.6982 | 522.5764 | 466.4139 | 522.2582 | 466.3429 | 501.4679 | 466.4139 | 501.5443
2021-03-24 04:30 | 418.8199 | 517.4633 | 420.92 | 517.54 | 421.05 | 519.88 | 421.2582 | 520.4758 | 938.31 | 938.31 | 985.09 | 985.09 | 935.07 | 1066.27 | 469.0475 | 601.3458 | 464.6725 | 515.2834 | 466.2758 | 522.0541 | 465.9205 | 521.6563 | 465.956 | 501.0089 | 465.956 | 501.0089
2021-03-24 05:00 | 419.1552 | 517.8058 | 421.49 | 518.2 | 421.89 | 520.64 | 421.7192 | 520.9802 | 938.12 | 938.12 | 984.97 | 984.97 | 934.55 | 1065.62 | 467.3546 | 599.1754 | 462.3581 | 514.5741 | 465.5614 | 521.2292 | 465.3838 | 521.1444 | 465.4193 | 500.4747 | 465.3838 | 500.4366
2021-03-24 05:30 | 414.3664 | 511.8433 | 416.71 | 511.82 | 417.39 | 515.07 | 417.9973 | 516.3284 | 932.27 | 932.27 | 978.33 | 978.33 | 927.56 | 1057.72 | 470.5724 | 603.3007 | 463.8817 | 512.8152 | 468.9393 | 519.5012 | 468.8676 | 519.4615 | 468.6883 | 498.6079 | 468.76 | 498.6842
2021-03-24 06:00 | 412.731 | 509.7726 | 414.65 | 509.17 | 415.62 | 512.58 | 415.9451 | 513.7243 | 929.99 | 929.99 | 975.62 | 975.62 | 929.39 | 1059.66 | 466.9196 | 598.6177 | 463.8805 | 516.6736 | 466.2591 | 522.2333 | 466.2236 | 522.1935 | 466.5785 | 501.8509 | 466.259 | 501.5072
2021-03-24 06:30 | 408.7946 | 505.001 | 409.32 | 500.39 | 410.06 | 506.22 | 410.8796 | 507.5439 | 920.32 | 920.32 | 965.49 | 965.49 | 923.83 | 1055.49 | 465.7095 | 597.0314 | 463.5148 | 517.6288 | 465.786 | 523.0633 | 465.963 | 523.2621 | 466.0693 | 502.6143 | 465.7506 | 502.2706
2021-03-24 07:00 | 406.1909 | 501.9465 | 407.82 | 498.6 | 407.92 | 503.48 | 408.6557 | 504.8198 | 923.75 | 923.75 | 969.15 | 969.15 | 921.43 | 1060.43 | 460.6625 | 590.5609 | 459.381 | 518.6879 | 460.8424 | 523.5828 | 460.6328 | 523.3447 | 460.5979 | 502.4969 | 460.598 | 502.4969
2021-03-24 07:30 | 401.3493 | 495.8175 | 402.93 | 492.45 | 402.94 | 497.38 | 403.4286 | 498.4544 | 922.36 | 922.36 | 967.1 | 967.1 | 914.45 | 1060.02 | 456.4211 | 585.1813 | 455.0383 | 518.5083 | 452.4219 | 520.7639 | 452.3878 | 520.7639 | 452.4907 | 499.9635 | 452.3876 | 499.9255
2021-03-24 08:00 | 398.1407 | 491.8899 | 400.35 | 489.93 | 400.38 | 494.08 | 400.4743 | 494.7729 | 924.52 | 924.52 | 969.81 | 969.81 | 906.28 | 1058.17 | 450.8576 | 578.0252 | 449.1689 | 518.1867 | 450.3888 | 522.8841 | 450.0815 | 522.5671 | 450.0732 | 501.6944 | 450.0474 | 501.6944
2021-03-24 08:30 | 392.5148 | 484.9591 | 394.66 | 483.29 | 394.72 | 487.15 | 395.4609 | 488.6091 | 921.27 | 921.27 | 966.06 | 966.06 | 894.7 | 1052.09 | 481.7302 | 617.6057 | 478.8836 | 517.0613 | 479.3612 | 519.7735 | 478.997 | 519.3786 | 479.0334 | 498.6759 | 479.1426 | 498.7896
2021-03-24 09:00 | 388.6919 | 480.1049 | 390.55 | 478.96 | 390.43 | 481.59 | 391.1251 | 483.1103 | 920.92 | 920.92 | 965.59 | 965.59 | 890.94 | 1054.56 | 500.1812 | 641.261 | 498.9716 | 518.8771 | 499.7628 | 520.9273 | 499.9899 | 521.0851 | 500.1793 | 500.4903 | 499.9141 | 500.225
2021-03-24 09:30 | 385.0359 | 475.4022 | 386.69 | 474.58 | 386.85 | 476.8 | 387.2747 | 478.1864 | 920.29 | 920.29 | 963.99 | 963.99 | 884.17 | 1052.72 | 525.9805 | 674.3371 | 518.026 | 518.026 | 519.7174 | 519.7174 | 520.0723 | 520.0723 | 499.3058 | 499.3058 | 499.2301 | 499.2301
2021-03-24 10:00 | 378.851 | 467.8728 | 380.1 | 466.96 | 380.01 | 468.62 | 380.5675 | 469.9573 | 915.3 | 915.3 | 958.62 | 958.62 | 877.47 | 1050.6 | 501.0643 | 642.393 | 499.7979 | 517.7227 | 508.9006 | 518.2203 | 508.804 | 518.2203 | 497.3287 | 497.3287 | 497.5548 | 497.5548
2021-03-24 10:30 | 372.3418 | 459.768 | 373.69 | 460.05 | 373.47 | 460.67 | 373.6929 | 461.446 | 910.66 | 910.66 | 952.34 | 952.34 | 870.31 | 1047.45 | 506.0297 | 648.759 | 504.8429 | 515.1437 | 505.9131 | 516.785 | 506.1429 | 516.9415 | 496.1031 | 496.1031 | 496.0656 | 496.0656
2021-03-24 11:00 | 371.6515 | 458.6447 | 372.53 | 458.93 | 372.42 | 458.92 | 373.0707 | 460.4216 | 911.34 | 911.34 | 953.73 | 953.73 | 867.9 | 1048.09 | 510.813 | 654.8914 | 510.7758 | 516.3172 | 511.3214 | 517.4109 | 511.5577 | 517.6848 | 496.854 | 496.854 | 496.854 | 496.854
2021-03-24 11:30 | 373.9962 | 461.8424 | 375.99 | 462.72 | 375.78 | 463.52 | 376.0269 | 464.3316 | 920.95 | 920.95 | 965.44 | 965.44 | 861.25 | 1043.61 | 529.2691 | 678.5532 | 513.5903 | 513.5903 | 514.9461 | 514.9461 | 515.2964 | 515.2964 | 494.2612 | 494.2612 | 494.2239 | 494.2239
2021-03-24 12:00 | 369.9611 | 456.5789 | 370.91 | 457 | 370.78 | 456.99 | 371.2644 | 458.237 | 913.96 | 913.96 | 957.07 | 957.07 | 857.34 | 1040.48 | 573.0624 | 731.6183 | 512.8161 | 512.8161 | 513.2658 | 513.2658 | 513.5766 | 513.5766 | 492.9265 | 492.9265 | 492.8519 | 492.8519
2021-03-24 12:30 | 371.731 | 458.7571 | 373.36 | 460.36 | 373.97 | 460.82 | 374.1198 | 461.7197 | 921.24 | 921.24 | 964.26 | 964.26 | 861.15 | 1045.04 | 553.0933 | 709.0974 | 515.274 | 515.274 | 517.0596 | 517.0596 | 517.4892 | 517.4892 | 496.5587 | 496.5587 | 496.7462 | 496.7462
2021-03-24 13:00 | 369.212 | 454.9117 | 371.13 | 457.3 | 371.69 | 456.87 | 372.1201 | 458.5379 | 916.34 | 916.34 | 958.57 | 958.57 | 861.19 | 1043.44 | 586.7922 | 731.6183 | 513.8127 | 513.8127 | 515.2243 | 515.2243 | 515.4585 | 515.4585 | 494.6383 | 494.6383 | 494.6383 | 494.6383
2021-03-24 13:30 | 371.7809 | 458.4247 | 372.56 | 459.4 | 373.4 | 459.27 | 373.9139 | 461.1418 | 916.23 | 916.23 | 958.37 | 958.37 | 863.33 | 1044.24 | 584.587 | 731.6183 | 514.3563 | 514.3563 | 515.3022 | 515.3022 | 515.5363 | 515.5363 | 494.5866 | 494.5866 | 494.4969 | 494.4969
2021-03-24 14:00 | 373.4026 | 460.0276 | 375.26 | 462.97 | 375.97 | 462.15 | 376.0242 | 463.3232 | 918.25 | 918.25 | 960.96 | 960.96 | 869.3 | 1047.94 | 583.9498 | 731.6183 | 515.2836 | 515.2836 | 516.6687 | 516.6687 | 516.7468 | 516.7468 | 495.837 | 495.837 | 495.8371 | 495.8371
2021-03-24 14:30 | 376.6912 | 464.6446 | 377.67 | 465.32 | 378.34 | 465.73 | 378.8895 | 467.4068 | 918.96 | 918.96 | 961.3 | 961.3 | 872.37 | 1047.48 | 579.314 | 731.6183 | 515.2274 | 515.2274 | 516.512 | 516.512 | 516.4729 | 516.4729 | 495.7896 | 495.7896 | 495.8321 | 495.8321
2021-03-24 15:00 | 380.5165 | 469.1862 | 381.43 | 470.38 | 382.18 | 470.19 | 382.2342 | 471.303 | 918.66 | 918.66 | 961.89 | 961.89 | 873.19 | 1043.51 | 612.3343 | 731.6183 | 514.3514 | 514.3514 | 515.6517 | 515.6517 | 515.4568 | 515.4568 | 494.6413 | 494.6413 | 494.5666 | 494.5666
2021-03-24 15:30 | 384.4786 | 474.0962 | 386.45 | 476.04 | 387.08 | 476.31 | 387.4787 | 477.7953 | 918.91 | 918.91 | 962.52 | 962.52 | 878.55 | 1044.09 | 608.0198 | 731.6183 | 514.4618 | 514.4618 | 515.8044 | 515.8044 | 515.415 | 515.415 | 494.6946 | 494.6946 | 494.5451 | 494.5451
2021-03-24 16:00 | 388.8304 | 479.0425 | 390.38 | 480.71 | 391.18 | 480.61 | 391.5459 | 482.4341 | 921.01 | 921.01 | 964.7 | 964.7 | 888.42 | 1048.47 | 633.0389 | 731.6183 | 516.3923 | 516.3923 | 517.8802 | 517.8802 | 517.8804 | 517.8804 | 496.9666 | 496.9666 | 497.1543 | 497.1543
2021-03-24 16:30 | 394.8276 | 486.2068 | 396.18 | 488.02 | 397.09 | 487.46 | 397.3223 | 489.326 | 922.48 | 922.48 | 966.43 | 966.43 | 896.42 | 1050.4 | 638.5892 | 731.6183 | 517.7604 | 517.7604 | 518.8537 | 518.8537 | 519.1674 | 519.1674 | 498.2903 | 498.2903 | 497.8386 | 497.8386
2021-03-24 17:00 | 398.9744 | 491.5061 | 401.55 | 494.43 | 402.1 | 493.94 | 402.8406 | 496.4474 | 927.77 | 927.77 | 972.81 | 972.81 | 908.36 | 1056.41 | 659.4885 | 731.6183 | 521.3832 | 521.3832 | 523.2601 | 523.2601 | 522.631 | 522.631 | 501.582 | 501.582 | 501.5062 | 501.5062
2021-03-24 17:30 | 404.1979 | 498.4897 | 406.12 | 499.45 | 406.49 | 500.11 | 406.8882 | 501.8205 | 928.74 | 928.74 | 973.44 | 973.44 | 916.38 | 1057.86 | 576.0262 | 731.6183 | 521.0238 | 521.0238 | 524.8813 | 524.8813 | 523.931 | 523.931 | 503.0199 | 503.0199 | 502.9819 | 502.9819
2021-03-24 18:00 | 409.2662 | 504.5158 | 410.62 | 505.2 | 410.77 | 505.03 | 411.1412 | 506.8619 | 927.66 | 927.66 | 972.38 | 972.38 | 926.86 | 1061.83 | 616.0795 | 731.6183 | 521.0333 | 521.0333 | 523.7297 | 523.7297 | 522.8196 | 522.8196 | 502.0841 | 502.0841 | 501.9704 | 501.9704
2021-03-24 18:30 | 409.1479 | 504.0742 | 411.09 | 506.16 | 411.67 | 505.66 | 412.1288 | 507.7689 | 925.11 | 925.11 | 969.15 | 969.15 | 932.79 | 1063.68 | 621.1467 | 731.6183 | 520.8062 | 520.8062 | 525.7648 | 525.7648 | 524.7333 | 524.7333 | 504.0969 | 504.0969 | 503.9826 | 503.9826
2021-03-24 19:00 | 408.5387 | 502.9633 | 410.64 | 505.81 | 411.26 | 504.62 | 411.7701 | 506.9903 | 923.73 | 923.73 | 968.76 | 968.76 | 930.1 | 1060.64 | 517.7643 | 663.8035 | 518.1879 | 520.5604 | 518.8625 | 525.1985 | 517.6859 | 523.9282 | 503.0704 | 503.0704 | 503.2991 | 503.2991
2021-03-24 19:30 | 411.8079 | 506.778 | 413.12 | 509.14 | 413.79 | 507.45 | 414.6651 | 510.2797 | 928.92 | 928.92 | 974.5 | 974.5 | 930.56 | 1061.43 | 554.1752 | 710.4843 | 521.5723 | 521.5723 | 526.0184 | 526.0184 | 524.912 | 524.912 | 504.1669 | 504.1669 | 503.7863 | 503.7863
2021-03-24 20:00 | 411.5506 | 506.6665 | 413.01 | 508.65 | 412.69 | 506.59 | 413.221 | 508.8998 | 922.84 | 922.84 | 967.47 | 967.47 | 931.6 | 1062.64 | 549.697 | 704.743 | 521.7142 | 521.7142 | 525.6437 | 525.6437 | 524.4966 | 524.4966 | 503.697 | 503.697 | 503.5811 | 503.5811
2021-03-24 20:30 | 414.1147 | 509.0313 | 415.34 | 512.31 | 415.26 | 508.8 | 415.599 | 510.9824 | 926.8 | 926.8 | 973.06 | 973.06 | 930.13 | 1060.97 | 574.8782 | 731.6183 | 521.1279 | 521.1279 | 523.5604 | 523.5604 | 523.2443 | 523.2443 | 502.3962 | 502.3962 | 502.2446 | 502.2446
2021-03-24 21:00 | 414.172 | 509.297 | 416.48 | 513.78 | 416.06 | 510.21 | 416.1564 | 511.8108 | 929.96 | 929.96 | 976.09 | 976.09 | 932.64 | 1063.82 | 571.4755 | 731.6183 | 521.4589 | 521.4589 | 525.3591 | 525.3591 | 524.9237 | 524.9237 | 504.1206 | 504.1206 | 504.0446 | 504.0446
2021-03-24 21:30 | 415.1897 | 510.7207 | 417.05 | 514.69 | 416.63 | 511.09 | 417.1369 | 513.1872 | 934.55 | 934.55 | 981.03 | 981.03 | 932.42 | 1063.59 | 564.7333 | 724.0203 | 521.5061 | 521.5061 | 524.5878 | 524.5878 | 524.0741 | 524.0741 | 503.3827 | 503.3827 | 503.2309 | 503.2309
2021-03-24 22:00 | 419.5609 | 516.3964 | 421.52 | 520.26 | 420.79 | 516.82 | 421.4205 | 518.7297 | 933.58 | 933.58 | 980.41 | 980.41 | 932.11 | 1063.28 | 586.1793 | 731.6183 | 521.5345 | 521.5345 | 524.4736 | 524.4736 | 523.9184 | 523.9184 | 503.001 | 503.001 | 502.9251 | 502.9251
2021-03-24 22:30 | 419.7729 | 516.096 | 421.41 | 520.4 | 421.11 | 516.52 | 421.4167 | 518.1671 | 933.38 | 933.38 | 979.54 | 979.54 | 939.33 | 1071.13 | 550.0156 | 705.1514 | 521.8276 | 521.8276 | 526.9579 | 526.9579 | 526.4027 | 526.4027 | 505.6573 | 505.6573 | 505.543 | 505.543
2021-03-24 23:00 | 420.079 | 516.5276 | 421.96 | 521.18 | 421.52 | 517.17 | 421.9385 | 518.8882 | 934.63 | 934.63 | 981.37 | 981.37 | 941.82 | 1073.75 | 555.4343 | 712.0985 | 521.5439 | 521.5439 | 527.9384 | 527.9384 | 527.7792 | 527.7792 | 506.9698 | 506.9698 | 506.8552 | 506.8552
2021-03-24 23:30 | 419.0882 | 515.1273 | 421.05 | 520.05 | 420.81 | 516.28 | 420.7616 | 517.3115 | 932.01 | 932.01 | 978.34 | 978.34 | 943.73 | 1075.79 | 553.6265 | 709.7809 | 520.3807 | 520.3807 | 529.2906 | 529.2906 | 529.1709 | 529.1709 | 508.0826 | 508.0826 | 507.9676 | 507.9676
2021-03-25 | 418.4752 | 514.9681 | 420.33 | 519.18 | 419.82 | 515.71 | 419.8533 | 516.8158 | 930.93 | 930.93 | 976.75 | 976.75 | 943.63 | 1075.56 | 547.1429 | 701.4684 | 520.1349 | 520.1349 | 529.2025 | 529.2025 | 529.1625 | 529.1625 | 508.5399 | 508.5399 | 508.4247 | 508.4247
2021-03-25 00:30 | 418.7561 | 515.4239 | 420.4 | 519.33 | 419.88 | 515.7 | 420.5648 | 517.6277 | 932.72 | 932.72 | 979.56 | 979.56 | 943.82 | 1075.8 | 529.2138 | 678.4824 | 521.0049 | 521.0049 | 529.3376 | 529.3376 | 529.4973 | 529.4973 | 508.388 | 508.388 | 508.3879 | 508.3879
2021-03-25 01:00 | 418.8479 | 514.3094 | 420.53 | 519.59 | 420.07 | 514.62 | 420.6616 | 516.5925 | 932.04 | 932.04 | 978.33 | 978.33 | 943.98 | 1075.99 | 507.0385 | 650.0523 | 508.3475 | 521.3926 | 509.4584 | 529.7769 | 509.2279 | 529.5373 | 508.5414 | 508.5414 | 508.5798 | 508.5798
2021-03-25 01:30 | 421.1127 | 517.7152 | 423.45 | 523.2 | 422.9 | 519.01 | 422.7669 | 519.7742 | 936.93 | 936.93 | 983.34 | 983.34 | 946.55 | 1079 | 555.8568 | 712.6403 | 522.3856 | 522.3856 | 530.6823 | 530.6823 | 530.6025 | 530.6025 | 509.4234 | 509.4234 | 509.2702 | 509.2702
2021-03-25 02:00 | 419.4039 | 515.7855 | 422.48 | 522.02 | 421.58 | 517.39 | 421.2381 | 517.9919 | 936.82 | 936.82 | 983.49 | 983.49 | 942.48 | 1074.5 | 628.6628 | 731.6183 | 521.2603 | 521.2603 | 528.412 | 528.412 | 528.3721 | 528.3721 | 507.3526 | 507.3526 | 507.5819 | 507.5819
2021-03-25 02:30 | 421.2629 | 518.6647 | 423.68 | 523.4 | 423.57 | 520.52 | 423.2222 | 521.0402 | 938.32 | 938.32 | 985.31 | 985.31 | 943.71 | 1075.88 | 633.9136 | 731.6183 | 521.9128 | 521.9128 | 528.9653 | 528.9653 | 528.7265 | 528.7265 | 507.6208 | 507.6208 | 507.4679 | 507.4679
2021-03-25 03:00 | 420.3497 | 517.4701 | 421.89 | 521.2 | 421.97 | 518.57 | 421.6012 | 519.0106 | 935.11 | 935.11 | 982.04 | 982.04 | 941.39 | 1073.25 | 623.6771 | 731.6183 | 521.213 | 521.213 | 527.3373 | 527.3373 | 527.5363 | 527.5363 | 506.741 | 506.741 | 506.8175 | 506.8175
2021-03-25 03:30 | 421.4661 | 518.9145 | 423.08 | 522.62 | 422.77 | 519.63 | 422.9242 | 520.7098 | 936.48 | 936.48 | 983.97 | 983.97 | 946.56 | 1078.99 | 609.0385 | 731.6183 | 522.4235 | 522.4235 | 529.9553 | 529.9553 | 530.0751 | 530.0751 | 509.4622 | 509.4622 | 509.3856 | 509.3856
2021-03-25 04:00 | 419.5818 | 516.7028 | 421.56 | 520.7 | 421.47 | 518.12 | 421.356 | 518.9287 | 932.33 | 932.33 | 979.19 | 979.19 | 943.41 | 1075.19 | 618.6547 | 731.6183 | 520.3335 | 520.3335 | 529.0426 | 529.0426 | 529.2823 | 529.2823 | 508.1561 | 508.1561 | 508.1176 | 508.1176
2021-03-25 04:30 | 418.9565 | 515.9122 | 421.41 | 520.46 | 421.21 | 517.78 | 421.5756 | 519.2195 | 933.12 | 933.12 | 980.25 | 980.25 | 941.71 | 1073.47 | 577.3124 | 731.6183 | 519.0946 | 519.0946 | 527.6059 | 527.6059 | 528.2043 | 528.2043 | 507.0096 | 507.0096 | 506.8946 | 506.8946
2021-03-25 05:00 | 417.9054 | 514.6557 | 419.64 | 518.14 | 419.39 | 515.27 | 419.3778 | 516.5153 | 930.96 | 930.96 | 978.47 | 978.47 | 938.45 | 1069.78 | 603.2781 | 731.6183 | 518.4421 | 518.4421 | 526.4192 | 526.4192 | 526.8181 | 526.8181 | 505.7461 | 505.7461 | 506.0908 | 506.0908
2021-03-25 05:30 | 415.0862 | 510.4867 | 416.23 | 513.85 | 416.76 | 511.18 | 417.0275 | 512.986 | 924.72 | 924.72 | 971.74 | 971.74 | 931.25 | 1061.55 | 643.0198 | 731.6183 | 516.0967 | 516.0967 | 523.4565 | 523.4565 | 524.5338 | 524.5338 | 503.944 | 503.944 | 503.6758 | 503.6758
2021-03-25 06:00 | 415.7607 | 510.9319 | 417.88 | 515.76 | 418.22 | 512.45 | 418.1769 | 514.0544 | 925.42 | 925.42 | 973.36 | 973.36 | 935.12 | 1065.87 | 634.4567 | 731.6183 | 517.3356 | 517.3356 | 525.8569 | 525.8569 | 525.7771 | 525.7771 | 505.1643 | 505.1643 | 504.9724 | 504.9724
2021-03-25 06:30 | 415.9666 | 511.2707 | 417.8 | 515.24 | 417.83 | 512.08 | 418.2388 | 514.1147 | 927.04 | 927.04 | 974.45 | 974.45 | 930.12 | 1061.95 | 578.0423 | 731.6183 | 517.4869 | 517.4869 | 524.7044 | 524.7044 | 524.6246 | 524.6246 | 503.831 | 503.831 | 503.6385 | 503.6385
2021-03-25 07:00 | 413.1394 | 508.1272 | 414.67 | 511.14 | 414.59 | 508.16 | 415.0668 | 510.5922 | 931.41 | 931.41 | 978.93 | 978.93 | 923 | 1061.48 | 557.9876 | 715.372 | 517.0991 | 517.0991 | 525.1431 | 525.1431 | 524.7043 | 524.7043 | 503.9459 | 503.9459 | 503.7927 | 503.7927
2021-03-25 07:30 | 408.9934 | 502.9738 | 410.17 | 505.73 | 410.44 | 502.99 | 411.2159 | 505.7788 | 926.43 | 926.43 | 974.02 | 974.02 | 910.17 | 1054.54 | 564.0829 | 723.1865 | 516.2953 | 516.2953 | 521.9798 | 521.9798 | 522.0541 | 522.0541 | 501.391 | 501.391 | 501.5826 | 501.5826
2021-03-25 08:00 | 406.313 | 499.3882 | 408.16 | 503.61 | 409.33 | 501.39 | 409.3926 | 503.2689 | 935.9 | 935.9 | 983.31 | 983.31 | 901.71 | 1052.23 | 573.0052 | 731.6183 | 516.7114 | 516.7114 | 522.3572 | 522.3572 | 521.6022 | 521.6022 | 500.9729 | 500.9729 | 500.5916 | 500.5916
2021-03-25 08:30 | 401.9378 | 493.5462 | 404.52 | 499.45 | 405.42 | 496.03 | 405.766 | 498.3423 | 937.92 | 937.92 | 986.02 | 986.02 | 910.48 | 1068.1 | 452.4372 | 579.9896 | 451.0233 | 518.5367 | 450.5101 | 525.9991 | 449.6213 | 524.9615 | 449.6213 | 504.2101 | 449.9973 | 504.6319
2021-03-25 09:00 | 401.6667 | 492.0799 | 403.24 | 498.05 | 403.38 | 492.48 | 403.6351 | 494.4707 | 941.74 | 941.74 | 989.18 | 989.18 | 906.04 | 1070.31 | 587.5289 | 731.6183 | 520.8252 | 520.8252 | 526.2632 | 526.2632 | 524.8374 | 524.8374 | 503.7572 | 503.7572 | 503.8722 | 503.8722
2021-03-25 09:30 | 395.8346 | 481.8794 | 396.62 | 489.31 | 395.95 | 479.87 | 396.7513 | 483.4192 | 927.66 | 927.66 | 974.17 | 974.17 | 896.69 | 1065.72 | 650.1079 | 731.6183 | 520.2673 | 520.2673 | 527.2847 | 527.2847 | 525.811 | 525.811 | 505.1356 | 505.1356 | 505.2121 | 505.2121
2021-03-25 10:00 | 387.8042 | 472.0232 | 389.18 | 480.12 | 389.27 | 471.97 | 390.0128 | 475.043 | 926.72 | 926.72 | 971.69 | 971.69 | 889.74 | 1063.09 | 643.0165 | 731.6183 | 520.6833 | 520.6833 | 526.5698 | 526.5698 | 524.75 | 524.75 | 504.0263 | 504.0263 | 503.8733 | 503.8733
2021-03-25 10:30 | 383.4318 | 466.815 | 385.09 | 475.27 | 385.35 | 467.25 | 385.1106 | 469.0859 | 920.29 | 920.29 | 965.88 | 965.88 | 883.05 | 1059.81 | 607.4179 | 731.6183 | 518.7258 | 518.7258 | 524.0076 | 524.0076 | 523.6544 | 523.6544 | 502.8017 | 502.8017 | 502.8785 | 502.8785
2021-03-25 11:00 | 374.2983 | 456.606 | 375.81 | 463.86 | 376.06 | 457.37 | 376.7509 | 459.8175 | 912.56 | 912.56 | 955.55 | 955.55 | 870.09 | 1048.59 | 561.6263 | 720.037 | 517.2694 | 517.2694 | 519.8428 | 519.8428 | 519.9614 | 519.9614 | 499.097 | 499.097 | 499.0211 | 499.0211
2021-03-25 11:30 | 374.1042 | 457.0631 | 375.92 | 464 | 376.02 | 458.32 | 376.069 | 459.6488 | 915.22 | 915.22 | 960.1 | 960.1 | 862.25 | 1043.29 | 609.8929 | 731.6183 | 516.6837 | 516.6837 | 518.6087 | 518.6087 | 518.098 | 518.098 | 497.6397 | 497.6397 | 496.9987 | 496.9987
2021-03-25 12:00 | 373.1808 | 456.7499 | 375.54 | 463.82 | 375.27 | 457.84 | 375.4695 | 459.5791 | 914.26 | 914.26 | 956.98 | 956.98 | 862.09 | 1044.82 | 553.1718 | 709.1979 | 516.6299 | 516.6299 | 517.9577 | 517.9577 | 517.6445 | 517.6445 | 496.9044 | 496.9044 | 497.0923 | 497.0923
2021-03-25 12:30 | 371.0225 | 452.3769 | 372.59 | 459.91 | 373.16 | 453.57 | 373.0708 | 455.0733 | 912.53 | 912.53 | 956.07 | 956.07 | 852.25 | 1034.6 | 578.3105 | 731.6183 | 514.3846 | 514.3846 | 515.8096 | 515.8096 | 515.6535 | 515.6535 | 494.7787 | 494.7787 | 494.7928 | 494.7928
2021-03-25 13:00 | 373.4264 | 455.8201 | 374.55 | 462.5 | 375.95 | 457.43 | 375.8755 | 458.8859 | 919.49 | 919.49 | 962.48 | 962.48 | 851.7 | 1033.06 | 575.1311 | 731.6183 | 512.9914 | 512.9914 | 513.5809 | 513.5809 | 513.6198 | 513.6198 | 492.6825 | 492.6825 | 491.9363 | 491.9363
2021-03-25 13:30 | 381.6423 | 468.0486 | 383.44 | 473.76 | 383.78 | 469.62 | 383.8425 | 470.8438 | 932.75 | 932.75 | 978.29 | 978.29 | 851.23 | 1031.87 | 569.7827 | 730.494 | 512.8954 | 512.8954 | 514.8848 | 514.8848 | 514.5358 | 514.5358 | 493.6211 | 493.6211 | 493.6845 | 493.6845
2021-03-25 14:00 | 383.2019 | 467.2536 | 384.54 | 474.79 | 385.28 | 467.99 | 385.6749 | 470.4273 | 926.01 | 926.01 | 970.87 | 970.87 | 855.72 | 1033.56 | 598.2192 | 731.6183 | 516.4538 | 516.4538 | 518.3497 | 518.3497 | 517.9979 | 517.9979 | 496.845 | 496.845 | 497.3375 | 497.3375
2021-03-25 14:30 | 382.4769 | 467.0944 | 383.89 | 474.19 | 384.53 | 467.73 | 385.1491 | 470.5725 | 926.21 | 926.21 | 970.88 | 970.88 | 867.66 | 1042.22 | 548.4876 | 703.1924 | 516.6472 | 516.6472 | 518.0363 | 518.0363 | 517.5283 | 517.5283 | 496.6237 | 496.6237 | 496.7136 | 496.7136
2021-03-25 15:00 | 383.3851 | 468.5964 | 385.34 | 475.9 | 385.87 | 470.23 | 385.8661 | 471.6662 | 923.19 | 923.19 | 966.57 | 966.57 | 894.99 | 1066.43 | 607.7104 | 740.7169 | 521.5544 | 521.5544 | 525.3406 | 525.3406 | 525.1036 | 525.1036 | 503.9846 | 503.9846 | 504.0251 | 504.0251
2021-03-25 15:30 | 391.4322 | 478.7996 | 393.61 | 486.16 | 394.03 | 480.66 | 393.8875 | 482.0061 | 928.64 | 928.64 | 972.83 | 972.83 | 888.35 | 1054.77 | 538.5413 | 686.2465 | 524.7593 | 524.7593 | 528.5918 | 528.5918 | 528.2747 | 528.2747 | 507.3652 | 507.3652 | 506.7943 | 506.7943
2021-03-25 16:00 | 389.4594 | 476.8177 | 390.69 | 482.72 | 391.74 | 478.19 | 391.5378 | 479.5936 | 925.1 | 925.1 | 969.04 | 969.04 | 899.26 | 1060.18 | 509.2067 | 648.7199 | 507.9321 | 523.8771 | 513.879 | 528.2668 | 513.7247 | 528.1082 | 507.1046 | 507.1046 | 506.9903 | 506.9903
2021-03-25 16:30 | 390.5844 | 478.8677 | 393.37 | 486.04 | 394.53 | 482.24 | 394.6601 | 483.9518 | 923.29 | 923.29 | 967.24 | 967.24 | 901.34 | 1055.46 | 463.2718 | 589.327 | 462.4521 | 522.8774 | 461.0805 | 523.5383 | 461.1152 | 523.6171 | 461.208 | 502.7531 | 461.2541 | 502.8287
2021-03-25 17:00 | 398.0027 | 488.7751 | 400.21 | 494.39 | 401.34 | 491.5 | 400.8711 | 492.3713 | 927.52 | 927.52 | 972.44 | 972.44 | 909.16 | 1057.22 | 513.0527 | 653.5979 | 511.4227 | 522.2437 | 512.9478 | 525.767 | 512.7935 | 525.6088 | 504.566 | 504.566 | 504.3383 | 504.3383
2021-03-25 17:30 | 403.1776 | 496.5168 | 404.9 | 499.47 | 405.07 | 497.56 | 405.3688 | 499.3051 | 922.43 | 922.43 | 966.95 | 966.95 | 916.37 | 1057.48 | 522.3029 | 665.438 | 521.0947 | 522.083 | 522.0446 | 523.3069 | 522.1232 | 523.3857 | 502.4444 | 502.4444 | 502.1417 | 502.1417
2021-03-25 18:00 | 408.2335 | 503.5644 | 409.77 | 504.12 | 410.55 | 505.38 | 410.4673 | 506.3534 | 925.02 | 925.02 | 970.23 | 970.23 | 925.24 | 1059.61 | 506.8585 | 645.733 | 506.0328 | 521.629 | 506.73 | 524.3013 | 506.6501 | 524.1828 | 503.619 | 503.619 | 503.3152 | 503.3152
2021-03-25 18:30 | 412.0774 | 508.9454 | 413.35 | 506.94 | 414.18 | 510.73 | 414.9909 | 512.5708 | 927.35 | 927.35 | 972.34 | 972.34 | 932.13 | 1062.81 | 476.5977 | 606.7901 | 475.7518 | 521.2508 | 476.2798 | 526.6376 | 476.3517 | 526.7172 | 476.2798 | 505.7456 | 476.3158 | 505.8602
2021-03-25 19:00 | 410.8821 | 507.6386 | 412.28 | 503.51 | 413 | 509.82 | 413.7576 | 511.1912 | 929.42 | 929.42 | 976.37 | 976.37 | 924 | 1053.65 | 470.4658 | 598.9157 | 469.6866 | 518.7352 | 470.3117 | 525.9302 | 470.3831 | 526.01 | 470.4901 | 505.3235 | 470.4187 | 505.2468
2021-03-25 19:30 | 412.9458 | 510.1945 | 414.17 | 505.37 | 414.99 | 512.47 | 415.6205 | 513.4935 | 934.41 | 934.41 | 982.58 | 982.58 | 927.22 | 1057.25 | 474.7335 | 604.1998 | 474.3968 | 519.5958 | 473.5766 | 528.798 | 473.9709 | 529.2383 | 473.7199 | 508.1094 | 473.6841 | 508.071
2021-03-25 20:00 | 417.4621 | 515.7593 | 418.62 | 510.43 | 419.42 | 518.08 | 419.9639 | 518.85 | 939.26 | 939.26 | 987.58 | 987.58 | 927.94 | 1058.19 | 477.4007 | 607.3912 | 476.5095 | 520.7023 | 477.1286 | 531.9413 | 477.3448 | 532.1824 | 476.9844 | 510.8937 | 477.0575 | 510.9303
2021-03-25 20:30 | 422.7163 | 522.2144 | 424.69 | 517.9 | 424.66 | 524.69 | 424.7759 | 524.7593 | 943.9 | 943.9 | 992.25 | 992.25 | 938.04 | 1069.5 | 480.1414 | 610.8843 | 479.0505 | 523.2556 | 480.1977 | 535.2184 | 479.6566 | 534.6154 | 479.8008 | 513.7846 | 479.8731 | 513.8619
2021-03-25 21:00 | 427.279 | 528.0713 | 428.83 | 525.28 | 428.73 | 529.47 | 429.2806 | 530.4428 | 947.78 | 947.78 | 996.78 | 996.78 | 945.23 | 1077.44 | 482.835 | 614.4445 | 482.3056 | 525.5349 | 482.9189 | 537.8664 | 482.3403 | 537.222 | 482.1595 | 515.9752 | 482.3765 | 516.2074
2021-03-25 21:30 | 428.8773 | 529.9359 | 430.47 | 527.67 | 430.61 | 531.81 | 430.5201 | 531.9223 | 950.51 | 950.51 | 1000.71 | 1000.71 | 947.96 | 1080.29 | 480.4478 | 611.0969 | 479.6808 | 520.532 | 480.7471 | 534.7848 | 480.7834 | 534.8251 | 480.7834 | 513.925 | 480.856 | 514.0026
2021-03-25 22:00 | 432.267 | 534.1187 | 434.11 | 531.96 | 433.92 | 536.07 | 433.9035 | 535.571 | 955.95 | 955.95 | 1006.52 | 1006.52 | 954.5 | 1087.54 | 485.8138 | 617.7758 | 485.0585 | 522.1682 | 486.0188 | 539.432 | 485.6161 | 538.9852 | 485.6528 | 518.0704 | 485.5063 | 517.9142
2021-03-25 22:30 | 435.2485 | 537.7816 | 437.8 | 536.74 | 437.75 | 540.85 | 437.8949 | 539.5936 | 961.28 | 961.28 | 1012.97 | 1012.97 | 959.31 | 1092.91 | 488.1209 | 620.7365 | 487.3189 | 522.9908 | 488.1091 | 541.2455 | 487.999 | 541.1234 | 488.0724 | 520.2101 | 487.8888 | 520.0144
2021-03-25 23:00 | 435.401 | 537.8075 | 437.66 | 535.54 | 437.51 | 540.62 | 436.9548 | 538.0651 | 960.93 | 960.93 | 1012.81 | 1012.81 | 957.49 | 1090.8 | 486.3043 | 618.529 | 484.8877 | 521.1467 | 486.3659 | 539.5412 | 486.4026 | 539.5818 | 486.476 | 518.7078 | 486.256 | 518.3951
2021-03-25 23:30 | 435.7641 | 537.8892 | 437.83 | 534.57 | 437.73 | 540.77 | 438.0342 | 538.5896 | 956.13 | 956.13 | 1007.63 | 1007.63 | 951.99 | 1084.55 | 481.8046 | 612.7532 | 480.9119 | 519.6337 | 481.8134 | 535.317 | 482.1051 | 535.6412 | 482.0687 | 514.7287 | 481.9228 | 514.5729
2021-03-26 | 438.4559 | 540.951 | 441.04 | 538.29 | 440.63 | 544.25 | 440.5212 | 540.7112 | 958.54 | 958.54 | 1010.25 | 1010.25 | 954.02 | 1086.79 | 484.1537 | 615.6708 | 483.16 | 519.5958 | 484.2842 | 537.3234 | 484.5773 | 537.6486 | 484.5407 | 516.7241 | 484.4268 | 516.5627
2021-03-26 00:30 | 441.4742 | 544.9966 | 442.94 | 541.76 | 442.86 | 547.12 | 442.9386 | 543.1097 | 958.65 | 958.65 | 1009.86 | 1009.86 | 956.82 | 1089.84 | 483.0172 | 614.1958 | 481.9308 | 520.116 | 482.861 | 536.2955 | 483.007 | 536.4577 | 483.1165 | 515.6859 | 483.0435 | 515.608
2021-03-26 01:00 | 443.9167 | 547.7693 | 446.43 | 545.64 | 446.16 | 551.09 | 446.1982 | 546.4544 | 961.49 | 961.49 | 1013.17 | 1013.17 | 959.81 | 1093.21 | 486.8643 | 619.2615 | 485.8591 | 521.1183 | 486.926 | 539.8423 | 487.0362 | 539.9645 | 487.073 | 519.0653 | 487.0362 | 519.0261
2021-03-26 01:30 | 441.2786 | 544.5331 | 443.15 | 541.67 | 443.18 | 547.39 | 443.7086 | 543.9506 | 961.02 | 961.02 | 1012.73 | 1012.73 | 960.66 | 1094.02 | 488.0695 | 620.6031 | 487.4058 | 520.7968 | 487.782 | 540.202 | 487.8926 | 540.3245 | 487.9294 | 519.4645 | 488.077 | 519.6216
2021-03-26 02:00 | 440.3 | 543.3256 | 443.08 | 541.6 | 442.8 | 546.92 | 443.0365 | 543.2297 | 960.72 | 960.72 | 1012.41 | 1012.41 | 963.4 | 1096.96 | 490.7123 | 624.1378 | 489.8397 | 520.2294 | 490.5298 | 542.3051 | 490.8637 | 542.6743 | 490.975 | 521.8875 | 490.9008 | 521.8085
2021-03-26 02:30 | 442.746 | 546.3438 | 445.08 | 544.28 | 444.9 | 549.55 | 445.1149 | 545.4626 | 966.29 | 966.29 | 1019.08 | 1019.08 | 970.45 | 1104.77 | 493.2207 | 627.5264 | 492.0334 | 521.213 | 493.1359 | 544.7878 | 493.2475 | 544.911 | 493.0615 | 523.7582 | 493.1359 | 523.8373
2021-03-26 03:00 | 444.0086 | 548.115 | 445.58 | 545.3 | 445.01 | 549.78 | 445.0529 | 545.3489 | 965.52 | 965.52 | 1017.96 | 1017.96 | 970.46 | 1104.76 | 493.6549 | 627.9124 | 493.101 | 522.0262 | 492.5642 | 544.2884 | 492.7128 | 544.4526 | 492.8986 | 523.7004 | 492.7499 | 523.5425
2021-03-26 03:30 | 444.6178 | 548.8551 | 446.75 | 546.57 | 446.58 | 551.69 | 446.4028 | 546.8622 | 967.1 | 967.1 | 1019.74 | 1019.74 | 974.23 | 1108.89 | 492.6588 | 626.5369 | 491.2724 | 519.4634 | 491.7757 | 543.3731 | 491.7758 | 543.3732 | 491.813 | 522.5085 | 491.5898 | 522.2715
2021-03-26 04:00 | 442.7942 | 546.7733 | 445.45 | 545.59 | 445.58 | 550.54 | 445.3271 | 545.5778 | 966.25 | 966.25 | 1018.93 | 1018.93 | 974.78 | 1109.34 | 492.0329 | 625.5146 | 490.8969 | 519.0095 | 490.7348 | 542.223 | 490.9206 | 542.4283 | 490.5861 | 521.2051 | 490.6604 | 521.2842
2021-03-26 04:30 | 441.55 | 545.1788 | 443.31 | 542.42 | 443.59 | 548.07 | 443.6928 | 543.4725 | 963.69 | 963.69 | 1016.09 | 1016.09 | 970.86 | 1104.78 | 491.7366 | 625.2878 | 491.2161 | 517.5436 | 492.885 | 540.4223 | 493.3726 | 541.0392 | 493.2226 | 520.0114 | 493.3352 | 520.1301
2021-03-26 05:00 | 443.1986 | 547.3362 | 445.02 | 544.4 | 445.17 | 550.04 | 444.9887 | 544.3663 | 962.74 | 962.74 | 1015.07 | 1015.07 | 971.71 | 1105.62 | 492.3968 | 626.0945 | 491.92 | 517.0613 | 490.2064 | 541.0723 | 490.5423 | 541.4431 | 490.5796 | 520.7042 | 490.6169 | 520.7438
2021-03-26 05:30 | 437.13 | 539.6684 | 438.75 | 535.91 | 440.27 | 543.9 | 440.8213 | 539.5417 | 953.78 | 953.78 | 1005.05 | 1005.05 | 964.23 | 1097 | 487.1507 | 619.8723 | 485.9976 | 514.1675 | 489.0753 | 539.4797 | 489.5241 | 539.9748 | 489.4492 | 519.2046 | 489.1127 | 518.8475
2021-03-26 06:00 | 439.1271 | 542.4373 | 439.86 | 536.82 | 440.26 | 543.93 | 441.1728 | 540.3859 | 956.68 | 956.68 | 1008.29 | 1008.29 | 978.13 | 1112.76 | 488.7412 | 621.9966 | 487.6788 | 516.5695 | 492.496 | 542.7385 | 493.359 | 543.6896 | 493.4341 | 522.983 | 493.3966 | 522.9432
2021-03-26 06:30 | 434.9772 | 537.4062 | 436.28 | 532.7 | 437.14 | 539.95 | 437.7934 | 536.8792 | 953.65 | 953.65 | 1005.74 | 1005.74 | 975.58 | 1111.04 | 487.53 | 620.6442 | 487.0154 | 517.3356 | 494.2459 | 544.9379 | 495.1108 | 545.8771 | 495.1108 | 525.0654 | 495.0356 | 524.9857
2021-03-26 07:00 | 433.1601 | 535.1945 | 434.67 | 530.63 | 435.36 | 537.75 | 435.6772 | 538.3049 | 954.16 | 954.16 | 1006.77 | 1006.77 | 971.34 | 1113.62 | 482.7689 | 614.4932 | 482.134 | 517.7138 | 488.6167 | 544.3508 | 489.4339 | 545.2612 | 489.5082 | 524.5364 | 489.4854 | 524.4264
2021-03-26 07:30 | 427.2222 | 527.8056 | 427.26 | 524.31 | 428.47 | 528.8 | 428.9118 | 529.899 | 952.25 | 952.25 | 1004.16 | 1004.16 | 957.73 | 1106 | 473.9687 | 603.2249 | 472.7515 | 517.8841 | 480.4563 | 541.7795 | 481.1996 | 542.6967 | 481.1857 | 521.7515 | 480.9808 | 521.6012
2021-03-26 08:00 | 419.7942 | 518.6249 | 422.19 | 518.52 | 422.61 | 521.65 | 422.9509 | 522.5054 | 945.87 | 945.87 | 996.52 | 996.52 | 943.33 | 1097.69 | 470.0457 | 598.0357 | 469.2137 | 518.7825 | 469.6728 | 537.1846 | 470.9771 | 538.6105 | 470.4427 | 517.063 | 470.692 | 517.4155
2021-03-26 08:30 | 410.7774 | 507.4447 | 412.46 | 506.74 | 412.68 | 509.57 | 412.7949 | 510.0367 | 940.5 | 940.5 | 989.05 | 989.05 | 926.98 | 1086.85 | 459.0373 | 583.7939 | 458.055 | 519.7944 | 458.7356 | 532.5755 | 458.8398 | 532.6965 | 458.8398 | 511.829 | 459.048 | 512.0168
2021-03-26 09:00 | 400.993 | 495.3784 | 402.99 | 495.97 | 403.21 | 497.73 | 402.9029 | 497.7508 | 932.42 | 932.42 | 979.17 | 979.17 | 914.72 | 1079.96 | 450.0706 | 571.839 | 448.9425 | 519.3878 | 449.6374 | 528.7237 | 450.1479 | 529.3241 | 450.182 | 508.4952 | 450.1479 | 508.4567
2021-03-26 09:30 | 391.4641 | 483.1014 | 392.64 | 484.44 | 393.36 | 484.92 | 393.2268 | 485.3179 | 926.32 | 926.32 | 972.11 | 972.11 | 887.19 | 1054.68 | 438.1551 | 556.7179 | 437.1557 | 517.1559 | 437.6732 | 521.7536 | 438.1053 | 522.1021 | 437.8064 | 501.164 | 437.6068 | 500.9354
2021-03-26 10:00 | 382.3057 | 470.387 | 384.19 | 474.7 | 385.02 | 473 | 384.8715 | 473.63 | 919.95 | 919.95 | 964.84 | 964.84 | 875.93 | 1047.07 | 432.7321 | 549.4874 | 431.4803 | 515.0092 | 432.4321 | 519.7087 | 432.828 | 520.1846 | 432.762 | 499.4111 | 432.795 | 499.4492
2021-03-26 10:30 | 376.6599 | 463.7568 | 379.03 | 468.33 | 379.44 | 466.28 | 379.175 | 466.8728 | 916.23 | 916.23 | 959.46 | 959.46 | 869.58 | 1044.88 | 454.2866 | 577.4547 | 453.3256 | 517.3445 | 460.3918 | 518.1513 | 460.6017 | 518.3876 | 460.3918 | 497.3282 | 460.3568 | 497.3681
2021-03-26 11:00 | 374.5699 | 460.1587 | 376.23 | 464.87 | 376.98 | 461.97 | 376.8568 | 463.0666 | 915.13 | 915.13 | 958.85 | 958.85 | 857.97 | 1036.08 | 462.174 | 588.0074 | 461.3221 | 514.6423 | 491.8902 | 515.4436 | 492.1658 | 515.7181 | 492.2407 | 495.1317 | 492.1521 | 495.0126
2021-03-26 11:30 | 367.9693 | 450.8707 | 369.51 | 456.54 | 370 | 452.08 | 370.5629 | 454.208 | 908.7 | 908.7 | 950.88 | 950.88 | 851.19 | 1030.73 | 511.3667 | 651.5179 | 510.3769 | 510.943 | 510.7418 | 511.8325 | 510.8195 | 511.9104 | 491.1871 | 491.1871 | 491.2619 | 491.2619
2021-03-26 12:00 | 367.5768 | 450.5388 | 369.62 | 456.66 | 370.21 | 452.81 | 369.5703 | 453.1378 | 906.49 | 906.49 | 949.43 | 949.43 | 844.82 | 1025.64 | 454.3311 | 578.1057 | 452.5725 | 506.1164 | 453.5194 | 507.6545 | 453.3992 | 507.6158 | 453.6409 | 487.1711 | 453.6064 | 487.134
2021-03-26 12:30 | 367.8889 | 451.2939 | 369.46 | 456.42 | 369.37 | 452.11 | 369.9282 | 453.9151 | 908.49 | 908.49 | 950.73 | 950.73 | 847.69 | 1029.49 | 536.1545 | 683.3651 | 508.8117 | 508.8117 | 509.3897 | 509.3897 | 509.3897 | 509.3897 | 488.6035 | 488.6035 | 488.3811 | 488.3811
2021-03-26 13:00 | 369.8435 | 454.0866 | 371.45 | 458.88 | 371.7 | 455.42 | 371.8257 | 456.6596 | 909.27 | 909.27 | 951.79 | 951.79 | 846.63 | 1027.34 | 472.5842 | 601.4467 | 471.9206 | 509.1132 | 509.7578 | 509.7578 | 509.8725 | 509.8725 | 488.9657 | 488.9657 | 489.2319 | 489.2319
2021-03-26 13:30 | 369.9327 | 453.5216 | 371.68 | 459.11 | 371.54 | 454.06 | 371.4481 | 455.6918 | 909.75 | 909.75 | 951.75 | 951.75 | 846.64 | 1025.9 | 541.1855 | 689.7529 | 508.8846 | 508.8846 | 510.0611 | 510.0611 | 510.2159 | 510.2159 | 489.1499 | 489.1499 | 489.3923 | 489.3923
2021-03-26 14:00 | 370.6656 | 454.3336 | 372.6 | 460.23 | 372.38 | 455.12 | 372.3196 | 456.4865 | 907.27 | 907.27 | 949.56 | 949.56 | 851.74 | 1028.22 | 513.9706 | 654.5434 | 507.6025 | 507.6025 | 507.7831 | 507.7831 | 507.8602 | 507.8602 | 487.1254 | 487.1254 | 487.0514 | 487.0514
2021-03-26 14:30 | 373.8307 | 458.7126 | 375.63 | 463.92 | 375.3 | 459.09 | 375.4626 | 460.609 | 910.32 | 910.32 | 952.59 | 952.59 | 859.14 | 1032.63 | 502.5687 | 639.9144 | 502.1028 | 509.7552 | 502.1235 | 510.3194 | 501.8573 | 510.0876 | 489.2035 | 489.2035 | 489.2405 | 489.2405
2021-03-26 15:00 | 378.4449 | 465.4521 | 380.17 | 469.62 | 379.94 | 466.3 | 379.7582 | 467.1616 | 912.56 | 912.56 | 954.45 | 954.45 | 865.24 | 1034.92 | 516.0613 | 657.3078 | 510.2368 | 510.2368 | 511.0429 | 511.0429 | 511.1201 | 511.1201 | 489.8786 | 489.8786 | 490.2119 | 490.2119
2021-03-26 15:30 | 380.5429 | 468.0722 | 382.49 | 472.38 | 382.38 | 469.29 | 382.519 | 470.4772 | 909.7 | 909.7 | 951.02 | 951.02 | 860.65 | 1024.83 | 518.8799 | 660.9485 | 509.7456 | 509.7456 | 510.585 | 510.585 | 510.5849 | 510.5849 | 489.6564 | 489.6564 | 489.6933 | 489.6933
2021-03-26 16:00 | 384.1302 | 472.6173 | 385.65 | 476.15 | 385.64 | 473.46 | 386.2105 | 475.4634 | 911.4 | 911.4 | 952.51 | 952.51 | 871.9 | 1030.79 | 470.8667 | 599.062 | 469.9875 | 509.5161 | 470.365 | 510.2148 | 470.2939 | 510.1377 | 470.2228 | 489.2036 | 470.3649 | 489.3515
2021-03-26 16:30 | 386.128 | 475.9018 | 388.34 | 479.23 | 388.48 | 477.92 | 388.913 | 479.3162 | 911.99 | 911.99 | 953.89 | 953.89 | 878.16 | 1030.78 | 438.2287 | 556.7529 | 437.4338 | 507.8505 | 437.5479 | 508.2103 | 437.6141 | 508.2872 | 437.9121 | 487.7765 | 437.6472 | 487.4815
2021-03-26 17:00 | 388.5925 | 478.446 | 391.41 | 482.73 | 391.9 | 481.03 | 391.8541 | 482.3188 | 909.84 | 909.84 | 950.88 | 950.88 | 878.97 | 1024.31 | 434.5873 | 552.0748 | 433.757 | 507.2182 | 434.3283 | 508.0473 | 434.4601 | 508.2014 | 434.4601 | 487.4061 | 434.4601 | 487.4061
2021-03-26 17:30 | 393.5981 | 484.1747 | 395.75 | 488.34 | 396.28 | 485.82 | 396.6442 | 487.9605 | 911.6 | 911.6 | 954.07 | 954.07 | 896.49 | 1035.84 | 455.3698 | 578.6996 | 455.0719 | 510.6335 | 455.4751 | 511.1426 | 455.6819 | 511.4135 | 455.7164 | 490.6105 | 455.5785 | 490.3879
2021-03-26 18:00 | 400.5584 | 493.7216 | 402.38 | 495.73 | 402.65 | 495.05 | 403.0146 | 496.8666 | 915.85 | 915.85 | 958.42 | 958.42 | 907.17 | 1039.96 | 449.8562 | 571.6844 | 449.4441 | 511.999 | 449.9702 | 512.556 | 449.9425 | 512.5947 | 449.6702 | 491.4566 | 450.1864 | 492.0519
2021-03-26 18:30 | 408.8976 | 504.0115 | 410.58 | 505.61 | 411.16 | 505.34 | 411.8463 | 507.664 | 925.6 | 925.6 | 970.04 | 970.04 | 916.24 | 1045.92 | 456.5367 | 580.3083 | 455.7502 | 514.9595 | 456.6043 | 515.9245 | 456.6387 | 515.9634 | 456.5697 | 495.0153 | 456.6387 | 495.0901
2021-03-26 19:00 | 410.4405 | 506.1018 | 412.2 | 507.11 | 413.31 | 508.34 | 413.901 | 510.3874 | 929.69 | 929.69 | 974.2 | 974.2 | 916.43 | 1045.97 | 458.7871 | 583.472 | 458.0871 | 516.5305 | 458.5538 | 517.0568 | 458.6579 | 517.1742 | 458.6232 | 496.3074 | 458.6926 | 496.3825
2021-03-26 19:30 | 413.3062 | 509.8255 | 415.35 | 510.78 | 416.16 | 512.17 | 416.2827 | 513.5473 | 931.64 | 931.64 | 977.33 | 977.33 | 919.23 | 1049.06 | 461.2578 | 586.4216 | 460.2198 | 518.1986 | 461.2133 | 519.3172 | 461.1435 | 519.2386 | 461.1435 | 498.3906 | 461.2133 | 498.4661
2021-03-26 20:00 | 416.4675 | 513.2896 | 418.09 | 515.06 | 419.06 | 515.06 | 419.614 | 517.1881 | 935.56 | 935.56 | 982.06 | 982.06 | 924.29 | 1054.6 | 462.926 | 588.4481 | 462.1454 | 519.9495 | 463.1456 | 521.0749 | 462.9358 | 520.8387 | 462.7959 | 499.812 | 462.7959 | 499.812
2021-03-26 20:30 | 421.2045 | 519.3234 | 423.52 | 521.67 | 423.76 | 521.28 | 424.0052 | 522.8524 | 943.17 | 943.17 | 991.29 | 991.29 | 933.02 | 1064.32 | 467.0092 | 593.8126 | 466.4107 | 523.3124 | 466.9502 | 524.6788 | 466.7043 | 524.4025 | 466.7394 | 503.4811 | 466.7043 | 503.4432
2021-03-26 21:00 | 423.9964 | 522.7459 | 425.62 | 524.53 | 426.59 | 524.77 | 426.7732 | 526.257 | 944.61 | 944.61 | 992.1 | 992.1 | 940.06 | 1072.07 | 470.365 | 598.1406 | 470.0594 | 523.5583 | 470.665 | 527.6719 | 470.7004 | 527.7115 | 470.8419 | 506.876 | 470.7711 | 506.7998
2021-03-26 21:30 | 423.3168 | 522.1251 | 425.93 | 524.85 | 426.54 | 525.13 | 426.4222 | 526.0407 | 945.03 | 945.03 | 992.76 | 992.76 | 944.4 | 1076.71 | 471.3979 | 599.3852 | 470.647 | 521.5818 | 471.6169 | 527.9343 | 471.5102 | 527.8149 | 471.5458 | 506.9322 | 471.4747 | 506.8557
2021-03-26 22:00 | 423.2536 | 522.1368 | 425.54 | 524.53 | 425.7 | 524.25 | 425.8605 | 525.3818 | 944.88 | 944.88 | 992.13 | 992.13 | 946.17 | 1078.73 | 474.8897 | 603.7492 | 473.6726 | 522.6788 | 474.7139 | 530.7047 | 474.5354 | 530.5051 | 474.3211 | 509.309 | 474.3925 | 509.3856
2021-03-26 22:30 | 424.1044 | 523.0064 | 426.31 | 525.9 | 426.84 | 525.44 | 427.2041 | 526.8472 | 946.72 | 946.72 | 994.79 | 994.79 | 946.4 | 1078.97 | 471.4185 | 599.1903 | 469.9395 | 519.7282 | 471.6465 | 527.6695 | 471.504 | 527.5101 | 471.6109 | 506.7424 | 471.4684 | 506.5892
2021-03-26 23:00 | 419.7503 | 517.5718 | 421.58 | 520.33 | 422.41 | 519.92 | 422.2307 | 520.6632 | 949.03 | 949.03 | 998.27 | 998.27 | 944.24 | 1076.54 | 471.0733 | 598.8657 | 470.0906 | 520.3145 | 470.7116 | 526.7225 | 470.9252 | 526.8864 | 470.7472 | 505.9005 | 470.7828 | 505.9388
2021-03-26 23:30 | 419.6877 | 517.9578 | 421.32 | 519.52 | 421.67 | 519.69 | 422.0499 | 520.9229 | 949.15 | 949.15 | 997.89 | 997.89 | 942.61 | 1074.73 | 469.5612 | 596.6848 | 468.7679 | 519.662 | 469.4788 | 525.5905 | 469.6921 | 525.8293 | 469.7276 | 505.0209 | 469.7276 | 505.0208
2021-03-27 | 420.7428 | 519.5402 | 422.61 | 520.76 | 422.75 | 521.5 | 422.9056 | 522.2109 | 941.54 | 941.54 | 989.44 | 989.44 | 939.89 | 1071.85 | 468.9311 | 595.8605 | 468.2586 | 520.2389 | 468.768 | 525.1432 | 468.8743 | 525.2625 | 468.9808 | 504.5219 | 468.8743 | 504.4074
2021-03-27 00:30 | 422.4228 | 521.8205 | 424.63 | 523.01 | 424.7 | 524.25 | 424.6758 | 524.6165 | 937.7 | 937.7 | 985.11 | 985.11 | 938.79 | 1070.54 | 465.958 | 591.691 | 464.9466 | 517.3734 | 466.0118 | 522.3049 | 466.0118 | 522.3049 | 466.0827 | 501.6216 | 466.0118 | 501.5453
2021-03-27 01:00 | 422.9233 | 522.0009 | 425.23 | 524.62 | 425.44 | 524.57 | 425.1778 | 524.8195 | 939.42 | 939.42 | 987.82 | 987.82 | 937.23 | 1068.68 | 466.2072 | 592.3842 | 466.0455 | 517.6855 | 466.2852 | 522.3619 | 466.3207 | 522.4017 | 466.4272 | 501.7748 | 466.498 | 501.851
2021-03-27 01:30 | 423.1183 | 522.2532 | 425.12 | 524.6 | 425.52 | 524.64 | 425.5751 | 525.2993 | 941.74 | 941.74 | 989.57 | 989.57 | 940.73 | 1072.66 | 466.8715 | 593.0126 | 466.1953 | 517.4585 | 466.8047 | 522.6957 | 468.5355 | 524.7332 | 468.5453 | 503.9505 | 468.358 | 503.798
2021-03-27 02:00 | 424.2621 | 523.6702 | 426.47 | 526.27 | 426.93 | 526.46 | 426.6052 | 526.5862 | 938.66 | 938.66 | 985.86 | 985.86 | 944.21 | 1076.55 | 468.4282 | 595.1251 | 467.2506 | 517.8179 | 468.3102 | 524.2327 | 469.9458 | 526.0637 | 469.768 | 505.0209 | 469.6969 | 504.9445
2021-03-27 02:30 | 424.0418 | 522.9814 | 426.01 | 525.96 | 426.28 | 525.26 | 426.6003 | 526.3026 | 938.25 | 938.25 | 984.62 | 984.62 | 946.75 | 1079.36 | 469.1552 | 595.9275 | 468.3529 | 518.8771 | 468.8479 | 524.7853 | 470.484 | 526.6165 | 470.5907 | 505.8621 | 470.5551 | 505.8238
2021-03-27 03:00 | 424.2297 | 523.6145 | 426.87 | 526.82 | 427.02 | 526.55 | 426.2013 | 526.084 | 941.17 | 941.17 | 988.04 | 988.04 | 945.82 | 1078.23 | 470.1062 | 597.0614 | 468.8731 | 517.8652 | 469.9193 | 525.4913 | 471.5247 | 527.2866 | 471.4534 | 506.282 | 471.3463 | 506.2432
2021-03-27 03:30 | 422.1808 | 521.0831 | 424.75 | 524.13 | 424.79 | 523.8 | 424.4684 | 523.8707 | 938.11 | 938.11 | 985.17 | 985.17 | 942.26 | 1074.27 | 469.2667 | 596.1699 | 468.171 | 517.2221 | 469.0241 | 524.5394 | 470.6649 | 526.3743 | 470.7005 | 505.5923 | 470.5579 | 505.4391
2021-03-27 04:00 | 421.0986 | 519.793 | 424.09 | 523.27 | 424.47 | 523.42 | 423.9624 | 523.3513 | 938.69 | 938.69 | 985.54 | 985.54 | 944.53 | 1076.83 | 470.3044 | 597.5629 | 469.1637 | 517.3546 | 469.7555 | 525.0638 | 472.4355 | 528.0594 | 472.364 | 507.1219 | 472.3282 | 507.0836
2021-03-27 04:30 | 421.2071 | 520.3295 | 422.92 | 521.09 | 423.1 | 522.35 | 423.1729 | 522.7704 | 938.1 | 938.1 | 985.1 | 985.1 | 944.27 | 1076.52 | 468.7176 | 595.5165 | 467.9993 | 517.6098 | 468.6578 | 524.2766 | 471.2234 | 527.1468 | 471.0452 | 506.0914 | 471.1521 | 506.2063
2021-03-27 05:00 | 421.2967 | 520.4663 | 424.22 | 522.55 | 424.51 | 524.11 | 423.7283 | 523.443 | 940.31 | 940.31 | 988.23 | 988.23 | 941.11 | 1072.93 | 467.417 | 593.7334 | 466.0067 | 515.6334 | 467.2261 | 522.7731 | 469.8614 | 525.7217 | 469.8257 | 504.8672 | 469.9326 | 504.9821
2021-03-27 05:30 | 425.2183 | 525.3448 | 426.78 | 525.59 | 426.97 | 527.06 | 427.4465 | 528.0248 | 943.47 | 943.47 | 991.73 | 991.73 | 937.23 | 1068.51 | 465.8341 | 591.7054 | 465.288 | 515.6428 | 465.6079 | 521.2078 | 468.4168 | 524.3522 | 467.9902 | 503.1097 | 467.9547 | 503.0715
2021-03-27 06:00 | 424.2076 | 524.0598 | 426.96 | 525.67 | 427.6 | 527.79 | 427.1786 | 527.7234 | 942.35 | 942.35 | 991.3 | 991.3 | 936.84 | 1067.97 | 467.2039 | 593.7156 | 465.8526 | 515.1415 | 467.1968 | 522.6422 | 469.9406 | 525.7117 | 469.8693 | 504.828 | 469.8693 | 504.8281
2021-03-27 06:30 | 423.0335 | 522.6769 | 425.51 | 523.02 | 425.97 | 526.02 | 426.2906 | 526.7013 | 942.77 | 942.77 | 991.56 | 991.56 | 944.44 | 1077.11 | 474.1103 | 602.7563 | 473.304 | 516.2764 | 473.4749 | 528.0305 | 476.148 | 531.0117 | 476.0758 | 510.1286 | 476.148 | 510.206
2021-03-27 07:00 | 419.4977 | 518.1781 | 421.81 | 518.42 | 422.28 | 521.42 | 422.4881 | 521.9813 | 941.79 | 941.79 | 990.18 | 990.18 | 941.85 | 1081.59 | 474.6796 | 603.4895 | 474.4019 | 517.0424 | 474.9839 | 533.3279 | 477.1892 | 535.8043 | 476.8277 | 514.5715 | 476.6831 | 514.4155
2021-03-27 07:30 | 416.2693 | 513.9745 | 417.88 | 514.37 | 418.35 | 516.06 | 418.4745 | 516.7045 | 941.82 | 941.82 | 991.05 | 991.05 | 938.26 | 1084.87 | 473.5327 | 602.1992 | 472.5768 | 518.6028 | 473.5285 | 536.4811 | 475.3957 | 538.5964 | 475.3598 | 517.6475 | 475.5751 | 517.882
2021-03-27 08:00 | 409.8617 | 505.8628 | 411.59 | 507.13 | 411.88 | 507.58 | 412.063 | 508.4634 | 937.5 | 937.5 | 985.73 | 985.73 | 930.4 | 1083.17 | 468.6006 | 595.9562 | 467.8915 | 517.9692 | 468.4098 | 535.7288 | 470.7227 | 538.3741 | 470.6516 | 517.4028 | 470.6516 | 517.4028
2021-03-27 08:30 | 405.0098 | 499.3076 | 406.22 | 500.91 | 407.25 | 501.09 | 408.0398 | 503.0431 | 938.52 | 938.52 | 986.29 | 986.29 | 921.66 | 1080.04 | 461.5949 | 586.7931 | 461.2366 | 517.7233 | 461.4846 | 533.6003 | 463.5547 | 535.9939 | 463.4377 | 515.0925 | 463.309 | 514.8586
2021-03-27 09:00 | 400.9907 | 493.5605 | 402.67 | 497.21 | 403.67 | 495.79 | 403.889 | 497.3139 | 938.91 | 938.91 | 986.79 | 986.79 | 915.37 | 1079.38 | 464.5531 | 590.7278 | 463.3587 | 517.2694 | 476.9889 | 531.0292 | 478.9309 | 533.2891 | 478.8585 | 512.3892 | 478.9672 | 512.4279
2021-03-27 09:30 | 396.8723 | 487.1326 | 398.72 | 492.62 | 399.77 | 489.27 | 399.8028 | 490.7953 | 937.68 | 937.68 | 984.59 | 984.59 | 910.36 | 1079.77 | 449.7396 | 571.5743 | 448.646 | 518.6027 | 449.3518 | 530.8475 | 451.0744 | 532.9333 | 450.9381 | 511.9218 | 451.0744 | 511.9604
2021-03-27 10:00 | 391.9887 | 481.5141 | 394.6 | 487.52 | 395.35 | 484.46 | 395.05 | 485.3836 | 933.83 | 933.83 | 980.28 | 980.28 | 902.69 | 1076.76 | 485.3888 | 617.632 | 484.0637 | 518.2056 | 485.5733 | 528.1009 | 487.6698 | 530.381 | 487.7802 | 509.5743 | 487.7066 | 509.4974
2021-03-27 10:30 | 386.9913 | 474.2859 | 389.47 | 481.01 | 390.15 | 477.33 | 389.8684 | 478.029 | 933.96 | 933.96 | 979.99 | 979.99 | 896.64 | 1074.25 | 445.5561 | 566.016 | 444.5671 | 518.6595 | 445.2938 | 527.8209 | 447.4536 | 530.381 | 447.5211 | 509.5358 | 447.4536 | 509.459
2021-03-27 11:00 | 381.773 | 468.5874 | 384.25 | 474.53 | 384.82 | 471.65 | 384.4545 | 471.9882 | 928.61 | 928.61 | 973.13 | 973.13 | 893.07 | 1074.11 | 476.8873 | 607.3911 | 475.8493 | 520.2578 | 476.5372 | 528.6934 | 478.5897 | 530.9705 | 478.5177 | 509.9224 | 478.3737 | 509.7689
2021-03-27 11:30 | 377.5641 | 462.4472 | 380.05 | 468.54 | 380.06 | 465.07 | 380.0175 | 465.5826 | 918.86 | 918.86 | 962.69 | 962.69 | 884 | 1066.02 | 508.8175 | 649.592 | 507.3404 | 519.7093 | 507.9671 | 525.8735 | 509.3506 | 527.3058 | 506.4343 | 506.4343 | 506.4343 | 506.4343
2021-03-27 12:00 | 375.962 | 460.3723 | 377.43 | 465.27 | 377.68 | 462.08 | 378.3129 | 463.4202 | 918.14 | 918.14 | 961.55 | 961.55 | 870.8 | 1053.98 | 525.456 | 671.0079 | 520.8158 | 520.8158 | 523.7331 | 523.7331 | 525.3168 | 525.3168 | 503.8183 | 503.8183 | 504.1984 | 504.1984
2021-03-27 12:30 | 371.9004 | 455.0388 | 372.91 | 459.93 | 373.05 | 455.75 | 372.8209 | 456.4064 | 914.67 | 914.67 | 957.05 | 957.05 | 860.65 | 1043.82 | 583.9984 | 735.3295 | 519.3981 | 519.3981 | 520.0262 | 520.0262 | 519.5552 | 519.5552 | 498.8361 | 498.8361 | 498.6099 | 498.6099
2021-03-27 13:00 | 373.8501 | 458.2988 | 375.1 | 463.3 | 374.69 | 458.52 | 375.1987 | 460.0472 | 919.16 | 919.16 | 961.97 | 961.97 | 877.32 | 1061.3 | 517.0535 | 659.8859 | 516.4214 | 521.9524 | 516.169 | 522.2249 | 515.3564 | 521.4027 | 500.3705 | 500.3705 | 500.5208 | 500.5208
2021-03-27 13:30 | 371.7103 | 455.7756 | 374.32 | 461.58 | 374.35 | 458.57 | 373.91 | 458.3721 | 911.15 | 911.15 | 952.79 | 952.79 | 861.73 | 1041.91 | 545.5623 | 696.8057 | 512.9725 | 512.9725 | 513.3423 | 513.3423 | 513.4588 | 513.4588 | 492.3556 | 492.3556 | 492.8028 | 492.8028
2021-03-27 14:00 | 374.441 | 458.6611 | 376.4 | 464.05 | 376.48 | 460.57 | 376.6993 | 461.4273 | 916.83 | 916.83 | 959.21 | 959.21 | 865.84 | 1043.88 | 595.989 | 735.3163 | 514.0225 | 514.0225 | 514.0333 | 514.0333 | 513.5291 | 513.5291 | 493.1812 | 493.1812 | 493.0323 | 493.0323
2021-03-27 14:30 | 374.228 | 457.5511 | 376.25 | 464.14 | 376.17 | 459.1 | 375.8009 | 459.726 | 910.13 | 910.13 | 952.43 | 952.43 | 848.24 | 1022.09 | 616.973 | 734.3718 | 511.8425 | 511.8425 | 512.9249 | 512.9249 | 512.6974 | 512.6974 | 491.6939 | 491.6939 | 491.9308 | 491.9308
2021-03-27 15:00 | 375.5834 | 458.7654 | 376.93 | 464.41 | 376.62 | 459.1 | 376.5347 | 459.9915 | 906.87 | 906.87 | 948.95 | 948.95 | 876.4 | 1046.2 | 541.5561 | 691.8103 | 515.3301 | 515.3301 | 515.77 | 515.77 | 515.497 | 515.497 | 494.3572 | 494.3572 | 494.6191 | 494.6191
2021-03-27 15:30 | 382.1903 | 468.3354 | 384.62 | 474.71 | 384.18 | 470.29 | 383.955 | 470.6303 | 915.27 | 915.27 | 958.07 | 958.07 | 889.2 | 1054.91 | 595.0285 | 736.2607 | 519.6902 | 519.6902 | 519.0146 | 519.0146 | 518.6625 | 518.6625 | 497.8206 | 497.8206 | 497.7831 | 497.7831
2021-03-27 16:00 | 382.1401 | 468.2246 | 384.06 | 474.37 | 384.01 | 469.57 | 383.6257 | 470.1419 | 911.19 | 911.19 | 954.26 | 954.26 | 887.3 | 1046.34 | 524.4608 | 669.8188 | 515.5997 | 515.5997 | 516.4725 | 516.4725 | 516.3552 | 516.3552 | 495.5359 | 495.5359 | 495.6024 | 495.6024
2021-03-27 16:30 | 386.7633 | 474.6414 | 388.5 | 479.99 | 388.69 | 476.02 | 388.3353 | 476.685 | 914.91 | 914.91 | 958.71 | 958.71 | 887.65 | 1039.98 | 489.1487 | 623.2493 | 488.4177 | 512.1487 | 489.0601 | 513.0399 | 488.8745 | 512.8452 | 488.8375 | 492.0045 | 488.8745 | 492.084
2021-03-27 17:00 | 395.166 | 485.8647 | 398.17 | 491.95 | 397.96 | 488.39 | 398.0785 | 489.4995 | 917.38 | 917.38 | 960.85 | 960.85 | 901.95 | 1048.4 | 524.3599 | 667.8607 | 515.0657 | 515.0657 | 516.1494 | 516.1494 | 516.1494 | 516.1494 | 495.3512 | 495.3512 | 495.2383 | 495.2383
2021-03-27 17:30 | 399.1628 | 491.9236 | 400.86 | 494.82 | 401.08 | 493.35 | 401.1238 | 494.3303 | 919.79 | 919.79 | 964.11 | 964.11 | 909.73 | 1049.44 | 568.1454 | 724.2395 | 515.925 | 515.925 | 516.9154 | 516.9154 | 517.1512 | 517.1512 | 496.2875 | 496.2875 | 496.363 | 496.363
2021-03-27 18:00 | 406.6841 | 502.0914 | 408.74 | 503.39 | 409.04 | 504.38 | 409.3289 | 505.3743 | 921.94 | 921.94 | 966.47 | 966.47 | 921.12 | 1054.3 | 534.174 | 680.6216 | 518.1394 | 518.1394 | 520.9035 | 520.9035 | 521.1013 | 521.1013 | 500.2003 | 500.2003 | 500.3521 | 500.3521
2021-03-27 18:30 | 412.1715 | 508.9733 | 414.09 | 509.45 | 414.51 | 511.24 | 414.1671 | 511.448 | 926.24 | 926.24 | 971.78 | 971.78 | 928.63 | 1058.86 | 466.6406 | 593.5332 | 465.3738 | 517.6855 | 466.6193 | 522.9357 | 466.9736 | 523.3328 | 466.8673 | 502.4223 | 466.9028 | 502.4605
2021-03-27 19:00 | 415.2794 | 512.8781 | 416.85 | 512.58 | 417.58 | 515.07 | 417.8903 | 516.2302 | 930.15 | 930.15 | 976.76 | 976.76 | 929.76 | 1059.95 | 468.5431 | 595.9905 | 467.9537 | 518.1111 | 468.5716 | 524.3771 | 468.8563 | 524.6958 | 468.5004 | 503.529 | 468.7495 | 503.7968
2021-03-27 19:30 | 420.8221 | 519.8531 | 422.96 | 519.83 | 422.46 | 521.35 | 422.6136 | 522.0514 | 937.33 | 937.33 | 985.06 | 985.06 | 936.36 | 1067.29 | 473.9667 | 602.6374 | 473.0103 | 519.1891 | 474.195 | 529.2947 | 474.3745 | 529.4949 | 474.2309 | 508.4884 | 473.8719 | 508.1035
2021-03-27 20:00 | 423.4075 | 523.0105 | 424.68 | 522.21 | 425.12 | 524.64 | 425.5219 | 525.6302 | 943.11 | 943.11 | 990.46 | 990.46 | 942.36 | 1073.87 | 477.8666 | 607.7697 | 476.688 | 520.201 | 477.4579 | 532.0216 | 477.2773 | 531.8203 | 477.6024 | 511.3055 | 477.1329 | 510.8029
2021-03-27 20:30 | 423.3933 | 523.1389 | 424.95 | 521.96 | 425.06 | 524.87 | 424.938 | 525.0475 | 942.87 | 942.87 | 992.15 | 992.15 | 942.97 | 1074.56 | 481.3285 | 612.5874 | 480.4548 | 520.0687 | 481.3531 | 535.0844 | 481.3512 | 535.0035 | 481.2804 | 514.1298 | 481.3533 | 514.2076
2021-03-27 21:00 | 423.8474 | 523.6706 | 425.25 | 522.73 | 425.52 | 525.38 | 425.67 | 525.9339 | 947.71 | 947.71 | 997.54 | 997.54 | 944.57 | 1076.38 | 484.9117 | 617.087 | 484.1736 | 521.1467 | 484.7711 | 538.0013 | 484.7711 | 538.0013 | 484.6246 | 516.9335 | 484.588 | 516.8945
2021-03-27 21:30 | 425.7697 | 526.0925 | 427.87 | 525.56 | 427.8 | 528.37 | 428.1416 | 529.013 | 956.09 | 956.09 | 1006.19 | 1006.19 | 950.14 | 1082.73 | 488.33 | 621.3482 | 487.4315 | 523.2651 | 487.9292 | 541.0917 | 487.7456 | 540.8882 | 487.7089 | 519.8626 | 487.5622 | 519.7061
2021-03-27 22:00 | 428.5417 | 529.5461 | 429.62 | 527.99 | 429.78 | 530.81 | 430.2451 | 531.6319 | 958.79 | 958.79 | 1009.82 | 1009.82 | 943.71 | 1075.46 | 485.6073 | 617.5579 | 484.654 | 519.2175 | 485.3631 | 537.9283 | 484.885 | 537.3984 | 485.1425 | 516.8502 | 484.9586 | 516.6542
2021-03-27 22:30 | 429.6885 | 530.9319 | 432.43 | 531.47 | 432.12 | 533.75 | 432.1731 | 533.9986 | 964 | 964 | 1015.74 | 1015.74 | 946.02 | 1078.23 | 485.8651 | 617.6297 | 485.0568 | 520.655 | 485.8327 | 538.7212 | 485.4288 | 538.2733 | 485.2819 | 517.2358 | 485.5023 | 517.4708
2021-03-27 23:00 | 431.8623 | 533.6115 | 433.58 | 533.23 | 433.18 | 535.06 | 433.3586 | 535.4293 | 964.6 | 964.6 | 1017.2 | 1017.2 | 948.09 | 1080.39 | 484.7487 | 616.077 | 484.0886 | 520.1349 | 484.9688 | 537.9456 | 484.5654 | 537.4982 | 484.3086 | 516.3571 | 484.7812 | 516.8213
2021-03-27 23:30 | 433.1592 | 535.2211 | 434.5 | 533.99 | 434.31 | 536.57 | 434.524 | 536.3368 | 963.8 | 963.8 | 1015.78 | 1015.78 | 951.45 | 1083.94 | 486.0503 | 617.89 | 484.8138 | 519.0851 | 486.015 | 538.5602 | 485.647 | 538.1524 | 485.6102 | 517.2696 | 485.3893 | 517.0344
2021-03-28 | 435.6972 | 538.3544 | 438.15 | 538.92 | 437.82 | 540.82 | 438.3166 | 540.0114 | 964 | 964 | 1016.03 | 1016.03 | 957.44 | 1090.53 | 488.8676 | 621.5084 | 487.8662 | 520.4469 | 488.7124 | 541.0075 | 488.2692 | 540.517 | 488.1584 | 519.5126 | 488.1584 | 519.5126
2021-03-28 00:30 | 439.5913 | 543.1483 | 442.27 | 543.93 | 441.76 | 545.78 | 441.8501 | 543.5013 | 968.1 | 968.1 | 1020.6 | 1020.6 | 962.41 | 1096.04 | 488.9826 | 621.6484 | 487.9284 | 520.9954 | 489.0563 | 541.4781 | 488.5027 | 540.8651 | 488.4289 | 519.8786 | 488.4289 | 519.8787
2021-03-28 01:00 | 441.4428 | 545.4514 | 444.68 | 547.08 | 443.72 | 548.21 | 444.2552 | 545.6551 | 968.72 | 968.72 | 1020.8 | 1020.8 | 962.84 | 1096.48 | 489.2042 | 621.9333 | 488.0789 | 520.9103 | 488.7552 | 541.0998 | 488.1646 | 540.4459 | 488.423 | 519.8333 | 488.2754 | 519.6761
2021-03-28 01:30 | 444.8039 | 549.6053 | 446.61 | 549.41 | 446.48 | 551.65 | 446.3235 | 546.7651 | 967.3 | 967.3 | 1020.49 | 1020.49 | 962.43 | 1095.91 | 490.9641 | 624.3526 | 489.3772 | 519.1418 | 491.019 | 542.6691 | 490.7218 | 542.3407 | 490.3875 | 521.1091 | 490.4989 | 521.2275
2021-03-28 02:00 | 447.3939 | 552.8065 | 449.72 | 553.3 | 449.52 | 555.41 | 449.6454 | 549.5795 | 967.53 | 967.53 | 1020.47 | 1020.47 | 960.39 | 1093.52 | 491.95 | 625.6587 | 491.466 | 518.6879 | 492.0157 | 542.9825 | 491.6797 | 542.6116 | 491.9036 | 522.034 | 492.0157 | 522.1529
2021-03-28 02:30 | 449.0865 | 554.9346 | 451.17 | 555.58 | 450.94 | 557.08 | 451.0237 | 550.785 | 968.42 | 968.42 | 1021.03 | 1021.03 | 961.77 | 1095.01 | 492.5042 | 626.2667 | 492.2438 | 518.3853 | 492.6179 | 543.3443 | 492.7301 | 543.4681 | 492.8797 | 522.806 | 492.7675 | 522.687
2021-03-28 03:00 | 445.0492 | 549.9153 | 446.66 | 550.11 | 446.8 | 551.89 | 446.7478 | 547.0045 | 970.56 | 970.56 | 1022.44 | 1022.44 | 963.81 | 1097.24 | 493.0374 | 626.8218 | 492.1444 | 518.9622 | 500.55 | 543.3558 | 500.55 | 543.3558 | 500.55 | 522.5236 | 500.6259 | 522.603
2021-03-28 03:30 | 444.4214 | 549.1329 | 445.93 | 549.55 | 445.91 | 550.71 | 445.9954 | 546.3632 | 968.71 | 968.71 | 1022.31 | 1022.31 | 966.07 | 1099.69 | 494.5482 | 629.0045 | 493.6126 | 518.896 | 493.9665 | 544.5303 | 494.0414 | 544.6129 | 494.1539 | 523.895 | 493.9664 | 523.6962
2021-03-28 04:00 | 444.5246 | 549.2381 | 447 | 550.85 | 446.81 | 551.83 | 446.2837 | 546.4362 | 967.33 | 967.33 | 1019.97 | 1019.97 | 966.59 | 1100.27 | 494.7579 | 629.5119 | 493.524 | 518.1867 | 494.9503 | 545.3577 | 494.9879 | 545.3991 | 495.1381 | 524.7144 | 495.1756 | 524.7542
2021-03-28 04:30 | 442.4754 | 546.7529 | 444.56 | 547.41 | 444.96 | 549.81 | 444.9148 | 544.8995 | 964.78 | 964.78 | 1017.48 | 1017.48 | 965.8 | 1099.2 | 493.255 | 627.3671 | 492.2736 | 517.0519 | 492.9954 | 543.3315 | 493.2205 | 543.5797 | 493.1829 | 522.7538 | 492.9578 | 522.5153
2021-03-28 05:00 | 446.8659 | 552.1696 | 448.93 | 552.33 | 448.78 | 554.48 | 448.7441 | 548.478 | 964.38 | 964.38 | 1017.15 | 1017.15 | 968.5 | 1102.22 | 494.5483 | 629.0233 | 493.6019 | 517.8652 | 494.3004 | 544.599 | 494.4131 | 544.7231 | 494.338 | 523.8294 | 494.4506 | 523.9488
2021-03-28 05:30 | 443.9881 | 548.6163 | 445.81 | 548.65 | 445.99 | 551.02 | 446.0135 | 545.6201 | 962.36 | 962.36 | 1014.49 | 1014.49 | 967.5 | 1100.95 | 492.3366 | 626.0827 | 491.3732 | 516.1061 | 492.5827 | 542.8767 | 492.5452 | 542.8354 | 492.8453 | 522.396 | 492.8077 | 522.3561
2021-03-28 06:00 | 442.3444 | 546.5787 | 444.48 | 546.52 | 444.62 | 549.25 | 444.8303 | 544.796 | 963.27 | 963.27 | 1015.76 | 1015.76 | 967.08 | 1100.51 | 491.659 | 625.4299 | 491.1109 | 516.9762 | 492.3171 | 542.7122 | 492.5795 | 543.0013 | 492.3921 | 522.0272 | 492.5046 | 522.1464
2021-03-28 06:30 | 441.2686 | 545.1366 | 443.5 | 545.38 | 443.56 | 548.03 | 443.3853 | 543.5398 | 962.83 | 962.83 | 1015.41 | 1015.41 | 964.19 | 1098.07 | 493.1391 | 627.5371 | 492.2976 | 518.4326 | 493.0949 | 544.1989 | 492.9971 | 544.1163 | 493.308 | 523.5645 | 493.2821 | 523.5645
2021-03-28 07:00 | 434.7763 | 537.1857 | 437.8 | 538.38 | 437.52 | 540.51 | 437.8154 | 540.9939 | 960.89 | 960.89 | 1012.97 | 1012.97 | 957.5 | 1097.89 | 487.5817 | 620.3565 | 486.8348 | 518.5272 | 487.5614 | 543.5488 | 487.4874 | 543.4663 | 487.4135 | 522.5546 | 487.2655 | 522.4269
2021-03-28 07:30 | 429.8663 | 531.1031 | 432.06 | 531.73 | 431.78 | 533.36 | 431.8383 | 533.4872 | 959.43 | 959.43 | 1010.69 | 1010.69 | 955.4 | 1102.72 | 484.0099 | 615.6103 | 482.6244 | 518.8392 | 482.1426 | 543.2231 | 482.0077 | 543.0298 | 481.8981 | 522.1232 | 481.9822 | 522.0441
2021-03-28 08:00 | 422.1354 | 521.5356 | 424.59 | 523.06 | 424.39 | 524.02 | 424.5213 | 524.4728 | 953.72 | 953.72 | 1004.03 | 1004.03 | 943.53 | 1096.46 | 518.1266 | 659.6888 | 517.2495 | 518.6218 | 518.1202 | 540.9515 | 517.8452 | 540.6115 | 517.688 | 519.7503 | 517.6487 | 519.6245
2021-03-28 08:30 | 413.5909 | 510.9843 | 416.22 | 512.83 | 416.09 | 513.8 | 415.9163 | 513.8572 | 950.52 | 950.52 | 999.68 | 999.68 | 929.58 | 1088.13 | 533.7724 | 680.0872 | 518.9244 | 518.9244 | 533.5611 | 536.185 | 533.278 | 535.9004 | 515.0048 | 515.0048 | 515.1949 | 515.1949
2021-03-28 09:00 | 408.7737 | 504.7013 | 411.4 | 507.72 | 411.29 | 507.39 | 410.6353 | 507.0207 | 949.86 | 949.86 | 998.62 | 998.62 | 918.44 | 1082.6 | 497.0601 | 632.5756 | 495.5072 | 519.0568 | 495.7109 | 534.3973 | 495.2984 | 533.9526 | 495.2984 | 513.0991 | 495.3359 | 513.1416
2021-03-28 09:30 | 403.4177 | 497.6118 | 405.38 | 500.66 | 405.55 | 499.83 | 405.6515 | 500.4829 | 944.34 | 944.34 | 992.32 | 992.32 | 906.83 | 1075.44 | 509.4054 | 648.4084 | 508.0544 | 519.1608 | 504.2212 | 528.6378 | 503.9157 | 528.3175 | 503.7247 | 507.3787 | 504.0303 | 507.6095
2021-03-28 10:00 | 397.0186 | 489.7007 | 398.54 | 492.2 | 398.59 | 491.05 | 398.3942 | 491.4276 | 942.78 | 942.78 | 989.46 | 989.46 | 898.73 | 1072.15 | 575.5524 | 733.8314 | 521.1373 | 521.1373 | 528.0495 | 528.0495 | 527.571 | 527.571 | 506.6642 | 506.6642 | 506.6651 | 506.6651
2021-03-28 10:30 | 391.0604 | 482.3598 | 392.68 | 485.07 | 392.82 | 484.14 | 392.5874 | 484.3031 | 937.8 | 937.8 | 983.39 | 983.39 | 882.13 | 1058.59 | 557.4675 | 711.3052 | 518.9432 | 518.9432 | 520.3353 | 520.3353 | 519.8616 | 519.8616 | 499.0125 | 499.0125 | 499.0882 | 499.0882
2021-03-28 11:00 | 384.4637 | 474.425 | 386.91 | 477.9 | 387.26 | 477.57 | 386.528 | 476.9986 | 932.56 | 932.56 | 977.6 | 977.6 | 882.72 | 1062.22 | 567.1944 | 724.5775 | 518.7352 | 518.7352 | 523.5789 | 523.5789 | 523.1821 | 523.1821 | 502.2308 | 502.2308 | 502.3832 | 502.3832
2021-03-28 11:30 | 384.1022 | 473.7957 | 386.16 | 476.79 | 386.16 | 475.87 | 386.169 | 476.375 | 932.32 | 932.32 | 977.46 | 977.46 | 878.88 | 1060.07 | 570.058 | 728.4172 | 518.7825 | 518.7825 | 519.3626 | 519.3626 | 519.1655 | 519.1655 | 498.4353 | 498.4353 | 498.511 | 498.511
2021-03-28 12:00 | 377.0661 | 465.1328 | 379.25 | 468.37 | 379.4 | 467.58 | 379.2976 | 467.9149 | 925.35 | 925.35 | 968.41 | 968.41 | 872.98 | 1055.19 | 574.1562 | 730.1949 | 518.442 | 518.442 | 518.8972 | 518.8972 | 518.7397 | 518.7397 | 497.8239 | 497.8239 | 498.0508 | 498.0508
2021-03-28 12:30 | 376.7015 | 464.5059 | 378.25 | 467.18 | 378.29 | 465.96 | 378.0948 | 466.2884 | 924 | 924 | 967.33 | 967.33 | 870.02 | 1052.3 | 550.1723 | 702.5987 | 517.6041 | 517.6041 | 517.7015 | 517.7015 | 517.5443 | 517.5443 | 496.8534 | 496.8534 | 496.8534 | 496.8534
2021-03-28 13:00 | 378.3237 | 466.6731 | 380.37 | 469.88 | 380.58 | 469.13 | 380.0042 | 468.7609 | 924.87 | 924.87 | 968.22 | 968.22 | 866.06 | 1047.46 | 502.1764 | 640.8906 | 501.0238 | 514.9117 | 501.5772 | 515.9975 | 501.425 | 515.8409 | 494.9617 | 494.9617 | 495.0369 | 495.0369
2021-03-28 13:30 | 375.7734 | 463.2183 | 378.09 | 466.99 | 378.49 | 466.07 | 378.0704 | 466.0823 | 921.23 | 921.23 | 964.44 | 964.44 | 865.35 | 1044.52 | 550.4191 | 703.0861 | 514.0683 | 514.0683 | 515.6788 | 515.6788 | 515.4436 | 515.4436 | 494.7492 | 494.7492 | 494.5987 | 494.5987
2021-03-28 14:00 | 375.8501 | 463.4901 | 378.22 | 466.92 | 378.4 | 466.07 | 378.6209 | 466.9691 | 919.9 | 919.9 | 962.6 | 962.6 | 870.36 | 1047.12 | 520.4359 | 664.4934 | 515.0937 | 515.0937 | 515.5654 | 515.5654 | 515.3303 | 515.3303 | 494.5891 | 494.5891 | 494.5515 | 494.5515
2021-03-28 14:30 | 378.8705 | 466.6771 | 380.14 | 469.62 | 380.75 | 468.32 | 380.3466 | 468.5791 | 919.71 | 919.71 | 962.41 | 962.41 | 874.05 | 1047.81 | 526.5565 | 672.3579 | 515.2026 | 515.2026 | 515.8091 | 515.8091 | 515.3011 | 515.3011 | 494.4975 | 494.4975 | 494.3603 | 494.3603
2021-03-28 15:00 | 382.4388 | 471.3341 | 384.24 | 474.69 | 384.43 | 473.23 | 383.9248 | 473.2377 | 920.85 | 920.85 | 963.79 | 963.79 | 870.55 | 1039.74 | 462.4606 | 589.803 | 462.2252 | 515.7321 | 450.8014 | 515.8082 | 450.4264 | 515.3397 | 450.3779 | 494.4395 | 450.5289 | 494.552
2021-03-28 15:30 | 379.5612 | 468.2857 | 381.85 | 471.26 | 382.29 | 471.08 | 382.1496 | 471.511 | 913.01 | 913.01 | 955.29 | 955.29 | 866.66 | 1029.65 | 546.8046 | 697.9556 | 508.8614 | 508.8614 | 509.458 | 509.458 | 509.4969 | 509.4969 | 488.6662 | 488.6662 | 488.6612 | 488.6612
2021-03-28 16:00 | 383.6854 | 473.2617 | 386.53 | 476.83 | 386.98 | 476.53 | 386.973 | 477.3009 | 914.96 | 914.96 | 956.8 | 956.8 | 872.62 | 1029.96 | 484.6901 | 616.6599 | 483.0772 | 508.1622 | 484.1939 | 509.6134 | 484.2309 | 509.6523 | 483.9725 | 488.7035 | 484.1939 | 488.9271
2021-03-28 16:30 | 388.9797 | 479.54 | 390.66 | 482.24 | 390.92 | 481.11 | 390.4892 | 481.4517 | 914.96 | 914.96 | 957.6 | 957.6 | 885.88 | 1037.88 | 482.4406 | 613.6039 | 480.9972 | 510.7701 | 481.903 | 511.9477 | 481.9396 | 511.9865 | 481.9762 | 491.2647 | 482.0493 | 491.275
2021-03-28 17:00 | 392.4181 | 484.2209 | 394.49 | 486.25 | 394.79 | 486.43 | 394.5715 | 487.03 | 915.52 | 915.52 | 957.88 | 957.88 | 891.52 | 1037.11 | 460.3247 | 585.2446 | 459.2354 | 509.9551 | 459.9366 | 510.8095 | 459.9366 | 510.8871 | 459.7969 | 489.9253 | 459.8667 | 489.9626
2021-03-28 17:30 | 397.5866 | 490.9141 | 399.63 | 491.79 | 400.09 | 493.44 | 400.2047 | 494.1909 | 916.51 | 916.51 | 959.44 | 959.44 | 894.17 | 1032.32 | 456.9369 | 580.9094 | 456.4773 | 508.453 | 457.0517 | 509.2605 | 457.0169 | 509.1433 | 457.0865 | 488.4486 | 457.1213 | 488.5975
2021-03-28 18:00 | 402.5118 | 497.3318 | 405.68 | 497.58 | 405.96 | 501.33 | 405.5164 | 501.0208 | 918.15 | 918.15 | 961.72 | 961.72 | 913.56 | 1046.15 | 458.4584 | 582.9537 | 457.354 | 513.4274 | 453.9071 | 514.9115 | 454.3202 | 515.3802 | 454.1137 | 494.3475 | 454.1826 | 494.4225
2021-03-28 18:30 | 409.133 | 505.5197 | 410.53 | 503.16 | 411.1 | 507.72 | 411.2162 | 508.0938 | 923.11 | 923.11 | 967.76 | 967.76 | 919.08 | 1048.79 | 457.7454 | 582.121 | 456.9866 | 515.1844 | 457.9511 | 516.2717 | 458.2985 | 516.6634 | 458.229 | 495.7888 | 458.2985 | 495.8639
2021-03-28 19:00 | 409.6366 | 506.0688 | 411.57 | 504.91 | 412.34 | 509.08 | 412.4984 | 509.6288 | 923.36 | 923.36 | 968.91 | 968.91 | 919.13 | 1048.57 | 459.4007 | 584.097 | 458.5698 | 515.9267 | 459.4035 | 516.8647 | 460.033 | 517.573 | 459.7532 | 496.526 | 459.8581 | 496.6393
2021-03-28 19:30 | 413.841 | 511.3344 | 415.72 | 509.62 | 416.14 | 513.93 | 416.3061 | 514.3802 | 928.7 | 928.7 | 974.98 | 974.98 | 927.5 | 1057.77 | 464.1241 | 590.2872 | 463.4725 | 518.0259 | 464.1608 | 520.9329 | 464.5838 | 521.4077 | 464.5486 | 500.5838 | 464.5485 | 500.5837
2021-03-28 20:00 | 419.3417 | 518.1183 | 421.09 | 516.9 | 421.56 | 520.52 | 421.8165 | 521.176 | 936.96 | 936.96 | 983.86 | 983.86 | 936.58 | 1067.86 | 469.0019 | 596.6669 | 468.3122 | 520.1349 | 469.0218 | 525.3776 | 469.2701 | 525.6558 | 469.3766 | 504.9041 | 469.1637 | 504.6751
2021-03-28 20:30 | 420.0219 | 518.9808 | 422.65 | 518.97 | 422.72 | 522 | 422.4378 | 521.9531 | 938.81 | 938.81 | 986.81 | 986.81 | 939.79 | 1071.42 | 470.5702 | 598.791 | 469.4503 | 520.4185 | 470.9058 | 527.1384 | 471.0836 | 527.3373 | 471.1191 | 506.4734 | 470.9769 | 506.3206
2021-03-28 21:00 | 423.5213 | 523.3322 | 425.74 | 522.55 | 425.62 | 525.71 | 425.6051 | 525.9071 | 942.31 | 942.31 | 990.18 | 990.18 | 943.34 | 1075.42 | 472.1242 | 600.7798 | 471.4938 | 521.7048 | 472.3492 | 528.555 | 472.4916 | 528.5905 | 472.4204 | 507.6987 | 472.4254 | 507.6607
2021-03-28 21:30 | 425.9472 | 526.3017 | 427.83 | 525.93 | 428.09 | 528.67 | 428.3488 | 529.2691 | 945.88 | 945.88 | 994.81 | 994.81 | 940.44 | 1072.07 | 472.5422 | 601.2144 | 471.8221 | 521.7426 | 472.6534 | 528.697 | 471.6553 | 527.5806 | 471.7622 | 506.8188 | 471.7266 | 506.7804
2021-03-28 22:00 | 429.9769 | 531.2211 | 432.7 | 532.48 | 432.61 | 534.08 | 432.7089 | 534.5858 | 952.44 | 952.44 | 1001.73 | 1001.73 | 942.32 | 1074.18 | 473.5109 | 602.1185 | 472.3963 | 521.0806 | 473.2537 | 529.023 | 473.1107 | 528.8633 | 472.8965 | 507.7363 | 473.0394 | 507.8897
2021-03-28 22:30 | 431.9282 | 533.7062 | 433.41 | 532.96 | 433.25 | 535.13 | 433.8302 | 535.7834 | 954.99 | 954.99 | 1004.57 | 1004.57 | 939.97 | 1071.53 | 473.5905 | 602.4557 | 473.0156 | 521.2791 | 473.1571 | 528.768 | 472.9784 | 528.5682 | 473.0856 | 507.8112 | 473.1214 | 507.8496
2021-03-28 23:00 | 427.9865 | 528.7285 | 430.51 | 530.24 | 430.62 | 531.63 | 430.63 | 531.9883 | 954.38 | 954.38 | 1004.64 | 1004.64 | 940.69 | 1072.3 | 474.2186 | 603.0582 | 473.5731 | 520.2862 | 474.4755 | 529.7531 | 474.2603 | 529.5128 | 474.1526 | 508.5312 | 474.1886 | 508.5697
2021-03-28 23:30 | 428.0945 | 528.941 | 431.08 | 530.32 | 430.9 | 532.16 | 431.2834 | 532.8728 | 953.96 | 953.96 | 1004.37 | 1004.37 | 940.84 | 1072.32 | 493.1979 | 627.7094 | 492.1128 | 518.9716 | 493.0661 | 528.8137 | 493.2159 | 528.934 | 493.1412 | 508.0265 | 493.1412 | 508.0265
2021-03-29 | 432.6061 | 534.3938 | 434.87 | 535.72 | 434.46 | 536.32 | 434.3349 | 536.028 | 957.96 | 957.96 | 1008.79 | 1008.79 | 947.16 | 1079.43 | 475.6212 | 605.3643 | 475.139 | 521.6858 | 517.9606 | 531.2236 | 517.8044 | 531.0634 | 510.0293 | 510.0293 | 510.0293 | 510.0293
2021-03-29 00:30 | 434.7441 | 536.9318 | 436.54 | 538.12 | 435.99 | 538.13 | 435.9591 | 537.4315 | 958.74 | 958.74 | 1009.44 | 1009.44 | 947.48 | 1079.77 | 476.2064 | 605.9451 | 475.491 | 521.752 | 508.488 | 531.2524 | 508.3344 | 531.092 | 508.5502 | 510.4889 | 508.1427 | 510.0654
2021-03-29 01:00 | 435.5122 | 537.7123 | 437.36 | 539.51 | 436.96 | 539.09 | 436.9697 | 538.6772 | 956.24 | 956.24 | 1006.77 | 1006.77 | 950.53 | 1083.15 | 477.7029 | 607.2845 | 476.8033 | 521.9128 | 527.3505 | 532.8158 | 527.0326 | 532.4545 | 511.5569 | 511.5569 | 511.4813 | 511.4813
2021-03-29 01:30 | 435.4286 | 537.3772 | 437.08 | 539.47 | 436.75 | 538.53 | 436.904 | 538.6711 | 953.02 | 953.02 | 1002.92 | 1002.92 | 950.44 | 1083.13 | 518.4559 | 660.0377 | 517.1642 | 522.4991 | 527.4264 | 532.6497 | 527.0595 | 532.2087 | 511.2194 | 511.2194 | 511.1423 | 511.1423
2021-03-29 02:00 | 434.3063 | 536.1089 | 436.04 | 538.08 | 435.64 | 537.23 | 435.6308 | 537.8157 | 954.4 | 954.4 | 1004.18 | 1004.18 | 952.14 | 1085.04 | 477.9298 | 607.5603 | 477.2483 | 523.1989 | 496.3648 | 533.5608 | 495.8426 | 532.9994 | 495.7307 | 511.9105 | 495.8799 | 512.0646
2021-03-29 02:30 | 435.1126 | 537.285 | 437 | 539.09 | 436.21 | 538.23 | 435.9596 | 538.1846 | 955.36 | 955.36 | 1005.38 | 1005.38 | 953.68 | 1086.82 | 510.2201 | 649.3828 | 509.2826 | 523.965 | 510.1558 | 533.9725 | 509.5813 | 533.3712 | 509.6579 | 512.3746 | 509.543 | 512.4131
2021-03-29 03:00 | 436.028 | 538.283 | 437.41 | 539.74 | 436.92 | 538.97 | 436.6718 | 538.5347 | 953.95 | 953.95 | 1002.74 | 1002.74 | 953.12 | 1086.06 | 561.8772 | 716.2755 | 523.0665 | 523.0665 | 534.1232 | 534.1232 | 533.6411 | 533.6411 | 512.7499 | 512.7499 | 512.5955 | 512.5955
2021-03-29 03:30 | 435.4286 | 537.6087 | 437.16 | 539.46 | 436.63 | 538.52 | 437.4166 | 539.3031 | 953.44 | 953.44 | 1003.33 | 1003.33 | 952.76 | 1085.63 | 547.1614 | 696.9808 | 522.7829 | 522.7829 | 533.7897 | 533.7897 | 533.4682 | 533.4682 | 512.3607 | 512.3607 | 512.3607 | 512.3607
2021-03-29 04:00 | 435.5122 | 537.8805 | 437.23 | 539.03 | 436.64 | 538.9 | 437.0708 | 538.8019 | 956.07 | 956.07 | 1006.19 | 1006.19 | 953.68 | 1086.54 | 482.0689 | 613.0476 | 481.4676 | 522.4139 | 481.7639 | 535.9158 | 481.437 | 535.5522 | 481.4007 | 514.5848 | 481.5097 | 514.7013
2021-03-29 04:30 | 434.3146 | 536.467 | 436.08 | 537.32 | 436.23 | 538.39 | 435.955 | 537.3517 | 954.41 | 954.41 | 1004.22 | 1004.22 | 955.67 | 1088.55 | 483.4879 | 615.1394 | 482.4884 | 520.4091 | 483.4762 | 536.8864 | 483.6224 | 537.0487 | 483.6589 | 516.1843 | 483.805 | 516.3402
2021-03-29 05:00 | 430.3915 | 531.6526 | 431.98 | 531.6 | 432.33 | 533.74 | 432.6992 | 533.4128 | 949.95 | 949.95 | 1000.11 | 1000.11 | 950.28 | 1082.23 | 510.9312 | 650.4188 | 509.7475 | 517.1938 | 510.782 | 534.6402 | 511.0539 | 534.884 | 510.9762 | 514.1061 | 510.9762 | 514.1842
2021-03-29 05:30 | 431.4156 | 532.9562 | 432.64 | 531.83 | 432.85 | 534.18 | 433.2761 | 534.0845 | 951.98 | 951.98 | 1001.9 | 1001.9 | 949.61 | 1081.56 | 482.4673 | 613.6909 | 481.5626 | 518.4894 | 482.1028 | 535.0857 | 482.2492 | 535.2482 | 482.1393 | 514.3224 | 482.0662 | 514.2444
2021-03-29 06:00 | 425.9109 | 525.8251 | 428.05 | 526.47 | 428.84 | 528.59 | 428.923 | 528.7576 | 944.38 | 944.38 | 994.04 | 994.04 | 940.65 | 1071.35 | 485.064 | 617.1596 | 484.211 | 515.4158 | 485.1647 | 532.9224 | 484.8685 | 532.597 | 484.7574 | 511.7946 | 484.7574 | 511.7946
2021-03-29 06:30 | 431.4035 | 532.6663 | 432.17 | 530.83 | 433.06 | 533.82 | 434.1058 | 535.1083 | 954.3 | 954.3 | 1004.75 | 1004.75 | 951.07 | 1083.44 | 483.2009 | 615.0242 | 482.1726 | 518.8298 | 482.8698 | 536.063 | 483.3459 | 536.5916 | 483.1995 | 515.5909 | 483.2361 | 515.63
2021-03-29 07:00 | 428.2582 | 528.8102 | 429.91 | 527.75 | 430.81 | 531.07 | 431.3089 | 532.5881 | 956.27 | 956.27 | 1007.88 | 1007.88 | 947.64 | 1087.21 | 479.7085 | 610.5835 | 479.0317 | 521.4683 | 483.0567 | 537.9557 | 483.0202 | 537.9151 | 483.0567 | 517.0295 | 483.0931 | 517.0684
2021-03-29 07:30 | 424.4615 | 524.298 | 425.76 | 522.2 | 426.64 | 526.28 | 427.3107 | 527.8091 | 955.97 | 955.97 | 1007.13 | 1007.13 | 935.42 | 1080.94 | 473.5347 | 602.7333 | 472.556 | 520.5887 | 473.4348 | 536.8718 | 473.5421 | 536.8718 | 473.4706 | 515.8849 | 473.5063 | 516.0408
2021-03-29 08:00 | 418.796 | 516.9854 | 421.04 | 517.35 | 421.57 | 519.55 | 421.9527 | 520.9333 | 954.41 | 954.41 | 1004.45 | 1004.45 | 933.13 | 1085.67 | 470.275 | 598.387 | 469.3262 | 522.1492 | 470.2228 | 538.3314 | 470.0811 | 538.2909 | 470.152 | 517.2876 | 470.152 | 517.2877
2021-03-29 08:30 | 411.0158 | 507.388 | 413.73 | 508.37 | 414.47 | 510.97 | 414.4748 | 511.7779 | 951.91 | 951.91 | 1001 | 1001 | 923.46 | 1081.89 | 462.4689 | 588.1857 | 461.5834 | 521.5818 | 462.8193 | 536.0591 | 462.9587 | 536.2206 | 462.7271 | 515.0233 | 462.7148 | 514.9818
2021-03-29 09:00 | 402.4641 | 496.5085 | 404.13 | 497.48 | 405.6 | 499.52 | 405.8841 | 500.76 | 943.9 | 943.9 | 991.89 | 991.89 | 900.93 | 1062.38 | 452.3148 | 575.2711 | 451.8028 | 517.4302 | 452.025 | 529.1094 | 451.8186 | 528.8679 | 451.9562 | 508.284 | 451.9218 | 508.2454
2021-03-29 09:30 | 400.0221 | 493.0203 | 401.79 | 495.87 | 403.03 | 495.79 | 403.1552 | 496.9024 | 944.87 | 944.87 | 992.5 | 992.5 | 894.34 | 1060.88 | 533.5246 | 680.0746 | 518.2719 | 518.2719 | 528.4406 | 528.4406 | 528.4807 | 528.4807 | 507.5094 | 507.5094 | 507.5865 | 507.5865
2021-03-29 10:00 | 396.9758 | 488.6469 | 399.02 | 492.47 | 399.95 | 491.07 | 400.3194 | 492.862 | 944.13 | 944.13 | 991.98 | 991.98 | 892.48 | 1064.22 | 541.822 | 690.9378 | 519.9646 | 519.9646 | 527.7504 | 527.7504 | 527.5906 | 527.5906 | 506.6248 | 506.6248 | 506.5864 | 506.5864
2021-03-29 10:30 | 393.7334 | 484.7567 | 395.9 | 488.9 | 396.58 | 487.15 | 396.6085 | 488.321 | 944.47 | 944.47 | 991.38 | 991.38 | 887.57 | 1063.45 | 562.1789 | 718.0209 | 521.2414 | 521.2414 | 528.2275 | 528.2275 | 528.1876 | 528.1876 | 507.2399 | 507.2399 | 507.2783 | 507.2783
2021-03-29 11:00 | 387.11 | 476.683 | 388.56 | 479.95 | 388.97 | 478.08 | 389.1929 | 479.2798 | 931.97 | 931.97 | 978.1 | 978.1 | 877.31 | 1055.11 | 571.4113 | 730.2945 | 519.5391 | 519.5391 | 523.5579 | 523.5579 | 523.2012 | 523.2012 | 502.3804 | 502.3804 | 502.4175 | 502.4175
2021-03-29 11:30 | 383.7465 | 472.6813 | 385.25 | 475.85 | 385.63 | 474.39 | 385.4447 | 474.9662 | 930.01 | 930.01 | 974.81 | 974.81 | 870.92 | 1050.7 | 556.5248 | 710.7609 | 519.1053 | 519.1053 | 521.2798 | 521.2798 | 520.8905 | 520.8905 | 499.6548 | 499.6548 | 499.5032 | 499.5032
2021-03-29 12:00 | 379.4339 | 467.3182 | 381.04 | 470.77 | 381.44 | 469 | 381.2964 | 469.6804 | 924.71 | 924.71 | 969.59 | 969.59 | 871.14 | 1051.56 | 605.4617 | 730.9265 | 518.4137 | 518.4137 | 518.4446 | 518.4446 | 518.2812 | 518.2812 | 497.9587 | 497.9587 | 497.508 | 497.508
2021-03-29 12:30 | 379.2684 | 466.8733 | 381.41 | 471.25 | 382.23 | 469.64 | 382.3587 | 470.7267 | 926.83 | 926.83 | 971.34 | 971.34 | 871.02 | 1052.17 | 585.7782 | 731.7912 | 519.4067 | 519.4067 | 521.314 | 521.314 | 521.314 | 521.314 | 500.3823 | 500.3823 | 500.5339 | 500.5339
2021-03-29 13:00 | 379.4681 | 467.5054 | 381.35 | 471.2 | 382 | 469.89 | 382.0935 | 470.7399 | 926.25 | 926.25 | 970.89 | 970.89 | 872.33 | 1052.73 | 519.5596 | 662.1459 | 518.5875 | 519.6242 | 521.8219 | 521.8219 | 521.5057 | 521.5057 | 500.5753 | 500.5753 | 500.5374 | 500.5374
2021-03-29 13:30 | 375.4672 | 462.2763 | 377.16 | 466.03 | 377.87 | 464.47 | 378.111 | 465.6146 | 918.98 | 918.98 | 962.48 | 962.48 | 870.4 | 1048.28 | 596.0634 | 729.5563 | 517.572 | 517.572 | 520.4651 | 520.4651 | 520.35 | 520.35 | 499.5917 | 499.5917 | 499.3639 | 499.3639
2021-03-29 14:00 | 378.6438 | 465.9406 | 380.93 | 470.71 | 381.58 | 468.92 | 381.6123 | 469.7518 | 920.41 | 920.41 | 964.41 | 964.41 | 871.37 | 1046.26 | 585.4521 | 728.5854 | 517.1086 | 517.1086 | 519.5838 | 519.5838 | 519.6346 | 519.6346 | 498.7587 | 498.7587 | 498.7586 | 498.7586
2021-03-29 14:30 | 384.9696 | 473.9263 | 386.14 | 477.14 | 386.82 | 475.5 | 387.0935 | 476.6054 | 921.23 | 921.23 | 965.67 | 965.67 | 875.59 | 1047.71 | 588.025 | 733.6801 | 520.6172 | 520.6172 | 521.1692 | 521.1692 | 521.1298 | 521.1298 | 500.2945 | 500.2945 | 500.3702 | 500.3702
2021-03-29 15:00 | 386.507 | 476.0178 | 388.33 | 479.88 | 388.74 | 477.91 | 388.5449 | 478.5884 | 924.43 | 924.43 | 968.72 | 968.72 | 879.66 | 1047.81 | 571.4528 | 728.6492 | 520.6979 | 520.6979 | 521.0287 | 521.0287 | 520.6349 | 520.6349 | 499.7477 | 499.7477 | 499.8611 | 499.8611
2021-03-29 15:30 | 391.2654 | 481.9036 | 393.44 | 486.03 | 393.96 | 484.38 | 393.4419 | 484.6009 | 925.76 | 925.76 | 970.67 | 970.67 | 883.61 | 1046.79 | 525.3185 | 669.0489 | 520.4185 | 520.4185 | 522.3039 | 522.3039 | 522.0275 | 522.0275 | 501.2144 | 501.2144 | 501.3661 | 501.3661
2021-03-29 16:00 | 392.5088 | 483.625 | 394.79 | 487.45 | 395.28 | 486.06 | 395.4532 | 487.2758 | 923.63 | 923.63 | 968.3 | 968.3 | 888.27 | 1045.71 | 520.6703 | 662.8442 | 519.889 | 519.889 | 520.001 | 520.7377 | 520.3555 | 521.0927 | 500.2188 | 500.2188 | 499.9158 | 499.9158
2021-03-29 16:30 | 396.244 | 488.7495 | 398.38 | 491.39 | 398.9 | 491.19 | 398.9564 | 492.1196 | 922.86 | 922.86 | 967.44 | 967.44 | 893.92 | 1045.17 | 542.7645 | 690.8409 | 518.4232 | 518.4232 | 520.6425 | 520.6425 | 520.5664 | 520.5664 | 499.6602 | 499.6602 | 499.6981 | 499.6981
2021-03-29 17:00 | 406.7099 | 501.3646 | 408.22 | 503.6 | 408.79 | 502.93 | 408.7433 | 503.8909 | 932.23 | 932.23 | 978.56 | 978.56 | 907.44 | 1053.63 | 537.0291 | 682.6612 | 522.3762 | 522.3762 | 525.738 | 525.738 | 525.8965 | 525.8965 | 504.8533 | 504.8533 | 504.7772 | 504.7772
2021-03-29 17:30 | 412.7437 | 509.214 | 414.14 | 509.94 | 414.64 | 510.56 | 414.9252 | 511.9024 | 935.62 | 935.62 | 982.81 | 982.81 | 920.68 | 1060.76 | 498.9331 | 633.0906 | 497.8974 | 522.8112 | 498.3911 | 526.2194 | 498.3912 | 526.2194 | 498.4287 | 505.3066 | 498.3911 | 505.2685
2021-03-29 18:00 | 418.5055 | 516.4222 | 420.65 | 517.38 | 421.32 | 518.83 | 421.442 | 520.0303 | 938.84 | 938.84 | 986.83 | 986.83 | 933.64 | 1067.44 | 516.6962 | 656.226 | 515.6229 | 522.4991 | 516.6018 | 530.6556 | 516.4073 | 530.4559 | 509.4622 | 509.4622 | 509.5388 | 509.5388
2021-03-29 18:30 | 421.4113 | 520.2004 | 423.51 | 520.55 | 424.02 | 522.28 | 424.2721 | 523.651 | 940.41 | 940.41 | 988.78 | 988.78 | 939.1 | 1070.26 | 518.5106 | 658.8453 | 517.7227 | 521.9223 | 518.7249 | 533.3817 | 518.1385 | 532.7787 | 512.0502 | 512.0502 | 512.2819 | 512.2819
2021-03-29 19:00 | 421.5059 | 520.2802 | 423.42 | 520.22 | 424.08 | 522.33 | 424.6325 | 524.0416 | 941.33 | 941.33 | 989.98 | 989.98 | 944.72 | 1076.31 | 480.7851 | 609.0511 | 479.6273 | 521.0427 | 480.6052 | 534.8152 | 481.0037 | 535.2114 | 480.3876 | 513.6658 | 480.5327 | 513.821
2021-03-29 19:30 | 424.7351 | 524.3361 | 426.32 | 523.73 | 426.98 | 526.04 | 427.5115 | 527.7761 | 944.77 | 944.77 | 993.8 | 993.8 | 948.46 | 1080.4 | 485.0871 | 614.8936 | 484.6223 | 522.5558 | 484.0431 | 537.9342 | 483.788 | 537.6507 | 483.6059 | 516.4918 | 483.7516 | 516.6475
2021-03-29 20:00 | 428.3263 | 528.6422 | 430.41 | 529.22 | 430.46 | 530.13 | 430.7239 | 531.6118 | 950.43 | 950.43 | 999.92 | 999.92 | 953.8 | 1086.43 | 489.5639 | 619.2026 | 488.6014 | 523.2935 | 484.2309 | 538.3772 | 483.9034 | 538.0132 | 483.7943 | 516.897 | 483.8307 | 516.936
2021-03-29 20:30 | 432.2381 | 533.3727 | 433.82 | 533.86 | 433.96 | 534.45 | 434.262 | 535.6375 | 955.49 | 955.49 | 1005.9 | 1005.9 | 958.14 | 1091.24 | 492.0486 | 621.9396 | 490.8789 | 523.8987 | 486.6892 | 540.4078 | 486.4334 | 540.1237 | 486.4334 | 519.1048 | 486.5065 | 519.1828
2021-03-29 21:00 | 433.8558 | 535.4073 | 436.09 | 536.85 | 436.27 | 537.24 | 436.6031 | 537.9277 | 962.31 | 962.31 | 1013.39 | 1013.39 | 960.03 | 1093.26 | 490.5074 | 618.5301 | 489.4791 | 522.2532 | 490.6117 | 543.2454 | 489.9106 | 542.4691 | 489.9106 | 521.495 | 489.9475 | 521.5343
2021-03-29 21:30 | 435.413 | 537.5497 | 437.26 | 538.21 | 437.99 | 539.99 | 438.1539 | 539.764 | 966 | 966 | 1018.69 | 1018.69 | 964.58 | 1098.29 | 493.3811 | 621.9283 | 492.3828 | 522.4802 | 494.0718 | 546.0874 | 493.4405 | 545.3897 | 493.4405 | 524.392 | 493.032 | 523.9578
2021-03-29 22:00 | 437.5911 | 540.688 | 440.29 | 540.57 | 440.27 | 543.67 | 440.3835 | 541.9912 | 970.93 | 970.93 | 1023.52 | 1023.52 | 967.64 | 1101.56 | 495.9246 | 625.1072 | 495.115 | 520.4753 | 493.2443 | 544.6876 | 492.3502 | 543.7003 | 492.3875 | 522.8511 | 492.313 | 522.772
2021-03-29 22:30 | 442.9748 | 547.3607 | 445.45 | 547.01 | 445.43 | 550.17 | 445.5101 | 546.2628 | 972.85 | 972.85 | 1026 | 1026 | 971.27 | 1105.42 | 497.0714 | 626.3223 | 496.1694 | 520.2294 | 496.0281 | 546.8029 | 495.4658 | 546.1831 | 495.3908 | 525.2064 | 495.4283 | 525.2461
2021-03-29 23:00 | 445.1894 | 550.0942 | 447.12 | 548.86 | 447.07 | 552.32 | 447.1283 | 547.4703 | 975.22 | 975.22 | 1029.06 | 1029.06 | 972.55 | 1106.69 | 497.6297 | 627.0973 | 496.8516 | 519.227 | 495.1765 | 545.9071 | 494.5019 | 545.1635 | 494.7267 | 524.5397 | 494.6518 | 524.4603
2021-03-29 23:30 | 447.6098 | 552.9147 | 449.51 | 550.51 | 449.34 | 555.24 | 449.9775 | 549.7798 | 975.51 | 975.51 | 1029.4 | 1029.4 | 974.11 | 1108.28 | 493.8859 | 621.9437 | 493.1939 | 518.9811 | 492.743 | 543.6985 | 492.3694 | 543.2863 | 492.2947 | 522.3736 | 492.3695 | 522.4529
2021-03-30 | 449.5028 | 555.3095 | 451.93 | 554.13 | 451.97 | 558.48 | 451.7044 | 551.3446 | 978.94 | 978.94 | 1033.89 | 1033.89 | 977.65 | 1112.21 | 496.6751 | 626.0085 | 495.7185 | 519.4634 | 494.7577 | 545.5748 | 494.3084 | 545.0793 | 494.1586 | 524.0499 | 494.2336 | 524.1293
2021-03-30 00:30 | 452.1872 | 558.5766 | 454.19 | 557.05 | 453.94 | 560.93 | 453.8127 | 553.5664 | 981.97 | 981.97 | 1037.18 | 1037.18 | 979.93 | 1114.76 | 497.8756 | 627.3448 | 496.8534 | 519.3878 | 496.1735 | 546.7913 | 495.6482 | 546.2123 | 495.7608 | 525.4489 | 495.6107 | 525.2899
2021-03-30 01:00 | 454.2542 | 561.2104 | 456.74 | 560.69 | 456.45 | 564.01 | 456.22 | 556.3131 | 987.39 | 987.39 | 1042.94 | 1042.94 | 984.5 | 1119.88 | 501.3666 | 632.554 | 499.9414 | 520.9103 | 497.9112 | 548.4486 | 497.3098 | 547.7861 | 497.3098 | 526.8666 | 497.3474 | 526.9066
2021-03-30 01:30 | 454.3355 | 561.3741 | 456.46 | 560.97 | 456.5 | 564.04 | 457.0244 | 556.9313 | 985.21 | 985.21 | 1040.27 | 1040.27 | 983.87 | 1119.14 | 499.4953 | 630.1739 | 498.5273 | 521.1562 | 497.847 | 548.4207 | 497.5088 | 548.0482 | 497.2833 | 526.8759 | 497.133 | 526.7166
2021-03-30 02:00 | 454.6108 | 561.7011 | 456.34 | 560.67 | 456.38 | 563.92 | 456.6627 | 556.3829 | 985.92 | 985.92 | 1042.3 | 1042.3 | 978.96 | 1113.7 | 498.0744 | 628.802 | 497.5955 | 520.7212 | 497.4639 | 547.8278 | 496.8244 | 547.1237 | 496.8244 | 526.241 | 497.2006 | 526.6396
2021-03-30 02:30 | 454.1454 | 561.1117 | 456.48 | 561.02 | 456.68 | 564.26 | 456.9191 | 556.5237 | 987.33 | 987.33 | 1042.45 | 1042.45 | 976.24 | 1110.72 | 498.8702 | 629.666 | 497.5854 | 520.1159 | 497.5537 | 547.8416 | 497.3655 | 547.6344 | 497.0268 | 526.3813 | 497.1773 | 526.5408
2021-03-30 03:00 | 454.4104 | 561.4581 | 455.96 | 560.26 | 456.5 | 564.06 | 456.3698 | 555.9594 | 989.04 | 989.04 | 1046.17 | 1046.17 | 977.51 | 1112.12 | 499.2917 | 630.3578 | 498.5028 | 519.8795 | 497.9301 | 548.256 | 497.6666 | 547.9659 | 497.102 | 526.461 | 497.4031 | 526.78
2021-03-30 03:30 | 453.5323 | 560.3486 | 455.02 | 559.04 | 456.18 | 563.61 | 456.0673 | 555.925 | 990.45 | 990.45 | 1046.15 | 1046.15 | 980.97 | 1115.97 | 501.2551 | 632.9515 | 500.4816 | 520.1821 | 496.7836 | 547.2065 | 497.1595 | 547.6206 | 496.6332 | 526.1499 | 496.7084 | 526.2296
2021-03-30 04:00 | 454.218 | 561.1575 | 457.02 | 561.16 | 457.82 | 565.65 | 457.7474 | 556.9095 | 990.88 | 990.88 | 1047.45 | 1047.45 | 978.23 | 1112.71 | 497.7943 | 628.166 | 496.601 | 515.6333 | 492.937 | 542.9271 | 492.8618 | 542.8444 | 492.7867 | 522.0378 | 492.8618 | 522.1175
2021-03-30 04:30 | 454.3499 | 561.3326 | 455.62 | 559.83 | 456.93 | 564.42 | 456.4167 | 555.16 | 989.34 | 989.34 | 1045.83 | 1045.83 | 977.58 | 1111.88 | 496.2823 | 626.2097 | 495.8359 | 514.7728 | 492.4833 | 542.1745 | 492.7093 | 542.4233 | 492.9353 | 521.9749 | 492.9353 | 521.9749
2021-03-30 05:00 | 453.8823 | 560.7488 | 455.61 | 559.12 | 456.44 | 563.84 | 456.4321 | 555.3094 | 989.94 | 989.94 | 1047.15 | 1047.15 | 977.66 | 1111.93 | 498.2205 | 628.8867 | 497.3522 | 514.5931 | 495.2898 | 543.9332 | 495.2141 | 543.85 | 495.1763 | 523.6919 | 495.2142 | 523.7319
2021-03-30 05:30 | 448.1214 | 553.6061 | 450.5 | 552.94 | 451.33 | 557.17 | 451.5198 | 549.6577 | 983.29 | 983.29 | 1039.74 | 1039.74 | 972.27 | 1105.7 | 495.7954 | 625.8277 | 495.9052 | 513.0421 | 493.8436 | 541.8964 | 493.4114 | 541.2729 | 493.4269 | 521.734 | 493.6163 | 521.9343
2021-03-30 06:00 | 447.521 | 552.8298 | 449.04 | 550.44 | 450.46 | 556.02 | 450.9818 | 548.9378 | 981.74 | 981.74 | 1038.72 | 1038.72 | 982.47 | 1117.22 | 498.4475 | 629.9047 | 497.8553 | 516.7965 | 497.938 | 545.6376 | 500.2141 | 548.1317 | 500.1762 | 528.6891 | 500.1002 | 528.6089
2021-03-30 06:30 | 449.1071 | 554.8552 | 450.89 | 551.41 | 451.87 | 557.94 | 452.7121 | 550.8079 | 979.32 | 979.32 | 1035.89 | 1035.89 | 984.35 | 1119.53 | 504.4337 | 637.51 | 503.2558 | 521.3359 | 502.8795 | 550.9999 | 502.7657 | 550.8752 | 502.7658 | 531.4854 | 502.6519 | 531.3651
2021-03-30 07:00 | 445.3649 | 550.1664 | 446.76 | 545.6 | 448.2 | 553.37 | 448.4604 | 549.3056 | 974.42 | 974.42 | 1030.62 | 1030.62 | 972.53 | 1113.44 | 497.2018 | 628.0208 | 496.3794 | 519.4823 | 495.585 | 548.9631 | 495.5088 | 549.0048 | 495.7351 | 529.1445 | 495.6224 | 529.0243
2021-03-30 07:30 | 438.4253 | 541.4733 | 440.24 | 539.49 | 441.78 | 544.9 | 442.4218 | 546.3998 | 966.76 | 966.76 | 1021.55 | 1021.55 | 963.58 | 1110.34 | 491.3667 | 620.6169 | 490.6757 | 518.7636 | 489.5724 | 548.4227 | 489.6838 | 548.5474 | 489.8693 | 528.0176 | 489.5974 | 527.8176
2021-03-30 08:00 | 427.8201 | 528.2991 | 430.5 | 528.84 | 431.49 | 532.12 | 431.3963 | 532.746 | 964.7 | 964.7 | 1018.98 | 1018.98 | 955.3 | 1108.47 | 484.4362 | 612.6196 | 483.8129 | 521.1562 | 484.7294 | 549.0429 | 484.4003 | 548.6701 | 484.4369 | 527.7645 | 484.4734 | 527.8043
2021-03-30 08:30 | 419.2229 | 517.5856 | 421.28 | 518.32 | 422.39 | 520.79 | 422.1724 | 521.2031 | 965.18 | 965.18 | 1018.95 | 1018.95 | 929.35 | 1086.63 | 468.8933 | 592.1278 | 468.3568 | 520.0971 | 468.9516 | 539.7735 | 466.7526 | 537.2425 | 466.4919 | 516.2582 | 466.4689 | 516.1405
2021-03-30 09:00 | 414.0201 | 511.2263 | 415.96 | 511.97 | 417.37 | 514.76 | 417.3257 | 515.319 | 962.7 | 962.7 | 1014.57 | 1014.57 | 918.54 | 1081.66 | 460.1665 | 581.0193 | 459.6645 | 522.1303 | 459.888 | 536.5975 | 457.3227 | 533.6042 | 457.392 | 512.8546 | 457.2534 | 512.6992
2021-03-30 09:30 | 405.5912 | 500.8163 | 407.96 | 502.73 | 408.98 | 504.55 | 408.9304 | 504.9395 | 950.39 | 950.39 | 999.98 | 999.98 | 903.21 | 1070.41 | 451.6564 | 570.1072 | 450.4223 | 521.2035 | 451.253 | 532.8253 | 448.3604 | 529.4097 | 448.2243 | 508.4617 | 448.3604 | 508.6161
2021-03-30 10:00 | 397.7551 | 491.0419 | 400.05 | 493.27 | 400.7 | 494.12 | 400.7159 | 494.7336 | 942.79 | 942.79 | 990.56 | 990.56 | 894.02 | 1065.6 | 444.5859 | 560.8837 | 443.782 | 522.0547 | 444.0377 | 529.9717 | 441.4231 | 526.8956 | 441.2617 | 505.9344 | 441.3896 | 506.0468
2021-03-30 10:30 | 390.5378 | 482.2305 | 392.33 | 483.82 | 393.13 | 484.96 | 392.8648 | 485.1039 | 936.04 | 936.04 | 982.59 | 982.59 | 889.6 | 1065.07 | 440.4614 | 555.3333 | 439.7688 | 522.4045 | 440.3498 | 529.6182 | 437.4994 | 526.19 | 437.4662 | 505.3257 | 437.4662 | 505.3258
2021-03-30 11:00 | 382.839 | 472.2159 | 384.55 | 474.83 | 385.53 | 474.95 | 385.2771 | 475.2232 | 928.58 | 928.58 | 973.14 | 973.14 | 880.71 | 1058.79 | 452.7285 | 571.3138 | 452.0331 | 522.5464 | 456.5641 | 526.6833 | 453.6424 | 523.3128 | 453.608 | 502.4573 | 453.6423 | 502.4954
2021-03-30 11:30 | 379.8546 | 468.4986 | 380.91 | 470.55 | 381.73 | 470.36 | 381.5225 | 470.57 | 925.77 | 925.77 | 970.83 | 970.83 | 875.45 | 1055.9 | 447.9429 | 565.0455 | 446.9491 | 523.1422 | 436.5249 | 524.6821 | 433.7683 | 521.3688 | 433.8667 | 500.6329 | 433.8667 | 500.6353
2021-03-30 12:00 | 378.3337 | 466.1829 | 380.31 | 470.06 | 380.59 | 468.41 | 380.6128 | 468.9959 | 925.51 | 925.51 | 969.51 | 969.51 | 874.7 | 1056.72 | 428.8978 | 540.1573 | 428.1109 | 524.2634 | 428.425 | 525.1656 | 425.5027 | 521.5834 | 425.6312 | 500.8381 | 425.4063 | 500.5735
2021-03-30 12:30 | 377.7501 | 465.4395 | 379.61 | 469.08 | 379.93 | 467.74 | 379.9211 | 468.1394 | 922.34 | 922.34 | 965.8 | 965.8 | 869.59 | 1051.59 | 425.171 | 535.3146 | 424.0149 | 520.9892 | 450.1353 | 519.9489 | 447.7014 | 517.1375 | 447.6338 | 496.1791 | 447.6338 | 496.1791
2021-03-30 13:00 | 374.2201 | 460.7978 | 376.33 | 465.01 | 376.45 | 463.01 | 376.2792 | 463.401 | 918.62 | 918.62 | 961.4 | 961.4 | 860.75 | 1041.38 | 458.7185 | 578.9115 | 457.6597 | 516.7244 | 456.4069 | 517.4357 | 453.9013 | 514.6752 | 453.9699 | 493.7979 | 453.8327 | 493.6696
2021-03-30 13:30 | 374.6231 | 461.4973 | 377.02 | 465.87 | 377.44 | 464.57 | 376.7954 | 464.2654 | 915.49 | 915.49 | 957.35 | 957.35 | 861.51 | 1040.54 | 419.6988 | 527.2928 | 418.3602 | 515.1353 | 419.301 | 516.7993 | 416.9059 | 513.8472 | 416.9374 | 493.0264 | 416.9374 | 493.0263
2021-03-30 14:00 | 374.1705 | 461.1082 | 375.98 | 464.7 | 376.21 | 463.14 | 376.2522 | 463.7207 | 914.71 | 914.71 | 956.67 | 956.67 | 862.15 | 1038.24 | 421.0758 | 528.7145 | 420.278 | 515.3022 | 437.5363 | 515.9345 | 434.9689 | 512.947 | 435.0348 | 492.1886 | 434.936 | 492.1017
2021-03-30 14:30 | 376.0718 | 463.324 | 377.77 | 466.8 | 378.26 | 465.47 | 378.1787 | 465.9133 | 914.2 | 914.2 | 956.62 | 956.62 | 867.44 | 1039.89 | 425.1676 | 533.7173 | 424.1998 | 515.8896 | 422.4597 | 515.3913 | 419.946 | 512.2914 | 420.0413 | 491.5241 | 419.9459 | 491.4497
2021-03-30 15:00 | 378.4964 | 466.3744 | 380.51 | 470.13 | 380.43 | 468.17 | 380.6541 | 469.0406 | 914.56 | 914.56 | 955.77 | 955.77 | 874.02 | 1042.47 | 434.343 | 545.7107 | 433.3784 | 516.7349 | 431.7988 | 516.1796 | 429.3938 | 513.3047 | 429.4913 | 492.5851 | 429.4588 | 492.5477
2021-03-30 15:30 | 382.7273 | 472.0757 | 384.73 | 475.09 | 385.07 | 474.46 | 384.8357 | 474.8109 | 916.21 | 916.21 | 958.19 | 958.19 | 875.56 | 1038.6 | 483.8817 | 610.5926 | 482.7173 | 514.8135 | 479.4352 | 513.3893 | 476.9777 | 510.7578 | 476.8693 | 489.8378 | 476.9054 | 489.8749
2021-03-30 16:00 | 385.6572 | 475.7049 | 387.04 | 477.59 | 387.88 | 477.77 | 387.6801 | 478.2328 | 915.14 | 915.14 | 957.4 | 957.4 | 881.19 | 1038.62 | 509.4373 | 644.0233 | 507.8508 | 514.1934 | 502.4254 | 512.7289 | 499.6594 | 509.9045 | 489.0385 | 489.0385 | 489.1631 | 489.1631
2021-03-30 16:30 | 390.8515 | 482.3707 | 392 | 483.06 | 392.78 | 483.89 | 392.9404 | 484.9612 | 913.16 | 913.16 | 956.33 | 956.33 | 882.93 | 1033.58 | 537.0537 | 679.6535 | 513.1072 | 513.1072 | 513.8521 | 513.8521 | 511.4417 | 511.4417 | 490.5134 | 490.5134 | 490.588 | 490.588
2021-03-30 17:00 | 397.8008 | 491.0076 | 400.13 | 492.64 | 400.84 | 493.97 | 400.8832 | 494.8122 | 921.98 | 921.98 | 966.16 | 966.16 | 895.05 | 1039.97 | 495.0125 | 625.1134 | 493.99 | 515.3107 | 500.1439 | 515.3332 | 497.5762 | 512.6877 | 492.0641 | 492.0641 | 492.0641 | 492.0641
2021-03-30 17:30 | 403.7439 | 498.4855 | 404.89 | 497.56 | 405.84 | 500.24 | 406.835 | 502.2782 | 923.17 | 923.17 | 967.92 | 967.92 | 901.91 | 1039.92 | 521.5516 | 659.6633 | 515.4882 | 515.4882 | 516.6689 | 516.6689 | 514.3624 | 514.3624 | 493.4977 | 493.4977 | 493.7642 | 493.7642
2021-03-30 18:00 | 409.6044 | 505.8299 | 410.78 | 504.14 | 411.56 | 507.54 | 412.1465 | 509.0541 | 926.02 | 926.02 | 971.16 | 971.16 | 916.22 | 1048.14 | 460.2212 | 579.9802 | 459.0807 | 518.8838 | 460.0888 | 519.9824 | 457.9332 | 517.5461 | 458.0375 | 496.8884 | 458.1836 | 496.9638
2021-03-30 18:30 | 410.2357 | 506.5937 | 411.93 | 505.28 | 413.32 | 509.52 | 413.053 | 510.1326 | 924.82 | 924.82 | 970.29 | 970.29 | 923.09 | 1052.8 | 464.9018 | 586.1174 | 464.2213 | 519.5958 | 465.5764 | 522.7252 | 463.0061 | 519.8394 | 462.8301 | 498.9085 | 463.4286 | 499.5536
2021-03-30 19:00 | 411.7973 | 508.5658 | 413.06 | 505.97 | 413.98 | 510.42 | 414.5715 | 511.9822 | 924.55 | 924.55 | 970.87 | 970.87 | 925.43 | 1055.1 | 467.9779 | 590.166 | 467.2109 | 518.4232 | 468.0432 | 524.1322 | 465.9836 | 521.8257 | 466.0547 | 501.2011 | 466.0191 | 501.1629
2021-03-30 19:30 | 415.3415 | 512.7085 | 417.19 | 511.69 | 418.69 | 515.96 | 418.8933 | 517.1437 | 934.37 | 934.37 | 982.09 | 982.09 | 930.29 | 1060.58 | 471.4484 | 594.6232 | 470.7724 | 520.2578 | 471.6595 | 527.5359 | 469.3775 | 524.9836 | 469.3418 | 504.1757 | 469.2706 | 504.0992
2021-03-30 20:00 | 422.0637 | 521.2026 | 424.24 | 520.54 | 425.38 | 524.47 | 425.6563 | 525.6495 | 945.17 | 945.17 | 993.62 | 993.62 | 941.85 | 1073.53 | 476.8616 | 601.4117 | 475.8108 | 522.3572 | 477.064 | 532.5457 | 475.1261 | 530.3823 | 475.0184 | 509.3751 | 474.9466 | 509.2981
2021-03-30 20:30 | 426.7893 | 526.8825 | 428.4 | 526.44 | 429.65 | 529.46 | 429.9432 | 530.7885 | 953.32 | 953.32 | 1002.15 | 1002.15 | 946.4 | 1078.65 | 478.2516 | 602.7345 | 477.4647 | 522.1586 | 478.3867 | 533.4402 | 476.1545 | 530.9032 | 476.0464 | 509.9308 | 476.0815 | 510.0102
2021-03-30 21:00 | 426.9514 | 527.0088 | 428.87 | 527.41 | 430.11 | 529.98 | 429.979 | 530.7593 | 953.41 | 953.41 | 1003.22 | 1003.22 | 945.54 | 1077.4 | 475.9278 | 600.3406 | 474.9812 | 517.241 | 476.155 | 530.2385 | 476.5893 | 530.722 | 476.6254 | 509.9706 | 476.4083 | 509.7383
2021-03-30 21:30 | 428.4327 | 529.0551 | 430.51 | 529.27 | 431.34 | 531.91 | 431.4403 | 532.7798 | 954.28 | 954.28 | 1003.77 | 1003.77 | 953.23 | 1085.85 | 478.4304 | 603.7844 | 477.7159 | 518.4988 | 478.3156 | 532.1267 | 478.6787 | 532.5306 | 478.6423 | 511.6771 | 478.7876 | 511.8324
2021-03-30 22:00 | 431.3134 | 532.6561 | 433.06 | 532.62 | 434.19 | 535.56 | 434.4099 | 536.4233 | 953.37 | 953.37 | 1003.29 | 1003.29 | 956.07 | 1088.86 | 481.2533 | 607.2871 | 480.3247 | 518.4988 | 481.3306 | 534.642 | 481.1116 | 534.3987 | 480.8562 | 513.3133 | 480.9291 | 513.3912
2021-03-30 22:30 | 429.3799 | 530.4307 | 432 | 530.8 | 432.2 | 533.64 | 432.0333 | 533.4392 | 945.76 | 945.76 | 995.31 | 995.31 | 957.52 | 1090.39 | 482.5634 | 608.8571 | 481.6408 | 517.8746 | 482.7408 | 535.5653 | 482.6676 | 535.4841 | 482.5942 | 514.6086 | 482.5209 | 514.5305
2021-03-30 23:00 | 430.7869 | 532.2849 | 432.73 | 531.19 | 432.85 | 534.65 | 432.8783 | 533.8564 | 945.08 | 945.08 | 993.86 | 993.86 | 956.29 | 1088.94 | 484.442 | 611.2256 | 484.1236 | 517.5909 | 484.8813 | 537.0792 | 484.7708 | 536.9568 | 485.0288 | 516.4544 | 484.8077 | 516.219
2021-03-30 23:30 | 430.5836 | 532.0094 | 432.58 | 530.13 | 432.81 | 534.67 | 433.0656 | 533.8644 | 943.17 | 943.17 | 991.96 | 991.96 | 958.67 | 1091.43 | 486.9902 | 614.5204 | 486.1888 | 516.3521 | 486.9022 | 538.2399 | 486.9187 | 538.4449 | 486.9558 | 517.7301 | 487.1989 | 517.9119
2021-03-31 | 432.4449 | 534.3339 | 434.34 | 533.15 | 434.63 | 536.95 | 434.6397 | 535.5085 | 948.54 | 948.54 | 997.86 | 997.86 | 962.17 | 1095.33 | 486.8999 | 614.5245 | 486.2336 | 517.5909 | 486.9947 | 538.7499 | 486.9947 | 538.7499 | 486.9948 | 517.9641 | 486.8836 | 517.8459
2021-03-31 00:30 | 432.4922 | 534.3997 | 434.78 | 534.22 | 435.1 | 537.49 | 435.1767 | 536.2441 | 952.68 | 952.68 | 1002.3 | 1002.3 | 965.03 | 1098.48 | 488.92 | 616.9841 | 488.0193 | 517.5531 | 489.0791 | 540.4812 | 489.0047 | 540.399 | 489.0048 | 519.6015 | 488.8189 | 519.4041
2021-03-31 01:00 | 433.5352 | 535.6952 | 435.55 | 535.26 | 435.46 | 537.97 | 435.8081 | 537.4696 | 957.7 | 957.7 | 1007.99 | 1007.99 | 963.6 | 1097.12 | 488.4102 | 616.3185 | 487.5307 | 518.9716 | 488.3273 | 540.2241 | 488.1053 | 539.9785 | 488.1792 | 519.2238 | 488.1422 | 519.1845
2021-03-31 01:30 | 430.8593 | 532.366 | 432.51 | 531.72 | 433.29 | 535.21 | 433.7521 | 535.1583 | 953.63 | 953.63 | 1004.2 | 1004.2 | 956.15 | 1088.8 | 484.2023 | 610.7576 | 483.1115 | 515.1605 | 484.3768 | 536.1191 | 484.5615 | 536.3236 | 484.1919 | 515.214 | 484.4507 | 515.4893
2021-03-31 02:00 | 432.6659 | 534.594 | 434.39 | 533.83 | 434.82 | 537.19 | 434.8131 | 536.3923 | 956.56 | 956.56 | 1006.7 | 1006.7 | 956.35 | 1089.17 | 484.324 | 610.715 | 483.183 | 516.04 | 484.3388 | 536.2996 | 484.0437 | 535.9024 | 484.1543 | 515.3677 | 484.1175 | 515.3284
2021-03-31 02:30 | 432.219 | 534.0543 | 434.03 | 533.39 | 434.58 | 536.8 | 434.2561 | 535.7052 | 955.64 | 955.64 | 1005.88 | 1005.88 | 954.4 | 1087.04 | 483.4176 | 609.6971 | 482.0831 | 515.8603 | 483.316 | 535.4797 | 483.3896 | 535.5613 | 483.4264 | 514.8654 | 483.316 | 514.7477
2021-03-31 03:00 | 434.1588 | 536.4346 | 436.32 | 536.02 | 436.66 | 539.39 | 436.9646 | 538.4473 | 958.93 | 958.93 | 1009.88 | 1009.88 | 954.33 | 1086.98 | 483.0121 | 609.0006 | 482.288 | 516.5317 | 482.7825 | 535.0232 | 482.7457 | 534.9824 | 482.5617 | 514.0616 | 482.7825 | 514.2968
2021-03-31 03:30 | 434.8997 | 537.3631 | 436.72 | 536.67 | 437.05 | 539.93 | 437.4566 | 539.0068 | 960.04 | 960.04 | 1011.14 | 1011.14 | 953.92 | 1086.49 | 482.8267 | 608.8228 | 482.1644 | 516.2953 | 482.5249 | 534.7377 | 482.4513 | 534.6562 | 482.4513 | 513.944 | 482.4145 | 513.9048
2021-03-31 04:00 | 434.6534 | 537.0502 | 437.22 | 536.96 | 437.51 | 540.54 | 437.2394 | 538.8604 | 960.73 | 960.73 | 1011.69 | 1011.69 | 955.26 | 1088.04 | 482.7738 | 608.688 | 481.7501 | 516.3521 | 482.7208 | 535.0448 | 482.6473 | 534.9634 | 482.5003 | 514.0744 | 482.6473 | 514.2311
2021-03-31 04:30 | 435.1912 | 537.652 | 437.63 | 536.85 | 438.29 | 541.5 | 438.2424 | 539.7246 | 962.26 | 962.26 | 1013.4 | 1013.4 | 953.09 | 1085.55 | 481.6357 | 607.4023 | 480.6394 | 515.5198 | 481.6357 | 533.9771 | 481.4887 | 533.8141 | 481.4153 | 513.0361 | 481.3785 | 512.9968
2021-03-31 05:00 | 435.5938 | 538.1303 | 437.73 | 536.29 | 438.31 | 541.51 | 438.2837 | 539.7015 | 962.79 | 962.79 | 1013.78 | 1013.78 | 954.54 | 1087.16 | 481.5433 | 607.4241 | 480.1823 | 517.1559 | 481.5214 | 534.4861 | 481.3384 | 534.283 | 481.4482 | 513.6249 | 481.4116 | 513.5859
2021-03-31 05:30 | 430.3101 | 531.4968 | 431.46 | 527.53 | 432.48 | 534.22 | 432.8775 | 533.0521 | 952.4 | 952.4 | 1002.84 | 1002.84 | 943.54 | 1074.59 | 476.6718 | 601.2876 | 475.9359 | 513.8932 | 476.7682 | 529.5742 | 476.7316 | 529.5335 | 476.6221 | 508.7935 | 476.6951 | 508.8714
2021-03-31 06:00 | 429.223 | 530.1531 | 430.23 | 525.32 | 431.59 | 533.08 | 431.987 | 532.3137 | 951.62 | 951.62 | 1002.24 | 1002.24 | 946.49 | 1077.84 | 481.4033 | 607.6141 | 480.3122 | 516.2291 | 481.1965 | 533.8066 | 481.0865 | 533.6846 | 481.1232 | 513.0004 | 480.7932 | 512.6486
2021-03-31 06:30 | 428.2309 | 528.9838 | 429.95 | 524.43 | 430.77 | 532.03 | 431.1195 | 531.3917 | 949.6 | 949.6 | 1000.45 | 1000.45 | 953.19 | 1085.44 | 483.707 | 610.667 | 482.9402 | 518.1394 | 483.9553 | 536.5941 | 483.8451 | 536.4719 | 483.9185 | 515.7432 | 483.8818 | 515.704
2021-03-31 07:00 | 422.7151 | 522.1581 | 424.38 | 517.72 | 425.53 | 525.48 | 425.7241 | 525.8828 | 948.76 | 948.76 | 999.61 | 999.61 | 944.6 | 1083.04 | 479.2164 | 605.7449 | 478.3882 | 518.896 | 479.5201 | 537.0912 | 479.5927 | 537.1727 | 479.5927 | 516.318 | 479.4376 | 516.1226
2021-03-31 07:30 | 413.9824 | 511.3716 | 415.95 | 508.43 | 417.27 | 515.08 | 417.5134 | 515.7333 | 945.62 | 945.62 | 996.37 | 996.37 | 934.12 | 1078.59 | 472.4525 | 596.8027 | 471.3859 | 518.2812 | 472.4702 | 535.0516 | 472.5598 | 535.0516 | 472.4702 | 514.23 | 472.4702 | 514.23
2021-03-31 08:00 | 412.5221 | 509.5291 | 413.95 | 507.69 | 414.53 | 511.31 | 414.7076 | 512.2371 | 947.58 | 947.58 | 997.15 | 997.15 | 930.18 | 1081.6 | 467.0994 | 589.9323 | 466.252 | 520.3618 | 467.297 | 535.3271 | 466.9048 | 534.8823 | 467.0107 | 514.1798 | 466.9048 | 514.0632
2021-03-31 08:30 | 404.8861 | 499.9735 | 407.06 | 500.34 | 407.35 | 502.27 | 407.5248 | 503.2319 | 941.21 | 941.21 | 989.26 | 989.26 | 918.62 | 1075.92 | 458.8566 | 580.2828 | 457.7845 | 520.9293 | 458.9637 | 532.5968 | 458.6175 | 532.1951 | 458.5829 | 511.2449 | 458.6175 | 511.2835
2021-03-31 09:00 | 398.4803 | 492.1899 | 400.62 | 492.59 | 400.52 | 494.22 | 400.6539 | 494.9054 | 932.01 | 932.01 | 978.92 | 978.92 | 902.34 | 1064.75 | 447.5662 | 565.5859 | 446.5701 | 521.4399 | 447.2811 | 527.0106 | 446.9101 | 526.5412 | 446.8572 | 505.7029 | 446.8764 | 505.5884
2021-03-31 09:30 | 393.8931 | 486.5668 | 395.59 | 486.88 | 395.52 | 488.15 | 395.7413 | 488.8499 | 931.73 | 931.73 | 977.61 | 977.61 | 893.2 | 1060.86 | 438.8295 | 553.9236 | 437.7637 | 520.5415 | 438.5855 | 523.0912 | 438.1341 | 522.4567 | 438.1219 | 501.7494 | 438.1739 | 501.5977
2021-03-31 10:00 | 388.7758 | 480.1425 | 390.53 | 481.24 | 390.53 | 482.11 | 390.5476 | 482.4422 | 930.38 | 930.38 | 975.25 | 975.25 | 881.24 | 1053.44 | 429.5932 | 541.6984 | 429.0458 | 518.274 | 429.3389 | 519.093 | 428.7887 | 518.3496 | 428.8059 | 497.6094 | 428.8361 | 497.4967
2021-03-31 10:30 | 383.1065 | 473.0864 | 385.47 | 475.52 | 385.56 | 475.75 | 385.9221 | 476.5726 | 923.68 | 923.68 | 967.38 | 967.38 | 873.65 | 1049.21 | 425.387 | 536.3889 | 424.4322 | 516.7785 | 424.614 | 517.4504 | 424.2614 | 517.0206 | 424.2934 | 496.1888 | 424.3255 | 496.2263
2021-03-31 11:00 | 375.6208 | 463.8363 | 377.71 | 465.9 | 377.53 | 465.89 | 377.4645 | 466.1317 | 920.37 | 920.37 | 962.66 | 962.66 | 871.28 | 1050.3 | 422.1778 | 532.6907 | 421.3458 | 516.4241 | 421.9088 | 517.6014 | 421.4322 | 517.0167 | 421.4321 | 496.1054 | 421.4639 | 496.1428
2021-03-31 11:30 | 375.6974 | 463.8816 | 377.34 | 465.82 | 377.38 | 465.52 | 377.6868 | 466.3174 | 919.68 | 919.68 | 961.42 | 961.42 | 860.12 | 1040.56 | 415.9794 | 524.7824 | 415.3817 | 513.2874 | 415.4431 | 513.9799 | 414.7503 | 513.0115 | 414.5979 | 492.1675 | 414.5978 | 492.1674
2021-03-31 12:00 | 366.3261 | 452.2047 | 368.44 | 454.77 | 369.58 | 455.89 | 369.4297 | 456.0614 | 905.68 | 905.68 | 946.12 | 946.12 | 840.28 | 1019.13 | 404.9124 | 510.2617 | 404.3259 | 503.1419 | 404.3344 | 503.6854 | 403.8708 | 503.108 | 403.8708 | 482.5018 | 403.9017 | 482.5387
2021-03-31 12:30 | 366.9781 | 452.9514 | 369.22 | 455.85 | 370.12 | 456.46 | 369.9994 | 456.6942 | 913.92 | 913.92 | 954.63 | 954.63 | 836.56 | 1016.78 | 401.0816 | 505.2761 | 400.0539 | 501.9576 | 400.7624 | 501.9496 | 400.0343 | 500.7221 | 400.1338 | 481.6425 | 400.095 | 481.7156
2021-03-31 13:00 | 362.0816 | 446.9975 | 363.94 | 449.21 | 364.83 | 450.03 | 364.7633 | 450.3206 | 908.63 | 908.63 | 948.45 | 948.45 | 834.18 | 1013.67 | 409.0322 | 515.637 | 408.2224 | 500.8263 | 408.4397 | 501.6421 | 407.7285 | 500.6926 | 407.7285 | 479.9417 | 407.8522 | 480.0255
2021-03-31 13:30 | 360.029 | 444.4373 | 362.83 | 447.81 | 363.9 | 448.85 | 363.6233 | 448.8612 | 904.7 | 904.7 | 944.3 | 944.3 | 834.25 | 1011.75 | 399.8954 | 503.3878 | 399.1246 | 499.9555 | 399.458 | 500.5544 | 398.7317 | 499.1248 | 398.8527 | 479.3626 | 398.7317 | 479.1834
2021-03-31 14:00 | 361.0762 | 445.7156 | 363.92 | 449.07 | 364.95 | 450.14 | 364.9849 | 450.5536 | 904.8 | 904.8 | 943.73 | 943.73 | 836.74 | 1011.97 | 401.1325 | 504.953 | 400.2596 | 499.8401 | 400.7077 | 500.8998 | 399.86 | 499.8401 | 399.8297 | 478.9808 | 399.9508 | 479.1259
2021-03-31 14:30 | 361.2781 | 446.0547 | 363.15 | 447.96 | 364.14 | 449.2 | 363.9142 | 449.3094 | 895.31 | 895.31 | 932.95 | 932.95 | 835.83 | 1006.54 | 401.76 | 505.694 | 400.8475 | 497.2239 | 401.0957 | 497.9164 | 401.0981 | 497.9475 | 401.0066 | 477.0947 | 401.0066 | 477.0947
2021-03-31 15:00 | 364.3583 | 449.8792 | 366.33 | 451.51 | 367.16 | 453.07 | 367.2684 | 453.4723 | 899.33 | 899.33 | 938.27 | 938.27 | 828.81 | 994.14 | 398.4677 | 501.4414 | 397.5848 | 491.9995 | 397.821 | 492.8261 | 397.6999 | 492.676 | 397.831 | 471.9774 | 397.8916 | 472.0985
2021-03-31 15:30 | 365.3479 | 451.189 | 367.42 | 452.26 | 368.27 | 454.39 | 368.1956 | 454.7254 | 898.86 | 898.86 | 938.44 | 938.44 | 829.53 | 989.62 | 399.1035 | 500.8083 | 398.3958 | 489.7709 | 402.7598 | 490.8009 | 402.269 | 490.2029 | 402.269 | 469.5193 | 402.269 | 469.5193
2021-03-31 16:00 | 373.0007 | 460.6863 | 375.57 | 462.01 | 376.04 | 463.88 | 376.1772 | 464.645 | 900.91 | 900.91 | 939.99 | 939.99 | 844.12 | 999.32 | 408.4753 | 513.188 | 407.5078 | 493.8137 | 455.8329 | 495.1513 | 455.3486 | 494.6253 | 455.3486 | 473.8657 | 455.314 | 473.8297
2021-03-31 16:30 | 377.8503 | 466.626 | 380.34 | 467.5 | 380.86 | 469.78 | 380.5456 | 469.9444 | 901.27 | 901.27 | 942.07 | 942.07 | 849.68 | 997.95 | 431.7646 | 543.6718 | 431.1968 | 495.1886 | 485.5371 | 496.645 | 484.578 | 495.664 | 475.1295 | 475.1295 | 475.238 | 475.238
2021-03-31 17:00 | 384.205 | 474.6711 | 385.9 | 472.2 | 386.53 | 477.24 | 386.8286 | 477.9124 | 901.54 | 901.54 | 941.65 | 941.65 | 857.69 | 999.36 | 421.0927 | 528.4481 | 420.4235 | 495.8153 | 469.4255 | 496.5895 | 469.0324 | 496.1736 | 469.0681 | 475.5143 | 469.2111 | 475.6592
2021-03-31 17:30 | 393.9087 | 486.7239 | 394.99 | 482.26 | 395.3 | 488.16 | 395.8444 | 489.0524 | 911.15 | 911.15 | 952.16 | 952.16 | 879.27 | 1015.64 | 508.2413 | 641.2808 | 501.976 | 501.976 | 503.0692 | 503.0692 | 502.9167 | 502.9167 | 481.8983 | 481.8983 | 481.8618 | 481.8618
2021-03-31 18:00 | 401.8871 | 496.352 | 403.83 | 490.6 | 404.19 | 499.37 | 404.3339 | 499.3739 | 917.17 | 917.17 | 960.06 | 960.06 | 895.39 | 1025.52 | 444.2675 | 557.7281 | 443.5814 | 506.4135 | 444.5636 | 507.5879 | 443.9242 | 506.8578 | 443.9242 | 486.0641 | 443.9242 | 486.0641
2021-03-31 18:30 | 403.2578 | 498.0592 | 405.22 | 492.47 | 406.03 | 501.55 | 406.5031 | 502.0673 | 924.17 | 924.17 | 969.07 | 969.07 | 900.6 | 1028.4 | 449.8066 | 565.2325 | 448.9491 | 508.8411 | 450.0444 | 510.0274 | 449.5846 | 509.4465 | 449.4479 | 488.6624 | 449.4137 | 488.6252
2021-03-31 19:00 | 406.2373 | 501.7769 | 407.6 | 495.68 | 408.51 | 504.57 | 408.8848 | 505.0471 | 928.19 | 928.19 | 973.92 | 973.92 | 907.31 | 1035.66 | 454.4543 | 571.7437 | 453.3193 | 512.1057 | 466.5045 | 513.3909 | 466.1502 | 513.001 | 466.2211 | 492.2943 | 466.1856 | 492.3691
2021-03-31 19:30 | 412.1866 | 509.225 | 413.63 | 503.77 | 414.26 | 511.69 | 414.3219 | 511.863 | 933.83 | 933.83 | 979.71 | 979.71 | 915.67 | 1044.95 | 459.0626 | 577.7838 | 458.0622 | 516.4497 | 458.8083 | 517.291 | 458.1831 | 516.586 | 458.3568 | 495.973 | 458.1136 | 495.7099
2021-03-31 20:00 | 414.656 | 512.336 | 416.89 | 508.49 | 417.14 | 515.23 | 417.581 | 515.95 | 939.31 | 939.31 | 986.45 | 986.45 | 924.15 | 1054.37 | 465.2691 | 585.8215 | 464.3931 | 521.3832 | 465.1765 | 522.7888 | 464.2639 | 521.7632 | 464.299 | 500.9382 | 464.4043 | 501.0518
2021-03-31 20:30 | 413.2112 | 510.4793 | 414.7 | 506.52 | 415.78 | 513.49 | 416.3622 | 514.3654 | 935.68 | 935.68 | 982.69 | 982.69 | 918.14 | 1047.45 | 465.7188 | 586.6783 | 464.4992 | 518.6785 | 465.0624 | 521.793 | 464.5684 | 521.2388 | 464.5331 | 500.4348 | 464.639 | 500.5489
2021-03-31 21:00 | 417.636 | 515.9403 | 418.51 | 511.25 | 419.31 | 517.93 | 419.1724 | 517.8451 | 943.9 | 943.9 | 991.88 | 991.88 | 925.2 | 1055.25 | 468.8769 | 590.522 | 468.1605 | 519.1512 | 468.8698 | 524.9584 | 468.3723 | 524.4015 | 468.5145 | 503.7598 | 468.4079 | 503.6452
2021-03-31 21:30 | 419.0666 | 517.7028 | 420.98 | 514.44 | 421.61 | 520.82 | 421.6632 | 520.9106 | 947.6 | 947.6 | 997.44 | 997.44 | 928.29 | 1058.57 | 471.2046 | 593.8456 | 470.313 | 518.7825 | 471.3604 | 526.9066 | 470.8602 | 526.3475 | 470.7174 | 505.3967 | 470.9674 | 505.6652
2021-03-31 22:00 | 422.3221 | 521.739 | 424.28 | 518.79 | 424.66 | 524.66 | 424.7387 | 524.7177 | 953.24 | 953.24 | 1003.53 | 1003.53 | 937.35 | 1068.67 | 474.9333 | 598.7303 | 474.047 | 520.9671 | 474.9391 | 530.3193 | 474.0785 | 529.3584 | 474.1144 | 508.5325 | 474.0785 | 508.494
2021-03-31 22:30 | 424.5638 | 524.4909 | 427.14 | 522.64 | 427.36 | 527.99 | 427.3783 | 527.9678 | 953.21 | 953.21 | 1003.36 | 1003.36 | 938.43 | 1069.69 | 474.0808 | 597.2615 | 473.2956 | 518.7068 | 474.1311 | 528.9824 | 473.5918 | 528.3806 | 473.5199 | 507.5163 | 473.4839 | 507.4777
2021-03-31 23:00 | 432.5187 | 534.2714 | 434.06 | 531.43 | 434.46 | 536.83 | 435.4634 | 537.2698 | 955.94 | 955.94 | 1005.7 | 1005.7 | 942.57 | 1074.21 | 478.0269 | 602.356 | 476.8952 | 519.4823 | 477.6751 | 531.9786 | 476.8432 | 531.052 | 476.9155 | 510.3221 | 476.9517 | 510.3609
2021-03-31 23:30 | 433.5001 | 535.1583 | 435.37 | 531.73 | 435.84 | 538.46 | 435.8639 | 537.2396 | 953.29 | 953.29 | 1002.92 | 1002.92 | 945.72 | 1077.6 | 478.147 | 602.7291 | 476.955 | 518.4515 | 478.5036 | 532.5705 | 478.0323 | 532.046 | 478.1773 | 511.3843 | 477.7062 | 510.8804
2021-04-01 | 434.3689 | 536.2812 | 436.28 | 533.39 | 436.56 | 539.37 | 436.7314 | 538.0014 | 955.62 | 955.62 | 1005.98 | 1005.98 | 946.95 | 1078.93 | 479.7941 | 604.6848 | 478.7737 | 519.1797 | 479.9452 | 533.7991 | 478.9642 | 532.7079 | 478.9278 | 511.86 | 479.0368 | 511.9765
2021-04-01 00:30 | 435.5772 | 537.7661 | 437.43 | 535.02 | 438.34 | 541.55 | 438.1771 | 539.0562 | 955.48 | 955.48 | 1005.56 | 1005.56 | 944.07 | 1075.62 | 476.4277 | 600.4422 | 475.5818 | 515.7184 | 476.5295 | 530.0001 | 476.3115 | 529.7576 | 476.4932 | 509.258 | 476.2388 | 508.9861
2021-04-01 01:00 | 437.702 | 540.4384 | 440.58 | 539.31 | 440.73 | 544.53 | 440.6501 | 541.9084 | 960.28 | 960.28 | 1011.14 | 1011.14 | 951.91 | 1084.3 | 479.0513 | 603.6406 | 478.1241 | 516.9668 | 479.0848 | 532.3776 | 478.7203 | 531.9727 | 478.7932 | 511.3117 | 478.6475 | 511.156
2021-04-01 01:30 | 436.062 | 538.5574 | 437.93 | 536.79 | 438.41 | 541.68 | 438.8169 | 539.9896 | 961.88 | 961.88 | 1013.57 | 1013.57 | 950.52 | 1082.67 | 479.6526 | 604.4677 | 478.6083 | 515.7657 | 479.5546 | 532.3943 | 479.4815 | 532.3132 | 479.6644 | 511.8015 | 479.4084 | 511.5283
2021-04-01 02:00 | 437.8459 | 540.8788 | 439.79 | 539.2 | 440.48 | 544.25 | 440.4443 | 541.4801 | 964.9 | 964.9 | 1016.62 | 1016.62 | 951.5 | 1083.77 | 481.6353 | 606.4825 | 480.7541 | 515.9454 | 481.6471 | 534.0799 | 481.39 | 533.7949 | 481.5735 | 513.2833 | 481.5002 | 513.2051
2021-04-01 02:30 | 439.5997 | 542.9577 | 442.18 | 541.96 | 442.32 | 546.53 | 442.6636 | 543.9474 | 968 | 968 | 1019.76 | 1019.76 | 954.32 | 1086.9 | 483.5858 | 608.8782 | 482.4725 | 516.4277 | 483.3222 | 535.5314 | 483.0277 | 535.2051 | 483.1013 | 514.5582 | 482.8436 | 514.2837
2021-04-01 03:00 | 443.6059 | 547.9611 | 445.09 | 546.12 | 445.37 | 550.3 | 445.8192 | 546.2552 | 965.8 | 965.8 | 1018.31 | 1018.31 | 955.74 | 1088.36 | 484.489 | 610.087 | 483.6469 | 516.1251 | 484.4284 | 536.2651 | 484.3914 | 536.2242 | 484.2437 | 515.3465 | 484.4284 | 515.543
2021-04-01 03:30 | 442.0276 | 546.0101 | 444.16 | 544.83 | 444.63 | 549.39 | 445.0849 | 545.9547 | 970.93 | 970.93 | 1024 | 1024 | 959.89 | 1092.88 | 486.063 | 612.1271 | 484.4989 | 515.5955 | 486.2836 | 537.919 | 486.1726 | 537.7962 | 486.0985 | 516.9723 | 486.0615 | 516.933
2021-04-01 04:00 | 443.5406 | 547.7932 | 445.4 | 545.79 | 445.87 | 550.9 | 445.618 | 546.1119 | 972.33 | 972.33 | 1025.4 | 1025.4 | 960.19 | 1093.13 | 485.2976 | 611.1976 | 484.3192 | 515.8509 | 485.0487 | 536.6855 | 484.9748 | 536.6036 | 484.9747 | 515.8925 | 485.1227 | 516.0499
2021-04-01 04:30 | 441.4848 | 545.2986 | 443.44 | 543.53 | 444.18 | 548.8 | 443.8848 | 544.1476 | 969.84 | 969.84 | 1023.15 | 1023.15 | 959.98 | 1092.8 | 484.5501 | 610.5472 | 483.7243 | 515.2172 | 484.4938 | 536.0714 | 484.3088 | 535.8668 | 484.3828 | 515.2628 | 484.3087 | 515.184
2021-04-01 05:00 | 438.1607 | 541.1987 | 439.61 | 538.51 | 440.38 | 544.07 | 440.8292 | 541.3036 | 964.81 | 964.81 | 1017.02 | 1017.02 | 958.16 | 1090.73 | 486.6909 | 613.1017 | 485.9394 | 515.6428 | 486.4963 | 537.7145 | 486.4592 | 537.6735 | 486.4963 | 517.0123 | 486.5334 | 517.0517
2021-04-01 05:30 | 438.0334 | 541.0759 | 439.13 | 537.32 | 440.48 | 544.12 | 440.4612 | 540.4246 | 962.03 | 962.03 | 1014.36 | 1014.36 | 955.03 | 1087.06 | 486.2448 | 612.3203 | 485.041 | 514.3945 | 486.2924 | 537.4017 | 485.8837 | 536.95 | 485.8837 | 516.2851 | 485.958 | 516.3641
2021-04-01 06:00 | 436.8901 | 539.7227 | 440.04 | 538.05 | 441 | 544.72 | 441.1086 | 541.0067 | 962.93 | 962.93 | 1015.33 | 1015.33 | 958.73 | 1091.21 | 485.8979 | 611.691 | 485.2654 | 515.0754 | 486.2083 | 537.4398 | 485.6515 | 536.8243 | 485.8371 | 516.3497 | 485.7258 | 516.2314
2021-04-01 06:30 | 437.773 | 540.851 | 440.01 | 538.3 | 441.03 | 544.64 | 441.6986 | 541.9427 | 965.39 | 965.39 | 1017.73 | 1017.73 | 964.55 | 1097.74 | 489.4585 | 616.7036 | 488.386 | 516.7587 | 489.603 | 540.7101 | 488.7465 | 539.7642 | 488.8582 | 519.212 | 488.8114 | 519.0538
2021-04-01 07:00 | 431.6247 | 533.2141 | 433.26 | 530.28 | 434.24 | 536.18 | 434.7011 | 536.9934 | 960.2 | 960.2 | 1012.63 | 1012.63 | 950.16 | 1088.51 | 481.4723 | 606.3664 | 480.8206 | 515.4064 | 481.4359 | 537.2188 | 480.7743 | 536.4111 | 480.7375 | 515.7038 | 480.4803 | 515.4279
2021-04-01 07:30 | 428.2917 | 529.086 | 430.46 | 527.76 | 431.53 | 532.71 | 431.5396 | 533.091 | 962.61 | 962.61 | 1014.58 | 1014.58 | 939.29 | 1083.88 | 473.2162 | 595.6883 | 472.0312 | 516.3615 | 473.2332 | 534.9045 | 472.765 | 534.3754 | 472.765 | 513.6416 | 472.585 | 513.446
2021-04-01 08:00 | 416.0124 | 513.4825 | 418.46 | 515.03 | 419.89 | 517.59 | 419.5619 | 517.8383 | 946.53 | 946.53 | 995.41 | 995.41 | 919.27 | 1068.99 | 459.8825 | 578.3073 | 458.6371 | 515.3591 | 459.5761 | 527.5153 | 459.2257 | 527.113 | 459.506 | 506.744 | 459.2607 | 506.4735
2021-04-01 08:30 | 406.5712 | 501.5086 | 408.47 | 503.55 | 410.21 | 505.23 | 409.687 | 505.4831 | 937.91 | 937.91 | 984.26 | 984.26 | 897.58 | 1052.63 | 445.0202 | 558.3355 | 444.0543 | 516.4277 | 444.4066 | 519.4529 | 444.4326 | 519.5759 | 444.4326 | 498.8763 | 444.1017 | 498.5721
2021-04-01 09:00 | 393.4366 | 485.4127 | 395.59 | 487.77 | 396.58 | 488.58 | 396.6671 | 489.3983 | 928.9 | 928.9 | 973.47 | 973.47 | 874.27 | 1034.37 | 427.5197 | 535.3341 | 426.6801 | 508.9084 | 427.4716 | 510.2358 | 427.0484 | 509.7306 | 427.2665 | 489.2726 | 427.2242 | 489.1981
2021-04-01 09:30 | 377.1134 | 465.1756 | 378.9 | 467.41 | 380.05 | 468.13 | 379.6144 | 468.3106 | 915.3 | 915.3 | 958.11 | 958.11 | 863.2 | 1028.51 | 418.6592 | 524.1156 | 418.0158 | 505.4613 | 418.5963 | 506.6376 | 418.7993 | 506.6801 | 418.6563 | 485.916 | 418.8951 | 486.1619
2021-04-01 10:00 | 364.1588 | 449.2752 | 366.21 | 451.73 | 367.28 | 452.47 | 367.1639 | 452.9986 | 902.61 | 902.61 | 941.47 | 941.47 | 848.35 | 1017.71 | 408.397 | 510.6507 | 407.4923 | 500.0702 | 408.1763 | 501.3318 | 408.2697 | 501.4465 | 408.2074 | 480.6943 | 408.2074 | 480.6942
2021-04-01 10:30 | 356.3785 | 439.3588 | 357.92 | 441.82 | 358.96 | 441.98 | 358.6182 | 442.1584 | 892.08 | 892.08 | 928.69 | 928.69 | 835.45 | 1008.42 | 399.9553 | 499.7129 | 398.9904 | 496.4146 | 399.5606 | 495.4058 | 399.3781 | 494.0782 | 399.3172 | 476.6066 | 399.4694 | 476.7882
2021-04-01 11:00 | 346.7924 | 427.5431 | 349.01 | 430.89 | 350.11 | 431.02 | 349.7632 | 431.244 | 885.74 | 885.74 | 920.48 | 920.48 | 819.09 | 995.24 | 387.3477 | 482.6424 | 386.4143 | 481.9025 | 386.9002 | 478.2006 | 386.5765 | 476.7515 | 386.6398 | 469.5399 | 386.6648 | 469.6472
2021-04-01 11:30 | 339.2815 | 417.9247 | 341.34 | 421.71 | 342.44 | 421.3 | 342.2432 | 421.6177 | 878.67 | 878.67 | 911.78 | 911.78 | 807.22 | 985.36 | 378.8977 | 471.9247 | 377.7844 | 470.9914 | 378.5499 | 467.2872 | 378.1757 | 465.4652 | 377.8873 | 463.0946 | 377.9736 | 464.7939
2021-04-01 12:00 | 333.9637 | 411.0217 | 335.85 | 414.9 | 337.31 | 414.42 | 336.8848 | 414.7548 | 873.81 | 873.81 | 906.68 | 906.68 | 790.33 | 969.28 | 370.0818 | 459.9994 | 369.151 | 458.6125 | 369.7151 | 454.3033 | 369.7434 | 453.5079 | 369.4324 | 450.6381 | 369.7756 | 458.8873
2021-04-01 12:30 | 328.7539 | 404.5453 | 330.8 | 408.67 | 331.94 | 407.87 | 331.8721 | 408.5837 | 864.19 | 864.19 | 895.66 | 895.66 | 787.11 | 966.02 | 441.8649 | 555.4733 | 440.8949 | 476.1786 | 441.2106 | 477.2337 | 441.1096 | 477.0156 | 441.1096 | 456.3237 | 441.2105 | 456.428
2021-04-01 13:00 | 323.88 | 399.0736 | 326.12 | 402.65 | 327.37 | 402.67 | 327.3718 | 403.4185 | 860.93 | 860.93 | 891.24 | 891.24 | 779.83 | 957.38 | 418.21 | 525.8459 | 417.2525 | 472.3389 | 417.5582 | 473.3057 | 417.1757 | 472.8722 | 417.2076 | 452.2301 | 417.4307 | 452.4719
2021-04-01 13:30 | 323.2863 | 398.0913 | 325.12 | 401.41 | 326.4 | 401.23 | 326.5049 | 402.1705 | 858.04 | 858.04 | 888.23 | 888.23 | 779.86 | 955.5 | 406.703 | 510.8114 | 406.3336 | 471.7728 | 406.2256 | 472.2459 | 406.3305 | 472.3541 | 406.2064 | 451.5212 | 406.2994 | 451.6246
2021-04-01 14:00 | 323.7817 | 398.8225 | 325.7 | 401.91 | 326.86 | 401.77 | 326.9919 | 402.8653 | 854.94 | 854.94 | 884.71 | 884.71 | 773.32 | 945.89 | 426.7124 | 537.1425 | 426.1104 | 468.8811 | 426.1948 | 469.5437 | 426.0321 | 469.3644 | 426.0321 | 448.6705 | 426.1622 | 448.8076
2021-04-01 14:30 | 325.0008 | 400.6027 | 326.94 | 403.06 | 328.02 | 403.59 | 328.0357 | 404.3832 | 855.07 | 855.07 | 884.41 | 884.41 | 779.52 | 948.7 | 404.2351 | 506.9885 | 403.4209 | 467.5413 | 403.8336 | 468.5435 | 403.6796 | 468.3648 | 403.7104 | 447.6831 | 403.8644 | 447.8539
2021-04-01 15:00 | 328.2334 | 404.7 | 329.92 | 406.52 | 330.87 | 407 | 331.1075 | 408.2437 | 854.92 | 854.92 | 884.37 | 884.37 | 786.69 | 951.35 | 418.4443 | 524.425 | 417.7554 | 469.0633 | 418.0551 | 469.8611 | 417.8002 | 469.5746 | 417.7683 | 448.8132 | 417.8639 | 448.9159
2021-04-01 15:30 | 331.9655 | 409.0865 | 333.76 | 410.76 | 335.54 | 412.52 | 335.6031 | 413.5691 | 858.28 | 858.28 | 888.41 | 888.41 | 791.44 | 950.37 | 423.4045 | 530.5845 | 422.7372 | 468.5828 | 423.0068 | 469.2738 | 422.9745 | 469.238 | 422.9422 | 448.5094 | 423.1237 | 448.6807
2021-04-01 16:00 | 335.3893 | 413.7571 | 337.78 | 414.51 | 339.23 | 417.63 | 339.2301 | 418.5311 | 858.89 | 858.89 | 888.56 | 888.56 | 801.02 | 954.26 | 413.5828 | 517.6711 | 412.3106 | 469.3248 | 431.7473 | 471.0028 | 431.5826 | 470.8232 | 431.5497 | 450.0725 | 431.5826 | 450.1068
2021-04-01 16:30 | 348.5078 | 429.967 | 349.41 | 428.33 | 350.84 | 431.72 | 351.4389 | 433.5832 | 861.6 | 861.6 | 891.72 | 891.72 | 805.69 | 952.25 | 412.2982 | 516.107 | 411.794 | 470.6558 | 412.2194 | 471.3883 | 412.3447 | 471.5316 | 412.2507 | 450.6334 | 412.2821 | 450.6677
2021-04-01 17:00 | 352.4933 | 435.002 | 353.93 | 433.05 | 355.12 | 437.22 | 355.4578 | 438.6604 | 878.97 | 878.97 | 912.66 | 912.66 | 817.71 | 957.82 | 426.4012 | 534.5441 | 425.7802 | 472.96 | 426.4051 | 473.898 | 426.2111 | 473.6081 | 426.2434 | 452.7893 | 426.2434 | 452.8094
2021-04-01 17:30 | 363.7622 | 449.1369 | 365.54 | 445.26 | 367.32 | 452.82 | 367.4177 | 453.6504 | 892.68 | 892.68 | 929.7 | 929.7 | 835.94 | 969.86 | 437.9485 | 549.2067 | 437.3525 | 477.7786 | 437.9362 | 478.5091 | 437.7376 | 478.2921 | 437.6384 | 457.2983 | 437.7045 | 457.3674
2021-04-01 18:00 | 373.0069 | 460.5938 | 375.34 | 456.72 | 377.18 | 465.17 | 377.4622 | 466.0953 | 897.95 | 897.95 | 935.6 | 935.6 | 852.71 | 979.86 | 412.3015 | 515.9429 | 411.2773 | 482.1541 | 412.4091 | 483.4483 | 412.16 | 483.1198 | 412.1288 | 462.1936 | 412.1599 | 462.3193
2021-04-01 18:30 | 383.9867 | 474.2177 | 384.83 | 468.48 | 386.37 | 476.62 | 387.0756 | 478.0225 | 906.51 | 906.51 | 946.05 | 946.05 | 868.29 | 994.43 | 422.2552 | 528.9857 | 421.6357 | 489.0829 | 422.3993 | 489.9687 | 422.3037 | 489.8578 | 422.2081 | 468.8457 | 422.3356 | 468.9873
2021-04-01 19:00 | 385.4641 | 475.964 | 386.69 | 469.69 | 388.51 | 479.45 | 388.7905 | 480.0603 | 904.32 | 904.32 | 943.68 | 943.68 | 870.49 | 996.42 | 424.658 | 532.1046 | 424.2011 | 489.9628 | 424.9522 | 490.8303 | 424.8877 | 490.7558 | 424.791 | 469.8782 | 424.8232 | 469.9139
2021-04-01 19:30 | 387.5659 | 478.5634 | 389.82 | 474.02 | 391.56 | 483.28 | 391.4373 | 483.3548 | 912.81 | 912.81 | 953.81 | 953.81 | 874.51 | 1000.9 | 426.6226 | 534.4435 | 425.8381 | 491.3419 | 426.728 | 492.4326 | 426.598 | 492.1339 | 426.4686 | 471.286 | 426.6304 | 471.3782
2021-04-01 20:00 | 392.2028 | 484.3588 | 395.01 | 481.47 | 396.71 | 489.61 | 396.8084 | 490.0466 | 919.6 | 919.6 | 962.07 | 962.07 | 888.72 | 1016.37 | 435.4973 | 546.0222 | 434.6035 | 498.3801 | 435.7056 | 499.6439 | 435.0794 | 498.9258 | 435.1454 | 478.1827 | 435.1783 | 478.219
2021-04-01 20:30 | 397.0005 | 490.4273 | 398.89 | 487.41 | 400.1 | 493.88 | 400.1244 | 494.2862 | 917.53 | 917.53 | 960.09 | 960.09 | 889.21 | 1016.37 | 438.2931 | 549.6545 | 437.3716 | 499.4063 | 438.6096 | 500.8199 | 438.2424 | 500.4006 | 438.2424 | 479.7055 | 438.2424 | 479.7055
2021-04-01 21:00 | 400.2423 | 494.4482 | 401.98 | 492.19 | 402.82 | 497.2 | 403.6587 | 498.6619 | 920.99 | 920.99 | 963.88 | 963.88 | 894.35 | 1021.95 | 442.0112 | 554.5264 | 441.0943 | 502.4967 | 442.2159 | 503.7746 | 441.6107 | 503.0851 | 441.5771 | 482.3413 | 441.5435 | 482.2139
2021-04-01 21:30 | 403.5609 | 498.6139 | 405.56 | 496.64 | 406.08 | 501.44 | 406.1313 | 501.7897 | 934.34 | 934.34 | 979.64 | 979.64 | 903.43 | 1032 | 446.6803 | 560.346 | 445.6802 | 506.4659 | 446.725 | 507.6533 | 446.2507 | 507.1143 | 446.183 | 486.275 | 446.1491 | 486.2381
2021-04-01 22:00 | 406.2775 | 501.9606 | 408.27 | 500.8 | 408.7 | 504.65 | 408.8712 | 505.1483 | 941.26 | 941.26 | 987.54 | 987.54 | 914.38 | 1043.94 | 453.4922 | 569.4124 | 452.5363 | 512.0831 | 453.2382 | 512.8773 | 452.6545 | 512.2168 | 452.7575 | 491.5414 | 452.7918 | 491.5786
2021-04-01 22:30 | 413.9663 | 511.4878 | 415.98 | 510.5 | 416.55 | 514.5 | 417.1603 | 515.4343 | 946.41 | 946.41 | 994.06 | 994.06 | 910.77 | 1040.04 | 450.7065 | 565.4003 | 449.969 | 510.0521 | 450.884 | 511.0306 | 450.4921 | 510.5661 | 450.2858 | 489.6216 | 450.32 | 489.6587
2021-04-01 23:00 | 418.7401 | 517.3831 | 421.43 | 517.17 | 421.84 | 521.16 | 421.7751 | 521.133 | 944.96 | 944.96 | 992.06 | 992.06 | 922.88 | 1053.2 | 461.8226 | 579.9207 | 460.9338 | 518.7419 | 461.7178 | 519.6243 | 461.5528 | 519.3491 | 461.5082 | 498.5572 | 461.4732 | 498.5194
2021-04-01 23:30 | 420.3387 | 519.2068 | 423.01 | 518.17 | 423.24 | 522.98 | 422.8664 | 522.3123 | 939.26 | 939.26 | 986.12 | 986.12 | 927.52 | 1058.13 | 461.4234 | 579.475 | 460.3141 | 517.6829 | 461.5383 | 519.0596 | 461.5733 | 519.099 | 461.5033 | 498.2355 | 461.6783 | 498.4245
2021-04-02 | 420.339 | 519.1895 | 422.71 | 518.23 | 422.66 | 522.25 | 422.7871 | 522.1868 | 940.72 | 940.72 | 988.39 | 988.39 | 931.84 | 1062.82 | 464.389 | 583.4961 | 463.1142 | 518.8109 | 464.5677 | 521.7456 | 464.0049 | 521.1136 | 463.8642 | 500.1564 | 464.5677 | 500.9149
2021-04-02 00:30 | 426.4242 | 526.6494 | 428.48 | 525.34 | 428.83 | 529.86 | 428.7766 | 529.564 | 941.89 | 941.89 | 989.08 | 989.08 | 931.83 | 1062.65 | 463.9775 | 582.8776 | 462.4045 | 516.0967 | 463.8042 | 520.2806 | 463.8335 | 520.2014 | 463.6629 | 499.4096 | 463.9101 | 499.5992
2021-04-02 01:00 | 428.1238 | 528.8539 | 431.38 | 529.57 | 431.72 | 533.46 | 430.9442 | 532.4385 | 938.22 | 938.22 | 984.19 | 984.19 | 935.28 | 1066.41 | 466.018 | 585.7323 | 464.1545 | 515.8414 | 466.0677 | 522.168 | 465.7841 | 521.8502 | 465.8195 | 501.1644 | 465.8195 | 501.1644
2021-04-02 01:30 | 431.8623 | 533.5103 | 434.23 | 533.32 | 434.37 | 536.74 | 434.3361 | 536.5426 | 957.45 | 957.45 | 1007.13 | 1007.13 | 933.97 | 1065.03 | 465.1376 | 584.1867 | 464.0176 | 517.1559 | 465.4884 | 521.9686 | 464.958 | 521.3738 | 464.958 | 500.6292 | 464.8874 | 500.5532
2021-04-02 02:00 | 432.5856 | 534.4048 | 434.78 | 534.11 | 435.2 | 537.76 | 435.0807 | 537.0239 | 954.64 | 954.64 | 1004.58 | 1004.58 | 939.83 | 1071.24 | 469.4038 | 589.8881 | 468.4426 | 516.3994 | 469.3267 | 524.5846 | 469.005 | 524.2251 | 469.0765 | 503.5926 | 469.3291 | 503.8212
2021-04-02 02:30 | 432.6902 | 534.4985 | 434.7 | 534.05 | 435.57 | 538.25 | 435.4839 | 537.3705 | 952.19 | 952.19 | 1002.53 | 1002.53 | 945.86 | 1077.74 | 473.4282 | 595.2819 | 472.6536 | 516.0021 | 473.9564 | 528.2147 | 473.9925 | 528.1265 | 473.8482 | 507.369 | 473.776 | 507.1726
2021-04-02 03:00 | 436.0882 | 538.6897 | 438.19 | 538.34 | 438.23 | 541.5 | 438.3541 | 540.3839 | 954.76 | 954.76 | 1003.74 | 1003.74 | 951.75 | 1084.28 | 478.9193 | 602.0149 | 478.2993 | 517.9976 | 479.1375 | 532.7144 | 478.7737 | 532.3098 | 478.8101 | 511.5718 | 478.8464 | 511.6107
2021-04-02 03:30 | 434.8161 | 536.952 | 437.6 | 536.9 | 437.6 | 540.67 | 437.3822 | 539.8647 | 962.73 | 962.73 | 1012.81 | 1012.81 | 955.9 | 1088.9 | 480.7513 | 604.7532 | 479.8731 | 518.2624 | 480.9718 | 534.4167 | 480.5341 | 533.8494 | 480.4944 | 513.0887 | 480.5341 | 513.0498
2021-04-02 04:00 | 435.9442 | 538.4005 | 438.85 | 538.85 | 439.24 | 542.72 | 439.1281 | 540.8897 | 964.16 | 964.16 | 1015.32 | 1015.32 | 952.78 | 1085.24 | 478.0111 | 601.0053 | 477.5951 | 517.1275 | 478.6621 | 532.1393 | 478.3709 | 531.8156 | 478.2618 | 510.9456 | 477.9706 | 510.6345
2021-04-02 04:30 | 434.6075 | 536.7291 | 437.91 | 537.47 | 438.03 | 541.22 | 438.4456 | 540.2722 | 961.9 | 961.9 | 1013.06 | 1013.06 | 955.34 | 1087.96 | 481.4481 | 605.387 | 480.8672 | 516.6925 | 481.9249 | 534.5692 | 481.6315 | 534.2438 | 481.4848 | 513.3464 | 481.4848 | 513.3464
2021-04-02 05:00 | 436.0436 | 538.4202 | 438.23 | 537.58 | 438.85 | 542.19 | 438.3201 | 539.8483 | 962.06 | 962.06 | 1013.36 | 1013.36 | 951.43 | 1083.6 | 478.8337 | 601.9043 | 478.1828 | 514.0919 | 485.716 | 531.8651 | 485.4561 | 531.5804 | 485.3448 | 510.8176 | 485.4189 | 510.8957
2021-04-02 05:30 | 437.2524 | 539.7435 | 439.72 | 538.92 | 440.08 | 543.64 | 439.8089 | 541.3577 | 964.42 | 964.42 | 1015.5 | 1015.5 | 952.6 | 1084.93 | 478.1935 | 600.769 | 477.1323 | 514.4985 | 478.179 | 531.004 | 478.1379 | 530.9127 | 478.1379 | 510.2522 | 477.9233 | 510.0629
2021-04-02 06:00 | 436.1369 | 538.5986 | 438.53 | 537.92 | 438.96 | 542.36 | 438.9998 | 540.6807 | 963.45 | 963.45 | 1014.86 | 1014.86 | 954.91 | 1087.48 | 482.3477 | 606.8429 | 481.723 | 517.137 | 482.3132 | 534.8638 | 482.093 | 534.6196 | 482.093 | 513.8763 | 482.1296 | 513.9154
2021-04-02 06:30 | 437.1822 | 539.756 | 439.11 | 538.11 | 439.21 | 542.61 | 438.9446 | 540.6739 | 963.69 | 963.69 | 1014.82 | 1014.82 | 957.01 | 1089.79 | 481.4265 | 605.402 | 481.9011 | 518.3947 | 482.7862 | 535.7069 | 482.7129 | 535.6257 | 483.189 | 515.3225 | 482.5663 | 514.6583
2021-04-02 07:00 | 434.1568 | 536.2944 | 436.39 | 535.79 | 436.59 | 539.48 | 436.2763 | 538.9046 | 965.21 | 965.21 | 1017.41 | 1017.41 | 952.6 | 1091.53 | 480.9023 | 604.9099 | 479.9047 | 518.915 | 481.3 | 538.2747 | 481.1906 | 538.1523 | 480.8992 | 516.9791 | 481.0813 | 517.175
2021-04-02 07:30 | 427.4201 | 528.11 | 429.37 | 528.29 | 429.73 | 530.97 | 429.2711 | 530.4014 | 961.75 | 961.75 | 1012.26 | 1012.26 | 941.72 | 1087.05 | 471.1763 | 592.3507 | 470.7568 | 520.22 | 471.1539 | 534.1224 | 470.726 | 533.6375 | 470.7973 | 512.8697 | 470.94 | 513.0251
2021-04-02 08:00 | 417.0264 | 515.1526 | 418.96 | 516.77 | 419.01 | 517.26 | 419.1862 | 517.8008 | 957.78 | 957.78 | 1007.39 | 1007.39 | 929.71 | 1081.27 | 461.4384 | 579.5909 | 460.6848 | 520.324 | 461.7303 | 530.7254 | 461.3815 | 530.3586 | 461.5567 | 509.5619 | 461.3466 | 509.4094
2021-04-02 08:30 | 405.8379 | 501.1673 | 408.02 | 503.66 | 407.94 | 503.43 | 407.5606 | 503.3039 | 949.76 | 949.76 | 997.12 | 997.12 | 910.82 | 1068.17 | 447.9482 | 561.6405 | 447.0088 | 521.9506 | 447.6149 | 523.8856 | 447.1764 | 523.3723 | 447.1764 | 502.4631 | 447.109 | 502.3874
2021-04-02 09:00 | 390.6684 | 482.4319 | 393.16 | 485.47 | 393.38 | 485.53 | 392.7901 | 485.0612 | 933.76 | 933.76 | 978.41 | 978.41 | 887.37 | 1049.63 | 431.7645 | 543.1213 | 431.8036 | 515.1224 | 431.6045 | 515.053 | 431.3892 | 514.896 | 431.3241 | 493.958 | 431.3567 | 493.9953
2021-04-02 09:30 | 384.9278 | 475.3783 | 387.23 | 478.11 | 387.25 | 478.02 | 387.1227 | 478.0977 | 924.65 | 924.65 | 967.21 | 967.21 | 869.14 | 1036.16 | 418.4336 | 526.6461 | 418.8433 | 508.2525 | 418.1456 | 507.8244 | 417.8614 | 507.4792 | 417.8298 | 486.584 | 417.8614 | 486.6208
2021-04-02 10:00 | 367.5384 | 453.6615 | 370.05 | 457.01 | 370.37 | 456.88 | 369.9813 | 456.663 | 907.88 | 907.88 | 947.25 | 947.25 | 849.77 | 1020.94 | 404.9435 | 510.1028 | 404.3781 | 499.877 | 404.6953 | 500.7257 | 404.5119 | 500.4987 | 404.4814 | 479.5968 | 404.573 | 479.7055
2021-04-02 10:30 | 358.5575 | 442.5934 | 361.03 | 445.86 | 361.36 | 445.86 | 361.2664 | 446.0145 | 892.5 | 892.5 | 928.04 | 928.04 | 834.41 | 1009.2 | 394.4182 | 496.0766 | 393.2299 | 493.8703 | 393.8135 | 493.8275 | 393.6348 | 493.5238 | 393.4618 | 473.7983 | 393.6107 | 473.9837
2021-04-02 11:00 | 347.1775 | 428.3864 | 349.83 | 431.9 | 350.24 | 432 | 350.0977 | 431.9742 | 888.18 | 888.18 | 922.7 | 922.7 | 810.63 | 987.94 | 377.7176 | 474.561 | 377.1482 | 473.8457 | 377.1296 | 471.8811 | 376.9583 | 471.2644 | 376.9583 | 463.8433 | 377.0439 | 463.9486
2021-04-02 11:30 | 338.8219 | 418.1534 | 340.82 | 420.96 | 341.24 | 420.98 | 340.5247 | 420.2924 | 876.16 | 876.16 | 908.16 | 908.16 | 789.97 | 969.51 | 362.4848 | 454.4016 | 361.985 | 454.1646 | 361.9878 | 451.6227 | 362.0152 | 451.4046 | 361.9605 | 449.9561 | 362.1247 | 455.4456
2021-04-02 12:00 | 330.9204 | 408.2995 | 333.02 | 411.27 | 333.7 | 411.51 | 333.6208 | 411.6468 | 867.66 | 867.66 | 897.85 | 897.85 | 785.93 | 966.36 | 360.7166 | 452.4667 | 359.6241 | 450.9016 | 360.0293 | 449.0894 | 360.0021 | 448.8026 | 359.9476 | 447.262 | 360.0293 | 454.6009
2021-04-02 12:30 | 324.7997 | 400.7862 | 326.77 | 403.54 | 326.95 | 403.25 | 326.6211 | 403.0338 | 862.61 | 862.61 | 892.43 | 892.43 | 775.58 | 956.01 | 352.8528 | 442.397 | 352.282 | 441.4847 | 352.4953 | 439.0417 | 352.7888 | 439.1489 | 352.8155 | 437.7677 | 352.7088 | 449.7415
2021-04-02 13:00 | 322.4116 | 398.0513 | 324.71 | 400.95 | 325.12 | 401.22 | 324.7575 | 400.9476 | 862.27 | 862.27 | 892.02 | 892.02 | 772.86 | 952.68 | 351.3924 | 440.5999 | 350.3173 | 439.0551 | 351.2249 | 437.7071 | 351.4631 | 437.7466 | 351.3043 | 436.0498 | 351.4366 | 449.4113
2021-04-02 13:30 | 320.5078 | 395.5218 | 322.41 | 398.1 | 322.86 | 398.17 | 322.6127 | 398.1194 | 858.96 | 858.96 | 887.54 | 887.54 | 774.01 | 951.62 | 353.2786 | 442.9567 | 352.4731 | 441.8707 | 352.4815 | 438.924 | 352.8649 | 439.4011 | 352.7209 | 437.8092 | 352.8117 | 449.0336
2021-04-02 14:00 | 323.3202 | 399.2695 | 325.34 | 401.46 | 326.15 | 402.49 | 326.0868 | 402.6757 | 849.59 | 849.59 | 877.42 | 877.42 | 767.56 | 941.42 | 350.294 | 439.3938 | 349.8937 | 438.6967 | 349.942 | 436.4119 | 350.1799 | 435.3282 | 350.0742 | 433.5699 | 350.1271 | 445.3604
2021-04-02 14:30 | 319.1848 | 394.0831 | 321.75 | 396.85 | 322.58 | 398.07 | 321.8063 | 397.3203 | 846.82 | 846.82 | 875.19 | 875.19 | 763.81 | 933.04 | 349.046 | 436.8097 | 347.8017 | 435.4792 | 348.845 | 433.6307 | 348.9771 | 431.984 | 348.8978 | 430.1727 | 348.9507 | 441.9979
2021-04-02 15:00 | 320.462 | 395.8162 | 322.04 | 396.26 | 323.16 | 399.11 | 322.789 | 398.6904 | 843.43 | 843.43 | 871.94 | 871.94 | 761.54 | 924.62 | 350.123 | 435.1283 | 349.657 | 434.3036 | 349.4534 | 429.1839 | 349.6667 | 427.6952 | 349.9599 | 425.8876 | 349.9599 | 438.7633
2021-04-02 15:30 | 324.5272 | 400.8872 | 326.8 | 402.31 | 327.08 | 403.71 | 326.9705 | 403.8803 | 850.83 | 850.83 | 879.04 | 879.04 | 777.26 | 936.64 | 357.9477 | 444.5597 | 357.7332 | 443.8192 | 358.036 | 439.0886 | 357.6571 | 437.7907 | 357.5759 | 435.3185 | 357.603 | 442.2294
2021-04-02 16:00 | 329.5699 | 407.1782 | 331.34 | 406.62 | 331.68 | 409.57 | 331.9745 | 410.149 | 848.57 | 848.57 | 877.71 | 877.71 | 788.4 | 941.31 | 366.7959 | 455.9063 | 366.3213 | 455.5464 | 366.6152 | 451.2589 | 366.7266 | 449.473 | 366.6709 | 444.4339 | 366.7822 | 444.4781
2021-04-02 16:30 | 346.2159 | 427.4385 | 347.22 | 424.95 | 345.92 | 426.97 | 346.157 | 427.3657 | 856.57 | 856.57 | 886.58 | 886.58 | 798.71 | 945.29 | 373.2215 | 464.6075 | 372.8816 | 463.9582 | 373.4372 | 460.6238 | 373.4655 | 459.0804 | 373.4938 | 445.7572 | 373.3806 | 445.622
2021-04-02 17:00 | 355.4079 | 438.7295 | 356.89 | 434.51 | 355.22 | 438.67 | 354.9406 | 438.1058 | 862.61 | 862.61 | 892.88 | 892.88 | 811.01 | 951.09 | 380.4407 | 474.4553 | 379.2672 | 466.0817 | 381.1988 | 468.5122 | 381.3719 | 468.7249 | 381.3142 | 447.7412 | 381.222 | 447.5718
2021-04-02 17:30 | 364.6007 | 449.9552 | 365.71 | 444.12 | 363.92 | 449.49 | 365.1233 | 450.5553 | 868.19 | 868.19 | 900.49 | 900.49 | 824.62 | 957.64 | 391.5649 | 488.6803 | 390.4755 | 470.7975 | 391.7329 | 472.2916 | 391.7034 | 472.2559 | 391.8217 | 451.4615 | 391.8513 | 451.4956
2021-04-02 18:00 | 375.4474 | 462.8963 | 376.82 | 456.09 | 374.77 | 462.75 | 375.2697 | 462.66 | 876.88 | 876.88 | 910.4 | 910.4 | 846.73 | 973.54 | 406.0257 | 507.4219 | 405.2859 | 478.0709 | 406.2049 | 479.2101 | 406.1743 | 479.174 | 406.1132 | 458.135 | 406.1132 | 458.135
2021-04-02 18:30 | 380.6274 | 469.4772 | 381.91 | 463.34 | 380.01 | 469.31 | 380.6925 | 469.5728 | 880.91 | 880.91 | 915.74 | 915.74 | 856.75 | 982.14 | 413.363 | 517.3079 | 412.6143 | 482.2776 | 413.6088 | 483.3306 | 413.5464 | 483.3671 | 413.5776 | 462.4016 | 413.5776 | 462.4713
2021-04-02 19:00 | 384.6653 | 474.4938 | 386.8 | 469.45 | 384.5 | 474.83 | 385.4201 | 475.4398 | 887.49 | 887.49 | 923.49 | 923.49 | 870.12 | 996.58 | 421.8304 | 528.4243 | 421.9221 | 489.6154 | 422.001 | 489.7071 | 422.001 | 489.7071 | 422.192 | 469.0033 | 422.3193 | 469.1447
2021-04-02 19:30 | 387.5396 | 478.3359 | 388.75 | 472.82 | 387.19 | 478.27 | 387.7481 | 478.5686 | 895.93 | 895.93 | 934.48 | 934.48 | 872.22 | 998.71 | 424.9125 | 532.2504 | 424.7433 | 491.7578 | 425.529 | 492.6675 | 425.1445 | 492.2594 | 425.1765 | 471.328 | 425.2086 | 471.3635
2021-04-02 20:00 | 397.0782 | 490.0709 | 398.49 | 485.66 | 396.71 | 489.96 | 397.0789 | 490.0456 | 899.84 | 899.84 | 938.23 | 938.23 | 882.94 | 1010.33 | 431.6936 | 541.3168 | 430.195 | 495.5415 | 431.8745 | 497.476 | 431.7769 | 497.3637 | 431.7444 | 476.39 | 431.6793 | 476.3183
2021-04-02 20:30 | 392.2444 | 484.5505 | 394.19 | 482.06 | 394.63 | 487.52 | 394.7136 | 487.6078 | 895.35 | 895.35 | 934.35 | 934.35 | 885.25 | 1012.31 | 436.2339 | 547.3876 | 435.3777 | 498.9044 | 436.9869 | 500.7484 | 436.8548 | 500.597 | 436.8549 | 479.7426 | 436.7557 | 479.6338
2021-04-02 21:00 | 401.1809 | 495.6826 | 402.85 | 494.37 | 403.48 | 498.29 | 403.5254 | 498.5793 | 908.93 | 908.93 | 949.37 | 949.37 | 895.38 | 1023.55 | 440.9783 | 553.1459 | 439.7477 | 502.5906 | 440.9583 | 503.9741 | 440.6253 | 503.5936 | 440.9583 | 483.0911 | 440.925 | 483.0547
2021-04-02 21:30 | 407.4861 | 503.4705 | 409.57 | 503.16 | 409.94 | 506.23 | 409.5798 | 506.0575 | 900.18 | 900.18 | 939.71 | 939.71 | 898.96 | 1027.31 | 443.8956 | 557.1894 | 443.0984 | 505.1264 | 444.0378 | 506.1974 | 443.8701 | 506.0061 | 443.8701 | 485.1492 | 444.0043 | 485.2958
2021-04-02 22:00 | 410.4122 | 507.0548 | 412.16 | 506.81 | 412.26 | 509.12 | 412.1236 | 509.1693 | 915.3 | 915.3 | 957.01 | 957.01 | 907.06 | 1036.21 | 449.7058 | 564.9391 | 449.0051 | 509.9619 | 449.9867 | 511.1332 | 449.8171 | 510.9406 | 449.8171 | 490.0379 | 449.8171 | 490.0379
2021-04-02 22:30 | 412.0613 | 509.1199 | 414.51 | 509.99 | 414.59 | 512.06 | 414.6012 | 512.2549 | 911.23 | 911.23 | 952.44 | 952.44 | 909.8 | 1039.18 | 450.9177 | 566.1318 | 450.0598 | 510.8224 | 451.1856 | 512.1563 | 450.9136 | 511.8476 | 451.0156 | 491.0479 | 450.9817 | 491.011
2021-04-02 23:00 | 414.2023 | 511.744 | 416 | 512.05 | 415.88 | 513.53 | 415.8979 | 513.8339 | 914.81 | 914.81 | 956.85 | 956.85 | 912.35 | 1041.96 | 451.9011 | 567.0243 | 450.7568 | 511.3896 | 451.8208 | 512.5967 | 451.5823 | 512.3262 | 451.5483 | 491.383 | 451.5483 | 491.383
2021-04-02 23:30 | 415.096 | 512.8388 | 416.98 | 513.32 | 416.63 | 514.43 | 416.8971 | 515.0535 | 921.34 | 921.34 | 965.4 | 965.4 | 914.6 | 1044.27 | 456.1374 | 572.7988 | 455.6086 | 515.1237 | 456.1057 | 515.6857 | 456.0024 | 515.5689 | 455.7959 | 494.4593 | 456.1402 | 494.8328
2021-04-03 | 414.8148 | 512.3871 | 416.67 | 513.44 | 416.94 | 514.52 | 416.8647 | 514.9263 | 926.88 | 926.88 | 970.88 | 970.88 | 919.81 | 1049.96 | 459.5198 | 577.1992 | 458.4473 | 517.3083 | 459.1969 | 518.1542 | 459.1277 | 518.076 | 458.9544 | 496.9904 | 459.2316 | 497.2906
2021-04-03 00:30 | 416.7552 | 514.6186 | 419.51 | 517.52 | 419.64 | 517.73 | 419.1302 | 517.5608 | 924.57 | 924.57 | 967.81 | 967.81 | 923.51 | 1053.94 | 460.2065 | 577.8116 | 459.1869 | 517.2967 | 460.5674 | 518.8519 | 460.3932 | 518.6557 | 460.4977 | 497.9211 | 460.254 | 497.6577
2021-04-03 01:00 | 417.9936 | 515.6334 | 420.38 | 519.12 | 420.22 | 517.95 | 419.9414 | 518.1964 | 923.45 | 923.45 | 966.4 | 966.4 | 923.42 | 1053.85 | 458.5996 | 575.6694 | 456.7198 | 515.2 | 458.6105 | 517.3327 | 458.541 | 517.2544 | 458.333 | 496.1783 | 458.4717 | 496.3284
2021-04-03 01:30 | 415.5742 | 512.6448 | 417.19 | 515.17 | 417.17 | 514 | 416.5607 | 513.9055 | 915.37 | 915.37 | 957.36 | 957.36 | 931.71 | 1063.22 | 460.1713 | 577.8926 | 459.0876 | 517.5077 | 460.2325 | 518.8966 | 461.5871 | 520.4239 | 461.5177 | 499.3932 | 461.726 | 499.6187
2021-04-03 02:00 | 416.2017 | 512.6853 | 418.37 | 516.88 | 418.4 | 514.71 | 418.1583 | 515.1353 | 915.28 | 915.28 | 957.09 | 957.09 | 926.67 | 1057.42 | 457.7282 | 574.6597 | 456.7603 | 514.8242 | 458.1121 | 516.3478 | 459.1551 | 517.5235 | 459.5724 | 497.15 | 459.2594 | 496.8115
2021-04-03 02:30 | 418.794 | 515.6338 | 420.95 | 520.12 | 420.54 | 517.1 | 420.4431 | 517.7491 | 927.74 | 927.74 | 972.22 | 972.22 | 935.39 | 1067.06 | 462.4403 | 580.5628 | 461.3058 | 518.7981 | 462.2036 | 519.8079 | 463.4293 | 521.1863 | 463.5693 | 500.4661 | 463.5693 | 500.4661
2021-04-03 03:00 | 418.3187 | 514.4429 | 420.24 | 519.24 | 420 | 515.65 | 420.414 | 517.0691 | 921.73 | 921.73 | 963.32 | 963.32 | 933.08 | 1064.58 | 460.8802 | 578.5155 | 460.4783 | 518.4374 | 460.8397 | 518.8444 | 461.7121 | 519.8265 | 461.747 | 498.9972 | 462.061 | 499.3366
2021-04-03 03:30 | 424.675 | 522.0486 | 427.9 | 528.71 | 427.35 | 524.52 | 426.7434 | 524.7435 | 920.43 | 920.43 | 963.34 | 963.34 | 935.41 | 1067.17 | 461.4353 | 579.0618 | 460.4875 | 518.1879 | 462.0771 | 519.9766 | 463.1955 | 521.2352 | 463.3353 | 500.4854 | 463.0556 | 500.1833
2021-04-03 04:00 | 424.4684 | 522.0319 | 427.05 | 527.66 | 426.48 | 523.71 | 426.1308 | 524.1497 | 931.92 | 931.92 | 977.34 | 977.34 | 936.48 | 1068.33 | 462.419 | 580.52 | 461.2852 | 518.9469 | 462.2903 | 520.0089 | 463.3401 | 521.1898 | 463.3401 | 500.3091 | 463.3051 | 500.2335
2021-04-03 04:30 | 422.7606 | 519.5631 | 424.6 | 524.57 | 424.51 | 520.81 | 424.4269 | 521.6635 | 929.75 | 929.75 | 973.64 | 973.64 | 932.49 | 1063.86 | 460.6335 | 578.2301 | 459.4096 | 517.0784 | 460.7299 | 518.5644 | 461.8723 | 519.9025 | 461.8825 | 499.007 | 461.9524 | 499.0825
2021-04-03 05:00 | 422.8501 | 519.8368 | 425.75 | 526.05 | 425.87 | 522.67 | 425.3253 | 522.9307 | 929.26 | 929.26 | 972.68 | 972.68 | 935.55 | 1067.18 | 462.2512 | 579.9839 | 461.9482 | 519.0107 | 462.8433 | 520.2693 | 463.8254 | 521.3734 | 463.8165 | 500.5523 | 463.8955 | 500.5927
2021-04-03 05:30 | 419.4708 | 514.4797 | 422.41 | 521.81 | 421.99 | 516.63 | 421.9544 | 517.6782 | 920.83 | 920.83 | 963.93 | 963.93 | 934.43 | 1065.93 | 463.5607 | 582.1827 | 463.0895 | 520.5887 | 463.9828 | 521.6534 | 465.1745 | 522.9933 | 465.2095 | 502.1009 | 465.2796 | 502.1765
2021-04-03 06:00 | 419.1612 | 514.4217 | 421.02 | 520.16 | 421.02 | 515.72 | 421.1463 | 516.9747 | 912.77 | 912.77 | 953.83 | 953.83 | 929.99 | 1060.99 | 461.5528 | 579.59 | 461.1669 | 518.9524 | 461.413 | 519.2292 | 462.8111 | 520.8026 | 462.9159 | 500.0324 | 462.881 | 499.9946
2021-04-03 06:30 | 421.0842 | 517.5894 | 422.87 | 522.5 | 422.76 | 518.67 | 422.8426 | 519.7247 | 912.97 | 912.97 | 953.92 | 953.92 | 932.22 | 1063.54 | 462.5497 | 581.2249 | 461.3347 | 519.1412 | 462.3217 | 520.2518 | 463.6148 | 521.707 | 463.6951 | 500.8285 | 463.7547 | 500.9384
2021-04-03 07:00 | 415.5914 | 510.5407 | 416.92 | 515.13 | 417.06 | 511.29 | 417.2993 | 512.6115 | 906.33 | 906.33 | 946.57 | 946.57 | 916.39 | 1052.71 | 452.3661 | 568.3156 | 451.2661 | 514.4685 | 452.3352 | 515.6536 | 453.4531 | 516.903 | 453.5216 | 496.0993 | 453.6704 | 496.1742
2021-04-03 07:30 | 404.5516 | 495.8968 | 406.4 | 501.95 | 406.26 | 496.88 | 406.3092 | 498.2396 | 898.39 | 898.39 | 937.59 | 937.59 | 904.02 | 1046.61 | 444.5604 | 558.3281 | 443.6945 | 512.1107 | 444.237 | 512.8828 | 445.8212 | 514.7516 | 445.7538 | 493.7816 | 445.7538 | 493.7816
2021-04-03 08:00 | 387.4635 | 475.7508 | 389.2 | 480.82 | 389.32 | 477.29 | 389.5133 | 478.3301 | 894.79 | 894.79 | 931.69 | 931.69 | 890.96 | 1040.36 | 434.8448 | 545.4395 | 433.5696 | 509.1684 | 434.7454 | 510.7947 | 435.4657 | 511.6411 | 435.9241 | 491.1871 | 436.0223 | 491.2978
2021-04-03 08:30 | 378.4355 | 463.841 | 380.52 | 469.83 | 380.71 | 465.86 | 380.7848 | 466.8479 | 887.75 | 887.75 | 922.82 | 922.82 | 871.61 | 1026.39 | 421.4419 | 527.7826 | 421.0793 | 502.9168 | 421.2131 | 503.4715 | 421.8826 | 504.1572 | 421.8568 | 483.2917 | 421.8507 | 483.2552
2021-04-03 09:00 | 355.8176 | 435.2796 | 358.26 | 441.99 | 358.52 | 437.68 | 357.9864 | 438.1198 | 883.13 | 883.13 | 917.14 | 917.14 | 856.41 | 1017.11 | 410.4079 | 515.3825 | 409.294 | 497.998 | 410.0014 | 499.1711 | 409.8696 | 499.0205 | 409.5913 | 477.7937 | 409.6222 | 477.8297
2021-04-03 09:30 | 344.9219 | 421.1576 | 347.08 | 427.75 | 346.86 | 422.76 | 346.7977 | 423.5651 | 873.23 | 873.23 | 905.33 | 905.33 | 832.97 | 997.87 | 395.1871 | 496.4835 | 394.9287 | 490.3376 | 395.0006 | 490.8484 | 395.0604 | 490.9227 | 395.18 | 470.2066 | 395.0604 | 470.0644
2021-04-03 10:00 | 338.7344 | 413.8409 | 340.3 | 419.34 | 340.51 | 415.41 | 340.2599 | 415.6821 | 867.03 | 867.03 | 898.16 | 898.16 | 818.12 | 987.54 | 385.0031 | 484.5059 | 383.927 | 483.264 | 384.3549 | 482.1976 | 384.3549 | 481.5008 | 384.2677 | 464.9622 | 384.1513 | 464.8214
2021-04-03 10:30 | 329.9422 | 402.292 | 331.98 | 408.44 | 332.2 | 404.5 | 331.8053 | 404.6448 | 861.14 | 861.14 | 891.03 | 891.03 | 802.71 | 975.63 | 408.0565 | 514.5607 | 407.9303 | 480.2773 | 407.7858 | 480.6617 | 407.6565 | 480.4797 | 407.6565 | 459.6454 | 407.7801 | 459.7848
2021-04-03 11:00 | 326.2863 | 397.5764 | 327.98 | 403.47 | 328.23 | 399.53 | 328.03 | 399.8257 | 858.3 | 858.3 | 888.59 | 888.59 | 791.46 | 967.47 | 426.1482 | 537.9482 | 425.2034 | 475.915 | 425.2436 | 476.5392 | 425.2114 | 476.5031 | 425.1469 | 455.5926 | 425.4369 | 455.9035
2021-04-03 11:30 | 319.07 | 387.3123 | 320.45 | 393.45 | 320.87 | 389.02 | 320.5877 | 389.248 | 850.79 | 850.79 | 880 | 880 | 788.44 | 966.91 | 454.2503 | 574.6797 | 453.7129 | 474.7706 | 475.4007 | 475.4007 | 475.5811 | 475.5811 | 454.8766 | 454.8766 | 454.8077 | 454.8077
2021-04-03 12:00 | 314.5492 | 381.9949 | 316.21 | 388.29 | 316.4 | 383.68 | 316.4206 | 384.2676 | 844.45 | 844.45 | 872.23 | 872.23 | 775.02 | 953.64 | 521.4545 | 661.6383 | 469.6125 | 469.6125 | 469.7827 | 469.7827 | 470.2835 | 470.2835 | 449.3642 | 449.3642 | 449.5694 | 449.5694
2021-04-03 12:30 | 312.9198 | 379.1461 | 315.07 | 386.74 | 315.23 | 381.4 | 315.0811 | 381.9619 | 843.4 | 843.4 | 870.08 | 870.08 | 773.79 | 953.63 | 472.8915 | 599.0167 | 468.2173 | 468.2173 | 469.1335 | 469.1335 | 469.2046 | 469.2046 | 448.3418 | 448.3418 | 448.4777 | 448.4777
2021-04-03 13:00 | 309.4382 | 375.4254 | 311.47 | 382.86 | 311.85 | 377.53 | 311.7805 | 378.433 | 839.03 | 839.03 | 865.56 | 865.56 | 773.13 | 952.09 | 467.9446 | 592.5981 | 466.5062 | 467.1241 | 467.0601 | 468.3271 | 467.4496 | 468.7177 | 447.7715 | 447.7715 | 447.8054 | 447.8054
2021-04-03 13:30 | 311.7961 | 377.8109 | 314.07 | 386.11 | 314.46 | 380.22 | 313.6881 | 380.1847 | 840.86 | 840.86 | 868.11 | 868.11 | 770.3 | 947.2 | 458.1342 | 579.7401 | 457.166 | 464.6943 | 457.9531 | 466.124 | 458.3004 | 466.4775 | 445.4474 | 445.4474 | 445.6603 | 445.6603
2021-04-03 14:00 | 311.3892 | 378.7461 | 312.72 | 385.42 | 313.17 | 379.93 | 312.9335 | 380.6245 | 838.59 | 838.59 | 864.56 | 864.56 | 767.33 | 941.2 | 479.5209 | 607.3471 | 466.1395 | 466.1395 | 466.9077 | 466.9077 | 467.1911 | 467.1911 | 446.3649 | 446.3649 | 446.3649 | 446.3649
2021-04-03 14:30 | 313.5855 | 381.8104 | 315.36 | 389.08 | 316.04 | 383.6 | 316.2841 | 385.1838 | 837.83 | 837.83 | 864.46 | 864.46 | 764.55 | 933.6 | 472.5703 | 597.7953 | 461.2186 | 461.2186 | 461.5659 | 461.5659 | 462.0229 | 462.0229 | 441.0503 | 441.0503 | 440.9495 | 440.9495
2021-04-03 15:00 | 316.1883 | 387.0581 | 318.43 | 393.43 | 319.01 | 389.32 | 318.7652 | 390.3441 | 835.37 | 835.37 | 861.69 | 861.69 | 763.12 | 927 | 454.7319 | 572.4358 | 453.8928 | 458.7822 | 454.2646 | 459.6429 | 454.9562 | 460.3427 | 439.4044 | 439.4044 | 439.5715 | 439.5715
2021-04-03 15:30 | 315.3891 | 387.0303 | 316.84 | 391.47 | 317.87 | 388.71 | 317.8563 | 390.1299 | 828.5 | 828.5 | 853.98 | 853.98 | 757.72 | 914.76 | 420.4436 | 527.5443 | 419.4855 | 455.9973 | 420.6863 | 457.1479 | 421.6525 | 458.1979 | 421.5881 | 437.3966 | 421.5881 | 437.3298
2021-04-03 16:00 | 320.604 | 393.6351 | 321.95 | 397.41 | 322.75 | 394.62 | 322.8989 | 396.4445 | 829.72 | 829.72 | 856.09 | 856.09 | 770.08 | 921.7 | 467.2965 | 588.7086 | 457.7929 | 457.7929 | 459.3323 | 459.3323 | 460.1377 | 460.1377 | 439.2581 | 439.2581 | 439.2916 | 439.2916
2021-04-03 16:30 | 326.9016 | 402.0866 | 327.88 | 403.91 | 328.97 | 402.97 | 329.485 | 405.3329 | 830.5 | 830.5 | 857.59 | 857.59 | 787.29 | 932.67 | 457.6093 | 576.0143 | 456.7984 | 459.7735 | 457.8635 | 461.1828 | 458.051 | 461.2777 | 440.6532 | 440.6532 | 440.352 | 440.352
2021-04-03 17:00 | 332.6031 | 409.9534 | 334.12 | 409.81 | 335.61 | 412.35 | 335.7269 | 413.8481 | 837.86 | 837.86 | 865.23 | 865.23 | 795.99 | 934.11 | 475.1219 | 598.566 | 459.7964 | 459.7964 | 460.9208 | 460.9208 | 461.4479 | 461.4479 | 440.7234 | 440.7234 | 440.8576 | 440.8576
2021-04-03 17:30 | 348.3176 | 430.2729 | 349.74 | 425.45 | 349.26 | 430.89 | 349.7014 | 431.9615 | 852.8 | 852.8 | 880.98 | 880.98 | 815.76 | 947.91 | 436.2122 | 547.97 | 435.8152 | 465.5156 | 436.4098 | 466.2422 | 436.9722 | 466.843 | 437.0053 | 445.9084 | 437.0384 | 446.0434
2021-04-03 18:00 | 359.9252 | 444.6935 | 361.47 | 439.18 | 361.3 | 446.09 | 361.5172 | 446.6558 | 860.77 | 860.77 | 891.3 | 891.3 | 831.13 | 956.13 | 413.0912 | 517.5441 | 411.9255 | 469.2326 | 413.2264 | 470.7297 | 413.5706 | 471.1218 | 413.5545 | 450.257 | 413.5545 | 450.1207
2021-04-03 18:30 | 371.2927 | 458.6838 | 372.18 | 452.58 | 371.44 | 458.62 | 372.2141 | 459.8222 | 873.94 | 873.94 | 906.81 | 906.81 | 845.64 | 970.26 | 420.4735 | 527.0797 | 419.9319 | 475.7191 | 420.6806 | 476.5673 | 420.9667 | 476.8914 | 420.9031 | 455.8931 | 421.0938 | 456.0996
2021-04-03 19:00 | 377.1452 | 465.8583 | 378.14 | 461.32 | 377.55 | 465.91 | 377.9108 | 466.804 | 882.03 | 882.03 | 916.5 | 916.5 | 853.66 | 978.86 | 409.0341 | 511.7339 | 408.8406 | 478.9259 | 439.8457 | 480.0227 | 439.8411 | 480.059 | 439.7459 | 459.0464 | 439.6794 | 458.9769
2021-04-03 19:30 | 372.4366 | 460.0512 | 372.79 | 454.33 | 372.62 | 459.99 | 374.0998 | 462.1125 | 877.64 | 877.64 | 908.4 | 908.4 | 852.75 | 977.5 | 413.0197 | 517.7123 | 411.8054 | 481.1216 | 423.0595 | 479.6577 | 422.9629 | 479.5482 | 423.0916 | 458.9396 | 423.7997 | 459.7077
2021-04-03 20:00 | 381.0941 | 470.81 | 382.56 | 466.95 | 381.8 | 471.44 | 382.3184 | 472.3168 | 884.39 | 884.39 | 919.1 | 919.1 | 863.88 | 989.67 | 416.8215 | 522.9938 | 415.5982 | 483.209 | 452.8853 | 485.0569 | 453.3201 | 485.4987 | 453.2514 | 464.5443 | 453.1945 | 464.5443
2021-04-03 20:30 | 379.641 | 468.8495 | 381.23 | 465.97 | 382.66 | 472.34 | 382.6207 | 472.5674 | 881.8 | 881.8 | 917.14 | 917.14 | 864.18 | 989.76 | 458.1287 | 576.8657 | 457.0911 | 484.4275 | 462.9678 | 485.7296 | 463.7426 | 486.5426 | 463.7427 | 465.7673 | 463.7779 | 465.8026
2021-04-03 21:00 | 389.2516 | 480.794 | 390.99 | 478.15 | 392.27 | 484.36 | 392.5055 | 484.8131 | 896.92 | 896.92 | 935.13 | 935.13 | 869.37 | 995.49 | 430.2141 | 540.1764 | 429.1307 | 486.324 | 430.2456 | 487.5874 | 430.9326 | 488.366 | 430.8671 | 467.5127 | 430.8344 | 467.4773
2021-04-03 21:30 | 384.5142 | 474.9947 | 386.03 | 472.2 | 386.93 | 477.91 | 386.9624 | 478.019 | 892.6 | 892.6 | 931.05 | 931.05 | 871.35 | 997.31 | 423.4905 | 531.4714 | 422.4116 | 487.5148 | 423.7531 | 489.063 | 425.1114 | 490.6306 | 425.0467 | 469.8259 | 424.885 | 469.6471
2021-04-03 22:00 | 386.3035 | 477.0479 | 388.62 | 474.54 | 389.22 | 480.87 | 388.9523 | 480.3491 | 898.09 | 898.09 | 936.99 | 936.99 | 877.91 | 1004.57 | 426.9478 | 535.5593 | 426.1361 | 490.8661 | 427.2236 | 492.1188 | 428.2319 | 493.2802 | 428.2644 | 472.5502 | 428.0692 | 472.3349
2021-04-03 22:30 | 389.8809 | 481.1928 | 391.62 | 477.38 | 392.05 | 484.31 | 392.2859 | 484.1326 | 900.49 | 900.49 | 940.55 | 940.55 | 882.09 | 1009.06 | 429.963 | 538.7322 | 428.6345 | 492.5648 | 429.576 | 493.6967 | 430.5858 | 494.8256 | 430.581 | 474.0398 | 430.5106 | 473.9934
2021-04-03 23:00 | 391.1952 | 482.8337 | 392.85 | 479.33 | 393.37 | 485.95 | 393.03 | 485.139 | 898.82 | 898.82 | 938.67 | 938.67 | 882.67 | 1009.64 | 430.2596 | 539.1099 | 429.4162 | 493.1572 | 430.713 | 494.6465 | 431.6646 | 495.7393 | 431.6974 | 474.9717 | 431.7302 | 475.0675
2021-04-03 23:30 | 395.3208 | 487.7497 | 396.79 | 483.87 | 397.65 | 491.06 | 397.7637 | 490.7319 | 899.31 | 899.31 | 938.53 | 938.53 | 880.01 | 1006.64 | 429.037 | 537.3928 | 428.5572 | 492.3536 | 429.6152 | 493.5692 | 430.6969 | 494.8118 | 430.8935 | 474.3075 | 430.3035 | 473.6581
2021-04-04 | 395.4 | 488.0222 | 397.55 | 485.44 | 398.1 | 491.76 | 398.0898 | 491.2263 | 903.28 | 903.28 | 942.67 | 942.67 | 885.46 | 1012.67 | 431.7417 | 541.0999 | 430.8802 | 494.2309 | 432.1936 | 495.6241 | 433.1487 | 496.8329 | 433.1487 | 476.0945 | 432.9839 | 475.9135
2021-04-04 00:30 | 400.3842 | 494.2507 | 402.8 | 492.66 | 403.03 | 497.92 | 402.9756 | 497.4495 | 910.98 | 910.98 | 952.52 | 952.52 | 891.16 | 1018.97 | 435.3705 | 545.7758 | 434.1232 | 497.1073 | 435.5863 | 498.7448 | 436.5132 | 499.844 | 436.4801 | 479.0515 | 436.3477 | 478.8699
2021-04-04 01:00 | 403.7478 | 498.6118 | 406.58 | 498.42 | 406.48 | 502.26 | 406.3784 | 501.9212 | 916.04 | 916.04 | 958.16 | 958.16 | 895.32 | 1023.4 | 438.5787 | 549.7911 | 438.1465 | 500.4665 | 438.476 | 500.8429 | 439.71 | 502.2524 | 439.8434 | 481.6119 | 440.0435 | 481.831
2021-04-04 01:30 | 407.7488 | 503.4324 | 409.89 | 502.27 | 410.37 | 507.03 | 409.8051 | 506.0172 | 921.15 | 921.15 | 964.95 | 964.95 | 903.18 | 1031.92 | 443.4116 | 556.125 | 442.5616 | 503.768 | 443.3314 | 504.6443 | 444.2612 | 505.7953 | 444.2415 | 484.9006 | 444.3426 | 485.011
2021-04-04 02:00 | 412.0148 | 508.6466 | 415.17 | 508.51 | 415.19 | 512.95 | 414.9186 | 512.2189 | 930.72 | 930.72 | 976.1 | 976.1 | 907.93 | 1037.17 | 444.4059 | 557.2825 | 443.2845 | 503.8556 | 444.758 | 505.5304 | 445.4691 | 506.3386 | 445.4691 | 485.5953 | 445.4691 | 485.5953
2021-04-04 02:30 | 409.8662 | 506.226 | 412.16 | 505.65 | 412.1 | 509.19 | 412.1902 | 509.0952 | 935.13 | 935.13 | 981.36 | 981.36 | 913.01 | 1042.64 | 449.0768 | 563.5226 | 448.0288 | 508.018 | 449.1792 | 509.3224 | 450.2708 | 510.5602 | 450.1177 | 489.632 | 450.1685 | 489.6389
2021-04-04 03:00 | 413.7983 | 511.1824 | 416.02 | 510.86 | 415.93 | 513.95 | 415.9517 | 513.8495 | 941.01 | 941.01 | 988.05 | 988.05 | 924.3 | 1054.75 | 457.9206 | 575.0739 | 457.3285 | 515.5698 | 457.8816 | 516.1934 | 458.785 | 517.2118 | 458.7155 | 496.3151 | 458.785 | 496.3902
2021-04-04 03:30 | 415.0477 | 512.6884 | 417.13 | 512.17 | 417.52 | 515.92 | 417.2539 | 515.4142 | 944.46 | 944.46 | 992.5 | 992.5 | 928.74 | 1059.55 | 461.8387 | 580.3852 | 461.0651 | 518.4245 | 461.8008 | 519.2518 | 462.6068 | 520.1581 | 462.5367 | 499.2612 | 462.7119 | 499.4503
2021-04-04 04:00 | 417.4617 | 515.7724 | 419.74 | 516.01 | 419.81 | 518.75 | 419.5126 | 518.3172 | 945.81 | 945.81 | 993.34 | 993.34 | 934.15 | 1065.54 | 465.7188 | 584.92 | 464.856 | 519.8322 | 465.8456 | 522.8747 | 466.6562 | 523.7845 | 466.9734 | 503.2412 | 465.9161 | 502.1018
2021-04-04 04:30 | 415.9952 | 513.9194 | 418.55 | 514.33 | 418.89 | 517.61 | 418.5142 | 517.038 | 941.66 | 941.66 | 988.62 | 988.62 | 930.22 | 1060.96 | 461.9893 | 580.0142 | 461.6841 | 515.3023 | 462.8155 | 519.1716 | 463.451 | 519.8845 | 463.8394 | 499.5998 | 463.3098 | 499.0294
2021-04-04 05:00 | 419.2232 | 517.8597 | 421.48 | 517.74 | 421.75 | 521.14 | 421.6078 | 520.8129 | 950.21 | 950.21 | 999.96 | 999.96 | 933.8 | 1064.8 | 466.1429 | 585.6508 | 465.4512 | 515.2267 | 466.3683 | 521.8624 | 467.3651 | 522.9778 | 467.4362 | 502.3424 | 467.2583 | 502.1511
2021-04-04 05:30 | 419.8391 | 518.6141 | 422.14 | 518.46 | 422.29 | 521.81 | 422.435 | 521.8283 | 948.49 | 948.49 | 998.01 | 998.01 | 932.87 | 1063.73 | 462.7677 | 580.8582 | 462.4959 | 514.9713 | 463.1343 | 519.1793 | 464.1606 | 520.3298 | 464.4084 | 499.9065 | 464.4084 | 499.9066
2021-04-04 06:00 | 416.7679 | 514.8608 | 419.29 | 515.14 | 419.31 | 518.13 | 419.2799 | 517.971 | 953.36 | 953.36 | 1003.77 | 1003.77 | 933.25 | 1064.24 | 464.5888 | 583.8536 | 463.7408 | 517.1749 | 464.911 | 521.4215 | 465.653 | 522.2538 | 465.759 | 501.5794 | 465.9003 | 501.7316
2021-04-04 06:30 | 421.8527 | 521.0081 | 424.11 | 520.5 | 424.11 | 524.17 | 424.0458 | 523.6974 | 954.12 | 954.12 | 1004.4 | 1004.4 | 934.73 | 1065.82 | 469.1636 | 589.9271 | 467.8458 | 517.0235 | 469.3775 | 524.9836 | 470.1263 | 525.821 | 470.0907 | 504.98 | 470.0907 | 504.98
2021-04-04 07:00 | 425.4786 | 525.5236 | 427.73 | 525.28 | 427.52 | 528.25 | 427.6996 | 528.2746 | 959.22 | 959.22 | 1010.6 | 1010.6 | 936.14 | 1073.79 | 466.38 | 585.9514 | 465.6403 | 522.6315 | 466.3293 | 527.2197 | 466.6452 | 527.5438 | 466.653 | 506.6141 | 466.6452 | 506.5379
2021-04-04 07:30 | 417.2271 | 515.4147 | 419.43 | 515.39 | 419.24 | 518.03 | 418.9714 | 517.5431 | 955.82 | 955.82 | 1006.28 | 1006.28 | 920.46 | 1064.07 | 455.4181 | 571.7133 | 454.238 | 519.785 | 455.3929 | 521.8398 | 454.7656 | 521.2087 | 454.643 | 500.183 | 454.7312 | 500.221
2021-04-04 08:00 | 406.9716 | 502.8606 | 409.19 | 503.88 | 408.87 | 505.15 | 408.6009 | 504.8703 | 951.96 | 951.96 | 1000.16 | 1000.16 | 903.47 | 1053.26 | 444.2711 | 557.299 | 443.5892 | 516.9686 | 444.2274 | 517.9489 | 443.4923 | 517.0918 | 443.4923 | 496.1634 | 443.5856 | 496.2382
2021-04-04 08:30 | 397.3742 | 490.9389 | 399.79 | 493.07 | 399.91 | 493.88 | 400.1852 | 494.4118 | 945.16 | 945.16 | 991.44 | 991.44 | 871.55 | 1025.76 | 422.4828 | 528.9485 | 421.5904 | 502.9487 | 422.2543 | 503.9572 | 421.8708 | 503.4995 | 421.7813 | 482.6132 | 422.0369 | 482.9056
2021-04-04 09:00 | 383.7302 | 474.1285 | 386.57 | 476.73 | 386.78 | 477.79 | 386.1747 | 477.1489 | 934.44 | 934.44 | 980.28 | 980.28 | 850.12 | 1009.34 | 407.9348 | 509.8954 | 407.1013 | 495.0489 | 408.0845 | 496.6779 | 407.7442 | 496.2639 | 407.7443 | 475.472 | 407.7752 | 475.508
2021-04-04 09:30 | 372.2338 | 459.8102 | 374.52 | 462.25 | 375.18 | 463.29 | 374.8375 | 463.0187 | 929.47 | 929.47 | 973.88 | 973.88 | 828.63 | 992.41 | 393.9366 | 491.4801 | 393.334 | 488.2743 | 393.5495 | 486.9708 | 393.2588 | 486.151 | 393.2589 | 467.8276 | 393.2588 | 467.8275
2021-04-04 10:00 | 366.1261 | 452.0765 | 368.07 | 454.62 | 368.46 | 454.78 | 368.3945 | 454.8998 | 922.44 | 922.44 | 964.73 | 964.73 | 818.44 | 987.27 | 386.0543 | 480.8314 | 385.0923 | 479.8555 | 431.1222 | 486.2487 | 430.8936 | 485.9908 | 430.8936 | 465.1619 | 430.7304 | 464.9857
2021-04-04 10:30 | 368.5726 | 454.9486 | 371.1 | 458.35 | 371.37 | 458.23 | 371.5701 | 458.6827 | 919.01 | 919.01 | 960.74 | 960.74 | 842.75 | 1016.13 | 485.5473 | 611.4931 | 484.3738 | 498.3105 | 486.933 | 500.3229 | 486.343 | 499.7167 | 478.9193 | 478.9193 | 478.9803 | 478.9803
2021-04-04 11:00 | 367.2283 | 453.2581 | 369 | 455.79 | 369.4 | 455.66 | 369.3977 | 455.8353 | 911.14 | 911.14 | 950.95 | 950.95 | 843.06 | 1019.21 | 452.1573 | 567.8699 | 451.3351 | 496.4613 | 446.4979 | 494.0574 | 446.1933 | 493.7203 | 446.1256 | 472.8589 | 446.024 | 472.7513
2021-04-04 11:30 | 362.5948 | 447.3475 | 365.32 | 451.24 | 365.51 | 450.78 | 365.2897 | 450.6723 | 906.68 | 906.68 | 946.47 | 946.47 | 827.85 | 1005.51 | 400.7309 | 500.4315 | 400.1469 | 495.4444 | 393.1884 | 486.0791 | 392.3535 | 484.7638 | 392.5921 | 466.878 | 392.2939 | 466.5943
2021-04-04 12:00 | 357.4992 | 440.7518 | 359.48 | 443.9 | 360.1 | 443.76 | 360.001 | 443.8556 | 898.12 | 898.12 | 935.95 | 935.95 | 817.4 | 995.68 | 461.7631 | 580.5162 | 461.2913 | 491.3233 | 451.6575 | 486.444 | 451.2455 | 485.8649 | 451.3685 | 465.2003 | 451.3342 | 465.1649
2021-04-04 12:30 | 352.6788 | 434.3587 | 355.67 | 439.12 | 355.94 | 438.11 | 355.8879 | 438.2639 | 894.89 | 894.89 | 930.58 | 930.58 | 819.84 | 998.41 | 525.4391 | 663.741 | 491.5747 | 491.5747 | 482.9211 | 482.9211 | 482.2971 | 482.2971 | 461.4896 | 461.4896 | 461.7355 | 461.7355
2021-04-04 13:00 | 362.1841 | 445.8107 | 363.88 | 449.14 | 364.99 | 448.99 | 364.4886 | 448.7418 | 888.72 | 888.72 | 925.54 | 925.54 | 838.06 | 1016.5 | 500.8506 | 631.866 | 490.1088 | 490.1088 | 480.4333 | 480.4333 | 480.2507 | 480.2507 | 459.3145 | 459.3145 | 459.1344 | 459.1344
2021-04-04 13:30 | 365.7068 | 450.1618 | 367.97 | 454.36 | 368.38 | 453.15 | 367.9619 | 453.0022 | 900 | 900 | 939.08 | 939.08 | 836.46 | 1013.47 | 511.8771 | 646.5352 | 491.8844 | 491.8844 | 480.1896 | 480.1896 | 480.0646 | 480.0646 | 459.213 | 459.213 | 459.2828 | 459.2828
2021-04-04 14:00 | 367.3707 | 451.378 | 368.97 | 455.32 | 369.48 | 453.57 | 369.2445 | 453.7407 | 901.29 | 901.29 | 940.95 | 940.95 | 830.91 | 1003.99 | 559.2345 | 707.9963 | 494.2378 | 494.2378 | 480.3322 | 480.3322 | 480.076 | 480.076 | 459.2622 | 459.2622 | 459.3672 | 459.3672
2021-04-04 14:30 | 375.5121 | 461.4867 | 377.38 | 465.84 | 377.72 | 463.78 | 377.2522 | 463.722 | 910.3 | 910.3 | 951.48 | 951.48 | 841.34 | 1011.68 | 525.5179 | 663.9862 | 496.2954 | 496.2954 | 493.0461 | 493.0461 | 492.6716 | 492.6716 | 471.8544 | 471.8544 | 471.5314 | 471.5314
2021-04-04 15:00 | 377.2487 | 464.1311 | 379.72 | 469.19 | 379.98 | 466.9 | 379.9209 | 467.4512 | 909.7 | 909.7 | 950.97 | 950.97 | 845.42 | 1011.29 | 540.1915 | 683.233 | 496.4881 | 496.4881 | 496.3884 | 496.3884 | 496.0487 | 496.0487 | 475.419 | 475.419 | 475.431 | 475.431
2021-04-04 15:30 | 380.91 | 468.6503 | 382.57 | 472.65 | 383.61 | 471.28 | 383.4791 | 471.8639 | 910.87 | 910.87 | 952.31 | 952.31 | 854.02 | 1014.63 | 535.0248 | 676.9849 | 498.746 | 498.746 | 499.7832 | 499.7832 | 499.256 | 499.256 | 479.0324 | 479.0324 | 478.9696 | 478.9696
2021-04-04 16:00 | 386.253 | 475.3578 | 388.17 | 479.6 | 388.58 | 477.6 | 388.1455 | 477.8375 | 913.45 | 913.45 | 956.16 | 956.16 | 861.72 | 1016.67 | 558.7501 | 707.6642 | 499.0034 | 499.0034 | 500.6007 | 500.6007 | 500.6007 | 500.6007 | 479.8708 | 479.8708 | 479.8708 | 479.8708
2021-04-04 16:30 | 390.0442 | 480.2146 | 392.19 | 484.49 | 392.68 | 482.64 | 392.5271 | 483.3347 | 911.6 | 911.6 | 954.52 | 954.52 | 862.17 | 1010.16 | 512.6877 | 648.1832 | 496.8007 | 496.8007 | 498.205 | 498.205 | 498.3192 | 498.3192 | 477.722 | 477.722 | 477.8315 | 477.8315
2021-04-04 17:00 | 394.6519 | 486.3504 | 397.46 | 490.66 | 397.76 | 489.2 | 398.0881 | 490.6468 | 914.35 | 914.35 | 957.44 | 957.44 | 879.12 | 1021.26 | 536.4638 | 679.1837 | 502.3716 | 502.3716 | 503.7065 | 503.7065 | 503.3991 | 503.3991 | 482.7177 | 482.7177 | 482.8651 | 482.8651
2021-04-04 17:30 | 402.2477 | 496.6813 | 405.44 | 499.38 | 405.84 | 500.52 | 405.5316 | 500.758 | 920.98 | 920.98 | 965.37 | 965.37 | 898.61 | 1035.27 | 544.7335 | 689.8716 | 508.3825 | 508.3825 | 509.8402 | 509.8402 | 509.3362 | 509.3362 | 488.6236 | 488.6236 | 488.6236 | 488.6236
2021-04-04 18:00 | 410.4747 | 507.0847 | 412.84 | 507.69 | 413.13 | 509.92 | 413.3482 | 510.6345 | 925.22 | 925.22 | 970.54 | 970.54 | 912.82 | 1043.17 | 525.7805 | 669.0432 | 512.1317 | 512.1317 | 512.9996 | 512.9996 | 512.8826 | 512.8826 | 492.1992 | 492.1992 | 492.3491 | 492.3491
2021-04-04 18:30 | 411.898 | 508.8092 | 414.07 | 509.02 | 414.75 | 511.76 | 415.0326 | 512.6889 | 925.93 | 925.93 | 972.57 | 972.57 | 917.67 | 1046.97 | 496.0081 | 631.5026 | 495.2459 | 514.8402 | 503.447 | 515.4219 | 503.3703 | 515.3433 | 494.7407 | 494.7407 | 494.9294 | 494.9294
2021-04-04 19:00 | 413.2846 | 510.5652 | 415.6 | 510.76 | 416.08 | 513.59 | 416.0981 | 513.9425 | 927.74 | 927.74 | 974.33 | 974.33 | 922.2 | 1051.98 | 460.2462 | 585.1831 | 459.2619 | 516.2307 | 460.4424 | 517.6731 | 460.5126 | 517.7519 | 460.5826 | 497.1071 | 460.5126 | 497.0315
2021-04-04 19:30 | 415.2621 | 513.0508 | 417.49 | 513.04 | 417.59 | 515.66 | 417.6843 | 516.0378 | 930.87 | 930.87 | 977.55 | 977.55 | 927.93 | 1058.38 | 463.2868 | 589.1982 | 462.1222 | 517.9313 | 463.2939 | 520.366 | 463.1532 | 520.208 | 463.0829 | 499.3584 | 463.0829 | 499.3584
2021-04-04 20:00 | 415.4474 | 513.1545 | 417.6 | 513.86 | 417.69 | 515.4 | 417.79 | 516.0422 | 930.78 | 930.78 | 977.59 | 977.59 | 929.45 | 1060.15 | 465.5918 | 592.1631 | 464.3722 | 518.4894 | 465.7329 | 522.5453 | 465.4506 | 522.2286 | 465.4506 | 501.4233 | 465.486 | 501.4614
2021-04-04 20:30 | 417.3029 | 515.2905 | 419.39 | 516.55 | 419.11 | 516.96 | 419.8816 | 518.5204 | 934.57 | 934.57 | 981.63 | 981.63 | 933.82 | 1064.97 | 476.1407 | 605.669 | 474.9381 | 519.0946 | 477.0449 | 523.6996 | 476.0715 | 522.631 | 476.0715 | 501.8008 | 475.7111 | 501.4209
2021-04-04 21:00 | 415.7247 | 513.3876 | 418.15 | 515.09 | 418.27 | 515.93 | 418.6108 | 516.9241 | 931.94 | 931.94 | 978.43 | 978.43 | 931.9 | 1062.71 | 489.0458 | 622.3698 | 488.1187 | 517.8463 | 473.1897 | 522.3446 | 473.4774 | 522.6621 | 473.3336 | 501.7359 | 473.6931 | 502.117
2021-04-04 21:30 | 417.1476 | 515.3253 | 419.35 | 516.14 | 419.37 | 517.69 | 419.4668 | 518.1964 | 933.32 | 933.32 | 979.69 | 979.69 | 936.17 | 1067.51 | 467.3254 | 594.3922 | 466.3972 | 519.4351 | 467.0919 | 523.666 | 467.2688 | 523.8643 | 467.1626 | 502.9152 | 467.2334 | 502.9914
2021-04-04 22:00 | 418.7273 | 517.3375 | 421.39 | 518.54 | 421.5 | 520.36 | 420.9472 | 520.0802 | 937.04 | 937.04 | 983.67 | 983.67 | 939.98 | 1071.78 | 468.585 | 595.7658 | 467.6408 | 519.8795 | 468.9693 | 525.4689 | 469.0047 | 525.5086 | 469.0047 | 504.635 | 469.0756 | 504.7112
2021-04-04 22:30 | 419.3161 | 518.0916 | 421.56 | 518.72 | 420.97 | 519.83 | 421.3781 | 520.624 | 937.11 | 937.11 | 983.4 | 983.4 | 939.47 | 1071.13 | 487.7303 | 620.2926 | 487.252 | 520.2957 | 488.5556 | 526.2837 | 488.2973 | 526.0054 | 488.3342 | 505.1723 | 488.1078 | 504.8669
2021-04-04 23:00 | 418.1974 | 516.7505 | 420.46 | 516.98 | 420.59 | 519.49 | 420.7028 | 519.8432 | 935.12 | 935.12 | 981.89 | 981.89 | 938.42 | 1069.86 | 474.1333 | 602.8473 | 473.2884 | 519.1608 | 473.774 | 524.9891 | 474.1404 | 525.4268 | 474.0255 | 504.4476 | 474.1764 | 504.5623
2021-04-04 23:30 | 419.2127 | 517.9988 | 421.56 | 518.03 | 421.37 | 520.56 | 420.6517 | 519.7797 | 935.21 | 935.21 | 982.5 | 982.5 | 938.37 | 1069.79 | 483.5047 | 614.9631 | 482.8715 | 519.2459 | 483.5629 | 525.462 | 483.7714 | 525.6213 | 484.0027 | 505.0975 | 483.8447 | 504.7915
2021-04-05 | 420.1414 | 519.1434 | 422.39 | 519.55 | 422.12 | 521.45 | 422.3574 | 521.989 | 936.83 | 936.83 | 984.12 | 984.12 | 940.87 | 1072.55 | 513.2682 | 653.4035 | 512.1766 | 519.123 | 513.3693 | 527.037 | 513.6026 | 527.3165 | 506.357 | 506.357 | 506.6253 | 506.6253
2021-04-05 00:30 | 422.3126 | 521.7777 | 424.97 | 523.07 | 424.5 | 524.36 | 424.4188 | 524.3057 | 940.34 | 940.34 | 987.82 | 987.82 | 945.29 | 1077.51 | 476.1787 | 605.5797 | 474.5126 | 519.8039 | 476.3615 | 529.6264 | 476.5054 | 529.7863 | 476.1816 | 508.5377 | 476.4694 | 508.845
2021-04-05 01:00 | 422.2598 | 521.6369 | 424.46 | 523.14 | 424.01 | 523.5 | 423.8329 | 523.5802 | 940.21 | 940.21 | 987.66 | 987.66 | 949.89 | 1082.54 | 475.9559 | 605.0446 | 474.8437 | 520.882 | 475.7386 | 531.0176 | 475.8464 | 531.1379 | 475.8104 | 510.1821 | 475.8464 | 510.2206
2021-04-05 01:30 | 422.8501 | 522.4588 | 424.43 | 522.7 | 424.01 | 523.72 | 425.035 | 525.1542 | 941.78 | 941.78 | 989.11 | 989.11 | 948.01 | 1080.39 | 475.6295 | 604.5021 | 473.0706 | 519.2554 | 473.477 | 528.4932 | 473.9437 | 529.0141 | 473.7283 | 507.9495 | 473.9078 | 508.142
2021-04-05 02:00 | 423.4308 | 523.1881 | 425.71 | 524.13 | 425.32 | 525.37 | 425.424 | 525.6546 | 941.5 | 941.5 | 989.41 | 989.41 | 949.2 | 1081.72 | 474.6676 | 603.2958 | 473.727 | 519.1797 | 474.4547 | 529.3434 | 474.6705 | 529.5841 | 474.6345 | 508.7109 | 474.6704 | 508.7494
2021-04-05 02:30 | 422.3466 | 521.7956 | 424.59 | 523.33 | 424.41 | 524.09 | 424.3631 | 524.2919 | 940.27 | 940.27 | 987.72 | 987.72 | 950.4 | 1083.04 | 475.1532 | 603.9259 | 474.2288 | 519.0946 | 475.1791 | 529.9593 | 475.3231 | 530.0863 | 475.3591 | 509.3198 | 475.2871 | 509.2427
2021-04-05 03:00 | 424.6054 | 524.592 | 426.51 | 525.57 | 426.25 | 526.52 | 425.8149 | 526.0761 | 942.7 | 942.7 | 991.12 | 991.12 | 952.27 | 1085.1 | 475.668 | 604.4648 | 475.0628 | 519.6904 | 475.5411 | 530.2672 | 475.7212 | 530.468 | 475.5772 | 509.4699 | 475.7933 | 509.7014
2021-04-05 03:30 | 423.5557 | 523.377 | 426.27 | 525.17 | 425.7 | 525.77 | 425.7989 | 526.076 | 942.35 | 942.35 | 989.89 | 989.89 | 952.33 | 1085.2 | 475.3104 | 604.1226 | 474.5849 | 519.5485 | 475.2859 | 530.1265 | 475.3579 | 530.2067 | 475.5019 | 509.5147 | 475.5019 | 509.5147
2021-04-05 04:00 | 424.7224 | 524.7213 | 427.04 | 526.34 | 426.95 | 527.23 | 426.5113 | 526.942 | 944.07 | 944.07 | 992.23 | 992.23 | 948.35 | 1080.68 | 472.4195 | 600.2009 | 471.5043 | 516.4277 | 472.2986 | 526.8422 | 472.2986 | 526.8422 | 472.2627 | 506.0853 | 472.2986 | 506.1239
2021-04-05 04:30 | 425.3039 | 525.4833 | 427.45 | 526.74 | 427.35 | 527.81 | 427.374 | 528.0408 | 944.82 | 944.82 | 992.88 | 992.88 | 948.13 | 1080.41 | 472.452 | 600.2557 | 471.6222 | 515.9265 | 472.4434 | 526.8129 | 472.4794 | 526.8531 | 472.5514 | 506.2285 | 472.6956 | 506.3829
2021-04-05 05:00 | 424.4131 | 524.3501 | 427.3 | 526.63 | 427.4 | 527.83 | 427.0857 | 527.676 | 943.89 | 943.89 | 992.49 | 992.49 | 946.24 | 1078.25 | 472.0342 | 599.8406 | 471.1444 | 515.7184 | 472.0112 | 526.4262 | 472.0832 | 526.5065 | 472.1193 | 505.8485 | 471.9392 | 505.6556
2021-04-05 05:30 | 425.5952 | 525.8004 | 428.36 | 527.94 | 427.73 | 528.19 | 427.4476 | 528.089 | 945.05 | 945.05 | 992.78 | 992.78 | 948.85 | 1081.18 | 473.1033 | 601.0349 | 472.048 | 516.0778 | 473.0197 | 527.3604 | 472.9837 | 527.3203 | 472.9476 | 506.57 | 473.0558 | 506.6859
2021-04-05 06:00 | 425.7585 | 525.9161 | 427.83 | 527.5 | 427.7 | 528.01 | 428.0155 | 528.7039 | 944.76 | 944.76 | 992.88 | 992.88 | 950.36 | 1082.9 | 477.1696 | 606.7537 | 476.2428 | 520.0308 | 476.9155 | 531.5125 | 476.9155 | 531.5125 | 476.9876 | 510.7305 | 477.0237 | 510.7692
2021-04-05 06:30 | 425.2929 | 525.3677 | 427.43 | 526.94 | 427.02 | 526.99 | 427.1708 | 527.6874 | 943.39 | 943.39 | 991.56 | 991.56 | 949.32 | 1081.71 | 475.9839 | 605.1149 | 475.3524 | 519.6904 | 475.9752 | 530.6554 | 476.2996 | 531.0171 | 476.0833 | 509.9287 | 476.0472 | 509.89
2021-04-05 07:00 | 420.5566 | 519.3924 | 422.65 | 521.21 | 422.41 | 521.29 | 422.4229 | 521.714 | 941.95 | 941.95 | 989.9 | 989.9 | 944.41 | 1082.2 | 472.1837 | 600.1973 | 471.935 | 520.3524 | 472.5722 | 531.1508 | 472.4506 | 531.0237 | 472.2238 | 509.933 | 472.8438 | 510.5869
2021-04-05 07:30 | 416.942 | 514.6637 | 419.31 | 517.41 | 418.55 | 516.16 | 418.6234 | 516.723 | 941.16 | 941.16 | 989.14 | 989.14 | 934.74 | 1078.86 | 467.0354 | 593.6531 | 466.0854 | 519.9457 | 466.7289 | 530.2596 | 466.7642 | 530.2998 | 466.7642 | 509.5183 | 466.8964 | 509.5569
2021-04-05 08:00 | 410.7772 | 506.4897 | 412.91 | 509.93 | 411.99 | 507.02 | 412.4102 | 508.5128 | 934.96 | 934.96 | 982.74 | 982.74 | 920.64 | 1070.11 | 459.9128 | 584.6182 | 459.3601 | 518.2245 | 459.8893 | 527.9193 | 460.0639 | 528.1196 | 460.0639 | 507.3298 | 459.7049 | 506.9063
2021-04-05 08:30 | 409.2986 | 504.0088 | 411.63 | 508.45 | 410.97 | 505.26 | 411.298 | 506.4708 | 941.98 | 941.98 | 990.01 | 990.01 | 919.16 | 1075.53 | 455.5061 | 578.7448 | 455.1505 | 520.3902 | 455.6332 | 528.832 | 455.6332 | 528.832 | 455.5643 | 507.8856 | 455.4265 | 507.732
2021-04-05 09:00 | 403.818 | 496.8533 | 406.08 | 501.87 | 405.5 | 498.28 | 405.4519 | 498.933 | 938.59 | 938.59 | 985.66 | 985.66 | 911.23 | 1073.16 | 464.5009 | 590.2433 | 463.81 | 520.6266 | 469.0779 | 527.1371 | 469.1844 | 527.2966 | 469.2198 | 506.5121 | 469.1134 | 506.244
2021-04-05 09:30 | 402.0543 | 494.3737 | 403.4 | 498.42 | 403.11 | 494.97 | 403.1582 | 495.7855 | 939.72 | 939.72 | 986.67 | 986.67 | 902.6 | 1069.25 | 454.1402 | 576.8486 | 453.2334 | 520.0214 | 453.8647 | 527.9847 | 453.6931 | 527.7851 | 453.6931 | 506.9308 | 453.8304 | 507.0842
2021-04-05 10:00 | 396.6761 | 488.1953 | 398.9 | 492.87 | 398.41 | 489.65 | 398.4194 | 490.4081 | 937.51 | 937.51 | 984.34 | 984.34 | 894.74 | 1065.97 | 452.1433 | 574.3823 | 451.5938 | 520.7023 | 451.6956 | 526.5015 | 451.4907 | 526.2713 | 451.4907 | 505.4031 | 451.5931 | 505.5179
2021-04-05 10:30 | 392.6161 | 482.6332 | 394.59 | 487.51 | 394.33 | 484.04 | 394.5551 | 485.1184 | 935.02 | 935.02 | 981.43 | 981.43 | 894.76 | 1069.55 | 438.0107 | 555.9694 | 437.3109 | 520.1632 | 437.5377 | 525.5284 | 437.4715 | 525.4489 | 437.4053 | 504.5233 | 437.1932 | 504.2942
2021-04-05 11:00 | 391.7956 | 481.847 | 393.79 | 486.37 | 393.57 | 483.58 | 393.3989 | 483.94 | 937.56 | 937.56 | 983.05 | 983.05 | 885.59 | 1063.56 | 436.0152 | 553.4886 | 434.9436 | 520.9765 | 435.7342 | 526.3859 | 435.4713 | 526.0684 | 435.4055 | 505.0917 | 435.7671 | 505.5111
2021-04-05 11:30 | 390.5037 | 480.6395 | 392.81 | 485.19 | 392.3 | 482.25 | 391.8383 | 482.2596 | 937.59 | 937.59 | 983.4 | 983.4 | 880.18 | 1060.28 | 432.1051 | 548.4091 | 430.6363 | 521.2508 | 430.7601 | 523.9974 | 430.1431 | 523.2469 | 430.0457 | 502.2425 | 430.3704 | 502.6217
2021-04-05 12:00 | 388.2538 | 478.2189 | 390.97 | 483.03 | 390.52 | 480.56 | 390.1226 | 480.5961 | 936.29 | 936.29 | 982.51 | 982.51 | 878.24 | 1059.27 | 435.9048 | 553.2195 | 434.8783 | 518.8988 | 435.4075 | 520.0262 | 435.2431 | 519.83 | 435.3089 | 499.0245 | 435.2431 | 498.9491
2021-04-05 12:30 | 384.9785 | 474.0947 | 388.09 | 479.42 | 387.88 | 477.28 | 387.508 | 477.2921 | 933.38 | 933.38 | 978.8 | 978.8 | 875.41 | 1056.67 | 431.1287 | 547.1609 | 430.0123 | 517.3585 | 430.6139 | 518.5842 | 430.5489 | 518.506 | 430.4514 | 497.5011 | 430.4839 | 497.5387
2021-04-05 13:00 | 383.593 | 471.9651 | 385.55 | 476.13 | 385.55 | 474.09 | 385.3709 | 474.2803 | 930.07 | 930.07 | 975.05 | 975.05 | 874.65 | 1054.68 | 424.1108 | 537.8325 | 422.9539 | 517.6152 | 423.2471 | 518.4658 | 423.1818 | 518.3086 | 423.0539 | 497.4012 | 423.1818 | 497.5515
2021-04-05 13:30 | 388.1767 | 478.1935 | 390.5 | 482.37 | 390.27 | 480.46 | 390.0143 | 480.516 | 934.5 | 934.5 | 980.16 | 980.16 | 874.13 | 1052.7 | 433.8932 | 550.7397 | 432.7699 | 515.7844 | 433.3071 | 516.9016 | 433.0782 | 516.6286 | 432.9801 | 495.6348 | 433.0455 | 495.7097
2021-04-05 14:00 | 388.6583 | 478.7755 | 391.12 | 483.14 | 391.06 | 481.34 | 390.6686 | 481.2915 | 931.95 | 931.95 | 976.94 | 976.94 | 876.94 | 1052.59 | 443.3368 | 562.8533 | 442.7419 | 516.5018 | 465.7651 | 517.3333 | 465.4485 | 516.9816 | 465.4134 | 496.081 | 465.5892 | 496.2685
2021-04-05 14:30 | 390.7502 | 481.2949 | 393.33 | 485.71 | 393.12 | 483.86 | 393.1128 | 484.2252 | 933.26 | 933.26 | 978.52 | 978.52 | 878.44 | 1050.17 | 459.7732 | 584.1447 | 458.9463 | 515.4371 | 458.5261 | 515.145 | 458.3002 | 514.7942 | 458.1614 | 494.0056 | 458.2833 | 494.043
2021-04-05 15:00 | 393.7373 | 485.3189 | 396.65 | 490.01 | 396.69 | 488.63 | 396.3161 | 488.5506 | 934.52 | 934.52 | 980.33 | 980.33 | 883.91 | 1051.57 | 489.6569 | 622.8888 | 488.5019 | 515.8541 | 487.2521 | 515.6531 | 487.1046 | 515.497 | 487.1046 | 494.6566 | 487.1046 | 494.6566
2021-04-05 15:30 | 397.5334 | 489.6287 | 400.18 | 494.27 | 400.14 | 492.4 | 399.8771 | 492.5356 | 932.36 | 932.36 | 977.72 | 977.72 | 887.22 | 1049.65 | 491.5391 | 625.3386 | 491.28 | 515.8541 | 491.2418 | 516.1609 | 491.2046 | 516.0827 | 491.093 | 495.1523 | 491.2418 | 495.223
2021-04-05 16:00 | 401.461 | 494.6265 | 404.66 | 499.94 | 404.47 | 497.76 | 403.8605 | 497.5275 | 934.86 | 934.86 | 982 | 982 | 892.4 | 1049.29 | 454.2189 | 577.0907 | 453.8143 | 515.3065 | 446.8984 | 516.0046 | 446.7969 | 515.8096 | 446.7631 | 494.9517 | 446.7631 | 494.9517
2021-04-05 16:30 | 403.6619 | 497.389 | 406.52 | 502.17 | 406.74 | 500.59 | 406.6371 | 501.1018 | 932.91 | 932.91 | 979.23 | 979.23 | 897.74 | 1048.18 | 469.0007 | 596.3745 | 468.2041 | 513.7523 | 482.4346 | 515.3719 | 482.6912 | 515.6461 | 482.5813 | 494.7703 | 482.4346 | 494.6199
2021-04-05 17:00 | 409.7435 | 505.0612 | 412.41 | 509.23 | 412.59 | 507.78 | 412.5675 | 508.5775 | 935.11 | 935.11 | 982.24 | 982.24 | 907.32 | 1051.29 | 449.1493 | 570.9519 | 448.2773 | 515.9078 | 447.2711 | 514.2402 | 447.5094 | 514.5142 | 447.4413 | 493.8649 | 447.5434 | 493.8579
2021-04-05 17:30 | 413.1353 | 509.3636 | 415.6 | 512.82 | 416.27 | 512.32 | 415.6308 | 512.4627 | 934.65 | 934.65 | 982.1 | 982.1 | 917.79 | 1055.46 | 521.5453 | 664.341 | 516.4561 | 516.4561 | 518.5259 | 518.5259 | 518.368 | 518.368 | 497.7591 | 497.7591 | 497.759 | 497.759
2021-04-05 18:00 | 419.195 | 517.508 | 421.51 | 519.11 | 421.96 | 520.15 | 421.7957 | 520.7187 | 937.95 | 937.95 | 985.54 | 985.54 | 938.24 | 1070.62 | 523.6665 | 667.1347 | 518.8109 | 518.8109 | 525.2584 | 525.2584 | 525.4572 | 525.4572 | 504.4837 | 504.4837 | 504.5988 | 504.5988
2021-04-05 18:30 | 418.3427 | 516.3402 | 420.77 | 518.15 | 421.15 | 518.9 | 421.0938 | 519.7358 | 935.73 | 935.73 | 983.27 | 983.27 | 940.42 | 1071.78 | 505.5879 | 643.8369 | 504.9059 | 518.1393 | 506.5491 | 524.9889 | 506.8569 | 525.3079 | 504.7509 | 504.7509 | 504.5978 | 504.5978
2021-04-05 19:00 | 417.956 | 515.6575 | 420.24 | 517.64 | 420.69 | 518.02 | 420.8828 | 519.3001 | 933.77 | 933.77 | 981.82 | 981.82 | 943.11 | 1074.66 | 471.1336 | 599.3437 | 470.292 | 517.903 | 468.5676 | 524.422 | 468.8878 | 524.7803 | 468.959 | 504.0649 | 468.9234 | 504.0266
2021-04-05 19:30 | 420.7226 | 519.0502 | 422.97 | 521.24 | 423.13 | 521.11 | 423.1906 | 522.1372 | 937.47 | 937.47 | 985.79 | 985.79 | 949.39 | 1081.68 | 474.766 | 604.0003 | 473.7833 | 519.7755 | 471.5208 | 527.3315 | 471.5922 | 527.4114 | 471.6992 | 506.6651 | 471.6636 | 506.6268
2021-04-05 20:00 | 420.5198 | 518.7223 | 421.86 | 520.04 | 422.05 | 519.69 | 422.5151 | 521.201 | 936.76 | 936.76 | 984.55 | 984.55 | 952.56 | 1085.18 | 476.701 | 606.4974 | 475.879 | 520.1159 | 473.5992 | 529.0665 | 473.7066 | 529.1865 | 473.7424 | 508.3456 | 473.9572 | 508.5761
2021-04-05 20:30 | 421.2787 | 519.6887 | 423.1 | 521.67 | 423.13 | 521.05 | 423.2644 | 522.1673 | 938.92 | 938.92 | 986.31 | 986.31 | 952.43 | 1084.9 | 477.3044 | 607.1069 | 476.4207 | 520.0592 | 474.7335 | 529.8956 | 474.7693 | 529.9357 | 474.7335 | 509.0273 | 474.8052 | 509.1043
2021-04-05 21:00 | 421.0201 | 519.1721 | 423.39 | 522.3 | 423.74 | 521.57 | 423.4365 | 522.2653 | 939.27 | 939.27 | 987.36 | 987.36 | 955.34 | 1088.09 | 479.3429 | 609.793 | 478.4731 | 520.2389 | 475.4597 | 530.5128 | 475.6035 | 530.6732 | 475.7113 | 509.907 | 475.6035 | 509.7915
2021-04-05 21:30 | 421.4385 | 519.9843 | 423.6 | 522.39 | 423.63 | 521.75 | 424.5798 | 524.0041 | 940.5 | 940.5 | 988.02 | 988.02 | 958.23 | 1091.3 | 484.8617 | 616.6754 | 483.7908 | 521.194 | 476.5095 | 531.4911 | 476.7597 | 531.6919 | 476.7957 | 510.8258 | 476.8316 | 510.8643
2021-04-05 22:00 | 422.8519 | 521.5746 | 424.79 | 524.1 | 425.48 | 524.04 | 425.3313 | 524.663 | 941.48 | 941.48 | 988.99 | 988.99 | 960.21 | 1093.43 | 484.1147 | 616.0531 | 483.01 | 520.9576 | 477.3839 | 532.0822 | 477.2756 | 531.9617 | 477.5281 | 511.3509 | 477.5282 | 511.351
2021-04-05 22:30 | 423.0035 | 521.8509 | 425.33 | 524.84 | 425.24 | 523.8 | 425.3943 | 524.8431 | 941.64 | 941.64 | 989.65 | 989.65 | 963.62 | 1097.2 | 485.3943 | 617.534 | 484.3837 | 521.2603 | 479.8823 | 534.2941 | 479.9547 | 534.3748 | 480.0995 | 513.605 | 479.7736 | 513.2563
2021-04-05 23:00 | 423.2007 | 522.307 | 425.13 | 524.43 | 425.33 | 524.22 | 425.4557 | 525.0774 | 941.84 | 941.84 | 989.33 | 989.33 | 964.29 | 1097.95 | 488.8639 | 621.8339 | 488.3687 | 522.187 | 481.6201 | 535.85 | 481.3659 | 535.5673 | 481.3297 | 514.5909 | 481.4022 | 514.6685
2021-04-05 23:30 | 422.2517 | 521.2775 | 424.78 | 523.82 | 424.46 | 523.44 | 424.6326 | 524.1945 | 939.93 | 939.93 | 987.53 | 987.53 | 963.81 | 1097.32 | 487.1906 | 619.8093 | 487.0051 | 521.2792 | 483.3017 | 536.8314 | 483.3747 | 536.9124 | 483.1556 | 515.768 | 483.2652 | 515.8849
2021-04-06 | 422.8252 | 522.1271 | 425.42 | 524.46 | 424.91 | 524.43 | 425.0077 | 524.8499 | 940.38 | 940.38 | 987.93 | 987.93 | 964.69 | 1098.4 | 487.2787 | 619.7887 | 486.3528 | 521.6479 | 485.4332 | 538.7821 | 485.36 | 538.7009 | 485.2136 | 517.6019 | 485.36 | 517.758
2021-04-06 00:30 | 424.2371 | 523.6932 | 426.65 | 526.32 | 425.73 | 525.05 | 426.201 | 526.1515 | 942.34 | 942.34 | 989.96 | 989.96 | 966.5 | 1100.54 | 487.618 | 620.2028 | 486.7555 | 522.9625 | 485.3802 | 539.0936 | 485.3438 | 539.053 | 485.1977 | 517.9073 | 485.4167 | 518.1412
2021-04-06 01:00 | 423.2536 | 522.4642 | 425.3 | 524.72 | 424.64 | 523.71 | 424.7971 | 524.3695 | 940.94 | 940.94 | 987.8 | 987.8 | 964.38 | 1098.24 | 489.1472 | 622.1806 | 488.0349 | 522.9341 | 484.5881 | 538.4932 | 484.4059 | 538.2907 | 484.4424 | 517.3445 | 484.4059 | 517.3056
2021-04-06 01:30 | 423.3116 | 522.4009 | 425.82 | 525.56 | 425.05 | 524.13 | 424.9412 | 524.4643 | 940.66 | 940.66 | 988.23 | 988.23 | 964.22 | 1098.08 | 491.1456 | 624.6804 | 490.1313 | 521.2224 | 483.493 | 537.2296 | 483.1284 | 536.8245 | 483.092 | 515.8618 | 483.1284 | 515.9006
2021-04-06 02:00 | 423.2827 | 522.231 | 425.68 | 525.51 | 424.8 | 523.56 | 424.6571 | 523.9547 | 940.37 | 940.37 | 987.79 | 987.79 | 962.52 | 1096.15 | 493.0045 | 627.0819 | 492.049 | 521.0806 | 485.1705 | 538.3985 | 485.1705 | 538.3985 | 485.1339 | 517.4366 | 484.841 | 517.1243
2021-04-06 02:30 | 422.3804 | 520.97 | 424.93 | 524.72 | 424.3 | 522.86 | 424.0791 | 523.1552 | 939.62 | 939.62 | 986.78 | 986.78 | 963.69 | 1097.34 | 493.7024 | 627.9047 | 492.742 | 519.1514 | 484.8686 | 537.5613 | 484.7585 | 537.4392 | 484.7217 | 516.5596 | 484.7218 | 516.5597
2021-04-06 03:00 | 422.4715 | 521.0681 | 424.36 | 524.03 | 423.81 | 522.16 | 424.2064 | 523.2537 | 938.88 | 938.88 | 985.92 | 985.92 | 964.27 | 1097.9 | 493.3854 | 627.5018 | 492.4517 | 518.6879 | 485.4261 | 537.9077 | 485.2421 | 537.7039 | 485.2421 | 516.8776 | 485.3157 | 516.9559
2021-04-06 03:30 | 422.812 | 521.3622 | 424.99 | 524.89 | 424.51 | 522.83 | 424.5346 | 523.535 | 939.57 | 939.57 | 986.95 | 986.95 | 967.45 | 1101.39 | 492.9658 | 626.8334 | 491.9893 | 519.4066 | 489.5433 | 541.3029 | 489.432 | 541.1799 | 489.3579 | 520.2454 | 489.2837 | 520.1666
2021-04-06 04:00 | 423.5613 | 522.3346 | 425.48 | 525.47 | 424.8 | 523.29 | 424.9947 | 524.1183 | 940.59 | 940.59 | 987.83 | 987.83 | 970.36 | 1104.57 | 494.4243 | 628.8354 | 493.8221 | 519.5107 | 489.9361 | 541.6489 | 489.6764 | 541.3617 | 489.6022 | 520.4282 | 489.7506 | 520.5859
2021-04-06 04:30 | 422.4137 | 521.0704 | 425.39 | 525.26 | 424.64 | 523.3 | 424.3305 | 523.4644 | 941.21 | 941.21 | 988.11 | 988.11 | 972.11 | 1106.49 | 496.2178 | 631.1545 | 495.2525 | 519.1986 | 488.8016 | 540.7043 | 488.6164 | 540.4995 | 488.5423 | 519.5713 | 488.3942 | 519.4926
2021-04-06 05:00 | 421.6319 | 520.0621 | 423.9 | 523.32 | 423.55 | 521.9 | 423.6335 | 522.561 | 939.07 | 939.07 | 986.4 | 986.4 | 968.78 | 1102.66 | 488.5635 | 621.1706 | 488.0292 | 518.2908 | 487.3278 | 539.1184 | 487.2168 | 538.9956 | 487.1798 | 518.1608 | 487.2169 | 518.2003
2021-04-06 05:30 | 421.9438 | 520.6738 | 423.63 | 522.74 | 423.6 | 522.16 | 423.6827 | 522.8718 | 939.39 | 939.39 | 986.54 | 986.54 | 966.01 | 1099.62 | 482.9994 | 614.1024 | 482.3035 | 517.7896 | 487.5056 | 539.2708 | 487.3944 | 539.1478 | 487.2463 | 518.1931 | 487.3945 | 518.3506
2021-04-06 06:00 | 422.375 | 521.1259 | 424.35 | 523.51 | 424.11 | 522.68 | 424.3301 | 523.552 | 940.77 | 940.77 | 987.9 | 987.9 | 964.12 | 1097.64 | 486.182 | 618.0741 | 485.2443 | 518.7258 | 487.0374 | 539.1976 | 486.8156 | 538.8185 | 486.8895 | 518.0844 | 486.8156 | 518.0058
2021-04-06 06:30 | 421.2341 | 519.8286 | 423.47 | 521.84 | 423.39 | 521.68 | 423.4369 | 522.5356 | 938.97 | 938.97 | 986.39 | 986.39 | 959.48 | 1092.42 | 486.1238 | 618.4421 | 485.5413 | 520.2484 | 487.7025 | 540.069 | 487.8073 | 540.2733 | 487.7705 | 519.217 | 487.7394 | 519.223
2021-04-06 07:00 | 416.7601 | 513.9442 | 418.56 | 516.06 | 418.97 | 515.76 | 419.0651 | 516.8326 | 936.46 | 936.46 | 983.63 | 983.63 | 947.67 | 1084.71 | 481.3934 | 612.4728 | 480.2547 | 518.3002 | 481.9101 | 537.8564 | 482.0563 | 538.0197 | 481.8736 | 516.9893 | 481.9467 | 517.0676
2021-04-06 07:30 | 409.1209 | 504.0763 | 412.38 | 508.6 | 412.28 | 506.84 | 412.2286 | 507.9616 | 930.19 | 930.19 | 977.29 | 977.29 | 934.47 | 1077.21 | 475.7869 | 605.1215 | 474.426 | 517.5909 | 475.1728 | 536.1557 | 474.7145 | 535.6676 | 474.6424 | 514.7932 | 474.4516 | 514.5585
2021-04-06 08:00 | 403.4193 | 496.6603 | 405.07 | 499.86 | 405.35 | 497.74 | 405.8164 | 499.6471 | 924.73 | 924.73 | 971.32 | 971.32 | 920.85 | 1068.83 | 466.8817 | 593.7593 | 465.9319 | 516.3331 | 465.1968 | 531.3211 | 464.6653 | 530.7141 | 464.6299 | 509.9689 | 464.7362 | 510.0856
2021-04-06 08:30 | 402.4391 | 495.1683 | 405.09 | 500.09 | 406.11 | 498.35 | 406.0952 | 499.7708 | 937.66 | 937.66 | 984.5 | 984.5 | 916.32 | 1070.9 | 463.0383 | 588.6376 | 462.3337 | 518.4609 | 461.3879 | 532.3608 | 460.6877 | 531.5529 | 460.7373 | 510.8622 | 460.6877 | 510.7806
2021-04-06 09:00 | 398.6705 | 490.5823 | 400.97 | 495.1 | 402.07 | 493.5 | 401.9498 | 494.6505 | 937.22 | 937.22 | 983.85 | 983.85 | 909.16 | 1069.21 | 457.9829 | 582.0978 | 457.149 | 518.4799 | 456.2083 | 531.5452 | 455.5508 | 530.7792 | 455.5854 | 510.0381 | 455.4816 | 509.9218
2021-04-06 09:30 | 396.7707 | 488.5738 | 398.35 | 491.94 | 399.3 | 490.61 | 399.6267 | 492.1418 | 938.95 | 938.95 | 985.07 | 985.07 | 900.27 | 1065.37 | 466.0161 | 592.6957 | 465.0429 | 519.6715 | 453.2249 | 531.8322 | 452.367 | 530.8254 | 452.367 | 510.0186 | 452.4013 | 510.0573
2021-04-06 10:00 | 393.069 | 483.9612 | 395.25 | 488.31 | 396.14 | 486.89 | 396.1093 | 487.7289 | 940.02 | 940.02 | 986.09 | 986.09 | 901.47 | 1071.52 | 488.6684 | 621.8282 | 487.3312 | 520.4185 | 474.9826 | 531.7534 | 473.9062 | 530.5483 | 473.8704 | 509.6629 | 473.7986 | 509.5857
2021-04-06 10:30 | 389.8823 | 479.9574 | 391.99 | 484.25 | 393.02 | 482.97 | 393.1191 | 483.9917 | 939.7 | 939.7 | 985.73 | 985.73 | 895.88 | 1069.48 | 477.5172 | 607.4198 | 476.3665 | 520.6929 | 488.0033 | 530.1191 | 486.8607 | 528.878 | 486.8608 | 508.0325 | 486.7871 | 507.9557
2021-04-06 11:00 | 385.5765 | 474.5993 | 387.8 | 479.07 | 389.35 | 478.42 | 388.8291 | 478.6781 | 936.41 | 936.41 | 981.6 | 981.6 | 888.61 | 1064.63 | 449.5634 | 571.191 | 448.7054 | 519.3878 | 445.2906 | 527.6201 | 445.0546 | 527.3405 | 444.8187 | 506.2396 | 444.7176 | 506.1245
2021-04-06 11:30 | 383.813 | 472.3566 | 386.21 | 477.15 | 387.4 | 476.12 | 387.1692 | 476.639 | 936.6 | 936.6 | 981.29 | 981.29 | 882.37 | 1060.54 | 484.0278 | 615.6207 | 483.1843 | 519.993 | 462.6977 | 525.9796 | 462.4177 | 525.5018 | 462.3827 | 504.7151 | 462.3827 | 504.6768
2021-04-06 12:00 | 383.8695 | 472.8716 | 385.62 | 476.34 | 386.8 | 475.78 | 386.8714 | 476.6147 | 937.81 | 937.81 | 982.88 | 982.88 | 874.23 | 1053.51 | 466.4765 | 592.9284 | 465.9431 | 520.4753 | 452.2506 | 525.6915 | 451.7719 | 525.0555 | 451.8745 | 504.4084 | 451.8403 | 504.3702
2021-04-06 12:30 | 378.278 | 465.9941 | 380.37 | 469.94 | 381.24 | 468.96 | 381.3343 | 469.7592 | 925.36 | 925.36 | 969.36 | 969.36 | 867.66 | 1045.91 | 464.6125 | 590.7997 | 463.6217 | 517.7516 | 466.8396 | 519.9316 | 466.7332 | 519.8889 | 466.7332 | 499.1323 | 466.5559 | 498.8655
2021-04-06 13:00 | 378.9351 | 466.7227 | 380.99 | 470.7 | 382.11 | 469.93 | 381.8789 | 470.4821 | 924.32 | 924.32 | 967.93 | 967.93 | 867.22 | 1044.33 | 451.8811 | 574.5971 | 451.0147 | 516.8439 | 451.3039 | 517.7125 | 451.2352 | 517.6336 | 451.2353 | 496.918 | 451.2696 | 496.9558
2021-04-06 13:30 | 378.1967 | 465.8101 | 380.7 | 470.48 | 381.82 | 469.61 | 381.2341 | 469.5511 | 923.06 | 923.06 | 967.42 | 967.42 | 862.51 | 1037.95 | 423.3705 | 537.5951 | 422.6205 | 514.7261 | 462.4885 | 515.7508 | 462.4273 | 515.7525 | 462.2579 | 494.9464 | 462.2227 | 494.9087
2021-04-06 14:00 | 383.4372 | 472.2282 | 385.06 | 475.73 | 386.13 | 474.83 | 386.1573 | 475.6244 | 927.13 | 927.13 | 971.26 | 971.26 | 864.9 | 1037.91 | 468.4733 | 595.8081 | 467.9698 | 514.8808 | 479.0206 | 515.455 | 478.3299 | 514.7118 | 478.2572 | 493.8507 | 478.2935 | 493.9258
2021-04-06 14:30 | 382.1825 | 470.4884 | 384.01 | 474.52 | 385.2 | 473.36 | 385.3914 | 474.5362 | 923.91 | 923.91 | 967.69 | 967.69 | 867.59 | 1036.99 | 508.1947 | 647.1925 | 507.3249 | 513.7794 | 488.337 | 514.4823 | 487.5216 | 513.7018 | 487.5217 | 492.8818 | 487.4846 | 492.8443
2021-04-06 15:00 | 383.1237 | 471.8729 | 385.72 | 476.31 | 387.12 | 475.81 | 386.5394 | 476.0176 | 921.81 | 921.81 | 965.42 | 965.42 | 865.22 | 1030.05 | 450.114 | 572.1801 | 448.7925 | 513.9904 | 475.2379 | 515.3708 | 474.6239 | 514.7049 | 474.4933 | 493.8306 | 474.6961 | 494.0594
2021-04-06 15:30 | 387.3616 | 477.2134 | 389.54 | 480.76 | 390.44 | 479.86 | 390.3632 | 480.9333 | 927.49 | 927.49 | 972.49 | 972.49 | 877.48 | 1038.13 | 522.0997 | 665.0249 | 514.8112 | 514.8112 | 515.7686 | 515.7686 | 515.1429 | 515.1429 | 494.4474 | 494.4474 | 494.3349 | 494.3349
2021-04-06 16:00 | 392.7813 | 483.9479 | 394.51 | 486.77 | 395.49 | 486.25 | 395.2387 | 486.9756 | 924.64 | 924.64 | 968.93 | 968.93 | 880.53 | 1035.55 | 511.2761 | 651.1627 | 510.0668 | 515.4664 | 511.3192 | 516.4284 | 510.739 | 515.8397 | 495.1155 | 495.1155 | 495.0403 | 495.0403
2021-04-06 16:30 | 398.494 | 490.8434 | 400.72 | 494.31 | 401.63 | 493.56 | 401.4648 | 494.5478 | 927.71 | 927.71 | 972.89 | 972.89 | 890.41 | 1039.36 | 561.4412 | 715.8931 | 514.7516 | 514.7516 | 515.7934 | 515.7934 | 515.4796 | 515.4796 | 494.6423 | 494.6423 | 494.6046 | 494.6046
2021-04-06 17:00 | 406.0363 | 500.2189 | 407.9 | 502.87 | 408.64 | 502 | 409.0611 | 503.9453 | 932.48 | 932.48 | 978.56 | 978.56 | 903.92 | 1047.46 | 498.0551 | 634.0868 | 497.1227 | 516.9039 | 500.5676 | 517.8733 | 499.9232 | 517.2067 | 496.3706 | 496.3706 | 496.4083 | 496.4083
2021-04-06 17:30 | 409.1667 | 504.504 | 410.94 | 505.87 | 411.79 | 506.43 | 412.0615 | 508.0016 | 930.04 | 930.04 | 976.47 | 976.47 | 905.09 | 1041.09 | 524.9662 | 668.7676 | 514.3997 | 514.3997 | 515.3502 | 515.3502 | 515.5859 | 515.5859 | 494.9222 | 494.9222 | 494.9222 | 494.9222
2021-04-06 18:00 | 414.1955 | 511.0786 | 415.96 | 511.14 | 416.91 | 513.23 | 417.5705 | 515.2734 | 933.68 | 933.68 | 980.63 | 980.63 | 917.12 | 1047.1 | 535.9009 | 682.9436 | 516.9772 | 516.9772 | 517.8156 | 517.8156 | 517.9728 | 517.9728 | 497.1606 | 497.1606 | 497.2361 | 497.2361
2021-04-06 18:30 | 414.0242 | 510.8206 | 415.79 | 510.56 | 416.57 | 512.78 | 416.8812 | 514.3613 | 933.84 | 933.84 | 981.22 | 981.22 | 921.49 | 1051.14 | 558.5602 | 712.1646 | 517.6477 | 517.6477 | 519.3625 | 519.3625 | 519.5598 | 519.5598 | 498.8138 | 498.8138 | 498.8517 | 498.8517
2021-04-06 19:00 | 414.2737 | 511.3034 | 415.65 | 510.16 | 416.24 | 512.57 | 416.6358 | 514.2326 | 935.61 | 935.61 | 982.95 | 982.95 | 923.4 | 1053.31 | 541.1353 | 689.5793 | 519.2837 | 519.2837 | 520.4666 | 520.4666 | 520.5059 | 520.5059 | 499.7222 | 499.7222 | 499.6465 | 499.6465
2021-04-06 19:30 | 414.5205 | 511.4469 | 416.6 | 511.76 | 417.27 | 513.63 | 417.0135 | 514.5692 | 936.44 | 936.44 | 983.84 | 983.84 | 924.95 | 1055.06 | 515.57 | 656.5775 | 513.9979 | 519.4256 | 515.5966 | 521.566 | 515.3626 | 521.3293 | 500.5595 | 500.5595 | 500.6353 | 500.6353
2021-04-06 20:00 | 414.7549 | 511.6955 | 416.91 | 512.58 | 417.91 | 514.32 | 418.3303 | 516.1066 | 934.61 | 934.61 | 981.79 | 981.79 | 918.2 | 1047.32 | 475.1536 | 604.2457 | 474.1521 | 514.8389 | 474.9664 | 516.6646 | 475.0027 | 516.6646 | 475.1841 | 496.2084 | 474.9664 | 495.981
2021-04-06 20:30 | 417.691 | 515.0468 | 419.07 | 515.92 | 420.14 | 516.74 | 420.4282 | 518.4404 | 936.81 | 936.81 | 984.57 | 984.57 | 921.82 | 1051.39 | 489.7265 | 623.0562 | 488.7322 | 516.021 | 489.7175 | 518.3877 | 489.6801 | 518.3482 | 489.6429 | 497.6152 | 489.6429 | 497.6531
2021-04-06 21:00 | 418.4658 | 515.9282 | 420.84 | 518.23 | 421.75 | 518.79 | 422.0905 | 520.4729 | 939.55 | 939.55 | 987.1 | 987.1 | 927.82 | 1058.06 | 464.9163 | 591.0781 | 463.9838 | 517.6099 | 464.3751 | 520.8708 | 464.1985 | 520.6727 | 464.1279 | 499.8666 | 464.3398 | 500.0948
2021-04-06 21:30 | 420.0551 | 518.1121 | 422.07 | 519.81 | 422.65 | 520.17 | 422.7774 | 521.4805 | 941.68 | 941.68 | 989.13 | 989.13 | 932.99 | 1063.86 | 504.0042 | 641.4584 | 503.5362 | 519.0379 | 502.1139 | 523.5789 | 501.505 | 522.944 | 501.7333 | 502.3832 | 501.6572 | 502.269
2021-04-06 22:00 | 420.8661 | 519.0147 | 423.18 | 521.53 | 423.74 | 521.41 | 423.4449 | 522.2131 | 946.19 | 946.19 | 993.82 | 993.82 | 939.63 | 1071.23 | 489.8909 | 623.1918 | 488.6198 | 519.8228 | 490.0983 | 527.0058 | 489.4317 | 526.2889 | 489.4317 | 505.4415 | 489.5798 | 505.5945
2021-04-06 22:30 | 420.3366 | 518.4859 | 422.76 | 520.93 | 423.43 | 521.34 | 423.258 | 522.1064 | 945.65 | 945.65 | 993.16 | 993.16 | 939.46 | 1070.94 | 473.5135 | 602.0403 | 472.3259 | 519.0757 | 473.5407 | 528.6837 | 473.218 | 528.3235 | 473.4331 | 507.8018 | 473.1463 | 507.4941
2021-04-06 23:00 | 424.0607 | 523.4779 | 426.03 | 524.6 | 426.37 | 525.6 | 426.3622 | 526.3258 | 947.13 | 947.13 | 994.5 | 994.5 | 945.12 | 1077.19 | 484.9803 | 616.7168 | 483.6003 | 520.3334 | 476.7671 | 531.5861 | 476.4427 | 531.2245 | 476.4789 | 510.394 | 476.5148 | 510.4326
2021-04-06 23:30 | 424.9052 | 524.8494 | 426.57 | 524.53 | 426.72 | 526.64 | 427.1044 | 527.6565 | 948.27 | 948.27 | 995.89 | 995.89 | 951.28 | 1083.91 | 480.4176 | 610.811 | 479.4519 | 521.1656 | 480.0261 | 534.2651 | 479.8454 | 534.1111 | 479.8091 | 513.1706 | 479.8091 | 513.1706
2021-04-07 | 422.8459 | 522.4576 | 424.89 | 522.11 | 425.13 | 524.98 | 425.1718 | 525.3269 | 943.8 | 943.8 | 991.56 | 991.56 | 950.63 | 1083.04 | 481.4358 | 612.0384 | 480.5842 | 519.8984 | 480.6673 | 534.4619 | 480.3745 | 534.0897 | 480.5946 | 513.5191 | 480.3745 | 513.2432
2021-04-07 00:30 | 424.897 | 525.0104 | 427.18 | 525.04 | 427.12 | 527.53 | 427.2423 | 527.9147 | 947.18 | 947.18 | 995.21 | 995.21 | 954.77 | 1087.74 | 480.8999 | 611.3165 | 479.9853 | 521.1657 | 480.749 | 534.8809 | 480.6401 | 534.7597 | 480.6401 | 513.8537 | 480.4949 | 513.6985
2021-04-07 01:00 | 429.2344 | 530.3442 | 431.86 | 531.25 | 431.55 | 532.95 | 431.5713 | 533.2316 | 953.38 | 953.38 | 1002.74 | 1002.74 | 954.12 | 1087.2 | 479.6913 | 609.6104 | 478.5988 | 521.9695 | 479.6263 | 534.3421 | 479.1566 | 533.8189 | 479.1927 | 512.9249 | 479.265 | 513.0022
2021-04-07 01:30 | 427.2938 | 527.9464 | 429 | 527.96 | 428.96 | 529.72 | 428.7802 | 529.7786 | 951.03 | 951.03 | 1000.18 | 1000.18 | 949.8 | 1082.29 | 478.6201 | 608.5101 | 478.0869 | 520.4659 | 478.7598 | 533.0444 | 478.7961 | 533.0848 | 478.6874 | 512.0944 | 478.7236 | 512.1331
2021-04-07 02:00 | 424.7127 | 524.5394 | 426.64 | 525.02 | 425.35 | 524.93 | 425.4147 | 525.4146 | 942.96 | 942.96 | 992.13 | 992.13 | 948.27 | 1080.55 | 475.5464 | 604.2205 | 474.9221 | 517.9597 | 475.4713 | 529.7131 | 475.5436 | 529.7937 | 475.2907 | 508.7482 | 475.4352 | 508.9028
2021-04-07 02:30 | 424.4131 | 524.1864 | 425.77 | 524.07 | 424.44 | 523.99 | 424.8317 | 524.7035 | 940.87 | 940.87 | 989.66 | 989.66 | 947.19 | 1079.36 | 475.7418 | 604.6171 | 474.8639 | 516.6452 | 475.3912 | 529.2469 | 475.4636 | 529.3275 | 475.536 | 508.6821 | 475.4998 | 508.6434
2021-04-07 03:00 | 423.0933 | 522.5643 | 425.26 | 523.39 | 423.77 | 523.16 | 424.0719 | 523.7808 | 940.3 | 940.3 | 989.46 | 989.46 | 946.09 | 1077.9 | 473.5642 | 601.5849 | 473.0082 | 515.0281 | 474.6227 | 528.2044 | 474.2963 | 527.8411 | 474.26 | 507.1544 | 474.2601 | 507.1544
2021-04-07 03:30 | 424.8019 | 524.691 | 427.06 | 525.27 | 425.32 | 525.22 | 425.4547 | 525.5049 | 941.15 | 941.15 | 989.96 | 989.96 | 948.62 | 1080.79 | 473.0478 | 600.7761 | 472.0266 | 515.7847 | 474.9234 | 528.8199 | 474.3081 | 528.1348 | 474.4167 | 507.5664 | 474.4167 | 507.5664
2021-04-07 04:00 | 426.2689 | 526.512 | 427.82 | 526.43 | 426.3 | 526.34 | 426.7659 | 527.1333 | 940.09 | 940.09 | 988.67 | 988.67 | 949.1 | 1081.23 | 473.6975 | 601.6297 | 472.9861 | 515.5482 | 473.6987 | 527.6442 | 473.2288 | 527.1207 | 473.4457 | 506.6912 | 473.3372 | 506.5751
2021-04-07 04:30 | 422.0637 | 521.3292 | 423.98 | 521.5 | 422.69 | 521.97 | 423.1149 | 522.6279 | 933.46 | 933.46 | 980.73 | 980.73 | 950.27 | 1082.4 | 473.5848 | 601.4865 | 472.6737 | 515.1038 | 472.5843 | 526.6381 | 472.3676 | 526.3969 | 472.2594 | 505.6266 | 472.3316 | 505.7039
2021-04-07 05:00 | 421.8131 | 520.9953 | 424.06 | 521.46 | 422.43 | 521.55 | 422.5017 | 521.8458 | 933.4 | 933.4 | 980.82 | 980.82 | 954.04 | 1086.68 | 477.6291 | 606.6963 | 476.5618 | 516.0589 | 473.3441 | 527.7221 | 472.6593 | 526.9586 | 472.6233 | 506.2226 | 472.5872 | 506.184
2021-04-07 05:30 | 420.8268 | 519.8132 | 422.52 | 519.35 | 421.1 | 520 | 421.5451 | 520.7076 | 932.8 | 932.8 | 979.24 | 979.24 | 951.08 | 1083.37 | 477.1351 | 606.3113 | 476.2185 | 516.04 | 472.6229 | 526.8706 | 472.1182 | 526.3079 | 472.0461 | 505.5631 | 472.0461 | 505.5631
2021-04-07 06:00 | 420.0841 | 518.9026 | 421.73 | 518.01 | 420.41 | 519.11 | 420.552 | 519.4875 | 930.56 | 930.56 | 977.34 | 977.34 | 952.79 | 1085.28 | 478.1753 | 607.8304 | 477.0715 | 518.9811 | 476.6273 | 531.0961 | 476.6273 | 531.0961 | 476.6274 | 510.2618 | 476.5191 | 510.1458
2021-04-07 06:30 | 416.1706 | 514.1487 | 417.16 | 511.72 | 416.5 | 514.36 | 417.4612 | 515.7432 | 924.53 | 924.53 | 970.93 | 970.93 | 945.29 | 1076.85 | 476.3507 | 605.8528 | 475.5781 | 518.0922 | 475.3629 | 529.5924 | 475.6881 | 529.9547 | 475.8327 | 509.3283 | 475.6519 | 509.1348
2021-04-07 07:00 | 411.0171 | 507.7031 | 412.02 | 505.27 | 411.34 | 507.89 | 412.0867 | 509.1117 | 921.34 | 921.34 | 967.37 | 967.37 | 935.26 | 1070.76 | 473.1424 | 601.8192 | 472.8502 | 518.7068 | 472.458 | 530.1082 | 472.6734 | 530.3497 | 472.7451 | 509.6346 | 472.6016 | 509.4799
2021-04-07 07:30 | 411.985 | 508.996 | 413.16 | 506.7 | 413.54 | 510.38 | 414.0417 | 511.4826 | 937.17 | 937.17 | 984.29 | 984.29 | 933.77 | 1076.52 | 470.0377 | 597.6441 | 469.4158 | 520.7685 | 468.7131 | 531.7468 | 468.0049 | 530.9434 | 468.1465 | 510.2396 | 468.208 | 510.2782
2021-04-07 08:00 | 405.6199 | 500.8887 | 406.69 | 499.38 | 407.38 | 502.29 | 407.7175 | 503.5374 | 932.91 | 932.91 | 979.89 | 979.89 | 921.09 | 1069.26 | 462.7157 | 588.2112 | 461.5539 | 518.4704 | 459.547 | 527.615 | 459.0939 | 527.0948 | 459.094 | 506.3068 | 459.094 | 506.3068
2021-04-07 08:30 | 402.9965 | 497.7169 | 404.65 | 496.78 | 405.46 | 499.86 | 405.7055 | 500.9462 | 937.66 | 937.66 | 984.49 | 984.49 | 918.13 | 1072.78 | 458.8518 | 583.313 | 458.2504 | 520.2389 | 453.4484 | 526.842 | 452.8702 | 526.2046 | 452.7673 | 505.2501 | 452.8359 | 505.2116
2021-04-07 09:00 | 398.32 | 491.9053 | 399.56 | 489.65 | 400.29 | 493.73 | 400.6957 | 494.8929 | 935.42 | 935.42 | 981.27 | 981.27 | 910 | 1069.79 | 453.0029 | 575.8826 | 452.433 | 519.5768 | 445.7837 | 523.8964 | 445.186 | 523.1425 | 445.0966 | 502.269 | 445.164 | 502.3451
2021-04-07 09:30 | 393.5167 | 486.1818 | 395.86 | 484.73 | 395.98 | 488.65 | 396.0598 | 489.3037 | 931.15 | 931.15 | 977.14 | 977.14 | 904.65 | 1069.78 | 449.7226 | 571.6127 | 448.3316 | 520.1632 | 438.0855 | 521.5801 | 437.4901 | 520.8712 | 437.3909 | 499.899 | 437.3577 | 499.8611
2021-04-07 10:00 | 391.3926 | 483.355 | 392.84 | 481.71 | 393.4 | 485.21 | 393.8305 | 486.3567 | 932.45 | 932.45 | 978.44 | 978.44 | 899.42 | 1068.98 | 444.4338 | 565.4725 | 443.4117 | 521.317 | 434.3979 | 521.5891 | 433.6119 | 520.6452 | 433.6446 | 499.8059 | 433.6446 | 499.8059
2021-04-07 10:30 | 385.711 | 476.2757 | 386.08 | 473.9 | 385.8 | 475.76 | 386.3684 | 477.1155 | 919.79 | 919.79 | 964.43 | 964.43 | 887.84 | 1060.21 | 438.1248 | 558.0018 | 437.2984 | 520.4847 | 426.7191 | 517.4101 | 426.2026 | 516.784 | 426.2026 | 495.9488 | 426.2026 | 495.9612
2021-04-07 11:00 | 383.4961 | 473.6885 | 385.25 | 472.9 | 384.63 | 474.69 | 385.0545 | 475.6279 | 921.3 | 921.3 | 965.98 | 965.98 | 884.05 | 1059.78 | 432.0209 | 550.1066 | 431.1421 | 521.5155 | 422.575 | 516.6632 | 421.9059 | 515.8452 | 421.9377 | 495.0046 | 421.9377 | 495.0046
2021-04-07 11:30 | 382.6437 | 472.7125 | 383.73 | 471.71 | 383.14 | 473.1 | 383.718 | 474.0397 | 921.16 | 921.16 | 965.01 | 965.01 | 875.36 | 1053.21 | 428.9809 | 546.1754 | 428.5582 | 521.7328 | 418.0306 | 514.8052 | 417.0479 | 513.5623 | 417.0546 | 492.7893 | 417.2435 | 492.9009
2021-04-07 12:00 | 379.807 | 469.2491 | 381.28 | 469.2 | 381.13 | 470.81 | 381.3513 | 471.0423 | 921.53 | 921.53 | 965.88 | 965.88 | 867.25 | 1045.98 | 422.9771 | 538.4257 | 422.2841 | 517.6417 | 412.59 | 511.403 | 411.937 | 510.5937 | 412.0613 | 489.8531 | 411.9306 | 489.6313
2021-04-07 12:30 | 374.1703 | 462.2918 | 375.71 | 462.52 | 375.21 | 463.53 | 375.2769 | 463.659 | 919.63 | 919.63 | 962.95 | 962.95 | 856.64 | 1035.28 | 416.2231 | 529.8193 | 415.839 | 513.1967 | 405.52 | 506.3511 | 404.5108 | 505.0911 | 404.9084 | 484.7129 | 404.8152 | 484.6031
2021-04-07 13:00 | 371.4051 | 458.8962 | 373.53 | 460 | 373.09 | 460.88 | 373.3438 | 461.2955 | 917.17 | 917.17 | 960.88 | 960.88 | 850.31 | 1027.67 | 412.7611 | 525.6795 | 412.1334 | 509.9103 | 405.9866 | 506.1603 | 405.3379 | 505.3583 | 405.2767 | 484.3102 | 405.4604 | 484.6396
2021-04-07 13:30 | 367.4845 | 454.0509 | 369.55 | 454.6 | 369.26 | 456.21 | 369.5092 | 456.5483 | 914.76 | 914.76 | 957.54 | 957.54 | 840.52 | 1015.89 | 405.8637 | 516.561 | 405.1948 | 503.9317 | 405.3526 | 504.6144 | 404.8324 | 503.9667 | 404.4958 | 482.7075 | 404.6699 | 482.8171
2021-04-07 14:00 | 364.4387 | 450.2866 | 365.98 | 449.89 | 365.59 | 451.66 | 365.898 | 452.0897 | 905.96 | 905.96 | 947.72 | 947.72 | 838.44 | 1010.57 | 405.2403 | 515.6619 | 404.3794 | 501.2962 | 404.6336 | 502.0792 | 404.2048 | 501.5471 | 404.1435 | 480.6666 | 404.2354 | 480.7759
2021-04-07 14:30 | 361.8308 | 447.1121 | 363.46 | 446.67 | 363.26 | 448.73 | 363.5526 | 449.2374 | 899.41 | 899.41 | 940.18 | 940.18 | 833.49 | 1001.28 | 402.8824 | 512.6413 | 402.1999 | 497.2488 | 402.3578 | 497.8748 | 401.9912 | 497.4212 | 401.9301 | 476.6011 | 401.9912 | 476.6736
2021-04-07 15:00 | 365.5653 | 451.6482 | 367.13 | 451.51 | 367.11 | 453.32 | 367.1551 | 453.622 | 900.61 | 900.61 | 942.16 | 942.16 | 830.2 | 993.7 | 400.1088 | 509.0472 | 399.0026 | 492.6998 | 399.7477 | 494.0104 | 399.8385 | 494.1227 | 399.7477 | 473.2033 | 399.778 | 473.2391
2021-04-07 15:30 | 377.9588 | 466.904 | 379.07 | 465.84 | 378.61 | 467.31 | 378.1098 | 467.1202 | 905.01 | 905.01 | 946.3 | 946.3 | 840.89 | 999.85 | 406.7013 | 516.7232 | 404.84 | 494.0492 | 432.4747 | 497.1618 | 431.9846 | 496.5984 | 431.756 | 475.4937 | 432.1153 | 475.8895
2021-04-07 16:00 | 385.5149 | 476.1926 | 387.55 | 475.86 | 386.66 | 477.37 | 386.9451 | 477.9594 | 908.58 | 908.58 | 949.83 | 949.83 | 854.35 | 1008.37 | 415.7309 | 527.9939 | 414.8108 | 499.4265 | 415.3945 | 500.3048 | 414.9305 | 499.7766 | 415.0305 | 478.8895 | 415.0619 | 478.9257
2021-04-07 16:30 | 388.0555 | 479.2685 | 390.41 | 479.09 | 389.54 | 480.7 | 390.1949 | 481.9214 | 906.96 | 906.96 | 948.72 | 948.72 | 862.82 | 1010.32 | 422.4056 | 536.2745 | 421.6476 | 500.6254 | 422.0185 | 501.2014 | 421.6994 | 500.8225 | 421.8001 | 480.1295 | 421.8321 | 480.1658
2021-04-07 17:00 | 390.8046 | 482.7231 | 391.95 | 479.92 | 391.39 | 482.98 | 391.9448 | 484.1243 | 910.19 | 910.19 | 953.3 | 953.3 | 870.63 | 1011.44 | 474.801 | 604.1518 | 473.0283 | 500.6668 | 474.2435 | 502.1487 | 474.3453 | 502.1931 | 474.2736 | 481.2384 | 474.1299 | 481.1401
2021-04-07 17:30 | 394.945 | 487.9128 | 395.52 | 483.13 | 394.68 | 487.17 | 395.8145 | 488.987 | 911.72 | 911.72 | 955.65 | 955.65 | 883.32 | 1017.57 | 499.8699 | 636.5456 | 498.9788 | 504.3814 | 497.9805 | 504.1514 | 498.0937 | 504.1896 | 483.3876 | 483.3876 | 483.5342 | 483.5342
2021-04-07 18:00 | 405.8625 | 501.4342 | 406.19 | 495.21 | 405.74 | 501.01 | 406.4575 | 502.1538 | 912.66 | 912.66 | 957.13 | 957.13 | 895.91 | 1023.66 | 470.3477 | 598.3214 | 469.7052 | 507.8231 | 468.2393 | 506.9159 | 468.4525 | 507.1468 | 468.417 | 486.2518 | 468.5947 | 486.518
2021-04-07 18:30 | 409.6027 | 506.0465 | 410.56 | 499.91 | 409.77 | 505.99 | 410.5136 | 507.1666 | 915.55 | 915.55 | 960.54 | 960.54 | 906.3 | 1034.69 | 453.0674 | 576.2116 | 452.3172 | 511.7809 | 452.054 | 511.9742 | 452.1909 | 512.1293 | 452.191 | 491.3078 | 452.2937 | 491.4194
2021-04-07 19:00 | 409.0578 | 505.3684 | 410.25 | 499.96 | 409.52 | 505.59 | 410.284 | 506.878 | 915.03 | 915.03 | 959.62 | 959.62 | 910.01 | 1038.69 | 455.875 | 579.6003 | 454.8056 | 513.6778 | 456.0021 | 515.0291 | 456.1748 | 515.2241 | 456.1748 | 494.3994 | 456.1748 | 494.3994
2021-04-07 19:30 | 411.1188 | 507.8626 | 412.06 | 501.3 | 410.97 | 507.57 | 411.953 | 508.8802 | 917.05 | 917.05 | 962.15 | 962.15 | 912.28 | 1041.2 | 457.5867 | 581.6763 | 457.1465 | 515.9207 | 457.5659 | 516.4737 | 457.6005 | 516.5128 | 457.6006 | 495.664 | 457.6005 | 495.6639
2021-04-07 20:00 | 412.4684 | 509.5715 | 413.99 | 504.85 | 413.08 | 510.09 | 413.0466 | 510.2745 | 920.92 | 920.92 | 966.15 | 966.15 | 919 | 1048.74 | 460.7859 | 585.8925 | 459.7196 | 518.4243 | 460.7984 | 519.6409 | 460.6248 | 519.4452 | 460.5555 | 498.4447 | 460.6595 | 498.5574
2021-04-07 20:30 | 412.7937 | 509.9114 | 414.02 | 504.13 | 412.84 | 509.95 | 413.6127 | 510.8649 | 921.12 | 921.12 | 966.3 | 966.3 | 922.43 | 1052.44 | 463.3843 | 589.1251 | 462.723 | 521.0171 | 463.4806 | 521.8702 | 462.5388 | 520.8097 | 462.5737 | 499.9363 | 462.5039 | 499.8609
2021-04-07 21:00 | 415.8387 | 513.3865 | 417.67 | 507.54 | 415.89 | 513.8 | 416.2885 | 513.92 | 924.79 | 924.79 | 970.73 | 970.73 | 925.74 | 1056.12 | 466.0184 | 592.626 | 464.9603 | 522.8561 | 466.1109 | 524.0981 | 465.1648 | 523.0343 | 465.1648 | 502.0979 | 465.2349 | 502.1736
2021-04-07 21:30 | 417.4479 | 515.6167 | 419.38 | 511.12 | 418.35 | 516.87 | 418.8686 | 517.3789 | 928.7 | 928.7 | 975.05 | 975.05 | 925.79 | 1056.08 | 466.6318 | 593.2646 | 466.2443 | 523.2935 | 466.695 | 524.4438 | 465.8876 | 523.5363 | 465.9226 | 502.645 | 466.028 | 502.7586
2021-04-07 22:00 | 421.8237 | 520.7698 | 423.94 | 516.13 | 422.5 | 521.98 | 423.0321 | 522.2724 | 935.95 | 935.95 | 983.66 | 983.66 | 927.68 | 1058.29 | 470.9453 | 598.6741 | 470.1225 | 524.1258 | 470.8901 | 528.0765 | 470.0065 | 527.0856 | 469.7944 | 505.8809 | 469.9005 | 505.9951
2021-04-07 22:30 | 420.895 | 519.7613 | 422.66 | 515.29 | 421.31 | 520.53 | 422.2898 | 521.4366 | 930.43 | 930.43 | 977.33 | 977.33 | 927.28 | 1057.84 | 471.1932 | 599.2509 | 469.8766 | 523.2273 | 470.4953 | 527.4309 | 469.9645 | 526.8359 | 469.8582 | 505.773 | 469.9997 | 505.9253
2021-04-07 23:00 | 422.3244 | 521.3096 | 424.02 | 516.84 | 422.49 | 521.96 | 423.1664 | 522.3605 | 932.8 | 932.8 | 980.17 | 980.17 | 929.36 | 1060.19 | 471.6594 | 600.1333 | 470.5813 | 524.3054 | 470.6224 | 527.6747 | 470.0565 | 527.0402 | 469.9504 | 505.9604 | 470.1273 | 506.1508
2021-04-07 23:30 | 421.6251 | 520.3132 | 424.15 | 516.65 | 422.16 | 521.47 | 422.9412 | 521.8981 | 929.62 | 929.62 | 976.33 | 976.33 | 927.36 | 1057.9 | 467.6198 | 594.8556 | 466.7985 | 521.4116 | 467.8427 | 524.9633 | 467.3135 | 524.3695 | 467.1018 | 503.2464 | 467.1371 | 503.2845
2021-04-08 | 423.0211 | 521.6876 | 424.74 | 516.92 | 422.76 | 522.06 | 423.2458 | 521.9329 | 932.07 | 932.07 | 979.17 | 979.17 | 931.5 | 1062.56 | 467.6706 | 594.6719 | 466.5135 | 522.4235 | 467.5312 | 525.062 | 467.1089 | 524.5483 | 467.0737 | 503.5723 | 467.0738 | 503.5723
2021-04-08 00:30 | 421.1887 | 519.7825 | 423.36 | 516.57 | 421.84 | 521.07 | 422.1936 | 520.9703 | 932.53 | 932.53 | 979.67 | 979.67 | 930.41 | 1061.28 | 465.9746 | 592.2414 | 465.0477 | 521.9223 | 466.1684 | 523.852 | 465.6769 | 523.2996 | 465.5364 | 502.2283 | 465.5014 | 502.1905
2021-04-08 01:00 | 420.9799 | 519.5099 | 423.33 | 516.76 | 421.49 | 520.64 | 421.5567 | 520.1552 | 932.36 | 932.36 | 980.16 | 980.16 | 931.39 | 1062.4 | 466.8784 | 593.293 | 465.4726 | 522.0925 | 466.5116 | 524.0829 | 466.4413 | 524.004 | 465.9845 | 502.5769 | 466.1953 | 502.8043
2021-04-08 01:30 | 420.7357 | 518.6787 | 423.36 | 515.63 | 421.44 | 520.28 | 422.0141 | 520.1848 | 931.96 | 931.96 | 978.6 | 978.6 | 932.55 | 1063.78 | 468.0142 | 594.7375 | 467.3861 | 523.0665 | 468.0677 | 525.5737 | 467.7242 | 525.1367 | 467.6537 | 504.0299 | 467.689 | 504.0679
2021-04-08 02:00 | 419.7052 | 517.575 | 421.97 | 514.8 | 420.53 | 519.3 | 420.2925 | 518.2992 | 930.1 | 930.1 | 976.11 | 976.11 | 930.55 | 1061.37 | 467.2462 | 593.9005 | 466.4086 | 521.3075 | 467.4042 | 524.573 | 466.9811 | 524.0982 | 467.0869 | 503.319 | 467.4747 | 503.7369
2021-04-08 02:30 | 421.5633 | 519.9945 | 423.97 | 517.61 | 422.43 | 521.69 | 422.2199 | 520.8044 | 933.14 | 933.14 | 979.68 | 979.68 | 933.5 | 1064.74 | 478.7275 | 608.7214 | 477.2053 | 521.7709 | 495.2143 | 525.5621 | 495.0652 | 525.4039 | 494.767 | 504.1548 | 494.9161 | 504.3067
2021-04-08 03:00 | 421.5009 | 519.9619 | 423.27 | 516.82 | 421.7 | 520.79 | 421.9973 | 520.5595 | 932.48 | 932.48 | 979.77 | 979.77 | 934.28 | 1065.53 | 468.0381 | 594.8028 | 467.0394 | 521.8466 | 467.9056 | 525.0848 | 467.5882 | 524.7286 | 467.7997 | 504.0427 | 467.7292 | 503.9667
2021-04-08 03:30 | 426.6001 | 526.2597 | 428.4 | 523.21 | 426.61 | 526.82 | 427.0077 | 526.684 | 939.38 | 939.38 | 987.65 | 987.65 | 935.8 | 1067.17 | 469.4565 | 596.746 | 468.8282 | 522.187 | 469.4622 | 526.3234 | 469.1438 | 525.9664 | 469.2499 | 505.1622 | 469.3206 | 505.2383
2021-04-08 04:00 | 429.5062 | 529.7736 | 431.62 | 527.07 | 430 | 530.96 | 430.5777 | 531.0799 | 945.66 | 945.66 | 994.31 | 994.31 | 939.91 | 1071.8 | 478.3643 | 608.1219 | 477.6736 | 523.2368 | 478.6536 | 529.1827 | 478.3172 | 528.6259 | 478.042 | 507.5405 | 478.2218 | 507.7315
2021-04-08 04:30 | 429.1937 | 529.6956 | 431.23 | 527.31 | 430.14 | 531.34 | 430.4703 | 531.2068 | 945.68 | 945.68 | 994.22 | 994.22 | 941.45 | 1073.41 | 472.7063 | 600.6879 | 472.2538 | 523.1989 | 472.5114 | 528.8857 | 472.4402 | 528.8061 | 472.4402 | 507.8502 | 472.4758 | 507.8885
2021-04-08 05:00 | 430.5902 | 531.4979 | 432.58 | 529.04 | 430.95 | 532.4 | 431.4988 | 532.5835 | 945.94 | 945.94 | 994.83 | 994.83 | 940.56 | 1072.32 | 472.017 | 599.9509 | 471.9828 | 522.083 | 472.5015 | 528.6261 | 471.8603 | 527.9086 | 472.2165 | 507.3931 | 471.7178 | 506.8572
2021-04-08 05:30 | 430.7126 | 531.627 | 432.37 | 528.4 | 431.11 | 532.56 | 431.6713 | 532.6659 | 942.08 | 942.08 | 990.93 | 990.93 | 938.51 | 1069.98 | 472.6137 | 600.8431 | 471.9888 | 521.4399 | 472.3412 | 528.2491 | 472.4125 | 528.3288 | 472.4482 | 507.4696 | 472.5552 | 507.5845
2021-04-08 06:00 | 430.2465 | 531.4239 | 431.65 | 528.13 | 431.15 | 532.74 | 431.3479 | 531.8209 | 943.3 | 943.3 | 993.53 | 993.53 | 937.93 | 1069.12 | 472.0543 | 600.0339 | 470.8018 | 519 | 472.2959 | 527.8544 | 472.3316 | 527.8943 | 472.2991 | 506.9669 | 472.4389 | 507.1596
2021-04-08 06:30 | 429.6707 | 530.7487 | 431.7 | 527.88 | 430.82 | 532.3 | 430.6661 | 530.9802 | 944.37 | 944.37 | 995.19 | 995.19 | 940.47 | 1071.82 | 473.8978 | 602.3124 | 472.4934 | 518.6218 | 474.7334 | 529.8956 | 474.3386 | 529.4549 | 474.195 | 508.4499 | 474.2308 | 508.4884
2021-04-08 07:00 | 425.6772 | 525.9684 | 427.32 | 523.87 | 426.7 | 527.06 | 427.4362 | 528.1503 | 943.44 | 943.44 | 993.04 | 993.04 | 934.45 | 1070.03 | 471.3292 | 599.2073 | 470.5249 | 519.9646 | 471.153 | 529.535 | 470.6092 | 528.8939 | 470.4665 | 507.9109 | 470.6182 | 508.1035
2021-04-08 07:30 | 422.7949 | 522.0884 | 425.28 | 523.19 | 424.34 | 523.43 | 424.4188 | 524.0421 | 945.46 | 945.46 | 996.01 | 996.01 | 925.02 | 1066.65 | 465.0202 | 591.0908 | 463.9514 | 517.5815 | 465.3077 | 528.1998 | 464.7074 | 527.5183 | 464.6014 | 506.6367 | 465.0252 | 507.0988
2021-04-08 08:00 | 414.1807 | 510.8033 | 416.27 | 513.25 | 416 | 512.15 | 415.4855 | 512.3968 | 951.33 | 951.33 | 1002.61 | 1002.61 | 917.44 | 1065.59 | 458.9102 | 583.3989 | 457.7676 | 519.0945 | 458.9335 | 527.3963 | 458.3064 | 526.598 | 458.2368 | 505.7052 | 458.3064 | 505.782
2021-04-08 08:30 | 389.1523 | 479.1912 | 390.97 | 482.54 | 390.89 | 480.25 | 391.2662 | 481.7969 | 946.67 | 946.67 | 997.23 | 997.23 | 888.54 | 1040.84 | 439.6464 | 558.9009 | 439.0842 | 514.3287 | 439.1804 | 514.6611 | 439.3141 | 514.852 | 439.2347 | 494.0313 | 439.5144 | 494.257
2021-04-08 09:00 | 377.9742 | 465.9382 | 379.77 | 468.5 | 379.61 | 467.16 | 380.1565 | 468.6627 | 929.29 | 929.29 | 976.01 | 976.01 | 868.2 | 1025.85 | 424.4793 | 539.5229 | 423.7508 | 506.1176 | 424.3281 | 507.094 | 424.2635 | 507.0169 | 424.1345 | 486.1413 | 424.199 | 486.2153
2021-04-08 09:30 | 371.2218 | 457.5685 | 373.22 | 460.39 | 372.78 | 458.9 | 372.9359 | 459.7005 | 917.41 | 917.41 | 961.15 | 961.15 | 842.73 | 1004.86 | 406.7015 | 516.5173 | 405.4105 | 495.5115 | 406.0803 | 496.6889 | 405.9568 | 496.5378 | 405.8332 | 475.672 | 405.9876 | 475.853
2021-04-08 10:00 | 362.9428 | 446.2054 | 364.84 | 450.64 | 364.62 | 447.37 | 365.1896 | 449.0423 | 904.91 | 904.91 | 945.31 | 945.31 | 826.57 | 992.36 | 396.9908 | 504.0936 | 396.9182 | 492.1919 | 396.2715 | 491.8079 | 396.2715 | 491.808 | 396.0902 | 470.9043 | 396.2715 | 471.1198
2021-04-08 10:30 | 354.0027 | 434.5194 | 355.42 | 439.09 | 355.92 | 435.86 | 355.9216 | 437.0046 | 889.44 | 889.44 | 927.4 | 927.4 | 821.23 | 991.49 | 391.8379 | 497.3907 | 391.2383 | 490.6748 | 391.1684 | 491.0582 | 391.1387 | 491.021 | 391.1387 | 470.2605 | 391.1982 | 470.332
2021-04-08 11:00 | 345.963 | 423.1919 | 347.41 | 429.04 | 347.95 | 424.42 | 348.3362 | 426.133 | 871.92 | 871.92 | 907.13 | 907.13 | 803.22 | 975.88 | 379.5725 | 481.6536 | 378.9491 | 480.7301 | 378.9422 | 481.3752 | 379.0864 | 479.7491 | 379.144 | 463.435 | 379.0575 | 463.3293
2021-04-08 11:30 | 334.8567 | 407.6154 | 336.67 | 415.23 | 336.7 | 408.74 | 337.0626 | 410.471 | 855.51 | 855.51 | 886.64 | 886.64 | 789.67 | 963.75 | 370.8054 | 470.3193 | 370.3237 | 469.7084 | 370.1448 | 470.0302 | 370.1448 | 468.2053 | 370.173 | 457.8773 | 370.3142 | 458.052
2021-04-08 12:00 | 329.5479 | 400.8315 | 331.33 | 408.47 | 331 | 401.39 | 330.75 | 402.4256 | 857.01 | 857.01 | 888.8 | 888.8 | 791.24 | 967.62 | 369.2127 | 468.0912 | 368.4246 | 467.092 | 368.9242 | 468.1891 | 368.8681 | 466.2537 | 368.9242 | 458.4262 | 368.9242 | 458.4263
2021-04-08 12:30 | 326.4243 | 395.4576 | 328.01 | 403.84 | 327.52 | 395.38 | 327.9098 | 397.4054 | 848 | 848 | 878.05 | 878.05 | 787.85 | 964.4 | 366.8062 | 465.3737 | 366.1639 | 464.5589 | 366.119 | 465.2002 | 366.0912 | 463.1836 | 366.1141 | 456.563 | 366.2039 | 456.5848
2021-04-08 13:00 | 323.4907 | 391.7254 | 325.61 | 400.89 | 325.1 | 392.43 | 325.3918 | 394.2262 | 848.61 | 848.61 | 878.67 | 878.67 | 780.45 | 955.96 | 386.9921 | 491.1297 | 386.2083 | 472.6171 | 386.7122 | 473.8311 | 386.5065 | 473.5791 | 386.3303 | 452.5886 | 386.389 | 452.6574
2021-04-08 13:30 | 321.1432 | 385.7047 | 322.84 | 397.05 | 322.53 | 385.17 | 322.4195 | 387.531 | 846.79 | 846.79 | 877.39 | 877.39 | 779.7 | 952.92 | 482.0397 | 613.7918 | 472.1915 | 472.1915 | 473.2018 | 473.2018 | 473.2018 | 473.2018 | 452.2452 | 452.2452 | 452.4519 | 452.4519
2021-04-08 14:00 | 323.5539 | 389.192 | 325.09 | 400.09 | 324.77 | 388.32 | 325.481 | 391.9662 | 847.26 | 847.26 | 877.88 | 877.88 | 785.26 | 955.81 | 456.0861 | 580.1408 | 455.6035 | 473.5024 | 455.2706 | 473.6151 | 455.2706 | 473.6883 | 452.8542 | 452.9343 | 452.7508 | 452.7508
2021-04-08 14:30 | 327.0307 | 396.1727 | 328.32 | 404.87 | 328.67 | 396.22 | 329.1964 | 398.8459 | 853.74 | 853.74 | 884.57 | 884.57 | 789.06 | 956.34 | 472.3334 | 601.2225 | 471.5851 | 473.3261 | 471.5117 | 473.7392 | 471.3684 | 473.5953 | 452.7927 | 452.7927 | 452.8271 | 452.8271
2021-04-08 15:00 | 332.0816 | 402.0561 | 333.55 | 411.5 | 334.03 | 402.08 | 334.5396 | 405.2327 | 854.08 | 854.08 | 884.76 | 884.76 | 790.5 | 953.16 | 489.0702 | 622.5187 | 470.9884 | 470.9884 | 471.4009 | 471.4009 | 471.6516 | 471.6516 | 450.7643 | 450.7643 | 450.8328 | 450.8328
2021-04-08 15:30 | 335.1544 | 406.2193 | 336.61 | 415.39 | 337.06 | 406.12 | 337.4608 | 409.1358 | 853.32 | 853.32 | 883.91 | 883.91 | 796.95 | 953.79 | 516.3058 | 657.8996 | 470.9276 | 470.9276 | 472.0649 | 472.0649 | 472.2805 | 472.2805 | 451.2085 | 451.2085 | 451.6896 | 451.6896
2021-04-08 16:00 | 341.503 | 417.4164 | 343.14 | 423.45 | 343.77 | 418.14 | 344.0569 | 420.6703 | 856.19 | 856.19 | 887.78 | 887.78 | 802.11 | 953.04 | 508.0169 | 647.1845 | 471.3676 | 471.3676 | 471.6587 | 471.6587 | 471.6229 | 471.6229 | 450.839 | 450.839 | 450.9664 | 450.9664
2021-04-08 16:30 | 347.021 | 424.3724 | 348.92 | 430.07 | 349.67 | 425.23 | 350.0176 | 428.1981 | 856.63 | 856.63 | 888.12 | 888.12 | 809.15 | 953.74 | 558.5226 | 712.2151 | 475.3395 | 475.3395 | 475.9962 | 475.9962 | 476.2493 | 476.2493 | 455.3042 | 455.3042 | 455.5117 | 455.5117
2021-04-08 17:00 | 353.6027 | 434.1687 | 355.4 | 437.36 | 356.38 | 435.39 | 356.3613 | 437.7409 | 860.68 | 860.68 | 892.95 | 892.95 | 827.4 | 965.88 | 503.0066 | 640.4881 | 475.8647 | 475.8647 | 477.2973 | 477.2973 | 477.5143 | 477.5143 | 456.5949 | 456.5949 | 456.7678 | 456.7678
2021-04-08 17:30 | 361.3108 | 445.0409 | 362.86 | 445.05 | 363.23 | 445.69 | 363.3554 | 447.5819 | 866.3 | 866.3 | 899.42 | 899.42 | 839.16 | 970.82 | 488.6806 | 622.0839 | 478.9794 | 478.9794 | 479.7534 | 479.7534 | 479.2625 | 479.2625 | 458.2383 | 458.2383 | 458.3897 | 458.3897
2021-04-08 18:00 | 369.1581 | 454.4836 | 369.94 | 453.88 | 370.51 | 454.39 | 371.1132 | 456.9123 | 867.22 | 867.22 | 900.96 | 900.96 | 853.38 | 978.17 | 433.1192 | 550.0295 | 432.1517 | 482.3708 | 432.8026 | 483.0982 | 432.3436 | 482.6288 | 432.2453 | 461.6582 | 432.3109 | 461.7282
2021-04-08 18:30 | 372.8548 | 459.3516 | 373.7 | 457.88 | 373.65 | 458.67 | 374.6751 | 461.67 | 870.5 | 870.5 | 905.01 | 905.01 | 862.41 | 987.75 | 420.5659 | 533.9061 | 420.0884 | 487.4876 | 420.5952 | 488.1425 | 420.2452 | 487.7362 | 420.0909 | 466.6693 | 420.1865 | 466.7753
2021-04-08 19:00 | 380.1128 | 468.6439 | 381.52 | 467.13 | 381.48 | 468.97 | 382.076 | 471.1302 | 880.63 | 880.63 | 917.82 | 917.82 | 873.54 | 999.98 | 442.203 | 562.0075 | 441.1374 | 491.9582 | 442.5249 | 493.5056 | 442.0241 | 492.947 | 441.924 | 471.9553 | 441.6902 | 471.6701
2021-04-08 19:30 | 385.2658 | 475.0595 | 387.3 | 474.6 | 387.09 | 475.85 | 387.5953 | 477.9089 | 888.28 | 888.28 | 927.24 | 927.24 | 873.45 | 999.69 | 428.1774 | 543.8713 | 427.564 | 493.3973 | 466.6736 | 494.1873 | 466.0742 | 493.5526 | 466.2505 | 472.9157 | 466.18 | 472.8085
2021-04-08 20:00 | 386.8648 | 477.526 | 388.43 | 475.47 | 388.79 | 478.81 | 389.0815 | 480.2967 | 891.37 | 891.37 | 930.92 | 930.92 | 868.87 | 994.33 | 427.3984 | 542.6593 | 426.6275 | 491.809 | 463.4363 | 492.7367 | 462.8266 | 492.213 | 462.9085 | 471.5176 | 462.7914 | 471.4247
2021-04-08 20:30 | 391.1676 | 482.7362 | 393.15 | 481.95 | 392.96 | 483.9 | 393.6959 | 485.9064 | 899.98 | 899.98 | 940.34 | 940.34 | 873.27 | 999.24 | 455.0475 | 578.4013 | 454.5185 | 494.6483 | 454.6493 | 494.7229 | 453.8571 | 493.8607 | 453.926 | 473.1528 | 453.8571 | 473.081
2021-04-08 21:00 | 386.4658 | 477.1626 | 388.16 | 475.51 | 388.18 | 478.3 | 388.6052 | 479.804 | 902.35 | 902.35 | 944.55 | 944.55 | 879.9 | 1006.12 | 503.9241 | 641.7034 | 496.36 | 496.36 | 497.7151 | 497.7151 | 497.7466 | 497.7466 | 476.5703 | 476.5703 | 477.0424 | 477.0424
2021-04-08 21:30 | 392.7211 | 485.1067 | 394.46 | 482.6 | 394.05 | 486.17 | 394.4254 | 487.2387 | 908.02 | 908.02 | 950.55 | 950.55 | 893.49 | 1021.09 | 442.4731 | 562.1478 | 441.3787 | 503.2816 | 442.351 | 504.3904 | 441.9608 | 504.008 | 442.1499 | 483.3701 | 441.9272 | 483.1774
2021-04-08 22:00 | 399.2408 | 493.0321 | 400.76 | 491.53 | 400.11 | 493.51 | 400.8389 | 495.0233 | 910.49 | 910.49 | 953.06 | 953.06 | 901.13 | 1029.42 | 447.1444 | 568.1795 | 446.6327 | 507.7744 | 447.7861 | 509.029 | 447.0077 | 508.144 | 447.2445 | 487.5801 | 447.2107 | 487.5432
2021-04-08 22:30 | 403.4807 | 498.245 | 404.9 | 496.72 | 404.8 | 499.37 | 405.1343 | 500.3055 | 916.3 | 916.3 | 959.96 | 959.96 | 908.27 | 1037.37 | 450.8842 | 572.9811 | 449.766 | 510.4166 | 450.7618 | 511.6191 | 450.2857 | 511.0787 | 450.1837 | 490.0932 | 450.6257 | 490.5745
2021-04-08 23:00 | 405.5622 | 500.9839 | 406.58 | 497.85 | 405.33 | 500.45 | 406.3051 | 501.9082 | 918.17 | 918.17 | 962.26 | 962.26 | 912.73 | 1042.3 | 453.694 | 576.4772 | 453.6284 | 514.0891 | 453.7692 | 514.2486 | 453.2566 | 513.6677 | 453.2908 | 492.7921 | 453.2566 | 492.755
2021-04-08 23:30 | 406.5394 | 501.9502 | 408.1 | 501.44 | 406.99 | 501.94 | 407.075 | 502.6315 | 918.51 | 918.51 | 962.32 | 962.32 | 910 | 1039.12 | 451.329 | 573.4559 | 450.5168 | 510.5077 | 451.0515 | 511.1135 | 450.7438 | 510.7649 | 450.5387 | 489.7521 | 450.8463 | 490.0865
2021-04-09 | 406.9818 | 502.4024 | 409.73 | 503.96 | 408.65 | 503.92 | 408.5006 | 504.2997 | 925.35 | 925.35 | 971.56 | 971.56 | 912.34 | 1041.73 | 452.306 | 574.5062 | 451.7883 | 511.6733 | 452.6703 | 512.6722 | 452.1224 | 512.0518 | 452.0882 | 491.1962 | 452.2252 | 491.345
2021-04-09 00:30 | 411.786 | 508.3113 | 413.29 | 508.72 | 412.07 | 508.14 | 412.462 | 509.1341 | 936.93 | 936.93 | 983.59 | 983.59 | 920.45 | 1050.77 | 492.2618 | 626.2219 | 491.5318 | 515.551 | 492.1401 | 516.1891 | 491.5096 | 515.5278 | 491.5096 | 494.6345 | 491.5096 | 494.6345
2021-04-09 01:00 | 415.1222 | 512.4105 | 416.8 | 513.42 | 415.72 | 512.59 | 415.8405 | 513.3204 | 932.58 | 932.58 | 979.79 | 979.79 | 923.19 | 1053.41 | 538.8185 | 686.5846 | 517.1493 | 517.1493 | 518.2229 | 518.2229 | 517.7128 | 517.7128 | 497.0208 | 497.0208 | 497.0208 | 497.0208
2021-04-09 01:30 | 420.079 | 518.4483 | 422.27 | 520.48 | 420.95 | 518.99 | 421.2294 | 519.9172 | 930.66 | 930.66 | 977.55 | 977.55 | 934.9 | 1066.22 | 526.0063 | 669.7314 | 520.0308 | 520.0308 | 524.1887 | 524.1887 | 523.9904 | 523.9904 | 503.0656 | 503.0656 | 503.1418 | 503.1418
2021-04-09 02:00 | 422.3332 | 519.3916 | 424.77 | 524.48 | 423.02 | 519.34 | 422.8707 | 520.1733 | 933.79 | 933.79 | 981.97 | 981.97 | 943.77 | 1076.04 | 479.4591 | 609.5613 | 478.8433 | 522.0735 | 477.3975 | 526.7467 | 477.0377 | 526.3498 | 477.0016 | 505.3957 | 477.0377 | 505.4338
2021-04-09 02:30 | 422.7925 | 518.7643 | 423.86 | 523.46 | 422.17 | 516.68 | 422.8492 | 518.9514 | 933.81 | 933.81 | 981.98 | 981.98 | 942.79 | 1074.77 | 532.408 | 677.8754 | 520.9576 | 520.9576 | 524.7765 | 524.7765 | 524.7765 | 524.6971 | 503.6007 | 503.6007 | 503.6388 | 503.6388
2021-04-09 03:00 | 424.3123 | 520.9875 | 425.39 | 525.35 | 423.87 | 519.38 | 423.7095 | 520.3314 | 936.98 | 936.98 | 985.64 | 985.64 | 946.91 | 1079.16 | 591.5819 | 729.2637 | 518.5745 | 518.5745 | 527.0235 | 527.0235 | 526.3027 | 526.3027 | 505.5288 | 505.5288 | 505.6826 | 505.6826
2021-04-09 03:30 | 426.6571 | 523.9233 | 428.49 | 529.23 | 426.8 | 523.04 | 427.2449 | 524.8105 | 938.19 | 938.19 | 985.11 | 985.11 | 953.88 | 1086.73 | 580.1179 | 729.0376 | 517.3924 | 517.3924 | 527.3513 | 527.3513 | 527.2712 | 527.2712 | 506.4034 | 506.4034 | 506.1723 | 506.1723
2021-04-09 04:00 | 428.6233 | 526.0331 | 430.86 | 532.11 | 428.65 | 525 | 428.5685 | 526.053 | 939.21 | 939.21 | 987.66 | 987.66 | 961.23 | 1094.8 | 603.6354 | 730.2747 | 517.9597 | 517.9597 | 528.929 | 528.929 | 528.4875 | 528.4875 | 507.5504 | 507.5504 | 507.6275 | 507.6275
2021-04-09 04:30 | 428.9341 | 527.4067 | 431.06 | 532.37 | 429.09 | 526.63 | 429.1884 | 527.7412 | 941.11 | 941.11 | 989.49 | 989.49 | 955.83 | 1088.76 | 544.2393 | 692.8882 | 516.4088 | 516.4088 | 530.8192 | 530.8192 | 530.4559 | 530.4559 | 509.3607 | 509.3607 | 509.322 | 509.322
2021-04-09 05:00 | 430.6476 | 530.3322 | 432.14 | 533.55 | 430.65 | 529.5 | 431.0901 | 530.9587 | 942.38 | 942.38 | 992.24 | 992.24 | 952.44 | 1084.96 | 542.0938 | 690.2489 | 515.5861 | 515.5861 | 530.655 | 530.655 | 530.5927 | 530.5927 | 509.7356 | 509.7356 | 509.7745 | 509.7745
2021-04-09 05:30 | 432.8629 | 532.8811 | 434.31 | 536.08 | 432.73 | 531.83 | 433.354 | 533.5286 | 945.84 | 945.84 | 995.38 | 995.38 | 954.3 | 1087.04 | 585.4476 | 727.8404 | 516.7397 | 516.7397 | 531.9852 | 531.9852 | 531.8419 | 531.8419 | 510.9955 | 510.9955 | 511.0246 | 511.0246
2021-04-09 06:00 | 432.7126 | 533.338 | 434.85 | 536.4 | 433.4 | 533.38 | 433.6824 | 533.6714 | 948.63 | 948.63 | 998.86 | 998.86 | 954.66 | 1087.44 | 569.6273 | 725.8683 | 516.8627 | 516.8627 | 530.9614 | 530.9614 | 530.7187 | 530.7187 | 510.0304 | 510.0304 | 510.3412 | 510.3412
2021-04-09 06:30 | 430.2502 | 530.5914 | 431.71 | 532.03 | 430.67 | 530.35 | 431.5738 | 530.7892 | 942.77 | 942.77 | 993.52 | 993.52 | 946.15 | 1077.83 | 494.7134 | 629.704 | 493.9006 | 517.1938 | 493.8569 | 529.689 | 494.3838 | 530.2541 | 494.3838 | 509.5158 | 494.572 | 509.7098
2021-04-09 07:00 | 429.4483 | 529.5797 | 431.22 | 531.41 | 430.06 | 529.47 | 430.8091 | 531.2736 | 943.98 | 943.98 | 994.94 | 994.94 | 946.36 | 1082.69 | 628.5647 | 730.7137 | 518.8109 | 518.8109 | 533.5554 | 533.5554 | 533.1912 | 533.1912 | 512.2286 | 512.2286 | 512.3452 | 512.3452
2021-04-09 07:30 | 422.3884 | 520.3328 | 424.19 | 523.3 | 423.76 | 520.88 | 424.0666 | 522.4641 | 939.19 | 939.19 | 989.73 | 989.73 | 934.11 | 1076.01 | 544.9191 | 694.4025 | 516.2953 | 516.2953 | 531.0782 | 531.0782 | 530.9569 | 530.9569 | 510.1245 | 510.1245 | 510.0855 | 510.0855
2021-04-09 08:00 | 417.6614 | 514.7899 | 419.2 | 516.98 | 418.58 | 515.03 | 418.8838 | 516.3323 | 939.12 | 939.12 | 988.48 | 988.48 | 929.26 | 1077.58 | 580.7512 | 729.5831 | 517.4774 | 517.4774 | 532.3416 | 532.3416 | 531.7752 | 531.7752 | 510.8289 | 510.8289 | 510.9456 | 510.9456
2021-04-09 08:30 | 416.2518 | 512.9696 | 417.9 | 515.51 | 416.68 | 512.71 | 417.2419 | 514.1616 | 941.08 | 941.08 | 990.42 | 990.42 | 916.29 | 1070.57 | 569.8729 | 726.5323 | 519.4635 | 519.4635 | 528.2775 | 528.2775 | 527.1965 | 527.1965 | 506.5327 | 506.5327 | 506.4173 | 506.4173
2021-04-09 09:00 | 409.6397 | 503.9193 | 411.16 | 507.66 | 410.29 | 503.84 | 410.9192 | 505.5864 | 939.03 | 939.03 | 988.49 | 988.49 | 911 | 1070.61 | 598.5034 | 730.4875 | 518.7258 | 518.7258 | 528.4608 | 528.4608 | 527.5313 | 527.5313 | 506.7817 | 506.7817 | 506.7841 | 506.7841
2021-04-09 09:30 | 402.9794 | 494.4294 | 404.46 | 499.47 | 403.2 | 493.52 | 403.557 | 495.1675 | 933.53 | 933.53 | 982.1 | 982.1 | 912.25 | 1076.98 | 566.5998 | 722.328 | 518.4988 | 518.4988 | 529.1757 | 529.1757 | 528.2115 | 528.2115 | 507.6151 | 507.6151 | 507.8853 | 507.8853
2021-04-09 10:00 | 398.631 | 488.16 | 400.7 | 494.61 | 399.57 | 488.62 | 399.9237 | 489.8096 | 932.28 | 932.28 | 979.96 | 979.96 | 899.4 | 1068.44 | 612.9892 | 731.871 | 519.4256 | 519.4256 | 527.5638 | 527.5638 | 526.8843 | 526.8843 | 506.1981 | 506.1981 | 505.9679 | 505.9679
2021-04-09 10:30 | 390.284 | 478.5519 | 393.01 | 485.29 | 392.71 | 480.78 | 392.2576 | 481.1841 | 924.44 | 924.44 | 971.13 | 971.13 | 892.27 | 1064.16 | 617.7328 | 728.04 | 516.7965 | 516.7965 | 525.2271 | 525.2271 | 525.1071 | 525.1071 | 504.3889 | 504.3889 | 504.0432 | 504.0432
2021-04-09 11:00 | 392.2183 | 479.0613 | 393.79 | 486 | 393.26 | 479.28 | 393.6538 | 481.039 | 926.31 | 926.31 | 973.83 | 973.83 | 893.3 | 1068.17 | 572.1363 | 729.4367 | 518.0449 | 518.0449 | 530.8274 | 530.8274 | 530.0607 | 530.0607 | 509.8687 | 509.8687 | 509.83 | 509.83
2021-04-09 11:30 | 393.5582 | 481.3307 | 395.96 | 488.75 | 394.68 | 482.1 | 394.6313 | 482.6854 | 926.34 | 926.34 | 973.59 | 973.59 | 894.86 | 1071.89 | 627.3445 | 729.8092 | 516.9857 | 516.9857 | 529.9485 | 529.9485 | 529.2955 | 529.2955 | 508.9218 | 508.9218 | 508.4183 | 508.4183
2021-04-09 12:00 | 387.9323 | 474.118 | 389.08 | 480.18 | 387.68 | 472.19 | 388.3322 | 474.68 | 918.14 | 918.14 | 964.95 | 964.95 | 897.83 | 1075.98 | 575.2509 | 730.7004 | 519.1135 | 519.1135 | 528.7266 | 528.7266 | 528.2444 | 528.2444 | 507.3035 | 507.3035 | 507.4966 | 507.4966
2021-04-09 12:30 | 391.5045 | 479.3961 | 393.06 | 485.24 | 391.91 | 479.01 | 391.9945 | 480.129 | 927.36 | 927.36 | 973.54 | 973.54 | 891.44 | 1069.88 | 567.006 | 723.4163 | 518.3323 | 518.3664 | 528.6344 | 528.6344 | 527.5518 | 527.5518 | 506.9426 | 506.9426 | 506.7886 | 506.7886
2021-04-09 13:00 | 390.9942 | 478.626 | 392.78 | 484.92 | 391.78 | 478.62 | 392.2063 | 480.2115 | 930.38 | 930.38 | 977 | 977 | 882.53 | 1060.06 | 601.137 | 731.166 | 519.3688 | 519.3688 | 523.4476 | 523.4476 | 522.8918 | 522.8918 | 502.0033 | 502.0033 | 502.0796 | 502.0796
2021-04-09 13:30 | 388.67 | 476.0624 | 390.06 | 481.78 | 389.83 | 476.1 | 390.1749 | 477.8396 | 925.38 | 925.38 | 971.37 | 971.37 | 888.11 | 1063.76 | 601.2903 | 730.0353 | 518.1962 | 518.1962 | 525.2751 | 525.2751 | 524.6763 | 524.6763 | 504.2473 | 504.2473 | 503.9405 | 503.9405
2021-04-09 14:00 | 387.7755 | 475.3934 | 390.74 | 482.64 | 390.24 | 477.37 | 389.6758 | 477.7976 | 921.28 | 921.28 | 967.65 | 967.65 | 892.5 | 1065.24 | 579.8517 | 728.1996 | 516.5223 | 516.5223 | 524.846 | 524.846 | 524.6062 | 524.6062 | 503.7029 | 503.7029 | 503.5493 | 503.5493
2021-04-09 14:30 | 387.0055 | 474.4804 | 389.18 | 480.73 | 388.52 | 475.21 | 388.9009 | 476.9273 | 915.4 | 915.4 | 960.16 | 960.16 | 893.02 | 1062.48 | 617.3186 | 727.9202 | 516.6736 | 516.6736 | 524.6584 | 524.6584 | 524.5386 | 524.5386 | 503.591 | 503.591 | 503.284 | 503.284
2021-04-09 15:00 | 392.2251 | 481.4256 | 394.33 | 486.88 | 393.71 | 481.83 | 394.098 | 483.7818 | 923.35 | 923.35 | 968.89 | 968.89 | 903.33 | 1069.68 | 597.0026 | 731.432 | 518.9717 | 518.9717 | 527.7866 | 527.7866 | 527.295 | 527.295 | 506.3096 | 506.3096 | 506.4249 | 506.4249
2021-04-09 15:30 | 396.5101 | 487.7487 | 398.45 | 492.13 | 397.74 | 488.49 | 397.4383 | 488.9842 | 925.29 | 925.29 | 970.86 | 970.86 | 910.15 | 1072.11 | 648.5908 | 732.1902 | 519.2932 | 519.2932 | 529.8774 | 529.8774 | 529.088 | 529.088 | 508.1788 | 508.1788 | 508.2943 | 508.2943
2021-04-09 16:00 | 398.4391 | 490.2476 | 400.26 | 493.77 | 399.57 | 490.53 | 400.238 | 492.7126 | 922.06 | 922.06 | 967.79 | 967.79 | 907.77 | 1063.41 | 569.5009 | 726.0059 | 516.9384 | 516.9384 | 523.5363 | 523.5363 | 523.6161 | 523.6161 | 502.8327 | 502.8327 | 502.7944 | 502.7944
2021-04-09 16:30 | 403.8236 | 497.5557 | 405.85 | 499.94 | 405.46 | 498.39 | 405.6361 | 499.8015 | 923.7 | 923.7 | 969.76 | 969.76 | 913.66 | 1063.29 | 598.2619 | 727.601 | 516.1439 | 516.1439 | 523.8612 | 523.8612 | 523.6443 | 523.6443 | 502.7916 | 502.7916 | 502.8683 | 502.8683
2021-04-09 17:00 | 409.6703 | 505.0044 | 411.33 | 506.63 | 410.81 | 505.44 | 411.4097 | 507.2429 | 927.98 | 927.98 | 974.71 | 974.71 | 925.96 | 1069.85 | 590.6679 | 727.3483 | 517.0235 | 517.0235 | 526.4953 | 526.4953 | 526.2145 | 526.2145 | 505.3583 | 505.3583 | 505.6281 | 505.6281
2021-04-09 17:30 | 414.0888 | 511.0836 | 415.73 | 510.81 | 415.07 | 511.47 | 415.7792 | 513.1934 | 928.19 | 928.19 | 975.32 | 975.32 | 934.65 | 1072.25 | 551.3838 | 702.629 | 516.7965 | 516.7965 | 528.2222 | 528.2222 | 527.6995 | 527.6995 | 506.8312 | 506.8312 | 507.1402 | 507.1402
2021-04-09 18:00 | 421.4696 | 520.6437 | 423.63 | 519.34 | 422.68 | 521.44 | 423.0039 | 522.4466 | 934.25 | 934.25 | 981.79 | 981.79 | 952.05 | 1084.65 | 512.3964 | 652.342 | 511.8124 | 522.1397 | 512.6204 | 534.8321 | 511.9639 | 534.1471 | 511.8093 | 513.0679 | 511.9638 | 513.2227
2021-04-09 18:30 | 422.8965 | 522.2772 | 425.65 | 521.08 | 424.18 | 523.31 | 424.3915 | 524.1564 | 933.37 | 933.37 | 981.29 | 981.29 | 945.88 | 1077.44 | 479.0393 | 609.4349 | 477.2248 | 517.3451 | 478.9622 | 532.6591 | 479.0349 | 532.7399 | 478.8895 | 511.7784 | 478.9622 | 511.856
2021-04-09 19:00 | 426.7276 | 527.126 | 428.27 | 523 | 427.03 | 527.25 | 428.7589 | 528.9237 | 935.37 | 935.37 | 984.85 | 984.85 | 946.26 | 1077.81 | 481.4372 | 612.2948 | 480.5963 | 518.8298 | 480.9657 | 534.2366 | 480.7831 | 534.0338 | 480.9292 | 513.3913 | 481.0752 | 513.5471
2021-04-09 19:30 | 427.4768 | 528.0513 | 428.57 | 524.13 | 427.58 | 527.77 | 428.1533 | 528.2506 | 937.28 | 937.28 | 986.52 | 986.52 | 947.7 | 1079.47 | 483.8318 | 615.6137 | 482.8903 | 519 | 484.0886 | 536.9693 | 483.8319 | 536.6846 | 483.5752 | 515.6978 | 483.5796 | 515.6195
2021-04-09 20:00 | 430.0022 | 531.1506 | 432.32 | 529.01 | 430.37 | 531.22 | 430.9834 | 531.5936 | 944.68 | 944.68 | 993.71 | 993.71 | 952.74 | 1085.32 | 487.4832 | 620.1675 | 485.781 | 520.882 | 487.6934 | 540.6475 | 486.9951 | 539.8734 | 486.7747 | 518.7078 | 486.7747 | 518.7078
2021-04-09 20:30 | 432.2999 | 534.0608 | 433.17 | 530.06 | 432.26 | 533.72 | 433.6521 | 534.3655 | 947.31 | 947.31 | 998.23 | 998.23 | 953.45 | 1086.12 | 487.2769 | 619.8992 | 487.0389 | 522.5369 | 487.5912 | 540.6255 | 486.3793 | 539.2817 | 486.3426 | 518.3266 | 486.2324 | 518.2092
2021-04-09 21:00 | 430.5195 | 531.7538 | 432.33 | 530.03 | 431.18 | 532.09 | 432.162 | 532.7506 | 952.47 | 952.47 | 1003.21 | 1003.21 | 952.52 | 1085.08 | 490.3839 | 623.9167 | 490.2241 | 522.4424 | 490.1665 | 542.4376 | 489.5009 | 541.7011 | 489.427 | 520.7065 | 489.4269 | 520.7064
2021-04-09 21:30 | 433.136 | 535.0309 | 435.02 | 533.7 | 433.46 | 534.98 | 434.3489 | 534.9295 | 959.66 | 959.66 | 1011.91 | 1011.91 | 954.78 | 1087.63 | 490.3571 | 623.7705 | 489.4162 | 521.4305 | 490.5302 | 542.7953 | 490.3453 | 542.5906 | 490.0493 | 521.3296 | 489.7904 | 521.0542
2021-04-09 22:00 | 435.8843 | 538.4201 | 437.74 | 537.06 | 436.42 | 538.75 | 437.3199 | 538.0745 | 964.68 | 964.68 | 1017.16 | 1017.16 | 960.19 | 1093.61 | 492.3281 | 626.2911 | 491.4305 | 522.972 | 492.208 | 544.4725 | 491.5416 | 543.7354 | 491.4675 | 522.6823 | 491.4305 | 522.6429
2021-04-09 22:30 | 436.9957 | 539.7409 | 438.41 | 538.41 | 437.37 | 539.8 | 437.7413 | 538.52 | 964.97 | 964.97 | 1018.37 | 1018.37 | 964.06 | 1097.94 | 493.643 | 628.0911 | 493.0823 | 523.9744 | 493.5851 | 545.772 | 493.1031 | 545.239 | 493.029 | 524.1482 | 493.0659 | 524.1875
2021-04-09 23:00 | 436.384 | 539.0578 | 438.73 | 538.39 | 437.35 | 540 | 437.0874 | 537.8615 | 961.23 | 961.23 | 1013.45 | 1013.45 | 965.98 | 1100.05 | 493.6162 | 627.9419 | 492.4594 | 523.3124 | 493.9559 | 546.182 | 493.3997 | 545.567 | 493.3997 | 524.5424 | 493.4739 | 524.6212
2021-04-09 23:30 | 436.4484 | 539.1167 | 438.39 | 538.2 | 437.08 | 539.61 | 436.8662 | 537.5894 | 963.62 | 963.62 | 1015.48 | 1015.48 | 966.17 | 1100.19 | 494.0154 | 628.5732 | 493.1424 | 523.5866 | 494.0851 | 546.1912 | 493.6769 | 545.7399 | 493.5284 | 524.5628 | 493.6397 | 524.6812
2021-04-10 | 436.7221 | 539.3948 | 437.48 | 538.02 | 436.09 | 538.22 | 436.7111 | 537.3254 | 960.47 | 960.47 | 1013.2 | 1013.2 | 966.87 | 1100.95 | 494.6083 | 629.3414 | 493.7609 | 523.4921 | 493.4561 | 545.274 | 493.2703 | 545.0687 | 493.5305 | 524.3718 | 493.3074 | 524.1349
2021-04-10 00:30 | 437.0264 | 539.7635 | 438.79 | 539.94 | 437.67 | 540.24 | 437.9384 | 538.6168 | 962.24 | 962.24 | 1014.18 | 1014.18 | 969.75 | 1104.14 | 494.2268 | 629.1868 | 493.2997 | 523.3029 | 493.9163 | 545.8712 | 494.2877 | 546.2817 | 494.1763 | 525.1353 | 493.9163 | 524.8589
2021-04-10 01:00 | 437.5397 | 540.3583 | 439.4 | 541.23 | 438.11 | 540.67 | 438.5325 | 538.6977 | 958.17 | 958.17 | 1010.08 | 1010.08 | 970.39 | 1104.63 | 488.7871 | 621.5341 | 488.2287 | 520.6172 | 508.8033 | 541.068 | 508.4571 | 540.7708 | 508.534 | 519.8475 | 509.034 | 520.4043
2021-04-10 01:30 | 440.1047 | 543.6442 | 441.81 | 543.86 | 440.69 | 544.13 | 441.5025 | 541.8806 | 957.47 | 957.47 | 1008.9 | 1008.9 | 971.82 | 1106.16 | 488.7353 | 621.4919 | 488.3174 | 519.3594 | 488.7131 | 540.5177 | 488.3797 | 540.1489 | 488.3796 | 519.321 | 488.7131 | 519.6756
2021-04-10 02:00 | 441.0274 | 544.5062 | 443.49 | 546.89 | 442.27 | 545.6 | 442.7015 | 543.2764 | 957.56 | 957.56 | 1008.85 | 1008.85 | 974.74 | 1109.46 | 489.2678 | 621.7065 | 488.1901 | 518.3286 | 489.0006 | 540.5704 | 488.778 | 540.3243 | 488.6666 | 519.3953 | 489.0006 | 519.7503
2021-04-10 02:30 | 438.1746 | 541.0106 | 440.89 | 543.69 | 439.42 | 542.15 | 439.1591 | 539.5392 | 955.48 | 955.48 | 1006.54 | 1006.54 | 969.55 | 1103.66 | 492.5711 | 626.4751 | 491.5554 | 516.787 | 522.7578 | 539.3108 | 522.5191 | 539.0236 | 518.2591 | 518.2591 | 518.338 | 518.338
2021-04-10 03:00 | 437.8604 | 540.3677 | 439.53 | 542.41 | 438.51 | 540.56 | 438.7418 | 539.3148 | 954.26 | 954.26 | 1005.54 | 1005.54 | 969.26 | 1103.33 | 488.5085 | 620.7448 | 487.3145 | 517.2504 | 528.7338 | 539.8609 | 528.5329 | 539.6557 | 518.7959 | 518.7959 | 518.5986 | 518.5986
2021-04-10 03:30 | 435.8425 | 537.3773 | 438.93 | 542.02 | 437.41 | 538.65 | 437.3588 | 537.6869 | 953 | 953 | 1004.13 | 1004.13 | 968.16 | 1102.15 | 550.9768 | 701.4698 | 516.8627 | 516.8627 | 537.5029 | 537.5029 | 537.3802 | 537.3802 | 516.4146 | 516.4146 | 516.2967 | 516.2967
2021-04-10 04:00 | 438.6415 | 540.5723 | 440.47 | 543.96 | 438.96 | 540.36 | 439.3485 | 539.7001 | 956.68 | 956.68 | 1008.39 | 1008.39 | 967.53 | 1101.46 | 500.4899 | 636.1273 | 500.1154 | 517.8557 | 500.3438 | 538.1182 | 500.0773 | 537.8317 | 499.925 | 516.9156 | 500.2295 | 517.2305
2021-04-10 04:30 | 438.1098 | 539.8033 | 440.97 | 544.66 | 439.51 | 540.81 | 439.2332 | 539.6304 | 957.01 | 957.01 | 1008.86 | 1008.86 | 966.67 | 1100.44 | 533.3323 | 678.6801 | 517.4302 | 517.4302 | 533.2464 | 538.3163 | 532.8006 | 537.7845 | 516.8192 | 516.8192 | 516.8978 | 516.8978
2021-04-10 05:00 | 437.5268 | 538.1105 | 439.44 | 542.94 | 438.15 | 538.13 | 438.8251 | 539.0262 | 953.31 | 953.31 | 1003.99 | 1003.99 | 964.68 | 1098.29 | 501.7016 | 637.9341 | 501.1796 | 517.4586 | 501.256 | 535.9693 | 500.9507 | 535.5204 | 501.027 | 514.9438 | 500.798 | 514.7084
2021-04-10 05:30 | 437.6563 | 538.1965 | 439.64 | 543.19 | 438.52 | 538.19 | 438.45 | 538.7079 | 954.87 | 954.87 | 1005.51 | 1005.51 | 969.09 | 1103.14 | 544.5493 | 693.2731 | 516.929 | 516.929 | 539.4506 | 539.4506 | 538.9581 | 538.9581 | 518.3619 | 518.3619 | 518.5591 | 518.5591
2021-04-10 06:00 | 435.0023 | 534.6943 | 437.15 | 540.11 | 436.05 | 534.99 | 436.2586 | 536.3343 | 949.6 | 949.6 | 1000.47 | 1000.47 | 964.84 | 1098.33 | 540.0282 | 687.5553 | 517.468 | 517.468 | 538.5862 | 538.5862 | 538.6271 | 538.6271 | 517.7672 | 517.7672 | 517.5703 | 517.5703
2021-04-10 06:30 | 434.2138 | 533.8489 | 436.22 | 538.9 | 435.4 | 534.24 | 435.3165 | 535.248 | 949.19 | 949.19 | 999.34 | 999.34 | 964.01 | 1097.37 | 585.3026 | 731.1394 | 518.5745 | 518.5745 | 539.5845 | 539.5845 | 539.3391 | 539.3391 | 518.5497 | 518.5497 | 518.589 | 518.589
2021-04-10 07:00 | 431.7194 | 530.7943 | 434.07 | 536.17 | 432.57 | 530.81 | 432.7229 | 532.1595 | 949.79 | 949.79 | 1000.88 | 1000.88 | 961.94 | 1099.45 | 557.7598 | 710.7146 | 519.7377 | 519.7377 | 540.6039 | 540.6039 | 540.1126 | 540.1126 | 519.4276 | 519.4276 | 519.5457 | 519.5457
2021-04-10 07:30 | 428.505 | 525.6049 | 430.19 | 531.42 | 429.02 | 525.15 | 428.6133 | 525.8581 | 948.35 | 948.35 | 997.79 | 997.79 | 955.34 | 1099.32 | 589.1165 | 731.5916 | 519.2364 | 519.2364 | 539.0639 | 539.0639 | 539.1866 | 539.1866 | 518.3203 | 518.3203 | 518.4383 | 518.4383
2021-04-10 08:00 | 421.762 | 517.017 | 424.42 | 524.21 | 423.01 | 517.32 | 422.78 | 518.39 | 947.72 | 947.72 | 998.45 | 998.45 | 943.21 | 1092.79 | 568.6545 | 724.8731 | 518.8676 | 518.8676 | 537.9987 | 537.9987 | 537.6314 | 537.6314 | 516.8594 | 516.8594 | 517.0947 | 517.0947
2021-04-10 08:30 | 418.58 | 512.447 | 419.93 | 518.68 | 418.91 | 511.47 | 419.1577 | 513.1799 | 944.12 | 944.12 | 993.42 | 993.42 | 934.46 | 1089.55 | 599.1985 | 730.2747 | 518.4611 | 518.4611 | 538.1299 | 538.1299 | 537.4766 | 537.4766 | 516.4872 | 516.4872 | 516.4872 | 516.4872
2021-04-10 09:00 | 411.4544 | 502.9551 | 413.64 | 510.54 | 412.47 | 503.01 | 412.2279 | 503.8638 | 939.61 | 939.61 | 987.79 | 987.79 | 931.9 | 1092.81 | 578.1484 | 730.7271 | 518.7636 | 518.7636 | 535.4201 | 535.4201 | 535.4201 | 535.4201 | 514.4056 | 514.4056 | 514.4836 | 514.4836
2021-04-10 09:30 | 409.42 | 502.7809 | 411.56 | 508.41 | 409.69 | 502.29 | 410.0056 | 503.5557 | 944.69 | 944.69 | 994.3 | 994.3 | 924.22 | 1090.42 | 585.5 | 734.3053 | 521.1751 | 521.1751 | 537.6627 | 537.6627 | 536.9725 | 536.9725 | 516.0931 | 516.0931 | 516.2492 | 516.2492
2021-04-10 10:00 | 401.0605 | 489.4723 | 403.48 | 497.94 | 401.66 | 489.12 | 401.2893 | 489.7516 | 941.65 | 941.65 | 992.68 | 992.68 | 909.32 | 1079.01 | 604.3987 | 731.871 | 519.0568 | 519.0568 | 533.4758 | 533.4758 | 533.1525 | 533.1525 | 512.2057 | 512.2057 | 512.4036 | 512.4036
2021-04-10 10:30 | 392.8892 | 475.518 | 394.43 | 485.81 | 392.83 | 473.7 | 393.028 | 475.7865 | 922.09 | 922.09 | 970.92 | 970.92 | 890.97 | 1062.37 | 594.804 | 727.0555 | 515.8414 | 515.8414 | 527.6191 | 527.6191 | 527.7722 | 527.7722 | 507.0598 | 507.0598 | 506.8667 | 506.8667
2021-04-10 11:00 | 400.4588 | 485.2944 | 402.25 | 495.43 | 399.97 | 483.31 | 400.6047 | 485.716 | 933.81 | 933.81 | 983.67 | 983.67 | 913.69 | 1090.24 | 584.8087 | 732.709 | 519.7471 | 519.7471 | 530.0159 | 530.0159 | 529.6029 | 529.6029 | 508.3345 | 508.3345 | 508.6809 | 508.6809
2021-04-10 11:30 | 394.3888 | 479.037 | 396.63 | 488.79 | 395.06 | 478.31 | 394.9951 | 479.8197 | 934.56 | 934.56 | 981.99 | 981.99 | 905.3 | 1083.49 | 656.2642 | 732.8288 | 520.0781 | 520.0781 | 533.5312 | 533.5312 | 532.7319 | 532.7319 | 511.8883 | 511.8883 | 512.1564 | 512.1564
2021-04-10 12:00 | 395.4471 | 482.1731 | 396.6 | 489.3 | 395.21 | 480.77 | 395.6666 | 482.4815 | 932.54 | 932.54 | 981.71 | 981.71 | 897.12 | 1076.17 | 587.5443 | 732.8819 | 520.201 | 520.201 | 530.2443 | 530.2443 | 529.4827 | 529.4827 | 508.4081 | 508.4081 | 508.6007 | 508.6007
2021-04-10 12:30 | 387.3944 | 473.3861 | 389.07 | 480.36 | 387.87 | 472.9 | 388.3682 | 474.7247 | 925.59 | 925.59 | 971.36 | 971.36 | 901.38 | 1080.92 | 548.2574 | 699.504 | 521.6385 | 521.6385 | 536.2169 | 536.2169 | 535.6902 | 535.6902 | 514.8496 | 514.8496 | 514.8496 | 514.8496
2021-04-10 13:00 | 391.0255 | 475.5957 | 392.2 | 481.9 | 389.94 | 473.6 | 390.6123 | 475.1374 | 921.62 | 921.62 | 968.89 | 968.89 | 892.13 | 1069.93 | 584.8634 | 729.9688 | 518.0355 | 518.0355 | 526.353 | 526.353 | 525.8732 | 525.8732 | 505.5045 | 505.5045 | 505.0819 | 505.0819
2021-04-10 13:30 | 390.1691 | 477.0583 | 391.55 | 482.79 | 389.7 | 475.71 | 390.3696 | 477.1204 | 922.82 | 922.82 | 968.46 | 968.46 | 888.57 | 1064.81 | 641.173 | 731.8843 | 519.3689 | 519.3689 | 524.4902 | 524.4902 | 523.9732 | 523.9732 | 503.0724 | 503.0724 | 503.2633 | 503.2633
2021-04-10 14:00 | 389.3549 | 474.7904 | 391.39 | 481.81 | 389.05 | 473.87 | 389.1302 | 474.5974 | 939.42 | 939.42 | 989.17 | 989.17 | 891.52 | 1065.91 | 642.3037 | 733.5071 | 520.5887 | 520.5887 | 525.0973 | 525.0973 | 524.4628 | 524.4628 | 503.4474 | 503.4474 | 503.5235 | 503.5235
2021-04-10 14:30 | 396.4408 | 484.074 | 398.52 | 491.75 | 396.5 | 483.2 | 396.9654 | 484.7531 | 936.32 | 936.32 | 984.85 | 984.85 | 897.74 | 1068.98 | 649.8305 | 734.1856 | 520.6928 | 520.6928 | 526.554 | 526.554 | 525.838 | 525.838 | 504.9822 | 504.9822 | 505.135 | 505.135
2021-04-10 15:00 | 403.799 | 491.9611 | 405.7 | 499.28 | 403.64 | 490.95 | 403.5651 | 491.7355 | 931.38 | 931.38 | 978.95 | 978.95 | 913.38 | 1080.26 | 664.7058 | 731.8578 | 519.0474 | 519.0474 | 529.6448 | 529.6448 | 529.1161 | 529.1161 | 508.2036 | 508.2036 | 508.3942 | 508.3942
2021-04-10 15:30 | 405.0274 | 493.0957 | 407.42 | 502.44 | 405.41 | 492.28 | 405.3954 | 493.5438 | 939.31 | 939.31 | 988.19 | 988.19 | 919.19 | 1081.65 | 650.678 | 732.7489 | 519.6904 | 519.6904 | 532.2054 | 532.2054 | 532.0443 | 532.0443 | 511.2452 | 511.2452 | 511.4001 | 511.4001
2021-04-10 16:00 | 409.4561 | 496.689 | 411.06 | 506.66 | 408.99 | 494.71 | 409.0364 | 496.5822 | 943.38 | 943.38 | 994.67 | 994.67 | 923.82 | 1080.63 | 677.039 | 730.7004 | 517.6666 | 517.6666 | 531.7959 | 531.7959 | 531.1907 | 531.1907 | 510.4116 | 510.4116 | 510.3728 | 510.3728
2021-04-10 16:30 | 420.4238 | 511.7068 | 421.58 | 519.97 | 419.82 | 509.52 | 420.585 | 512.1606 | 949.69 | 949.69 | 1002.16 | 1002.16 | 947.67 | 1099.59 | 587.7021 | 729.0244 | 518.234 | 518.234 | 539.3107 | 539.3107 | 538.9006 | 538.9006 | 518.5034 | 518.5034 | 518.1802 | 518.1802
2021-04-10 17:00 | 423.3762 | 514.1356 | 424.49 | 523.32 | 422.96 | 511.92 | 423.2497 | 514.2567 | 939.97 | 939.97 | 990.6 | 990.6 | 948.51 | 1093.72 | 714.9766 | 727.6275 | 516.0779 | 516.0779 | 544.037 | 544.037 | 543.3732 | 543.3732 | 522.6208 | 522.6208 | 522.7805 | 522.7805
2021-04-10 17:30 | 433.5196 | 527.7699 | 436.16 | 538.05 | 433.92 | 526.32 | 434.3069 | 528.7452 | 952.67 | 952.67 | 1006.31 | 1006.31 | 961.39 | 1101.11 | 586.5106 | 730.3545 | 518.6217 | 518.6217 | 540.6935 | 540.6935 | 539.955 | 539.955 | 518.9614 | 518.9614 | 519.5925 | 519.5925
2021-04-10 18:00 | 437.6068 | 534.7219 | 439.15 | 542.09 | 437.06 | 532 | 437.6557 | 534.9959 | 950.4 | 950.4 | 1004.28 | 1004.28 | 964 | 1097.17 | 554.6337 | 706.8331 | 516.2575 | 516.2575 | 528.938 | 539.1511 | 528.6158 | 538.8226 | 518.1962 | 518.1962 | 518.3541 | 518.3541
2021-04-10 18:30 | 440.2823 | 539.8188 | 442.35 | 546.1 | 441.41 | 539.39 | 441.954 | 539.2453 | 955.25 | 955.25 | 1008.78 | 1008.78 | 970.66 | 1103.94 | 679.3738 | 724.3419 | 514.0068 | 514.0068 | 542.7692 | 542.7692 | 542.7278 | 542.7278 | 526.4669 | 526.4669 | 526.3863 | 526.3863
2021-04-10 19:00 | 444.7333 | 544.1959 | 446.36 | 550.81 | 444.76 | 542.55 | 445.137 | 543.0626 | 959.27 | 959.27 | 1013 | 1013 | 980.84 | 1115.3 | 576.7133 | 728.7317 | 516.806 | 516.806 | 546.9677 | 546.9677 | 546.0117 | 546.0117 | 530.7061 | 530.7061 | 530.787 | 530.787
2021-04-10 19:30 | 445.5994 | 545.0195 | 446.75 | 551.34 | 444.59 | 541.96 | 445.9646 | 544.0059 | 957.62 | 957.62 | 1011.43 | 1011.43 | 978.62 | 1112.78 | 572.7481 | 727.1354 | 516.5507 | 516.5507 | 545.3882 | 545.3882 | 544.8062 | 544.8062 | 527.8204 | 527.8204 | 527.8607 | 527.8607
2021-04-10 20:00 | 444.2661 | 543.4745 | 445.31 | 549.79 | 443.95 | 541.36 | 444.5559 | 542.4861 | 957.02 | 957.02 | 1010.33 | 1010.33 | 977.07 | 1111.19 | 577.5021 | 727.6808 | 516.6358 | 516.6358 | 545.6791 | 545.6791 | 545.5129 | 545.5129 | 525.6996 | 525.6996 | 525.8198 | 525.8198
2021-04-10 20:30 | 445.1955 | 546.3798 | 446.6 | 551.37 | 445.45 | 544.68 | 446.2984 | 544.6125 | 966.14 | 966.14 | 1020.16 | 1020.16 | 977.33 | 1111.57 | 539.9685 | 688.0076 | 517.4207 | 517.4207 | 540.3432 | 546.7184 | 539.5626 | 545.9286 | 525.4977 | 525.4977 | 525.4977 | 525.4977
2021-04-10 21:00 | 447.7311 | 547.0278 | 449.41 | 554.79 | 447.57 | 545.06 | 447.6657 | 545.2905 | 963.94 | 963.94 | 1019.07 | 1019.07 | 982.67 | 1117.38 | 500.4214 | 637.07 | 499.0333 | 516.7965 | 547.0093 | 547.0093 | 546.6353 | 546.6353 | 528.3211 | 528.3211 | 528.4417 | 528.4417
2021-04-10 21:30 | 443.5873 | 540.6808 | 446.13 | 550.49 | 443.69 | 538.83 | 444.5609 | 541.5087 | 955.28 | 955.28 | 1011.22 | 1011.22 | 982.95 | 1117.49 | 603.1973 | 726.7896 | 516.4372 | 516.4372 | 545.9701 | 545.9701 | 545.305 | 545.305 | 529.0892 | 529.0892 | 528.8471 | 528.8471
2021-04-10 22:00 | 449.3276 | 549.3432 | 450.82 | 556.55 | 448.99 | 547.23 | 450.0186 | 547.7653 | 966.21 | 966.21 | 1021.37 | 1021.37 | 991.16 | 1126.74 | 596.726 | 731.2458 | 518.9055 | 518.9055 | 548.298 | 548.298 | 547.8408 | 547.8408 | 532.5912 | 532.5912 | 532.4297 | 532.4297
2021-04-10 22:30 | 452.605 | 554.4174 | 454.5 | 561.17 | 452.54 | 552.77 | 453.0985 | 551.1887 | 971.62 | 971.62 | 1027.05 | 1027.05 | 994.43 | 1130.5 | 577.0717 | 734.0526 | 520.9293 | 520.9293 | 550.3349 | 550.3349 | 549.7529 | 549.7529 | 533.8939 | 533.8939 | 533.8938 | 533.8938
2021-04-10 23:00 | 451.9355 | 552.8754 | 453.66 | 560.11 | 451.64 | 550.86 | 452.14 | 550.0874 | 969.42 | 969.42 | 1023.6 | 1023.6 | 992.98 | 1128.86 | 639.8798 | 732.3898 | 519.9268 | 519.9268 | 549.545 | 549.545 | 548.9216 | 548.9216 | 532.5616 | 532.5616 | 533.0865 | 533.0865
2021-04-10 23:30 | 453.7269 | 555.5598 | 454.78 | 561.54 | 453.04 | 553.23 | 453.2964 | 550.9141 | 971.15 | 971.15 | 1026.64 | 1026.64 | 993.04 | 1128.85 | 606.2698 | 730.4078 | 518.3569 | 518.3569 | 548.1317 | 548.1317 | 548.0486 | 548.0486 | 532.7949 | 532.7949 | 532.5118 | 532.5118
2021-04-11 | 456.2051 | 557.6265 | 458.32 | 565.7 | 456 | 556.01 | 456.9049 | 554.9785 | 975.93 | 975.93 | 1031.69 | 1031.69 | 1002.08 | 1138.94 | 626.6783 | 734.9438 | 521.4494 | 521.4494 | 551.0831 | 551.0831 | 550.2934 | 550.2934 | 536.7542 | 536.7542 | 536.9165 | 536.9165
2021-04-11 00:30 | 455.2771 | 556.7579 | 457.11 | 564.27 | 454.45 | 554.38 | 455.1417 | 553.1569 | 971.87 | 971.87 | 1027.67 | 1027.67 | 1003.39 | 1140.31 | 579.6624 | 733.7998 | 521.1089 | 521.1089 | 550.1686 | 550.1686 | 549.5867 | 549.5867 | 537.295 | 537.295 | 537.3892 | 537.3892
2021-04-11 01:00 | 452.794 | 553.0009 | 454.34 | 560.66 | 451.93 | 550.48 | 452.8972 | 550.6213 | 969.18 | 969.18 | 1025.54 | 1025.54 | 1001.6 | 1138.23 | 597.4589 | 731.2059 | 519.5202 | 519.5202 | 548.0902 | 548.0902 | 547.8823 | 547.8823 | 537.8109 | 537.8109 | 537.8517 | 537.8517
2021-04-11 01:30 | 454.2507 | 555.7368 | 456.9 | 564.12 | 454.3 | 554.79 | 454.0497 | 551.5741 | 971.83 | 971.83 | 1027.58 | 1027.58 | 1003.18 | 1140.03 | 531.3315 | 676.3992 | 519.0568 | 519.0568 | 531.5659 | 549.2541 | 531.0429 | 548.7137 | 530.8417 | 538.1879 | 530.9625 | 538.3102
2021-04-11 02:00 | 457.4596 | 560.8665 | 459.32 | 567.29 | 456.92 | 559.11 | 456.7664 | 554.3652 | 974.15 | 974.15 | 1030.95 | 1030.95 | 1005.19 | 1142.24 | 629.9109 | 731.2591 | 518.8298 | 518.8298 | 549.0463 | 549.0463 | 548.6306 | 548.6306 | 538.9799 | 538.9799 | 539.1024 | 539.1024
2021-04-11 02:30 | 457.1596 | 562.1265 | 458.18 | 566.05 | 456.11 | 560.08 | 457.205 | 555.5357 | 977.59 | 977.59 | 1034.3 | 1034.3 | 1006.68 | 1143.9 | 642.0977 | 732.3898 | 520.6455 | 520.6455 | 549.0046 | 549.0046 | 548.6306 | 548.6306 | 537.9619 | 537.9619 | 537.9619 | 537.9619
2021-04-11 03:00 | 457.5527 | 562.6692 | 459.53 | 567.73 | 457.56 | 561.87 | 457.5982 | 555.7567 | 979.47 | 979.47 | 1036.06 | 1036.06 | 1004.49 | 1141.39 | 693.5959 | 732.2435 | 519.7755 | 519.7755 | 549.2541 | 549.2541 | 548.6721 | 548.6721 | 538.0286 | 538.0286 | 538.1917 | 538.1917
2021-04-11 03:30 | 459.0856 | 564.4943 | 460.53 | 568.97 | 458.6 | 563.16 | 459.0002 | 557.0763 | 980.27 | 980.27 | 1037.44 | 1037.44 | 1004.76 | 1141.73 | 640.1255 | 733.1081 | 519.6904 | 519.6904 | 549.2956 | 549.2956 | 548.8384 | 548.8384 | 537.6099 | 537.6099 | 537.5284 | 537.5284
2021-04-11 04:00 | 459.0086 | 564.0186 | 460.78 | 569.28 | 458.37 | 562.47 | 459.3639 | 557.3907 | 980.64 | 980.64 | 1037.99 | 1037.99 | 1007.27 | 1144.51 | 649.2471 | 732.1769 | 520.4564 | 520.4564 | 549.0878 | 549.0878 | 548.4643 | 548.4643 | 538.744 | 538.744 | 538.7847 | 538.7847
2021-04-11 04:30 | 460.4914 | 565.5746 | 461.89 | 570.61 | 459.86 | 563.71 | 459.6744 | 557.6409 | 981.82 | 981.82 | 1039.08 | 1039.08 | 1008.36 | 1145.75 | 513.8854 | 655.3038 | 512.7863 | 520.6172 | 513.9413 | 550.4596 | 513.5143 | 550.0023 | 513.3203 | 539.5599 | 513.4755 | 539.723
2021-04-11 05:00 | 457.2029 | 560.9983 | 459.44 | 567.53 | 457.48 | 560.28 | 457.7213 | 555.7147 | 978.67 | 978.67 | 1035.43 | 1035.43 | 1008.65 | 1145.99 | 515.997 | 658.66 | 515.0336 | 520.8441 | 515.8676 | 550.2518 | 515.5169 | 549.8776 | 515.5169 | 540.3945 | 515.4778 | 540.3535
2021-04-11 05:30 | 457.5411 | 561.443 | 459.56 | 567.68 | 457.39 | 560.34 | 457.3972 | 555.3212 | 977.94 | 977.94 | 1035.59 | 1035.59 | 1006.88 | 1144.02 | 617.6177 | 733.6934 | 520.9387 | 520.9387 | 550.2102 | 550.2102 | 549.5867 | 549.5867 | 539.7452 | 539.7452 | 539.7452 | 539.7452
2021-04-11 06:00 | 457.3534 | 561.4615 | 458.84 | 566.82 | 456.91 | 559.89 | 457.1474 | 555.2731 | 978.27 | 978.27 | 1034.77 | 1034.77 | 1003.66 | 1140.53 | 663.7692 | 733.853 | 520.9765 | 520.9765 | 549.5867 | 549.5867 | 549.0463 | 549.0463 | 537.6421 | 537.6421 | 537.7234 | 537.7234
2021-04-11 06:30 | 454.5288 | 556.9799 | 456.89 | 564.27 | 454.61 | 555.89 | 454.9082 | 552.7448 | 974.84 | 974.84 | 1031.48 | 1031.48 | 1001.09 | 1137.73 | 585.3466 | 733.9195 | 520.201 | 520.201 | 549.7946 | 549.7946 | 549.5035 | 549.5035 | 536.1982 | 536.1982 | 536.7263 | 536.7263
2021-04-11 07:00 | 454.8063 | 556.9474 | 456.7 | 563.95 | 454.32 | 555.06 | 454.3962 | 554.1052 | 974.26 | 974.26 | 1030.09 | 1030.09 | 999.34 | 1139.66 | 582.6198 | 735.303 | 521.4305 | 521.4305 | 550.7922 | 550.7922 | 549.7946 | 549.7946 | 538.4011 | 538.4011 | 538.4011 | 538.4011
2021-04-11 07:30 | 447.2142 | 546.6697 | 448.27 | 553.38 | 446.03 | 544.14 | 446.5746 | 546.2847 | 965.79 | 965.79 | 1021.91 | 1021.91 | 992.27 | 1138.31 | 594.9736 | 731.8444 | 519.9741 | 519.9741 | 548.7137 | 548.7137 | 547.5913 | 547.5913 | 538.4998 | 538.4998 | 538.0503 | 538.0503
2021-04-11 08:00 | 441.698 | 538.7681 | 443.52 | 546.95 | 440.67 | 536.2 | 441.5991 | 538.847 | 964.6 | 964.6 | 1020.04 | 1020.04 | 984.87 | 1136.92 | 594.7886 | 733.6401 | 520.0024 | 520.0024 | 549.5035 | 549.5035 | 548.589 | 548.589 | 537.3134 | 537.3134 | 537.3134 | 537.3134
2021-04-11 08:30 | 433.9511 | 527.9585 | 435.52 | 536.92 | 433.39 | 525.78 | 433.5435 | 527.5868 | 956.67 | 956.67 | 1010.67 | 1010.67 | 968.3 | 1125 | 608.8575 | 730.8999 | 518.9905 | 518.9905 | 548.0486 | 548.0486 | 547.0925 | 547.0925 | 532.1076 | 532.1076 | 531.9055 | 531.9055
2021-04-11 09:00 | 424.3259 | 515.3058 | 426.41 | 524.27 | 424.3 | 514.16 | 424.3322 | 515.3755 | 947.51 | 947.51 | 1000.99 | 1000.99 | 962.12 | 1123.47 | 629.9861 | 728.4125 | 517.364 | 517.364 | 546.3027 | 546.3027 | 545.1804 | 545.1804 | 532.9889 | 532.9889 | 532.8264 | 532.8264
2021-04-11 09:30 | 415.7345 | 503.65 | 416.95 | 512.88 | 414.47 | 500.4 | 415.8222 | 504.0486 | 938.69 | 938.69 | 990.43 | 990.43 | 943.82 | 1108.71 | 606.8331 | 726.4304 | 515.0565 | 515.0565 | 544.4736 | 544.4736 | 543.3929 | 543.3929 | 529.2461 | 529.2461 | 529.3677 | 529.3677
2021-04-11 10:00 | 409.5936 | 495.3598 | 411.65 | 505.43 | 409.55 | 494.05 | 410.2942 | 496.3607 | 934.5 | 934.5 | 984.96 | 984.96 | 943.74 | 1113.38 | 689.3612 | 729.1707 | 517.0046 | 517.0046 | 546.4274 | 546.4274 | 544.723 | 544.723 | 530.7999 | 530.7999 | 530.4763 | 530.4763
2021-04-11 10:30 | 406.3362 | 493.9498 | 408.05 | 501.02 | 405.79 | 492.87 | 405.8937 | 493.6996 | 936.35 | 936.35 | 986.6 | 986.6 | 939.65 | 1113.1 | 582.4655 | 729.3569 | 517.4869 | 517.4869 | 547.2589 | 547.2589 | 545.5544 | 545.5544 | 530.3827 | 530.3827 | 530.3827 | 530.3827
2021-04-11 11:00 | 407.1764 | 498.0421 | 408.96 | 504.29 | 407.35 | 497.72 | 407.6809 | 498.8364 | 945.59 | 945.59 | 995.97 | 995.97 | 940.89 | 1118.4 | 585.9045 | 734.5448 | 520.8252 | 520.8252 | 550.094 | 550.094 | 548.1428 | 548.1428 | 527.38 | 527.38 | 527.2202 | 527.2202
2021-04-11 11:30 | 401.6685 | 490.7242 | 403.64 | 497.53 | 401.54 | 489.86 | 401.5545 | 490.6345 | 931.26 | 931.26 | 980.4 | 980.4 | 925.32 | 1102.49 | 619.7187 | 728.9844 | 517.0613 | 517.0613 | 544.4865 | 544.4865 | 543.022 | 543.022 | 522.1072 | 522.1072 | 522.2562 | 522.2562
2021-04-11 12:00 | 402.1306 | 491.7535 | 403.64 | 497.88 | 401.62 | 490.46 | 402.2197 | 492.0754 | 937.38 | 937.38 | 986.9 | 986.9 | 918.74 | 1097.32 | 686.7559 | 730.2349 | 517.903 | 517.903 | 547.6329 | 547.6329 | 545.887 | 545.887 | 525.6246 | 525.6246 | 525.5846 | 525.5846
2021-04-11 12:30 | 399.9783 | 487.1591 | 401.17 | 494.25 | 398.98 | 485.17 | 400.1444 | 487.4879 | 934.66 | 934.66 | 984.04 | 984.04 | 916.16 | 1095.06 | 569.0395 | 727.1797 | 519.662 | 519.662 | 548.3396 | 548.3396 | 546.5521 | 546.5521 | 526.6722 | 526.6722 | 526.7122 | 526.7122
2021-04-11 13:00 | 406.9246 | 494.3935 | 408.69 | 501.16 | 406.93 | 494.33 | 407.7687 | 495.9141 | 937.58 | 937.58 | 988.42 | 988.42 | 914.21 | 1091.6 | 678.2909 | 728.6119 | 516.7397 | 516.7397 | 538.6135 | 538.6135 | 537.629 | 537.629 | 516.9971 | 516.9971 | 517.1863 | 517.1863
2021-04-11 13:30 | 398.9016 | 486.503 | 400.81 | 494.33 | 398.78 | 485.34 | 399.2803 | 487.1646 | 932.71 | 932.71 | 981.06 | 981.06 | 918.35 | 1094.72 | 629.059 | 729.4234 | 518.0826 | 518.0826 | 539.5979 | 539.5979 | 538.7365 | 538.7365 | 518.0225 | 518.0225 | 518.0225 | 518.0225
2021-04-11 14:00 | 402.9741 | 489.4598 | 404.81 | 496.19 | 403.03 | 488.94 | 403.0757 | 489.9358 | 935.21 | 935.21 | 984.96 | 984.96 | 922.73 | 1096.5 | 640.6163 | 729.2771 | 517.3734 | 517.3734 | 540.1441 | 540.1441 | 539.3633 | 539.3633 | 518.195 | 518.195 | 518.4716 | 518.4716
2021-04-11 14:30 | 398.8846 | 483.291 | 400.63 | 492.72 | 398.93 | 481.9 | 399.5396 | 484.2073 | 925.24 | 925.24 | 973.16 | 973.16 | 920.18 | 1090.18 | 627.5762 | 727.0823 | 515.8887 | 515.8887 | 545.1803 | 545.1803 | 544.9725 | 544.9725 | 524.6012 | 524.6012 | 524.6012 | 524.6012
2021-04-11 15:00 | 410.8772 | 502.4886 | 412.91 | 508.99 | 411.15 | 502.11 | 410.6026 | 502.2604 | 937.63 | 937.63 | 986.17 | 986.17 | 925.37 | 1092.24 | 592.11 | 731.5518 | 519.2837 | 519.2837 | 538.1524 | 538.1524 | 537.1841 | 537.1841 | 516.3288 | 516.3288 | 516.3679 | 516.3679
2021-04-11 15:30 | 408.1941 | 497.3797 | 409.72 | 504.83 | 407.54 | 495.68 | 408.1632 | 497.591 | 929.25 | 929.25 | 977.24 | 977.24 | 930.16 | 1091.53 | 606.2727 | 727.8272 | 517.2316 | 517.2316 | 539.1345 | 539.1345 | 538.1499 | 538.1499 | 517.3835 | 517.3835 | 517.4229 | 517.4229
2021-04-11 16:00 | 409.6535 | 498.5152 | 411.28 | 506.77 | 410.01 | 497.95 | 410.1082 | 499.1982 | 930.23 | 930.23 | 979.34 | 979.34 | 937.65 | 1094.05 | 683.4607 | 726.7497 | 515.1889 | 515.1889 | 541.556 | 541.556 | 540.8539 | 540.8539 | 520.0298 | 520.0298 | 520.1887 | 520.1887
2021-04-11 16:30 | 418.2137 | 510.3874 | 419.46 | 517.57 | 417.74 | 508.55 | 418.6465 | 511.2258 | 938.38 | 938.38 | 987.46 | 987.46 | 935.63 | 1086.03 | 665.9964 | 727.5345 | 516.929 | 516.929 | 535.0856 | 535.0856 | 533.8629 | 533.8629 | 513.1342 | 513.1342 | 513.3301 | 513.3301
2021-04-11 17:00 | 423.1811 | 517.2285 | 424.82 | 524.4 | 423.24 | 516.09 | 423.5316 | 517.9269 | 935.35 | 935.35 | 986.05 | 986.05 | 943.68 | 1087.91 | 619.541 | 724.6746 | 514.262 | 514.262 | 535.1708 | 535.1708 | 534.8026 | 534.8026 | 514.0428 | 514.0428 | 514.3183 | 514.3183
2021-04-11 17:30 | 427.3141 | 524.0825 | 428.8 | 529.21 | 427.69 | 522.98 | 428.1694 | 525.1589 | 940.87 | 940.87 | 991.31 | 991.31 | 962.47 | 1101.55 | 625.0461 | 726.3772 | 515.7847 | 515.7847 | 542.8082 | 542.8082 | 542.3533 | 542.3533 | 521.5707 | 521.5707 | 521.3719 | 521.3719
2021-04-11 18:00 | 435.1608 | 534.6909 | 436.87 | 538.74 | 435.7 | 533.87 | 436.4941 | 535.0688 | 946.58 | 946.58 | 998.77 | 998.77 | 962.39 | 1095.18 | 566.3141 | 722.1965 | 515.7374 | 515.7374 | 542.0085 | 542.0085 | 541.6777 | 541.6777 | 521.2429 | 521.2429 | 521.0042 | 521.0042
2021-04-11 18:30 | 434.5268 | 534.6079 | 436.45 | 537.5 | 435.38 | 534.26 | 435.4354 | 533.6674 | 946.27 | 946.27 | 998.62 | 998.62 | 964.41 | 1097.3 | 535.182 | 681.9244 | 515.9927 | 515.9927 | 543.3174 | 543.3174 | 542.3663 | 542.3663 | 521.75 | 521.75 | 521.7101 | 521.7101
2021-04-11 19:00 | 436.5902 | 536.7781 | 438.28 | 540.09 | 437.41 | 536.19 | 437.8067 | 536.0568 | 950.1 | 950.1 | 1002.91 | 1002.91 | 969.1 | 1102.56 | 530.9166 | 676.2368 | 516.3426 | 516.3426 | 532.0151 | 545.916 | 531.4084 | 545.3349 | 524.7549 | 524.7549 | 524.3558 | 524.3558
2021-04-11 19:30 | 437.7815 | 539.5312 | 439.44 | 540.95 | 438.36 | 539 | 439.3159 | 537.7675 | 952.89 | 952.89 | 1007.55 | 1007.55 | 970.52 | 1104.12 | 563.4916 | 718.4333 | 517.5909 | 517.5909 | 546.4849 | 546.4849 | 545.9454 | 545.9454 | 524.8157 | 524.8157 | 524.9355 | 524.9355
2021-04-11 20:00 | 441.7911 | 544.7034 | 443.35 | 545.68 | 441.56 | 543.31 | 442.7773 | 540.8616 | 957.78 | 957.78 | 1011.88 | 1011.88 | 970.6 | 1104.29 | 534.87 | 681.6162 | 517.8179 | 517.8179 | 535.2664 | 546.5968 | 534.9821 | 546.3065 | 525.275 | 525.275 | 525.2649 | 525.2649
2021-04-11 20:30 | 443.1819 | 546.0969 | 445.2 | 548.29 | 444.07 | 546.04 | 444.4502 | 543.0267 | 961.17 | 961.17 | 1015.18 | 1015.18 | 976.98 | 1111.47 | 497.0321 | 632.5412 | 495.8132 | 519.3121 | 496.7115 | 546.9993 | 496.6364 | 546.9164 | 496.6739 | 526.0817 | 496.4482 | 525.8427
2021-04-11 21:00 | 444.8459 | 548.4189 | 445.95 | 549.07 | 445 | 547.67 | 445.2651 | 543.8199 | 961.53 | 961.53 | 1015.11 | 1015.11 | 979.59 | 1114.18 | 498.7931 | 634.9423 | 497.5677 | 518.4042 | 498.8506 | 548.298 | 499.0397 | 548.5059 | 499.0397 | 527.8871 | 499.1909 | 528.0472
2021-04-11 21:30 | 445.7021 | 549.7163 | 446.97 | 550.43 | 445.85 | 549.03 | 446.6676 | 545.6004 | 965.25 | 965.25 | 1019.57 | 1019.57 | 978.55 | 1113.03 | 498.704 | 634.9405 | 498.0049 | 518.7163 | 498.875 | 548.1733 | 499.1399 | 548.4643 | 499.102 | 527.9166 | 499.102 | 527.9165
2021-04-11 22:00 | 445.6978 | 550.059 | 447.72 | 551.12 | 446.4 | 550.23 | 446.2426 | 545.149 | 964.17 | 964.17 | 1017.99 | 1017.99 | 979.79 | 1114.43 | 498.2366 | 634.2188 | 497.0404 | 518.7163 | 498.2487 | 548.1407 | 498.7018 | 548.6393 | 498.7018 | 527.7493 | 498.7774 | 527.8292
2021-04-11 22:30 | 446.0446 | 549.7773 | 447.23 | 551.49 | 445.82 | 548.49 | 446.5129 | 545.2092 | 963.43 | 963.43 | 1017.5 | 1017.5 | 969.82 | 1103.4 | 504.2757 | 641.9233 | 504.0551 | 518.8015 | 504.1256 | 544.0067 | 503.2833 | 543.0978 | 503.0919 | 522.1161 | 503.0536 | 522.0763
2021-04-11 23:00 | 446.7171 | 550.3696 | 449.12 | 553.84 | 447.45 | 550.46 | 447.5796 | 546.3099 | 964.39 | 964.39 | 1018.5 | 1018.5 | 975.81 | 1110.16 | 495.5901 | 630.5136 | 494.9607 | 519.7282 | 495.6857 | 546.2536 | 495.2244 | 545.7025 | 494.9727 | 524.6136 | 495.0102 | 524.7237
2021-04-11 23:30 | 443.2646 | 546.6676 | 444.1 | 547.52 | 443.23 | 545.91 | 443.492 | 541.4539 | 957.21 | 957.21 | 1010.63 | 1010.63 | 967.14 | 1100.24 | 503.2648 | 640.6749 | 501.5617 | 514.2337 | 503.3204 | 542.1284 | 502.7435 | 541.5074 | 503.0514 | 521.1425 | 502.8208 | 520.9036
2021-04-12 | 447.9271 | 552.806 | 449.68 | 554.13 | 447.94 | 552.26 | 448.2635 | 546.8482 | 961.83 | 961.83 | 1014.95 | 1014.95 | 972.76 | 1106.64 | 498.7108 | 634.5185 | 497.3652 | 517.3356 | 498.1245 | 546.6769 | 497.7312 | 546.2612 | 497.8449 | 526.3693 | 497.4425 | 525.98
2021-04-12 00:30 | 447.657 | 552.0906 | 449.35 | 554.26 | 447.55 | 551.43 | 447.6136 | 546.0841 | 959.64 | 959.64 | 1011.87 | 1011.87 | 973.3 | 1107.29 | 501.2486 | 637.468 | 500.5256 | 517.2126 | 501.4088 | 546.5937 | 500.9893 | 546.1364 | 500.7987 | 528.6658 | 500.9511 | 528.8268
2021-04-12 01:00 | 446.668 | 551.1218 | 447.87 | 552.33 | 446.99 | 550.98 | 447.236 | 546.6346 | 963.71 | 963.71 | 1017.19 | 1017.19 | 981.69 | 1116.54 | 501.7848 | 637.8906 | 500.4789 | 518.2814 | 503.4924 | 547.6744 | 502.9574 | 547.0925 | 503.7217 | 531.4669 | 503.2631 | 530.983
2021-04-12 01:30 | 448.0835 | 553.1802 | 449.86 | 554.53 | 448.22 | 552.97 | 447.7694 | 546.9462 | 967.54 | 967.54 | 1020.99 | 1020.99 | 985.11 | 1120.23 | 501.1638 | 636.3593 | 499.9218 | 517.7044 | 502.8578 | 548.1733 | 501.8282 | 547.0509 | 502.0189 | 529.9539 | 502.2477 | 530.1954
2021-04-12 02:00 | 450.2002 | 555.6287 | 451.34 | 556.64 | 449.82 | 554.72 | 449.8459 | 549.4827 | 969.63 | 969.63 | 1023.13 | 1023.13 | 987.73 | 1123.12 | 501.8521 | 636.2891 | 501.1133 | 519.5391 | 504.3493 | 548.7552 | 503.7762 | 548.1317 | 503.4706 | 531.2374 | 503.6617 | 531.439
2021-04-12 02:30 | 445.7134 | 550.4413 | 448.19 | 552.44 | 446.8 | 551.42 | 447.1621 | 546.0019 | 965.88 | 965.88 | 1019.22 | 1019.22 | 977.82 | 1111.8 | 496.2789 | 626.5565 | 495.2755 | 513.4866 | 499.7166 | 542.6862 | 499.3339 | 542.2704 | 499.2573 | 526.5464 | 499.4487 | 526.7484
2021-04-12 03:00 | 447.5825 | 552.8011 | 449.58 | 554.04 | 447.93 | 552.87 | 448.4183 | 547.2665 | 967.84 | 967.84 | 1021.79 | 1021.79 | 979.05 | 1113.21 | 497.7278 | 627.967 | 496.8948 | 513.4204 | 500.2758 | 542.5615 | 500.0075 | 542.2705 | 499.2792 | 526.3955 | 499.6242 | 526.7592
2021-04-12 03:30 | 449.1265 | 554.6508 | 450.92 | 555.79 | 449.68 | 555.04 | 450.1501 | 548.978 | 968.01 | 968.01 | 1023.06 | 1023.06 | 979.36 | 1113.53 | 498.4233 | 628.514 | 497.5996 | 514.1486 | 500.446 | 543.185 | 499.7566 | 542.4368 | 499.7566 | 527.0033 | 499.6035 | 526.8417
2021-04-12 04:00 | 451.4055 | 557.4316 | 453.22 | 558.66 | 451.67 | 557.45 | 452.0418 | 550.7529 | 971.8 | 971.8 | 1026.02 | 1026.02 | 978.99 | 1113.22 | 500.3481 | 630.9506 | 499.6594 | 514.6403 | 500.4414 | 543.767 | 499.6763 | 542.9355 | 499.638 | 527.0179 | 499.5616 | 526.9373
2021-04-12 04:30 | 448.6588 | 554.0726 | 450.73 | 555.48 | 449.43 | 554.67 | 449.4351 | 548.1896 | 966.82 | 966.82 | 1019.81 | 1019.81 | 977.69 | 1111.7 | 498.7179 | 628.0765 | 497.5626 | 513.1934 | 498.3511 | 542.2288 | 498.1219 | 541.9795 | 497.8926 | 525.3517 | 498.0455 | 525.513
2021-04-12 05:00 | 445.662 | 550.371 | 447.78 | 551.75 | 446.41 | 550.94 | 447.246 | 545.7021 | 964.06 | 964.06 | 1018.37 | 1018.37 | 974.51 | 1108.04 | 496.8908 | 625.3168 | 495.5061 | 510.971 | 497.9182 | 540.4413 | 497.6502 | 540.1505 | 497.6119 | 524.7416 | 497.6119 | 524.7416
2021-04-12 05:30 | 446.0605 | 550.8271 | 447.12 | 550.89 | 445.75 | 550 | 446.5145 | 544.8096 | 964.28 | 964.28 | 1017.6 | 1017.6 | 974.34 | 1107.86 | 519.6413 | 654.9125 | 512.2667 | 512.2667 | 519.8226 | 541.2728 | 519.7028 | 541.1481 | 519.5432 | 525.3758 | 519.583 | 525.4161
2021-04-12 06:00 | 445.0539 | 549.6095 | 446.58 | 549.57 | 445.55 | 549.82 | 446.166 | 544.7183 | 962.7 | 962.7 | 1015.48 | 1015.48 | 974.99 | 1108.73 | 498.8436 | 627.3859 | 497.7134 | 516.4183 | 499.3586 | 546.5937 | 496.1685 | 543.1019 | 496.3583 | 524.5104 | 496.8141 | 524.992
2021-04-12 06:30 | 444.5901 | 549.1718 | 446.34 | 548.3 | 445.38 | 549.67 | 445.9053 | 544.5044 | 961.65 | 961.65 | 1016.24 | 1016.24 | 979.82 | 1114.14 | 502.2295 | 632.1084 | 501.0972 | 518.9338 | 502.4852 | 548.9631 | 499.4413 | 545.6376 | 499.5173 | 527.5977 | 499.5554 | 527.6379
2021-04-12 07:00 | 445.1188 | 549.8514 | 446.62 | 548.16 | 445.4 | 549.81 | 446.2595 | 546.8386 | 966.97 | 966.97 | 1021.55 | 1021.55 | 978.92 | 1116.86 | 503.4385 | 633.9962 | 503.0066 | 523.2746 | 503.8529 | 553.0369 | 500.8232 | 549.7114 | 500.8232 | 531.4558 | 500.9368 | 531.5764
2021-04-12 07:30 | 435.4153 | 537.7061 | 437.82 | 537.99 | 437.57 | 539.67 | 438.0193 | 540.8289 | 959.85 | 959.85 | 1013.95 | 1013.95 | 962.46 | 1105.26 | 494.7329 | 622.7865 | 494.2293 | 519.7471 | 495.0017 | 549.2957 | 492.267 | 546.2611 | 492.1172 | 527.1993 | 492.2296 | 527.3196
2021-04-12 08:00 | 433.6993 | 535.0607 | 435.06 | 535.49 | 433.94 | 534.57 | 434.6758 | 536.3903 | 959.26 | 959.26 | 1013.6 | 1013.6 | 954.83 | 1103.58 | 489.8778 | 618.2436 | 489.1711 | 521.7047 | 490.4806 | 551.6235 | 487.6715 | 548.4643 | 487.7084 | 527.7776 | 487.6346 | 527.6976
2021-04-12 08:30 | 428.5187 | 528.5976 | 430.18 | 529.5 | 429.09 | 528.65 | 428.9138 | 529.2263 | 955.81 | 955.81 | 1008.83 | 1008.83 | 947.14 | 1101.66 | 501.6407 | 633.6405 | 501.0348 | 524.0027 | 507.7171 | 552.0667 | 505.0124 | 549.1257 | 505.1267 | 528.2825 | 504.8981 | 528.0433
2021-04-12 09:00 | 420.5356 | 518.9158 | 422.23 | 519.68 | 421.31 | 519.1 | 421.3274 | 519.8965 | 951.25 | 951.25 | 1003.29 | 1003.29 | 935.21 | 1094.55 | 477.7043 | 602.4709 | 476.4211 | 523.1138 | 477.4123 | 548.5094 | 475.1448 | 545.7844 | 474.9734 | 524.7439 | 474.9735 | 524.8233
2021-04-12 09:30 | 416.5113 | 513.9178 | 418.13 | 515.05 | 416.87 | 513.73 | 417.3247 | 514.9485 | 951.99 | 951.99 | 1003.89 | 1003.89 | 928.03 | 1092.55 | 522.3218 | 661.0931 | 520.9229 | 524.7215 | 546.8892 | 546.8892 | 543.981 | 543.981 | 522.9973 | 522.9973 | 522.9579 | 522.9579
2021-04-12 10:00 | 415.7305 | 512.8209 | 417.37 | 514.36 | 415.9 | 512.47 | 416.2077 | 513.4548 | 950.48 | 950.48 | 1001.52 | 1001.52 | 922.43 | 1091.61 | 465.2705 | 586.0043 | 464.4098 | 525.6199 | 464.8799 | 544.7679 | 461.9571 | 541.343 | 461.8528 | 520.2542 | 462.0963 | 520.5574
2021-04-12 10:30 | 405.9825 | 500.8268 | 407.31 | 502 | 405.99 | 500.29 | 406.271 | 501.2117 | 943.12 | 943.12 | 992.48 | 992.48 | 903.42 | 1075.11 | 453.5291 | 570.6989 | 452.9258 | 525.2984 | 453.4156 | 538.1362 | 450.36 | 534.6095 | 450.2581 | 513.4551 | 450.326 | 513.5325
2021-04-12 11:00 | 404.4109 | 498.8838 | 406.01 | 500.37 | 404.83 | 498.85 | 405.4026 | 500.136 | 941.19 | 941.19 | 990.45 | 990.45 | 900.29 | 1074.49 | 452.6342 | 569.5202 | 451.388 | 524.7972 | 452.1292 | 538.6628 | 448.4718 | 534.3054 | 448.5056 | 513.439 | 448.4379 | 513.3615
2021-04-12 11:30 | 401.91 | 495.7723 | 402.81 | 496.35 | 401.9 | 495.12 | 402.5371 | 496.5458 | 945.08 | 945.08 | 994.99 | 994.99 | 902.29 | 1078.53 | 453.7643 | 570.8881 | 452.8016 | 524.8633 | 453.3121 | 540.5182 | 449.9155 | 536.4682 | 449.8476 | 515.4763 | 450.0298 | 515.6709
2021-04-12 12:00 | 399.5444 | 493.0191 | 401.37 | 494.55 | 400.18 | 493.34 | 400.3948 | 494.0817 | 942.99 | 942.99 | 991.14 | 991.14 | 902.5 | 1080.69 | 451.551 | 568.056 | 450.6928 | 526.4143 | 450.8452 | 539.9661 | 447.4443 | 535.8929 | 447.5454 | 515.0335 | 447.478 | 514.9559
2021-04-12 12:30 | 397.7946 | 491.0105 | 398.63 | 490.41 | 397.65 | 490.22 | 398.0988 | 491.3978 | 947.88 | 947.88 | 998.45 | 998.45 | 892.2 | 1069.11 | 445.6927 | 560.5716 | 445.3867 | 521.0806 | 445.4524 | 533.7225 | 444.5438 | 532.6339 | 444.6111 | 511.7428 | 444.6447 | 511.7815
2021-04-12 13:00 | 396.7207 | 489.6252 | 398.47 | 490.39 | 397.37 | 489.79 | 397.9177 | 491.1025 | 941.1 | 941.1 | 990.31 | 990.31 | 890.35 | 1066.3 | 442.8904 | 557.1885 | 442.2505 | 520.2294 | 438.9198 | 528.4589 | 438.19 | 527.5801 | 437.9909 | 506.5081 | 438.1236 | 506.6616
2021-04-12 13:30 | 398.347 | 491.6498 | 399.75 | 492.01 | 398.48 | 491.33 | 399.4517 | 493.0375 | 934.82 | 934.82 | 982.86 | 982.86 | 890.66 | 1064.85 | 443.6684 | 558.0531 | 443.1684 | 519.6998 | 443.5231 | 530.5885 | 442.7173 | 529.6245 | 442.3815 | 508.428 | 442.6501 | 508.7368
2021-04-12 14:00 | 399.3209 | 492.9695 | 401.16 | 493.03 | 399.99 | 493.19 | 400.449 | 494.3841 | 938.37 | 938.37 | 986.71 | 986.71 | 894.66 | 1066.53 | 457.2864 | 575.0865 | 456.3321 | 520.0781 | 483.4189 | 531.8075 | 482.3956 | 530.6015 | 482.5418 | 509.924 | 482.6515 | 510.0399
2021-04-12 14:30 | 400.2293 | 493.9289 | 401.36 | 493.5 | 400.83 | 493.98 | 401.2786 | 495.1381 | 934.43 | 934.43 | 982.52 | 982.52 | 892.93 | 1061.15 | 452.3856 | 567.7565 | 451.6463 | 519.9646 | 437.7355 | 523.383 | 436.6432 | 522.077 | 436.6101 | 501.2309 | 436.7425 | 501.3829
2021-04-12 15:00 | 397.7155 | 491.0323 | 399.73 | 491.06 | 398.9 | 491.92 | 399.4723 | 493.2013 | 929.18 | 929.18 | 975.74 | 975.74 | 892.01 | 1055.41 | 452.8242 | 568.3276 | 452.4822 | 518.7636 | 443.8661 | 524.9746 | 443.1925 | 524.178 | 443.1589 | 503.3009 | 443.1589 | 503.376
2021-04-12 15:30 | 404.0547 | 498.8976 | 404.91 | 496.96 | 403.78 | 497.97 | 404.7065 | 499.7223 | 933.34 | 933.34 | 980.31 | 980.31 | 899.99 | 1059.72 | 458.5643 | 576.2388 | 457.8621 | 521.3359 | 450.6642 | 528.542 | 450.1544 | 527.944 | 450.0864 | 506.972 | 450.0184 | 506.8954
2021-04-12 16:00 | 407.3428 | 502.9465 | 408.67 | 501.74 | 407.54 | 502.74 | 408.2063 | 504.1378 | 930.98 | 930.98 | 977.98 | 977.98 | 910.61 | 1065.23 | 464.1011 | 583.1812 | 463.0182 | 521.6574 | 461.2206 | 530.2162 | 460.9426 | 529.8967 | 460.8731 | 508.8867 | 461.0121 | 509.0402
2021-04-12 16:30 | 411.357 | 508.0399 | 413.59 | 506.78 | 412.46 | 508.93 | 413.1582 | 510.2562 | 934.55 | 934.55 | 982.52 | 982.52 | 914.73 | 1063.51 | 464.7369 | 583.6367 | 463.8104 | 521.8372 | 462.5956 | 531.5604 | 462.1775 | 531.08 | 462.4214 | 510.4169 | 462.7001 | 510.7246
2021-04-12 17:00 | 415.7224 | 513.5572 | 417.5 | 510.14 | 416.35 | 514.18 | 416.8591 | 514.9815 | 934.44 | 934.44 | 982.4 | 982.4 | 918.8 | 1061.19 | 464.3264 | 583.6845 | 463.4437 | 521.421 | 464.4471 | 529.3168 | 464.2369 | 529.0774 | 464.1669 | 508.0824 | 464.307 | 508.2357
2021-04-12 17:30 | 420.2018 | 519.1258 | 421.62 | 514.43 | 420.33 | 518.97 | 421.8039 | 521.105 | 934.8 | 934.8 | 983.39 | 983.39 | 927.8 | 1063.85 | 473.1217 | 595.2904 | 472.6934 | 523.6245 | 481.2897 | 533.0316 | 481.0366 | 532.7513 | 480.8196 | 511.5309 | 480.8557 | 511.5694
2021-04-12 18:00 | 424.3936 | 524.4018 | 425.26 | 517.87 | 425.61 | 525.6 | 426.3324 | 526.7946 | 939.08 | 939.08 | 987.88 | 987.88 | 935.9 | 1066.22 | 480.2965 | 604.9001 | 479.1925 | 521.3547 | 480.4979 | 534.9321 | 480.1719 | 534.5693 | 480.2805 | 513.7573 | 480.0632 | 513.5249
2021-04-12 18:30 | 426.7864 | 527.3773 | 427.71 | 520.38 | 427.38 | 527.67 | 428.8394 | 529.2189 | 942.19 | 942.19 | 992.73 | 992.73 | 941.76 | 1072.66 | 484.3822 | 610.1646 | 483.2462 | 522.9341 | 484.1914 | 538.1926 | 483.973 | 537.9498 | 483.9366 | 516.9265 | 484.0822 | 517.0821
2021-04-12 19:00 | 428.1333 | 528.9941 | 430.04 | 523.31 | 429.81 | 530.72 | 430.7212 | 530.7538 | 946.73 | 946.73 | 997.6 | 997.6 | 945.06 | 1076.34 | 486.6187 | 612.9108 | 485.2195 | 522.7355 | 487.1945 | 540.8297 | 487.0118 | 540.6267 | 486.8654 | 519.4446 | 487.158 | 519.7568
2021-04-12 19:30 | 427.3144 | 527.9896 | 429.11 | 522.37 | 429 | 529.81 | 429.8465 | 529.53 | 941.97 | 941.97 | 992.85 | 992.85 | 945.25 | 1076.44 | 490.9783 | 618.5721 | 490.5436 | 522.9341 | 491.2444 | 543.6754 | 491.7988 | 544.2889 | 491.3184 | 522.7578 | 491.4292 | 522.8758
2021-04-12 20:00 | 429.0793 | 530.1468 | 430.19 | 524.09 | 429.27 | 530.14 | 430.3729 | 530.4998 | 943.11 | 943.11 | 993.55 | 993.55 | 950.59 | 1082.42 | 494.9051 | 623.6768 | 493.9069 | 524.0973 | 494.6659 | 546.7441 | 493.8861 | 545.8822 | 493.7747 | 524.7471 | 494.0718 | 525.0629
2021-04-12 20:30 | 427.9272 | 528.7003 | 429.71 | 524.62 | 429.05 | 529.68 | 429.6432 | 529.7927 | 942.49 | 942.49 | 992.88 | 992.88 | 956.89 | 1089.3 | 497.7854 | 627.2706 | 497.0141 | 524.0594 | 497.1705 | 548.8911 | 495.9029 | 547.4915 | 495.9402 | 526.5087 | 496.2758 | 526.8649
2021-04-12 21:00 | 432.4826 | 534.3349 | 433.9 | 529.84 | 433.11 | 534.82 | 433.5689 | 533.4725 | 946.19 | 946.19 | 997.26 | 997.26 | 957.65 | 1089.9 | 500.4587 | 630.8469 | 500.1001 | 522.4896 | 495.8525 | 547.1732 | 495.6373 | 546.8435 | 495.4418 | 525.7509 | 495.4791 | 525.7905
2021-04-12 21:30 | 433.9683 | 536.088 | 435.45 | 533.1 | 434.59 | 536.37 | 435.4321 | 535.2157 | 950.15 | 950.15 | 1002.35 | 1002.35 | 964.19 | 1097.14 | 501.6496 | 632.3619 | 500.6589 | 522.622 | 501.731 | 552.1417 | 500.9767 | 551.3116 | 501.1652 | 530.504 | 501.1652 | 530.504
2021-04-12 22:00 | 437.6627 | 540.4788 | 440.34 | 540.31 | 439.35 | 541.93 | 439.6602 | 539.3007 | 954.07 | 954.07 | 1006.32 | 1006.32 | 970.38 | 1103.97 | 506.5201 | 638.839 | 505.6711 | 523.8136 | 504.5893 | 553.993 | 504.1349 | 553.4942 | 503.9077 | 532.8894 | 504.1349 | 533.1296
2021-04-12 22:30 | 440.4789 | 543.9882 | 442.57 | 543 | 441.54 | 544.86 | 441.7952 | 540.7336 | 954.42 | 954.42 | 1007.71 | 1007.71 | 975.02 | 1109.08 | 508.7308 | 641.551 | 507.9055 | 523.842 | 506.434 | 554.0346 | 505.94 | 553.4941 | 505.864 | 534.4825 | 506.054 | 534.6832
2021-04-12 23:00 | 445.2106 | 549.8761 | 446.18 | 547.56 | 444.6 | 548.7 | 445.5077 | 544.5903 | 958.05 | 958.05 | 1011.19 | 1011.19 | 981.97 | 1116.82 | 511.7993 | 645.4247 | 510.9903 | 525.6011 | 509.077 | 555.4063 | 508.5435 | 554.8243 | 508.6198 | 537.0304 | 508.5435 | 536.95
2021-04-12 23:30 | 448.199 | 553.6107 | 449.9 | 551.85 | 448.23 | 553.36 | 448.65 | 546.9497 | 960.75 | 960.75 | 1014.97 | 1014.97 | 980.39 | 1114.99 | 513.3948 | 647.4027 | 512.2596 | 524.9296 | 512.4205 | 554.2424 | 512.1899 | 553.993 | 512.4589 | 539.9363 | 512.3437 | 539.8149
2021-04-13 | 452.9464 | 559.4626 | 454.87 | 558.71 | 453.27 | 559.6 | 453.2878 | 551.7972 | 963.88 | 963.88 | 1017.7 | 1017.7 | 989.58 | 1125.19 | 513.6667 | 647.7859 | 512.7272 | 526.3953 | 513.9984 | 556.6534 | 513.3459 | 555.9883 | 513.2308 | 540.9267 | 513.2081 | 540.9383
2021-04-13 00:30 | 450.4677 | 556.3984 | 452.65 | 556.66 | 451.01 | 556.68 | 451.3365 | 550.092 | 966.98 | 966.98 | 1021.06 | 1021.06 | 986.67 | 1121.94 | 515.8101 | 650.5413 | 514.9202 | 525.4118 | 515.966 | 555.4064 | 515.3095 | 554.6996 | 515.3868 | 542.388 | 515.7905 | 542.8478
2021-04-13 01:00 | 455.3596 | 562.2096 | 456.72 | 562.53 | 455.13 | 561.46 | 455.7382 | 554.5959 | 972.07 | 972.07 | 1026.63 | 1026.63 | 990.35 | 1126.05 | 518.0536 | 653.0988 | 517.1703 | 525.9509 | 518.0319 | 555.8636 | 517.2958 | 555.0737 | 517.5283 | 544.2242 | 517.7994 | 544.5093
2021-04-13 01:30 | 455.7609 | 562.4886 | 457.71 | 564.22 | 455.4 | 561.49 | 455.9661 | 554.612 | 968.49 | 968.49 | 1022.26 | 1022.26 | 995.04 | 1131.33 | 519.7843 | 655.5045 | 518.9175 | 526.5656 | 519.2943 | 556.7781 | 518.4801 | 555.9051 | 518.7903 | 545.4474 | 518.9841 | 545.6513
2021-04-13 02:00 | 457.0294 | 563.8444 | 458.79 | 565.85 | 457.02 | 563.15 | 457.2229 | 555.7509 | 971.19 | 971.19 | 1026.03 | 1026.03 | 997.97 | 1134.53 | 520.7604 | 656.9394 | 519.827 | 526.6602 | 520.6982 | 556.5286 | 520.076 | 555.8636 | 520.037 | 546.3449 | 520.2704 | 546.5901
2021-04-13 02:30 | 457.1472 | 563.1857 | 458.76 | 566.42 | 456.59 | 561.57 | 457.4871 | 555.6218 | 971.72 | 971.72 | 1027.02 | 1027.02 | 996.69 | 1132.92 | 514.0202 | 647.5209 | 513.1268 | 521.3737 | 513.8465 | 550.7922 | 513.4587 | 550.3765 | 513.3036 | 539.6447 | 513.5363 | 539.8893
2021-04-13 03:00 | 459.2252 | 565.1177 | 460.19 | 568.3 | 458.45 | 563.12 | 458.8984 | 557.0163 | 965.05 | 965.05 | 1017.68 | 1017.68 | 999.69 | 1136.26 | 516.3245 | 650.2143 | 515.8657 | 521.0143 | 514.7476 | 550.1686 | 514.1254 | 549.5035 | 514.2031 | 540.2158 | 514.2031 | 540.2158
2021-04-13 03:30 | 459.1227 | 565.1621 | 460.33 | 568.41 | 458.45 | 563.53 | 459.2695 | 557.0235 | 969.4 | 969.4 | 1024.35 | 1024.35 | 996.34 | 1132.42 | 513.239 | 646.1658 | 512.4989 | 517.3451 | 512.5825 | 546.4274 | 512.1536 | 545.9702 | 512.1146 | 537.6861 | 512.0755 | 537.6451
2021-04-13 04:00 | 455.4621 | 560.1691 | 457.07 | 564.34 | 455.3 | 558.81 | 455.5149 | 553.2902 | 972.88 | 972.88 | 1029.16 | 1029.16 | 997.99 | 1134.18 | 514.0829 | 647.2593 | 512.7697 | 516.9479 | 514.0939 | 546.7599 | 513.5076 | 546.1364 | 513.4684 | 538.8076 | 513.3903 | 538.7255
2021-04-13 04:30 | 456.1339 | 560.3375 | 459.3 | 567.24 | 457.19 | 560.6 | 457.9916 | 555.3673 | 976.24 | 976.24 | 1031.83 | 1031.83 | 997.92 | 1134.08 | 515.2826 | 648.6682 | 513.9182 | 516.5034 | 514.6637 | 546.0948 | 514.5462 | 545.9702 | 514.2719 | 539.3528 | 514.4286 | 539.5172
2021-04-13 05:00 | 457.9931 | 562.6922 | 459.16 | 567.04 | 457.67 | 561.02 | 458.7363 | 556.0013 | 976.16 | 976.16 | 1033.39 | 1033.39 | 995.89 | 1131.7 | 513.3896 | 646.0903 | 513.5126 | 516.3615 | 513.4736 | 544.9725 | 513.0036 | 544.4736 | 513.0427 | 538.0965 | 512.9644 | 538.0144
2021-04-13 05:30 | 454.3429 | 556.982 | 456.55 | 563.66 | 454.81 | 556.06 | 455.0765 | 551.7512 | 970.26 | 970.26 | 1027.62 | 1027.62 | 994.76 | 1130.38 | 514.3978 | 648.0931 | 513.6982 | 514.4323 | 512.3953 | 543.2681 | 512.3562 | 543.2266 | 512.317 | 537.2042 | 512.6698 | 537.5742
2021-04-13 06:00 | 457.9255 | 561.4742 | 458.4 | 565.93 | 456.99 | 558.8 | 458.7185 | 555.1173 | 965.37 | 965.37 | 1019.92 | 1019.92 | 995.73 | 1131.32 | 513.2869 | 646.6644 | 512.1583 | 514.9997 | 513.3072 | 544.5151 | 512.7587 | 543.9333 | 512.9153 | 537.8973 | 512.7586 | 537.7328
2021-04-13 06:30 | 456.0633 | 559.5259 | 456.93 | 563.8 | 455.35 | 556.98 | 456.5259 | 552.2964 | 966.28 | 966.28 | 1022.56 | 1022.56 | 995.56 | 1131.04 | 516.7854 | 651.0721 | 515.939 | 518.8015 | 517.03 | 548.4643 | 514.4828 | 545.7623 | 514.4045 | 539.4589 | 514.0126 | 539.0479
2021-04-13 07:00 | 450.3372 | 551.7892 | 451.74 | 557.37 | 450.4 | 549.93 | 451.0122 | 548.517 | 961.84 | 961.84 | 1017.57 | 1017.57 | 991.62 | 1129.96 | 516.3914 | 650.1387 | 515.2739 | 521.4494 | 516.6393 | 551.582 | 511.4608 | 546.0533 | 511.19 | 538.5278 | 511.2661 | 538.6677
2021-04-13 07:30 | 440.8201 | 538.9191 | 442.5 | 545.86 | 441.36 | 537.96 | 442.0015 | 540.6138 | 957.26 | 957.26 | 1011.59 | 1011.59 | 986.28 | 1131.02 | 509.8691 | 641.6465 | 508.5821 | 523.1895 | 510.676 | 554.284 | 504.1269 | 547.2589 | 504.1125 | 536.7348 | 504.0886 | 536.7347
2021-04-13 08:00 | 430.054 | 524.7173 | 430.94 | 531.17 | 429.05 | 521.51 | 430.0371 | 524.9308 | 944.83 | 944.83 | 996.46 | 996.46 | 963.16 | 1112.54 | 494.9664 | 622.548 | 493.4398 | 522.7071 | 494.7132 | 553.0784 | 489.236 | 546.8846 | 489.2215 | 528.3567 | 489.2959 | 528.437
2021-04-13 08:30 | 420.9634 | 512.2117 | 422.85 | 521.07 | 420.74 | 509.56 | 421.6061 | 513.1882 | 940.81 | 940.81 | 991.85 | 991.85 | 941.91 | 1096.13 | 479.6337 | 602.2399 | 479.2577 | 523.7663 | 479.9874 | 547.3657 | 474.9413 | 541.6111 | 474.5809 | 520.3916 | 475.2296 | 521.103
2021-04-13 09:00 | 416.2783 | 507.3868 | 417.8 | 515 | 416.14 | 505.22 | 416.8116 | 508.2802 | 936.58 | 936.58 | 987.05 | 987.05 | 930.1 | 1089.14 | 471.7027 | 591.9514 | 470.7658 | 522.7355 | 471.7394 | 543.7264 | 466.4416 | 537.7959 | 466.6544 | 517.187 | 466.4669 | 516.9048
2021-04-13 09:30 | 414.3416 | 503.2458 | 415.72 | 512.56 | 414.7 | 501.22 | 415.5092 | 504.8934 | 941.43 | 941.43 | 991.65 | 991.65 | 924.51 | 1088.7 | 467.4981 | 588.4298 | 466.3519 | 524.0784 | 467.1149 | 543.4632 | 462.1384 | 537.6734 | 461.9652 | 516.6091 | 461.8951 | 516.6484
2021-04-13 10:00 | 406.1614 | 492.4904 | 407.93 | 502.86 | 407.43 | 491.58 | 408.0286 | 494.9922 | 934.63 | 934.63 | 983.79 | 983.79 | 911.99 | 1079.48 | 459.9036 | 579.467 | 459.8545 | 523.6529 | 463.9529 | 539.9365 | 459.0611 | 534.3333 | 458.7893 | 513.1618 | 459.0262 | 513.3178
2021-04-13 10:30 | 402.7625 | 487.1097 | 404.28 | 497.83 | 403.25 | 485.12 | 404.0786 | 488.9581 | 933.59 | 933.59 | 982.25 | 982.25 | 909.08 | 1080.91 | 456.6953 | 576.3306 | 455.8569 | 525.3929 | 456.2664 | 540.0427 | 451.1966 | 534.0574 | 451.0388 | 513.0139 | 450.9786 | 512.9751
2021-04-13 11:00 | 398.0529 | 480.6577 | 398.32 | 490.39 | 397.99 | 477.93 | 398.9706 | 481.9073 | 927.31 | 927.31 | 975.7 | 975.7 | 898.24 | 1072.3 | 448.951 | 566.5592 | 448.3748 | 524.1351 | 448.8544 | 535.707 | 444.3408 | 530.3201 | 444.2061 | 509.3447 | 444.2061 | 509.3447
2021-04-13 11:30 | 391.7277 | 473.3864 | 392.55 | 483.59 | 392.17 | 471.33 | 392.7046 | 474.8803 | 925.73 | 925.73 | 971.95 | 971.95 | 892.66 | 1068.48 | 443.2854 | 560.6499 | 442.1139 | 521.0427 | 442.2859 | 530.6111 | 439.8137 | 527.6452 | 439.9139 | 506.9852 | 439.9807 | 507.0623
2021-04-13 12:00 | 387.2028 | 468.4105 | 388.59 | 478.48 | 387.53 | 466.69 | 388.0299 | 469.6165 | 918.69 | 918.69 | 963.41 | 963.41 | 894.83 | 1073.01 | 443.0563 | 561.0097 | 442.0681 | 524.5323 | 442.5733 | 532.9637 | 439.3547 | 529.0878 | 439.2845 | 508.1183 | 439.3215 | 508.1567
2021-04-13 12:30 | 380.5744 | 459.5934 | 381.72 | 469.63 | 380.11 | 456.92 | 380.7643 | 460.1878 | 905.63 | 905.63 | 948.98 | 948.98 | 889.81 | 1067.43 | 440.235 | 557.2399 | 439.5201 | 523.3408 | 439.8262 | 530.487 | 436.8505 | 526.8978 | 436.8174 | 506.0143 | 436.8835 | 506.0909
2021-04-13 13:00 | 375.6432 | 452.1903 | 376.96 | 462.89 | 375.3 | 449.98 | 375.6276 | 452.3415 | 901.84 | 901.84 | 944.81 | 944.81 | 884.45 | 1060.76 | 437.1905 | 553.4641 | 436.3262 | 522.083 | 465.0882 | 527.5669 | 462.146 | 524.2294 | 462.251 | 503.5298 | 462.2511 | 503.5299
2021-04-13 13:30 | 377.4373 | 455.793 | 378.46 | 465.23 | 376.82 | 453.54 | 377.5857 | 456.2906 | 904.98 | 904.98 | 947.89 | 947.89 | 883.77 | 1058.93 | 435.6391 | 551.2607 | 434.9968 | 523.7285 | 446.5431 | 525.8128 | 443.523 | 522.2565 | 443.5901 | 501.4858 | 443.825 | 501.7514
2021-04-13 14:00 | 377.3643 | 456.1116 | 378.48 | 465.05 | 376.91 | 454.3 | 377.5091 | 456.4432 | 903.22 | 903.22 | 946.2 | 946.2 | 884.11 | 1056.56 | 477.9375 | 605.8676 | 477.653 | 524.05 | 478.7378 | 525.1471 | 475.8939 | 522.0275 | 476.0019 | 501.2903 | 476.0379 | 501.3282
2021-04-13 14:30 | 374.3055 | 450.6523 | 374.87 | 460.87 | 374.34 | 448.85 | 374.8825 | 451.5639 | 893.86 | 893.86 | 935.17 | 935.17 | 879.9 | 1048.02 | 507.0566 | 643.9644 | 506.7615 | 518.5248 | 507.5384 | 518.366 | 507.3074 | 518.098 | 497.2361 | 497.2361 | 497.2361 | 497.2361
2021-04-13 15:00 | 379.7585 | 458.0946 | 380.93 | 468.96 | 380.06 | 456.15 | 380.3116 | 458.8701 | 896.8 | 896.8 | 939.44 | 939.44 | 882.6 | 1046.33 | 455.2336 | 577.1219 | 455.0843 | 517.7012 | 455.2428 | 518.2106 | 454.6212 | 517.5031 | 454.5866 | 496.7051 | 454.7592 | 496.8938
2021-04-13 15:30 | 379.8924 | 457.4873 | 380.72 | 468.59 | 380.22 | 455.45 | 381.0388 | 459.1384 | 893.42 | 893.42 | 934.91 | 934.91 | 878.92 | 1036.98 | 455.671 | 577.8474 | 454.5273 | 512.981 | 454.8231 | 513.6567 | 454.5114 | 513.3047 | 454.7042 | 492.7961 | 454.546 | 492.646
2021-04-13 16:00 | 388.3025 | 469.5629 | 390.15 | 480.33 | 388.65 | 467.33 | 388.9132 | 470.2263 | 903.64 | 903.64 | 945.84 | 945.84 | 902.99 | 1058.38 | 489.9297 | 620.8108 | 489.0929 | 523.1671 | 489.9436 | 524.3055 | 486.4217 | 520.5366 | 486.0182 | 499.2128 | 486.0182 | 499.2128
2021-04-13 16:30 | 387.5452 | 468.3458 | 388.44 | 478.24 | 386.96 | 464.83 | 387.9001 | 469.0348 | 895.69 | 895.69 | 937.79 | 937.79 | 901.21 | 1049.14 | 449.7459 | 566.4394 | 448.7689 | 520.1386 | 449.4693 | 521.1185 | 446.3831 | 517.5403 | 446.3491 | 496.7454 | 446.2813 | 496.6699
2021-04-13 17:00 | 392.3672 | 472.8647 | 393.84 | 484.66 | 392.25 | 469.81 | 392.3128 | 473.2637 | 897.29 | 897.29 | 939.8 | 939.8 | 911.01 | 1053.23 | 453.9792 | 570.1619 | 452.9019 | 519.673 | 454.6159 | 521.7487 | 451.4303 | 518.0927 | 451.2932 | 497.1579 | 451.396 | 497.2711
2021-04-13 17:30 | 399.1703 | 482.9307 | 399.84 | 492.39 | 398.42 | 479.18 | 399.3666 | 483.4252 | 900.4 | 900.4 | 943.34 | 943.34 | 915.51 | 1050.74 | 458.351 | 575.0023 | 457.1354 | 518.7271 | 458.9504 | 520.8354 | 455.9326 | 517.4107 | 455.7245 | 496.4547 | 456.1407 | 496.9082
2021-04-13 18:00 | 412.9563 | 500.5968 | 413.25 | 507.69 | 409.76 | 494.08 | 411.4507 | 499.0638 | 910.3 | 910.3 | 954.96 | 954.96 | 923.41 | 1053.37 | 462.9908 | 581.0793 | 462.049 | 519.5309 | 463.1934 | 520.8693 | 460.5662 | 517.915 | 460.6363 | 497.2546 | 460.9249 | 497.5213
2021-04-13 18:30 | 410.4088 | 496.7896 | 411.25 | 504.99 | 407.76 | 490.69 | 409.0383 | 495.2384 | 909.57 | 909.57 | 952.94 | 952.94 | 923.31 | 1053.39 | 462.5204 | 580.3987 | 461.8322 | 519.8051 | 463.0701 | 521.1984 | 459.8567 | 517.5816 | 459.7519 | 496.7051 | 459.8218 | 496.7806
2021-04-13 19:00 | 408.8565 | 495.3701 | 409.3 | 503.02 | 406.03 | 489.1 | 407.6183 | 493.994 | 907.79 | 907.79 | 952.62 | 952.62 | 925.91 | 1056.31 | 463.7496 | 581.9742 | 462.6169 | 520.532 | 463.4853 | 521.5091 | 460.6534 | 518.3227 | 460.7234 | 497.6188 | 460.2339 | 497.0902
2021-04-13 19:30 | 408.1139 | 494.8771 | 410.25 | 504.27 | 407.2 | 491.14 | 407.8961 | 494.9967 | 908.05 | 908.05 | 951.82 | 951.82 | 924.91 | 1054.96 | 461.9023 | 580.028 | 460.6963 | 516.5695 | 462.2243 | 519.2665 | 461.4863 | 518.4374 | 461.5566 | 497.8013 | 461.416 | 497.6497
2021-04-13 20:00 | 409.718 | 496.4179 | 410.51 | 504.83 | 407.63 | 490.83 | 408.7548 | 495.5466 | 907.5 | 907.5 | 951.16 | 951.16 | 925.92 | 1056.09 | 461.9406 | 580.0309 | 461.1054 | 516.8627 | 461.8802 | 518.829 | 461.7396 | 518.6711 | 461.9153 | 498.1437 | 461.6693 | 497.8784
2021-04-13 20:30 | 406.2572 | 491.0972 | 407.98 | 501.47 | 404.71 | 487.12 | 405.4385 | 490.2646 | 903.27 | 903.27 | 945.82 | 945.82 | 929.16 | 1059.87 | 464.3281 | 590.8466 | 463.3513 | 520.3807 | 464.5359 | 522.1204 | 464.0446 | 521.5683 | 464.0446 | 500.7087 | 464.22 | 500.8979
2021-04-13 21:00 | 407.7761 | 493.3048 | 408.34 | 501.9 | 404.91 | 487.02 | 405.916 | 491.2605 | 903.53 | 903.53 | 946.19 | 946.19 | 926.01 | 1056.38 | 464.0807 | 590.2816 | 463.7614 | 521.6117 | 463.5598 | 521.3849 | 463.1747 | 520.9518 | 463.1141 | 499.934 | 463.1491 | 500.0124
2021-04-13 21:30 | 398.7313 | 482.8596 | 400.51 | 493.38 | 399.27 | 480.72 | 399.676 | 484.3059 | 897.26 | 897.26 | 939.57 | 939.57 | 922.23 | 1052.24 | 474.7321 | 603.9368 | 473.4849 | 518.6537 | 472.4295 | 519.9085 | 471.7161 | 519.1234 | 471.7874 | 498.3462 | 471.609 | 498.1577
2021-04-13 22:00 | 404.1816 | 489.6523 | 405.05 | 499.09 | 404.13 | 487.02 | 405.0891 | 491.0472 | 902.15 | 902.15 | 943.73 | 943.73 | 921.83 | 1051.91 | 461.2238 | 586.4741 | 460.3645 | 518.9396 | 460.5342 | 519.1307 | 460.2561 | 518.8173 | 460.3256 | 498.011 | 459.9433 | 497.5973
2021-04-13 22:30 | 407.2257 | 494.5487 | 407.9 | 502.92 | 406.65 | 491.76 | 407.9092 | 495.4716 | 907.58 | 907.58 | 951.24 | 951.24 | 923.53 | 1053.92 | 460.9094 | 586.1649 | 460.2348 | 519.0585 | 460.5777 | 519.4452 | 460.0572 | 518.8582 | 459.9878 | 497.8767 | 460.1266 | 498.0269
2021-04-13 23:00 | 406.5443 | 494.7365 | 406.92 | 502.02 | 405.73 | 492.32 | 406.3323 | 494.6515 | 899.84 | 899.84 | 941.68 | 941.68 | 916.68 | 1046.23 | 458.1247 | 582.4768 | 457.4272 | 516.3706 | 457.657 | 516.6299 | 457.5186 | 516.4738 | 457.5533 | 495.6593 | 457.6224 | 495.7343
2021-04-13 23:30 | 404.7687 | 492.1624 | 405.71 | 500.38 | 403.85 | 489.13 | 404.992 | 492.903 | 896.44 | 896.44 | 938.13 | 938.13 | 912.89 | 1042.01 | 494.6504 | 629.8154 | 494.1101 | 513.4814 | 495.3738 | 514.7947 | 494.886 | 514.2878 | 493.4916 | 493.4916 | 493.791 | 493.791
2021-04-14 | 404.8249 | 493.016 | 406.17 | 501.01 | 404.6 | 490.88 | 404.933 | 493.2743 | 895.99 | 895.99 | 936.54 | 936.54 | 915.62 | 1045.31 | 455.4579 | 579.1259 | 454.8146 | 514.4975 | 455.3094 | 515.0573 | 455.3095 | 515.0573 | 455.172 | 494.0197 | 455.172 | 494.0197
2021-04-14 00:30 | 398.348 | 485.2169 | 400.35 | 493.93 | 398.98 | 484.27 | 399.2269 | 486.3338 | 898.31 | 898.31 | 939.01 | 939.01 | 915.42 | 1045.07 | 455.7714 | 579.4196 | 454.6826 | 514.3481 | 455.4318 | 515.2502 | 455.2601 | 515.056 | 455.1913 | 494.0883 | 455.2256 | 494.0197
2021-04-14 01:00 | 399.1077 | 486.1502 | 401.23 | 495.01 | 399.67 | 485.36 | 399.8462 | 487.1756 | 898.99 | 898.99 | 939.96 | 939.96 | 914.34 | 1043.97 | 497.5973 | 634.8544 | 495.7092 | 513.3521 | 515.1606 | 515.1606 | 514.6929 | 514.6929 | 493.8884 | 493.8884 | 493.8884 | 493.8884
2021-04-14 01:30 | 398.9433 | 486.7303 | 400.5 | 494.36 | 399.24 | 485.85 | 399.8603 | 487.9234 | 901.28 | 901.28 | 942.72 | 942.72 | 920 | 1050.15 | 499.6564 | 637.9433 | 498.4288 | 516.2768 | 517.1307 | 517.1307 | 517.2087 | 517.2087 | 496.3503 | 496.3503 | 496.3503 | 496.3503
2021-04-14 02:00 | 403.834 | 493.7933 | 405.91 | 501.14 | 404.62 | 493.37 | 404.5239 | 494.709 | 909.27 | 909.27 | 951.43 | 951.43 | 920.15 | 1050.56 | 579.8203 | 738.4955 | 516.1381 | 516.1381 | 516.8727 | 516.8727 | 516.6785 | 516.6785 | 495.7332 | 495.7332 | 495.7332 | 495.7332
2021-04-14 02:30 | 406.8333 | 497.6408 | 408.78 | 504.72 | 407.63 | 497.12 | 407.4946 | 498.4497 | 914.6 | 914.6 | 958.38 | 958.38 | 909.49 | 1038.78 | 551.2546 | 704.218 | 508.7957 | 508.7957 | 509.2619 | 509.2619 | 509.1461 | 509.1461 | 488.1607 | 488.1607 | 488.2347 | 488.2347
2021-04-14 03:00 | 406.2376 | 497.9409 | 408.35 | 504.36 | 407.47 | 498.36 | 407.3768 | 499.4006 | 913.11 | 913.11 | 956.44 | 956.44 | 911.41 | 1040.92 | 528.9897 | 675.4789 | 509.6137 | 509.6137 | 509.8485 | 509.8485 | 509.8485 | 509.8485 | 489.034 | 489.034 | 488.8859 | 488.8859
2021-04-14 03:30 | 403.9609 | 495.0872 | 406.2 | 501.74 | 405.12 | 495.34 | 405.1725 | 496.6703 | 911.67 | 911.67 | 955.53 | 955.53 | 912.55 | 1042.06 | 533.7578 | 681.6309 | 509.9004 | 509.9004 | 510.0645 | 510.0645 | 510.2194 | 510.2194 | 489.4423 | 489.4423 | 489.6281 | 489.6281
2021-04-14 04:00 | 404.8629 | 496.3823 | 407.14 | 502.92 | 406.07 | 496.67 | 406.0585 | 498.0337 | 913.64 | 913.64 | 957.89 | 957.89 | 919.29 | 1049.3 | 598.3254 | 730.9132 | 512.9012 | 512.9012 | 514.6388 | 514.6388 | 514.0929 | 514.0929 | 493.3794 | 493.3794 | 493.5665 | 493.5665
2021-04-14 04:30 | 405.6321 | 497.3737 | 407.59 | 503.48 | 406.61 | 497.56 | 407.2523 | 499.3603 | 928.89 | 928.89 | 975.77 | 975.77 | 916.41 | 1046.05 | 569.3398 | 727.493 | 512.649 | 512.649 | 513.3131 | 513.3131 | 513.2351 | 513.2351 | 492.6218 | 492.6218 | 492.6966 | 492.6966
2021-04-14 05:00 | 404.9676 | 496.7966 | 407.04 | 502.83 | 406.24 | 497.09 | 406.4611 | 498.5987 | 936.48 | 936.48 | 985.07 | 985.07 | 915.39 | 1044.75 | 544.0182 | 694.9396 | 512.4188 | 512.4188 | 512.1766 | 512.1766 | 512.4501 | 512.4501 | 491.8026 | 491.8026 | 491.7652 | 491.7652
2021-04-14 05:30 | 405.4988 | 497.0333 | 406.74 | 502.4 | 406.25 | 496.51 | 406.7317 | 498.6175 | 934.81 | 934.81 | 983.61 | 983.61 | 910.23 | 1038.95 | 511.1644 | 652.7255 | 509.5545 | 509.5545 | 510.3097 | 510.3097 | 510.5827 | 510.5827 | 489.9035 | 489.9035 | 489.9035 | 489.9035
2021-04-14 06:00 | 416.5632 | 511.061 | 417.72 | 515.87 | 417.15 | 510.31 | 418.0517 | 512.8572 | 934.41 | 934.41 | 982.75 | 982.75 | 923.83 | 1053.6 | 639.0799 | 728.5588 | 516.598 | 516.598 | 518.6177 | 518.6177 | 518.8943 | 518.8943 | 498.1863 | 498.1863 | 498.2243 | 498.2243
2021-04-14 06:30 | 418.3167 | 512.9286 | 419.54 | 517.72 | 418.6 | 511.65 | 419.2603 | 514.1779 | 931.53 | 931.53 | 978.93 | 978.93 | 936.93 | 1067.89 | 694.8721 | 735.0369 | 521.3832 | 521.3832 | 525.4836 | 525.4836 | 522.5472 | 522.5472 | 501.8117 | 501.8117 | 501.8879 | 501.8879
2021-04-14 07:00 | 417.6517 | 511.9722 | 419.12 | 517.05 | 418.04 | 510.95 | 418.8291 | 513.6472 | 935.34 | 935.34 | 982.7 | 982.7 | 935.07 | 1069.12 | 694.524 | 736.673 | 522.5464 | 522.5464 | 525.7892 | 525.7892 | 522.5419 | 522.5419 | 501.7667 | 501.7667 | 501.7667 | 501.7667
2021-04-14 07:30 | 412.7088 | 504.9304 | 413.48 | 510.18 | 412.64 | 503.13 | 413.5211 | 506.0633 | 930.95 | 930.95 | 978.56 | 978.56 | 920.48 | 1060.05 | 588.3393 | 733.4407 | 520.3146 | 520.3146 | 523.5715 | 523.5715 | 520.6807 | 520.6807 | 499.7893 | 499.7893 | 499.7133 | 499.7133
2021-04-14 08:00 | 407.9858 | 499.0132 | 409.91 | 505.9 | 409.22 | 499.01 | 409.7548 | 501.3531 | 927.62 | 927.62 | 974.13 | 974.13 | 912.1 | 1057.93 | 625.7287 | 734.1723 | 520.7023 | 520.7023 | 525.7393 | 525.7393 | 522.5209 | 522.5209 | 501.7366 | 501.7366 | 501.851 | 501.851
2021-04-14 08:30 | 401.9962 | 491.4193 | 403.24 | 497.68 | 402.59 | 490.86 | 403.4415 | 493.3671 | 922.91 | 922.91 | 968.98 | 968.98 | 907.22 | 1059.01 | 565.2318 | 722.4858 | 520.3997 | 520.3997 | 526.0637 | 526.0637 | 523.5163 | 523.5163 | 502.7274 | 502.7274 | 502.8804 | 502.8804
2021-04-14 09:00 | 397.3919 | 485.193 | 398.43 | 491.56 | 397.37 | 484.06 | 397.9268 | 485.8959 | 920.63 | 920.63 | 966.06 | 966.06 | 897.63 | 1055.27 | 508.4653 | 649.4445 | 507.8134 | 522.9153 | 507.3895 | 523.7276 | 504.8269 | 521.0825 | 500.227 | 500.227 | 500.1133 | 500.1133
2021-04-14 09:30 | 390.3005 | 475.0774 | 391.94 | 482.96 | 390.65 | 474.38 | 391.1832 | 476.1083 | 919.4 | 919.4 | 964.64 | 964.64 | 891.39 | 1054.51 | 468.0951 | 597.2864 | 466.9226 | 523.0764 | 467.2436 | 523.7473 | 464.7145 | 520.9124 | 464.7145 | 500.0474 | 464.7847 | 500.123
2021-04-14 10:00 | 384.9547 | 468.5655 | 385.91 | 475.68 | 385.06 | 467.44 | 385.61 | 469.3197 | 915.62 | 915.62 | 959.96 | 959.96 | 879.3 | 1046.21 | 540.7971 | 690.9612 | 519.6596 | 519.6596 | 520.0323 | 520.0323 | 517.2524 | 517.2524 | 496.4576 | 496.4576 | 496.4952 | 496.4952
2021-04-14 10:30 | 378.7882 | 460.5359 | 380.05 | 468.3 | 379.48 | 460.23 | 380.1372 | 462.2652 | 917.86 | 917.86 | 962.65 | 962.65 | 870.53 | 1040.3 | 631.0898 | 734.5049 | 517.7209 | 517.7209 | 517.4894 | 517.4894 | 514.7908 | 514.7908 | 494.1848 | 494.1848 | 494.1096 | 494.1096
2021-04-14 11:00 | 372.7208 | 452.8633 | 374.82 | 461.96 | 374.35 | 453.64 | 374.2972 | 455.0377 | 901.34 | 901.34 | 943.83 | 943.83 | 860.14 | 1031.98 | 619.7166 | 731.0196 | 512.447 | 512.447 | 513.3498 | 513.3498 | 510.7814 | 510.7814 | 490.1598 | 490.1598 | 490.1363 | 490.1363
2021-04-14 11:30 | 379.7339 | 463.7214 | 380.94 | 469.8 | 380.93 | 464.19 | 381.2936 | 465.7117 | 920.04 | 920.04 | 963.88 | 963.88 | 872.58 | 1048.92 | 626.9203 | 739.001 | 519.4733 | 519.4733 | 519.9056 | 519.9056 | 516.6281 | 516.6281 | 495.8916 | 495.8916 | 495.8968 | 495.8968
2021-04-14 12:00 | 372.1837 | 451.8142 | 373.03 | 459.84 | 372.51 | 450.52 | 373.4423 | 453.5238 | 903.37 | 903.37 | 946.36 | 946.36 | 856.33 | 1032.32 | 592.255 | 735.6222 | 512.2927 | 512.2927 | 512.1798 | 512.1798 | 509.5894 | 509.5894 | 488.9206 | 488.9206 | 489.0318 | 489.0318
2021-04-14 12:30 | 370.1808 | 449.2994 | 371.57 | 457.83 | 370.74 | 448.48 | 371.1926 | 450.8536 | 901.53 | 901.53 | 942.63 | 942.63 | 864.11 | 1040.74 | 620.7371 | 736.7928 | 516.1674 | 516.1674 | 516.4615 | 516.4615 | 513.0768 | 513.0768 | 492.3948 | 492.3948 | 492.3202 | 492.3202
2021-04-14 13:00 | 368.9825 | 448.3015 | 370.74 | 456.9 | 369.79 | 447.76 | 369.935 | 449.6006 | 899.09 | 899.09 | 940.04 | 940.04 | 863.99 | 1039.99 | 620.4761 | 737.7772 | 515.6042 | 515.6042 | 516.2923 | 516.2923 | 512.6808 | 512.6808 | 491.8652 | 491.8652 | 492.0888 | 492.0888
2021-04-14 13:30 | 376.6478 | 456.0931 | 378.2 | 464.94 | 377.28 | 455.54 | 377.5291 | 457.2352 | 905.03 | 905.03 | 948.75 | 948.75 | 855.05 | 1028.16 | 632.4456 | 735.6356 | 520.2996 | 520.2996 | 514.0773 | 514.0773 | 510.6607 | 510.6607 | 489.9225 | 489.9225 | 490.2092 | 490.2092
2021-04-14 14:00 | 371.2407 | 448.9936 | 372.3 | 457.83 | 371.8 | 448.35 | 372.4732 | 450.6669 | 902.91 | 902.91 | 945.8 | 945.8 | 866.73 | 1037.07 | 621.8275 | 728.6652 | 512.4492 | 512.4492 | 512.2203 | 512.2203 | 511.5181 | 511.5181 | 490.8431 | 490.8431 | 490.8431 | 490.8431
2021-04-14 14:30 | 372.6684 | 452.1026 | 374.34 | 461.8 | 374.29 | 452.07 | 374.9179 | 454.9578 | 902.15 | 902.15 | 944.81 | 944.81 | 858.88 | 1024.94 | 618.134 | 726.6699 | 507.0383 | 507.0383 | 507.786 | 507.786 | 507.1655 | 507.1655 | 486.6574 | 486.6574 | 486.4764 | 486.4764
2021-04-14 15:00 | 374.3846 | 453.2909 | 376.62 | 464.38 | 376.37 | 452.95 | 376.8305 | 456.4682 | 899.78 | 899.78 | 943.07 | 943.07 | 865.05 | 1026.65 | 625.6285 | 724.5814 | 508.3106 | 508.3106 | 508.5634 | 508.5634 | 507.9796 | 507.9796 | 487.4716 | 487.4716 | 487.3969 | 487.3969
2021-04-14 15:30 | 384.6492 | 465.833 | 385.37 | 474.85 | 384.75 | 464.01 | 386.047 | 467.7547 | 906.57 | 906.57 | 950.85 | 950.85 | 885.87 | 1044.39 | 640.4733 | 730.8202 | 516.3394 | 516.3394 | 514.1304 | 514.1304 | 513.3102 | 513.3102 | 492.8069 | 492.8069 | 492.7319 | 492.7319
2021-04-14 16:00 | 386.5162 | 468.6539 | 388.99 | 479.57 | 387.86 | 467.96 | 388.4398 | 471.225 | 904.19 | 904.19 | 948.18 | 948.18 | 890.45 | 1043.88 | 627.6703 | 731.339 | 514.6572 | 514.6572 | 515.6909 | 515.6909 | 514.8699 | 514.8699 | 494.2559 | 494.2559 | 494.1433 | 494.1433
2021-04-14 16:30 | 391.8702 | 476.6022 | 393.17 | 485.01 | 392.37 | 474.96 | 392.971 | 478.1155 | 907.41 | 907.41 | 951.53 | 951.53 | 894.13 | 1041.05 | 651.2773 | 728.0798 | 513.7302 | 513.7302 | 514.0027 | 514.0027 | 513.6504 | 513.6504 | 493.0758 | 493.0758 | 493.0758 | 493.0758
2021-04-14 17:00 | 396.541 | 484.5283 | 398.09 | 491.21 | 397.8 | 483.95 | 398.0024 | 486.5334 | 914.22 | 914.22 | 960.5 | 960.5 | 911.51 | 1052.82 | 649.27 | 727.1354 | 515.501 | 515.501 | 520.7571 | 520.7571 | 520.3602 | 520.3602 | 499.7921 | 499.7921 | 499.8302 | 499.8302
2021-04-14 17:30 | 408.2191 | 500.8595 | 409.75 | 505.28 | 409.54 | 500.55 | 410.149 | 503.3656 | 918.17 | 918.17 | 964.42 | 964.42 | 922.34 | 1057.68 | 599.3058 | 727.1221 | 515.8035 | 515.8035 | 520.3998 | 520.3998 | 520.519 | 520.519 | 499.8685 | 499.8685 | 499.9828 | 499.9828
2021-04-14 18:00 | 410.661 | 505.0121 | 413.52 | 509.27 | 413.31 | 506.59 | 413.1429 | 508.1122 | 918.08 | 918.08 | 965.31 | 965.31 | 931.13 | 1061.55 | 635.2372 | 728.2263 | 517.8179 | 517.8179 | 525.2676 | 525.2676 | 525.387 | 525.387 | 504.5623 | 504.5623 | 504.5623 | 504.5623
2021-04-14 18:30 | 413.033 | 508.5937 | 413.96 | 509.05 | 414.44 | 508.78 | 414.6768 | 510.6993 | 920.81 | 920.81 | 968.14 | 968.14 | 932.22 | 1062.67 | 623.3154 | 731.3389 | 518.9432 | 518.9432 | 527.0872 | 527.0872 | 526.5685 | 526.5685 | 505.6301 | 505.6301 | 506.2049 | 506.2049
2021-04-14 19:00 | 416.5769 | 513.3223 | 418.43 | 514.37 | 418.19 | 513.82 | 418.8593 | 516.1348 | 931.48 | 931.48 | 980.92 | 980.92 | 937.93 | 1069.05 | 608.6611 | 733.8397 | 520.4753 | 520.4753 | 528.7627 | 528.7627 | 528.6029 | 528.6029 | 507.8105 | 507.8105 | 507.7337 | 507.7337
2021-04-14 19:30 | 422.0391 | 520.4335 | 423.09 | 519.84 | 422.76 | 520.04 | 423.1053 | 521.7162 | 935.07 | 935.07 | 984 | 984 | 944.24 | 1076.14 | 613.2693 | 735.9681 | 522.7545 | 522.7545 | 531.6805 | 531.6805 | 531.4803 | 531.4803 | 510.3016 | 510.3016 | 510.34 | 510.34
2021-04-14 20:00 | 419.9263 | 517.8804 | 421.88 | 518.55 | 421.82 | 518.99 | 422.585 | 521.1438 | 934.36 | 934.36 | 983.8 | 983.8 | 936.96 | 1067.84 | 619.9451 | 731.7114 | 519.3215 | 519.3215 | 528.792 | 528.792 | 528.1112 | 528.1112 | 507.4542 | 507.4542 | 507.5311 | 507.5311
2021-04-14 20:30 | 424.5219 | 523.7789 | 425.66 | 522.89 | 424.98 | 523.17 | 425.9147 | 525.4556 | 937.21 | 937.21 | 987.14 | 987.14 | 944.41 | 1075.91 | 628.1121 | 732.8687 | 520.3051 | 520.3051 | 532.0995 | 532.0995 | 531.4952 | 531.4952 | 511.1349 | 511.1349 | 511.4834 | 511.4834
2021-04-14 21:00 | 427.2716 | 527.2184 | 428.97 | 527.1 | 428.36 | 527.55 | 428.8312 | 528.8652 | 941.19 | 941.19 | 991.49 | 991.49 | 951.24 | 1083.57 | 603.2833 | 735.0901 | 521.5061 | 521.5061 | 533.8054 | 533.8054 | 533.007 | 533.007 | 512.1466 | 512.1466 | 512.1466 | 512.1466
2021-04-14 21:30 | 430.646 | 531.3087 | 432.5 | 531.38 | 431.58 | 531.73 | 432.8539 | 533.0153 | 943.58 | 943.58 | 994.89 | 994.89 | 956.81 | 1089.78 | 592.0488 | 736.0345 | 522.083 | 522.083 | 533.9783 | 533.9783 | 532.9733 | 532.9733 | 512.2413 | 512.2413 | 512.1641 | 512.1641
2021-04-14 22:00 | 430.8239 | 531.6357 | 432.49 | 531.99 | 431.59 | 531.69 | 432.2828 | 532.385 | 941.7 | 941.7 | 991.52 | 991.52 | 953.87 | 1086.3 | 503.2333 | 637.2123 | 502.6395 | 520.3335 | 499.0095 | 533.1102 | 497.726 | 531.7871 | 497.877 | 511.1229 | 497.9525 | 511.1584
2021-04-14 22:30 | 428.7709 | 528.9561 | 429.75 | 528.95 | 429.13 | 528.5 | 429.7055 | 530.0916 | 939.53 | 939.53 | 988.59 | 988.59 | 953.21 | 1085.61 | 482.6474 | 610.2561 | 481.9032 | 520.5037 | 478.3625 | 532.744 | 477.1687 | 531.4146 | 477.1687 | 510.593 | 477.2411 | 510.6705
2021-04-14 23:00 | 430.9058 | 531.8838 | 432.75 | 532.48 | 432.11 | 532.71 | 432.7319 | 533.0823 | 946.41 | 946.41 | 996.58 | 996.58 | 953.73 | 1086.19 | 487.2245 | 616.0276 | 487.3039 | 522.4896 | 481.1102 | 535.1887 | 479.7302 | 533.6536 | 479.5124 | 512.5663 | 480.057 | 513.1485
2021-04-14 23:30 | 430.0074 | 530.8631 | 431.9 | 531.35 | 430.96 | 531.39 | 431.1414 | 531.4924 | 945.86 | 945.86 | 995.64 | 995.64 | 955.84 | 1088.47 | 544.6973 | 690.2936 | 520.2578 | 520.2578 | 535.4915 | 535.3999 | 534.1047 | 534.1047 | 513.387 | 513.387 | 513.1925 | 513.1925
2021-04-15 | 430.3105 | 531.0482 | 431.51 | 531.53 | 431.18 | 531.41 | 431.3806 | 531.8612 | 945.93 | 945.93 | 994.84 | 994.84 | 954.87 | 1087.23 | 544.9295 | 690.3945 | 517.7044 | 517.7044 | 533.3002 | 533.3002 | 532.6521 | 532.6521 | 511.4237 | 511.4237 | 511.1512 | 511.1512
2021-04-15 00:30 | 429.9906 | 530.786 | 432.6 | 532.84 | 431.88 | 532.5 | 432.0852 | 532.7299 | 946.34 | 946.34 | 996.7 | 996.7 | 957.78 | 1090.48 | 499.4239 | 631.006 | 499.0043 | 517.3167 | 492.8285 | 532.7053 | 492.791 | 532.6648 | 493.316 | 512.4609 | 493.1285 | 512.2661
2021-04-15 01:00 | 431.1596 | 532.3313 | 432.6 | 532.97 | 431.7 | 532.3 | 432.7659 | 533.4949 | 947.36 | 947.36 | 997.07 | 997.07 | 954.6 | 1087.06 | 496.287 | 627.2145 | 494.8385 | 516.9195 | 488.1026 | 532.4901 | 488.1026 | 532.4901 | 488.3427 | 511.8909 | 488.2512 | 511.8909
2021-04-15 01:30 | 433.436 | 535.0408 | 435.31 | 536.29 | 434.09 | 535.58 | 434.3727 | 535.3275 | 947.1 | 947.1 | 996.71 | 996.71 | 955.98 | 1088.72 | 494.9389 | 624.7842 | 494.0379 | 518.5649 | 490.0547 | 536.3799 | 489.8316 | 536.1358 | 489.7573 | 515.2122 | 489.6829 | 515.2122
2021-04-15 02:00 | 433.1129 | 534.2386 | 435.51 | 537.24 | 434.12 | 534.96 | 434.4042 | 535.8314 | 948.58 | 948.58 | 997.95 | 997.95 | 960.11 | 1093.47 | 500.4302 | 631.2009 | 499.4863 | 520.532 | 499.4529 | 538.7811 | 498.5709 | 537.9264 | 498.7361 | 517.129 | 498.8493 | 517.2463
2021-04-15 02:30 | 433.647 | 535.3745 | 435.98 | 537.22 | 434.49 | 536.04 | 434.5458 | 536.2129 | 951.85 | 951.85 | 1002.18 | 1002.18 | 960.52 | 1093.97 | 490.0983 | 617.8932 | 488.8101 | 520.3335 | 487.0454 | 539.7021 | 486.5302 | 539.1312 | 486.5302 | 518.2497 | 486.3094 | 518.0145
2021-04-15 03:00 | 434.4153 | 536.2952 | 436.14 | 537.66 | 434.93 | 536.45 | 435.5825 | 536.7442 | 948.41 | 948.41 | 997.45 | 997.45 | 956.26 | 1089.1 | 491.2332 | 619.4479 | 490.4557 | 518.915 | 489.9344 | 541.0094 | 488.9696 | 539.903 | 489.0438 | 519.1635 | 489.0066 | 519.124
2021-04-15 03:30 | 429.3544 | 530.0197 | 431.83 | 532.33 | 430.5 | 530.97 | 430.9729 | 531.8788 | 944.07 | 944.07 | 993.42 | 993.42 | 951.34 | 1083.46 | 484.6364 | 610.9965 | 483.8728 | 515.3401 | 487.2213 | 538.4282 | 486.8869 | 538.0586 | 487.3699 | 517.8643 | 487.2956 | 517.7853
2021-04-15 04:00 | 430.4384 | 531.2437 | 432.08 | 533 | 431.27 | 531.6 | 431.097 | 531.5115 | 943.82 | 943.82 | 993.54 | 993.54 | 952.69 | 1084.85 | 482.8428 | 608.2264 | 481.6707 | 512.9949 | 485.7134 | 536.501 | 485.6017 | 536.3777 | 485.6017 | 515.7585 | 485.5645 | 515.7189
2021-04-15 04:30 | 429.5725 | 530.3129 | 430.56 | 530.94 | 430.6 | 530.95 | 430.8242 | 531.323 | 943.03 | 943.03 | 991.6 | 991.6 | 950.96 | 1082.87 | 485.5005 | 611.7211 | 484.544 | 512.5409 | 482.6891 | 532.1443 | 482.6891 | 532.1442 | 482.7261 | 511.6047 | 482.5409 | 511.4083
2021-04-15 05:00 | 429.0439 | 529.6714 | 430.76 | 530.85 | 430.21 | 530.7 | 430.9203 | 531.5158 | 942.6 | 942.6 | 992.28 | 992.28 | 951.14 | 1083.13 | 583.3729 | 722.2535 | 512.7206 | 512.7206 | 532.3279 | 532.3279 | 534.1271 | 534.1271 | 513.4524 | 513.4524 | 513.3737 | 513.3737
2021-04-15 05:30 | 429.4314 | 530.1301 | 431.26 | 531.45 | 430.65 | 531.07 | 431.0908 | 531.4301 | 942.01 | 942.01 | 991.18 | 991.18 | 951.35 | 1083.31 | 488.3327 | 615.8214 | 487.4914 | 515.1038 | 487.8151 | 535.7892 | 488.7847 | 536.8132 | 488.8966 | 516.2635 | 488.822 | 516.1848
2021-04-15 06:00 | 433.3598 | 534.7234 | 434.83 | 535.79 | 434.38 | 535.19 | 434.7377 | 535.5555 | 947.25 | 947.25 | 996.44 | 996.44 | 965.22 | 1099.13 | 555.1686 | 702.6042 | 522.1586 | 522.1586 | 542.0794 | 542.0794 | 540.4879 | 540.4879 | 519.566 | 519.566 | 519.6053 | 519.6053
2021-04-15 06:30 | 431.2264 | 531.9556 | 432.85 | 533.01 | 432.38 | 532.32 | 433.0325 | 533.5283 | 944.63 | 944.63 | 994.69 | 994.69 | 960.55 | 1093.88 | 518.1575 | 654.3502 | 516.8672 | 522.7734 | 517.254 | 543.5215 | 515.5817 | 541.7642 | 515.4261 | 520.6644 | 515.5039 | 520.7429
2021-04-15 07:00 | 426.4753 | 526.0835 | 427.95 | 526.89 | 427.37 | 526.24 | 428.2402 | 528.175 | 941.44 | 941.44 | 990.68 | 990.68 | 954.81 | 1090.29 | 508.2182 | 641.4734 | 507.2338 | 521.4305 | 507.6479 | 541.3047 | 506.1543 | 539.8344 | 506.2309 | 518.9149 | 506.5373 | 519.3076
2021-04-15 07:30 | 418.9097 | 516.6304 | 420.43 | 517.51 | 420.28 | 517.41 | 421.0025 | 519.2679 | 935.01 | 935.01 | 984.24 | 984.24 | 944.03 | 1085.16 | 525.8636 | 664.6813 | 519.2081 | 519.2081 | 519.4219 | 535.2411 | 518.1232 | 533.903 | 513.2307 | 513.2307 | 513.1917 | 513.1917
2021-04-15 08:00 | 412.3526 | 508.033 | 413.3 | 509.17 | 413.09 | 507.81 | 414.266 | 510.5778 | 929.66 | 929.66 | 977.87 | 977.87 | 929.76 | 1076.06 | 474.2062 | 597.471 | 473.6958 | 517.8841 | 469.6765 | 532.7917 | 468.5341 | 531.5364 | 468.6411 | 510.9225 | 468.4984 | 510.7668
2021-04-15 08:30 | 407.8544 | 502.3437 | 410.49 | 506.35 | 410.27 | 504.33 | 409.8707 | 504.9446 | 931.73 | 931.73 | 979.87 | 979.87 | 922.05 | 1074.26 | 590.8456 | 729.6229 | 518.026 | 518.026 | 532.1993 | 532.1993 | 530.7131 | 530.7131 | 510.043 | 510.043 | 509.8919 | 509.8919
2021-04-15 09:00 | 405.6744 | 499.3561 | 406.84 | 502.03 | 405.88 | 498.8 | 406.8541 | 500.8953 | 930.26 | 930.26 | 977.45 | 977.45 | 913.95 | 1071.58 | 567.2811 | 718.6611 | 519.2364 | 519.2364 | 530.3094 | 530.3094 | 529.1665 | 529.1665 | 508.4289 | 508.4289 | 508.3195 | 508.3195
2021-04-15 09:30 | 395.0097 | 484.738 | 396.67 | 489.9 | 395.75 | 484.51 | 396.7341 | 486.9699 | 921.66 | 921.66 | 968.02 | 968.02 | 899.32 | 1061.06 | 595.5979 | 729.0775 | 517.3923 | 517.3923 | 526.6566 | 526.6566 | 525.4947 | 525.4947 | 504.68 | 504.68 | 504.7185 | 504.7185
2021-04-15 10:00 | 393.9413 | 482.0618 | 395.59 | 488.25 | 394.37 | 481.74 | 394.2712 | 482.6037 | 924.46 | 924.46 | 970.32 | 970.32 | 900.12 | 1067.75 | 658.0305 | 735.5424 | 522.0073 | 522.0073 | 529.1078 | 529.1078 | 527.2313 | 527.2313 | 506.6631 | 506.6631 | 506.5481 | 506.5481
2021-04-15 10:30 | 390.309 | 476.8131 | 391.14 | 482.42 | 389.74 | 475.37 | 390.7021 | 477.4062 | 924.45 | 924.45 | 969.92 | 969.92 | 888.53 | 1059.66 | 654.0381 | 737.5245 | 523.634 | 523.634 | 529.7021 | 529.7021 | 528.0681 | 528.0681 | 507.0486 | 507.0486 | 506.972 | 506.972
2021-04-15 11:00 | 382.7295 | 465.2449 | 383.58 | 472.52 | 382.45 | 463.23 | 383.1552 | 465.7625 | 917.61 | 917.61 | 963.08 | 963.08 | 873.5 | 1046.76 | 639.7076 | 737.5511 | 524.2203 | 524.2203 | 523.7372 | 523.7372 | 522.4358 | 522.4358 | 501.3522 | 501.3522 | 501.0873 | 501.0873
2021-04-15 11:30 | 375.6109 | 455.1937 | 377.58 | 464.88 | 376.71 | 455.11 | 377.1031 | 457.3407 | 908.93 | 908.93 | 952.71 | 952.71 | 866.77 | 1040.59 | 632.183 | 727.5745 | 516.7114 | 516.7114 | 519.4406 | 519.4406 | 520.343 | 520.343 | 499.5951 | 499.5951 | 499.785 | 499.785
2021-04-15 12:00 | 377.3007 | 456.0964 | 378.51 | 465.61 | 377.11 | 454.02 | 377.9712 | 457.0624 | 903.17 | 903.17 | 946.73 | 946.73 | 867.02 | 1042.23 | 629.8582 | 727.8538 | 516.4561 | 516.4561 | 518.8223 | 518.8223 | 519.9679 | 519.9679 | 499.3599 | 499.3599 | 499.2841 | 499.2841
2021-04-15 12:30 | 375.1366 | 453.1236 | 376.53 | 462.46 | 375.37 | 452.27 | 376.1626 | 454.6791 | 903.71 | 903.71 | 945.92 | 945.92 | 862.36 | 1038.02 | 625.8558 | 730.2482 | 516.3632 | 516.3632 | 516.6837 | 516.6837 | 517.6658 | 517.6658 | 497.0363 | 497.0363 | 497.338 | 497.338
2021-04-15 13:00 | 376.9123 | 457.9614 | 378.4 | 466.37 | 377.58 | 457.45 | 377.6853 | 458.9923 | 914.49 | 914.49 | 957.64 | 957.64 | 864.53 | 1040.28 | 619.6094 | 732.3898 | 516.7637 | 516.7637 | 517.3685 | 517.3685 | 518.4261 | 518.4261 | 497.4429 | 497.4429 | 497.5557 | 497.5557
2021-04-15 13:30 | 373.6117 | 451.836 | 375.43 | 462.35 | 374.73 | 451.46 | 375.0276 | 453.8427 | 902.23 | 902.23 | 946.33 | 946.33 | 860.18 | 1032.27 | 620.1021 | 726.5103 | 512.2702 | 512.2702 | 512.095 | 512.095 | 513.5805 | 513.5805 | 492.8264 | 492.8264 | 492.7888 | 492.7888
2021-04-15 14:00 | 376.5907 | 456.1993 | 378.77 | 466.75 | 378.02 | 456.04 | 378.3391 | 458.6101 | 919.71 | 919.71 | 966.83 | 966.83 | 869.39 | 1039.78 | 623.6729 | 727.3881 | 511.9512 | 511.9512 | 513.0724 | 513.0724 | 514.4015 | 514.4015 | 494.0683 | 494.0683 | 493.9933 | 493.9933
2021-04-15 14:30 | 384.6817 | 466.1022 | 386.3 | 476.13 | 385.3 | 464.45 | 385.7784 | 467.7706 | 914.92 | 914.92 | 962.04 | 962.04 | 876.68 | 1044.08 | 631.5787 | 729.8224 | 514.9869 | 514.9869 | 516.2717 | 516.2717 | 516.7026 | 516.7026 | 496.052 | 496.052 | 495.9392 | 495.9392
2021-04-15 15:00 | 395.1263 | 479.9843 | 396.39 | 489.03 | 396.11 | 479.16 | 396.2499 | 481.7921 | 918.18 | 918.18 | 965.21 | 965.21 | 909.6 | 1074.04 | 644.5248 | 729.2371 | 517.0708 | 517.0708 | 520.699 | 520.699 | 521.4109 | 521.4109 | 500.3547 | 500.3547 | 500.2787 | 500.2787
2021-04-15 15:30 | 395.7323 | 480.8469 | 397.96 | 490.92 | 397.44 | 480.46 | 397.7498 | 483.5691 | 917.25 | 917.25 | 962.9 | 962.9 | 913.62 | 1073.57 | 555.522 | 705.5645 | 517.9597 | 517.9597 | 520.7849 | 520.7849 | 521.5361 | 521.5361 | 500.5419 | 500.5419 | 500.3521 | 500.3521
2021-04-15 16:00 | 397.3225 | 484.5056 | 399.38 | 492.91 | 398.97 | 484.27 | 399.0787 | 486.8875 | 919.35 | 919.35 | 965.23 | 965.23 | 916.91 | 1071.46 | 583.6638 | 730.0752 | 518.3853 | 518.3853 | 528.4404 | 528.4404 | 528.7611 | 528.7611 | 508.0616 | 508.0616 | 508.0616 | 508.0616
2021-04-15 16:30 | 403.866 | 494.1688 | 406.33 | 501.47 | 405.9 | 494.73 | 406.1333 | 497.0123 | 924.89 | 924.89 | 972.27 | 972.27 | 916.45 | 1064.56 | 544.3795 | 690.2565 | 517.0803 | 517.0803 | 524.8582 | 524.8582 | 525.6971 | 525.6971 | 504.7422 | 504.7422 | 504.5887 | 504.5887
2021-04-15 17:00 | 408.1638 | 501.4999 | 410.05 | 505.82 | 410 | 502.18 | 410.1213 | 504.0601 | 924.79 | 924.79 | 971.84 | 971.84 | 922.21 | 1063.87 | 503.3661 | 636.2107 | 502.2859 | 514.4985 | 503.8017 | 524.6204 | 504.385 | 525.2613 | 504.7312 | 504.9132 | 504.3849 | 504.5668
2021-04-15 17:30 | 413.0738 | 509.1982 | 414.91 | 510.08 | 415.12 | 510.32 | 415.4391 | 512.1652 | 926.27 | 926.27 | 974.01 | 974.01 | 928.16 | 1063.3 | 548.8049 | 694.65 | 515.2645 | 515.2645 | 526.7344 | 526.7344 | 527.0562 | 527.0562 | 506.4062 | 506.4062 | 506.3676 | 506.3676
2021-04-15 18:00 | 419.2301 | 517.0219 | 420.62 | 516.44 | 420.87 | 517.65 | 421.2635 | 519.5776 | 935.13 | 935.13 | 985.21 | 985.21 | 930.99 | 1060.88 | 479.1588 | 604.391 | 478.0595 | 514.2053 | 478.4481 | 531.0748 | 478.8505 | 531.5215 | 478.8505 | 510.8537 | 478.992 | 510.965
2021-04-15 18:30 | 420.7977 | 518.4536 | 422.02 | 518.42 | 422.26 | 518.6 | 423.0949 | 521.3215 | 936.57 | 936.57 | 987.63 | 987.63 | 944.33 | 1075.67 | 480.4418 | 606.0394 | 479.0961 | 515.5293 | 480.3734 | 533.0751 | 483.1198 | 536.1229 | 483.0466 | 515.2104 | 483.2297 | 515.4057
2021-04-15 19:00 | 423.088 | 521.8133 | 424.69 | 520.96 | 424.29 | 522 | 425.2396 | 524.4973 | 935 | 935 | 985.37 | 985.37 | 947.43 | 1079.26 | 545.8845 | 691.3375 | 517.8746 | 517.8746 | 535.4938 | 535.4938 | 537.5672 | 537.5672 | 516.7631 | 516.7631 | 516.685 | 516.685
2021-04-15 19:30 | 421.8479 | 520.2161 | 423.45 | 519.93 | 423.02 | 520.3 | 423.9932 | 522.8929 | 935.35 | 935.35 | 985.21 | 985.21 | 949.57 | 1081.56 | 557.6925 | 706.1156 | 516.6925 | 516.6925 | 535.1286 | 535.1286 | 537.2037 | 537.2037 | 516.3519 | 516.3519 | 516.5475 | 516.5475
2021-04-15 20:00 | 424.7325 | 523.7147 | 426.93 | 524.34 | 426.53 | 524.67 | 426.8214 | 526.3228 | 942.7 | 942.7 | 993.67 | 993.67 | 952.94 | 1085.35 | 531.1965 | 671.7974 | 518.2529 | 518.2529 | 531.5883 | 537.938 | 533.1181 | 539.5697 | 518.6752 | 518.6752 | 518.5184 | 518.5184
2021-04-15 20:30 | 428.9112 | 528.9307 | 430.96 | 529.55 | 430.43 | 529.57 | 430.8139 | 530.5032 | 945.37 | 945.37 | 996.26 | 996.26 | 955.59 | 1088.26 | 602.3043 | 730.1684 | 518.0165 | 518.0165 | 537.459 | 537.459 | 539.5797 | 539.5797 | 518.6417 | 518.6417 | 518.4849 | 518.4849
2021-04-15 21:00 | 428.538 | 528.6848 | 430.46 | 529.04 | 429.92 | 529.29 | 430.6744 | 529.8979 | 943.08 | 943.08 | 993.45 | 993.45 | 947.6 | 1078.99 | 609.6904 | 722.9852 | 512.957 | 512.957 | 531.1301 | 531.1301 | 530.5604 | 530.5604 | 510.3226 | 510.3226 | 510.1271 | 510.1271
2021-04-15 21:30 | 430.149 | 530.7684 | 430.69 | 529.27 | 430.46 | 530.13 | 431.5087 | 530.9244 | 942.58 | 942.58 | 993.31 | 993.31 | 951.5 | 1083.3 | 611.3335 | 724.4883 | 514.8106 | 514.8106 | 532.9209 | 532.9209 | 532.4315 | 532.4315 | 511.9311 | 511.9311 | 511.9703 | 511.9703
2021-04-15 22:00 | 432.6115 | 533.9235 | 433.68 | 533.13 | 433.35 | 533.99 | 433.6383 | 533.4724 | 948 | 948 | 999.13 | 999.13 | 959.52 | 1092.33 | 569.6331 | 721.3573 | 516.248 | 516.248 | 536.3404 | 536.3404 | 535.6458 | 535.6458 | 514.8178 | 514.8178 | 515.132 | 515.132
2021-04-15 22:30 | 434.0286 | 535.6789 | 436.64 | 537.01 | 436.19 | 537.53 | 436.7181 | 536.5403 | 951.97 | 951.97 | 1004.23 | 1004.23 | 959.18 | 1091.86 | 549.5137 | 695.27 | 514.4606 | 514.4606 | 536.6161 | 536.6161 | 537.0673 | 537.0673 | 516.0981 | 516.0981 | 516.5319 | 516.5319
2021-04-15 23:00 | 435.5507 | 537.8873 | 437.98 | 538.12 | 437.13 | 539.26 | 437.7253 | 537.1382 | 952.29 | 952.29 | 1004.58 | 1004.58 | 959.06 | 1091.67 | 484.3456 | 610.6882 | 483.1524 | 513.1273 | 484.2966 | 535.414 | 485.4467 | 536.6856 | 485.4838 | 516.0505 | 485.5952 | 516.1689
2021-04-15 23:30 | 435.2346 | 537.5709 | 437.36 | 537.47 | 436.51 | 538.63 | 437.2459 | 536.4797 | 952.19 | 952.19 | 1004.6 | 1004.6 | 955.63 | 1087.77 | 520.9904 | 658.1423 | 511.652 | 511.652 | 521.04 | 533.2216 | 522.6006 | 534.8062 | 514.1057 | 514.1057 | 514.4127 | 514.4127
2021-04-16 | 440.3288 | 543.7909 | 441.76 | 543.4 | 440.6 | 543.68 | 441.1139 | 540.6619 | 959.08 | 959.08 | 1011.08 | 1011.08 | 960.39 | 1093.2 | 543.167 | 686.9199 | 514.0351 | 514.0351 | 534.913 | 534.913 | 536.2641 | 536.2641 | 515.4913 | 515.4913 | 515.5701 | 515.5701
2021-04-16 00:30 | 441.5227 | 545.3419 | 442.98 | 544.99 | 442.35 | 545.98 | 442.9678 | 542.2378 | 960.72 | 960.72 | 1013.82 | 1013.82 | 964.37 | 1097.45 | 509.4973 | 643.2907 | 508.9447 | 513.8176 | 509.5036 | 536.9952 | 510.9868 | 538.6405 | 510.9477 | 517.8275 | 510.9477 | 517.8275
2021-04-16 01:00 | 442.7253 | 546.78 | 444.32 | 546.94 | 443.41 | 547.32 | 444.1518 | 543.4113 | 961.07 | 961.07 | 1013.2 | 1013.2 | 968.1 | 1101.55 | 489.3438 | 617.0381 | 487.9218 | 514.0729 | 488.6265 | 538.9847 | 490.0477 | 540.5524 | 489.898 | 519.6807 | 490.1225 | 519.9188
2021-04-16 01:30 | 440.8376 | 544.4791 | 443.52 | 545.57 | 442.38 | 546.22 | 442.6075 | 542.0737 | 960.59 | 960.59 | 1012.67 | 1012.67 | 971.09 | 1104.82 | 490.3495 | 618.1606 | 489.593 | 514.0919 | 490.6947 | 540.7535 | 491.8205 | 541.9941 | 491.9706 | 521.4318 | 492.0457 | 521.5113
2021-04-16 02:00 | 442.6805 | 546.7863 | 444.82 | 547.25 | 443.52 | 547.64 | 443.7689 | 543.4265 | 963.36 | 963.36 | 1015.68 | 1015.68 | 969.31 | 1103.03 | 546.8586 | 691.8643 | 515.3686 | 515.3686 | 539.4238 | 539.4238 | 540.4117 | 540.4117 | 519.8986 | 519.8986 | 519.8195 | 519.8195
2021-04-16 02:30 | 444.4415 | 549.0124 | 447.04 | 549.69 | 445.62 | 550.36 | 445.6381 | 545.2298 | 963.41 | 963.41 | 1016.22 | 1016.22 | 973.3 | 1107.46 | 546.666 | 691.2386 | 516.1818 | 516.1818 | 527.5132 | 541.1023 | 528.639 | 542.2572 | 521.5543 | 521.5543 | 521.5543 | 521.5543
2021-04-16 03:00 | 445.2048 | 549.9361 | 446.99 | 550.18 | 445.9 | 550.53 | 446.3372 | 545.6727 | 964.59 | 964.59 | 1017.83 | 1017.83 | 973.57 | 1107.64 | 492.2625 | 620.4867 | 491.0818 | 515.5104 | 492.4144 | 542.6002 | 493.3099 | 543.5929 | 493.4286 | 522.9733 | 493.2724 | 522.7744
2021-04-16 03:30 | 442.6596 | 546.7765 | 444.86 | 547.7 | 443.86 | 548.01 | 443.9942 | 543.2872 | 962.46 | 962.46 | 1015.78 | 1015.78 | 973.96 | 1108.04 | 491.7901 | 620.1082 | 490.4831 | 514.5931 | 491.4085 | 541.4128 | 492.9108 | 543.068 | 492.6479 | 522.0386 | 492.4601 | 521.8395
2021-04-16 04:00 | 445.4858 | 550.3218 | 447.03 | 549.68 | 445.65 | 550.4 | 446.2036 | 545.9907 | 965.78 | 965.78 | 1019.68 | 1019.68 | 976.96 | 1111.53 | 494.6678 | 623.6819 | 493.7346 | 516.702 | 494.9314 | 544.8696 | 495.7976 | 545.8233 | 496.0236 | 525.2452 | 495.7223 | 524.9261
2021-04-16 04:30 | 443.7249 | 548.1826 | 445.68 | 548.24 | 444.71 | 549.19 | 445.0053 | 544.4904 | 965.01 | 965.01 | 1018.01 | 1018.01 | 973.54 | 1107.71 | 494.535 | 623.664 | 493.3398 | 515.2834 | 494.6648 | 544.3237 | 495.457 | 545.1954 | 495.7211 | 524.7045 | 495.8343 | 524.8244
2021-04-16 05:00 | 444.952 | 549.7211 | 446.9 | 549.52 | 446.01 | 550.81 | 446.4961 | 545.7303 | 966.94 | 966.94 | 1020.26 | 1020.26 | 970.57 | 1104.34 | 495.2713 | 624.5308 | 494.2456 | 514.943 | 495.1064 | 544.1827 | 496.0518 | 545.2219 | 495.9384 | 524.6065 | 496.0897 | 524.7666
2021-04-16 05:30 | 446.0371 | 551.082 | 447.44 | 549.44 | 446.58 | 551.63 | 446.8514 | 545.8615 | 966.91 | 966.91 | 1021.22 | 1021.22 | 974.18 | 1108.21 | 493.6955 | 622.6172 | 492.7533 | 514.385 | 493.6185 | 543.0887 | 494.8642 | 544.4592 | 494.8264 | 523.6845 | 494.8264 | 523.6845
2021-04-16 06:00 | 445.3753 | 550.2394 | 446.62 | 548.65 | 445.83 | 550.45 | 446.08 | 544.8739 | 964.82 | 964.82 | 1018.12 | 1018.12 | 974.67 | 1108.73 | 496.6328 | 626.2477 | 495.8985 | 516.6641 | 497.0352 | 546.3442 | 497.4512 | 546.7599 | 497.6025 | 526.3668 | 497.6403 | 526.4069
2021-04-16 06:30 | 441.5959 | 545.5184 | 443.65 | 544.78 | 442.89 | 546.6 | 443.5067 | 541.891 | 961.38 | 961.38 | 1014.73 | 1014.73 | 966.98 | 1100.1 | 497.2355 | 627.5212 | 495.8909 | 516.1818 | 497.0168 | 545.6791 | 498.053 | 547.0093 | 498.1287 | 526.8143 | 498.342 | 527.0036
2021-04-16 07:00 | 438.0168 | 541.1939 | 439.6 | 539.49 | 439.48 | 542.58 | 440.662 | 540.1005 | 956.76 | 956.76 | 1009.4 | 1009.4 | 961.47 | 1096.51 | 493.7166 | 622.8322 | 493.4181 | 515.813 | 494.3306 | 545.1803 | 495.3106 | 546.2611 | 495.3106 | 525.7267 | 495.2353 | 525.6467
2021-04-16 07:30 | 431.0255 | 532.3071 | 432.35 | 530.87 | 432.06 | 532.87 | 432.4124 | 534.0368 | 950.76 | 950.76 | 1003.05 | 1003.05 | 952.88 | 1093.9 | 489.9926 | 618.1119 | 489.3534 | 516.2669 | 490.0548 | 545.5129 | 490.3535 | 545.8454 | 490.3163 | 525.1778 | 490.2042 | 525.0577
2021-04-16 08:00 | 424.6485 | 524.3858 | 425.36 | 521.69 | 424.44 | 523.51 | 425.3084 | 525.2004 | 944.42 | 944.42 | 995.61 | 995.61 | 941.02 | 1087.16 | 482.7209 | 608.8519 | 481.5789 | 514.4702 | 482.7347 | 542.9887 | 482.9344 | 543.1132 | 482.8606 | 522.3231 | 482.7734 | 522.3231
2021-04-16 08:30 | 430.0708 | 530.0807 | 430.6 | 528.96 | 428.1 | 526.99 | 429.4618 | 529.3265 | 957.37 | 957.37 | 1008.61 | 1008.61 | 938.74 | 1091.42 | 474.6317 | 598.2439 | 474.3293 | 516.8532 | 474.9528 | 540.6717 | 474.9889 | 540.7128 | 474.9166 | 519.8676 | 474.9527 | 519.9071
2021-04-16 09:00 | 424.1541 | 522.9584 | 425.14 | 522.18 | 423.05 | 521.02 | 423.8642 | 522.6176 | 953.13 | 953.13 | 1004.4 | 1004.4 | 926.77 | 1084.07 | 468.1017 | 590.2348 | 466.7945 | 515.7562 | 467.2763 | 537.3381 | 467.1693 | 537.2151 | 467.1693 | 516.5083 | 467.2406 | 516.5871
2021-04-16 09:30 | 418.996 | 516.6045 | 420.23 | 516.58 | 418.06 | 514.65 | 419.0822 | 516.7588 | 952.35 | 952.35 | 1004.17 | 1004.17 | 925.58 | 1088.6 | 464.7439 | 586.1185 | 463.6424 | 517.9219 | 464.674 | 539.075 | 464.9207 | 539.3612 | 464.5513 | 518.209 | 464.7106 | 518.2484
2021-04-16 10:00 | 414.4331 | 510.9469 | 415.63 | 511.12 | 413.35 | 508.91 | 414.5489 | 511.1235 | 950.21 | 950.21 | 1000.33 | 1000.33 | 919.24 | 1086.4 | 458.7042 | 578.1346 | 458.6106 | 517.5153 | 458.6373 | 536.2957 | 458.5675 | 536.2141 | 458.7419 | 515.6497 | 458.5675 | 515.4537
2021-04-16 10:30 | 408.7534 | 503.6787 | 409.88 | 504.5 | 407.35 | 501.26 | 408.6822 | 503.5192 | 945.79 | 945.79 | 994.71 | 994.71 | 909.83 | 1080 | 453.7328 | 571.1078 | 452.5984 | 516.91 | 453.1844 | 534.1823 | 452.6674 | 533.4409 | 452.7709 | 512.906 | 452.5984 | 512.6326
2021-04-16 11:00 | 406.4221 | 500.9627 | 406.96 | 500.82 | 404.96 | 498.51 | 406.4677 | 501.026 | 945.18 | 945.18 | 993.6 | 993.6 | 907.39 | 1080.37 | 493.4712 | 622.7732 | 492.9937 | 517.3546 | 486.7849 | 534.101 | 486.2295 | 533.5322 | 486.2665 | 512.7943 | 486.1924 | 512.7162
2021-04-16 11:30 | 405.8399 | 500.5439 | 406.71 | 499.83 | 404.6 | 498.36 | 405.4555 | 500.1309 | 946.48 | 946.48 | 995.25 | 995.25 | 903.18 | 1078.09 | 448.3205 | 564.2122 | 447.2981 | 517.1086 | 447.898 | 532.7957 | 447.3189 | 532.1068 | 447.4551 | 511.5308 | 447.3529 | 511.414
2021-04-16 12:00 | 404.2558 | 497.9236 | 405.35 | 498.53 | 402.55 | 495.3 | 403.7212 | 497.345 | 942.94 | 942.94 | 991.35 | 991.35 | 904.93 | 1081.29 | 533.2381 | 674.3336 | 518.2624 | 518.2624 | 503.7858 | 534.2806 | 503.2119 | 533.6719 | 503.2885 | 512.9821 | 503.4415 | 513.1381
2021-04-16 12:30 | 402.4323 | 496.145 | 403.88 | 496.62 | 401.22 | 494.28 | 401.7719 | 495.361 | 938.36 | 938.36 | 986.82 | 986.82 | 901.87 | 1077.91 | 446.2217 | 560.9977 | 445.5497 | 515.9454 | 446.3312 | 531.9852 | 446.3652 | 532.0256 | 446.6032 | 511.5698 | 446.5692 | 511.5308
2021-04-16 13:00 | 406.3922 | 500.9225 | 407.52 | 501.19 | 404.81 | 498.51 | 405.6053 | 500.0227 | 942.89 | 942.89 | 991.39 | 991.39 | 901.39 | 1077.57 | 512.3998 | 647.199 | 511.8773 | 518.6785 | 519.2589 | 530.9865 | 519.2195 | 530.9462 | 510.2121 | 510.2121 | 510.1733 | 510.1733
2021-04-16 13:30 | 396.2772 | 488.8495 | 397.7 | 490.25 | 397.8 | 489.97 | 398.0294 | 491.1447 | 932.4 | 932.4 | 981.24 | 981.24 | 896.17 | 1069.49 | 507.3991 | 640.7349 | 506.2323 | 516.9857 | 498.9693 | 528.9561 | 498.9693 | 528.9561 | 499.0833 | 508.3259 | 498.2481 | 507.4753
2021-04-16 14:00 | 398.61 | 491.9914 | 400.88 | 494.3 | 399.95 | 493.14 | 399.6323 | 493.194 | 934.08 | 934.08 | 982.33 | 982.33 | 905.4 | 1076.92 | 536.5497 | 678.4779 | 517.2599 | 517.2599 | 513.0451 | 532.0864 | 512.5778 | 531.6017 | 510.7457 | 510.7457 | 510.7845 | 510.7845
2021-04-16 14:30 | 399.0618 | 492.5079 | 400.63 | 493.74 | 400.16 | 493.3 | 400.368 | 494.0464 | 929.09 | 929.09 | 976.71 | 976.71 | 903.39 | 1070.74 | 482.4124 | 608.2445 | 481.5912 | 515.7846 | 472.438 | 529.3661 | 472.474 | 529.4064 | 472.5821 | 508.8177 | 472.51 | 508.7401
2021-04-16 15:00 | 400.7265 | 494.5816 | 403.43 | 496.6 | 402.79 | 496.44 | 402.7744 | 497.097 | 931.82 | 931.82 | 979.99 | 979.99 | 909.7 | 1073.56 | 506.4558 | 639.6686 | 505.3095 | 516.9195 | 522.897 | 530.6017 | 522.6188 | 530.3194 | 509.721 | 509.721 | 509.7211 | 509.7211
2021-04-16 15:30 | 405.6544 | 500.7222 | 406.93 | 500.64 | 406.3 | 500.86 | 406.8491 | 502.1851 | 933.26 | 933.26 | 981.61 | 981.61 | 915.42 | 1074.67 | 516.9826 | 653.2117 | 516.3029 | 517.3356 | 508.3731 | 530.7705 | 508.3344 | 530.7301 | 508.6824 | 510.3265 | 508.4504 | 510.0938
2021-04-16 16:00 | 408.1381 | 503.5576 | 409.29 | 503.96 | 408.68 | 503.37 | 409.4951 | 505.2318 | 932.32 | 932.32 | 979.92 | 979.92 | 918.09 | 1071.5 | 493.1136 | 622.3456 | 492.4639 | 516.1818 | 473.3244 | 530.7907 | 472.8918 | 530.3057 | 473.1081 | 509.8318 | 473.036 | 509.7541
2021-04-16 16:30 | 411.5785 | 507.9818 | 412.86 | 507.72 | 412.42 | 508.1 | 413.1273 | 509.943 | 932.12 | 932.12 | 980.4 | 980.4 | 928.02 | 1076.16 | 466.5692 | 587.5742 | 465.8989 | 516.0873 | 466.7537 | 531.9661 | 466.7181 | 531.9661 | 466.7537 | 511.4041 | 466.5879 | 511.1703
2021-04-16 17:00 | 415.5163 | 513.0045 | 416.94 | 511.87 | 416.79 | 513.47 | 417.2708 | 515.1425 | 934.29 | 934.29 | 982.78 | 982.78 | 936.59 | 1078.95 | 474.9014 | 598.2575 | 474.0591 | 516.267 | 477.1908 | 533.1152 | 476.9727 | 532.8716 | 477.1545 | 512.3423 | 477.2998 | 512.4984
2021-04-16 17:30 | 418.3724 | 516.6054 | 419.52 | 513.74 | 420.02 | 517.8 | 420.5271 | 519.33 | 932.48 | 932.48 | 981.81 | 981.81 | 943.16 | 1079.16 | 477.7046 | 602.2623 | 476.7433 | 515.9454 | 477.6446 | 533.5219 | 477.8011 | 533.6033 | 477.8011 | 513.0004 | 477.7903 | 512.9614
2021-04-16 18:00 | 422.7347 | 522.0704 | 424.08 | 518.85 | 423.45 | 522.14 | 424.5863 | 524.3486 | 933.08 | 933.08 | 982.24 | 982.24 | 946.37 | 1077.62 | 483.0561 | 609.4252 | 482.0591 | 516.683 | 483.2412 | 535.6667 | 483.3516 | 535.789 | 483.3883 | 515.0599 | 483.278 | 514.9424
2021-04-16 18:30 | 423.2485 | 522.7628 | 423.91 | 517.96 | 423.3 | 522.08 | 424.3207 | 523.8906 | 932.91 | 932.91 | 982.38 | 982.38 | 948.75 | 1080.21 | 483.3917 | 610.2969 | 482.1911 | 516.579 | 483.4138 | 535.7678 | 484.2598 | 536.7054 | 484.3333 | 515.9881 | 484.4068 | 516.0665
2021-04-16 19:00 | 426.2331 | 526.4948 | 427.92 | 522.67 | 427.04 | 526.92 | 427.571 | 527.4861 | 938.27 | 938.27 | 987.92 | 987.92 | 954.75 | 1087.04 | 486.2198 | 613.9568 | 485.4593 | 519.0189 | 486.9453 | 539.3654 | 487.6087 | 540.1002 | 487.5719 | 519.1623 | 487.6088 | 519.2015
2021-04-16 19:30 | 428.8683 | 529.7079 | 430.76 | 526.44 | 429.81 | 530.27 | 430.7313 | 530.6199 | 942.44 | 942.44 | 992.53 | 992.53 | 958.4 | 1091.09 | 486.6889 | 613.9575 | 486.0872 | 519.5391 | 487.1977 | 539.5999 | 488.1194 | 540.6207 | 488.1931 | 519.7845 | 488.0456 | 519.6274
2021-04-16 20:00 | 430.8388 | 532.1724 | 432.8 | 528.95 | 431.52 | 532.52 | 432.0398 | 532.0128 | 945.63 | 945.63 | 995.67 | 995.67 | 959.77 | 1092.61 | 486.9631 | 614.3221 | 485.7498 | 518.6312 | 487.4384 | 539.7316 | 488.8774 | 541.325 | 488.8774 | 520.3953 | 488.6929 | 520.1989
2021-04-16 20:30 | 427.9701 | 528.6352 | 430.01 | 526.5 | 429.66 | 530.03 | 430.1537 | 529.9085 | 942.93 | 942.93 | 993.01 | 993.01 | 956.86 | 1089.25 | 486.3918 | 613.8549 | 485.3717 | 517.4112 | 486.9197 | 538.8891 | 488.0286 | 540.1163 | 488.1025 | 519.3362 | 488.0656 | 519.2969
2021-04-16 21:00 | 428.8829 | 529.7701 | 430.71 | 527.34 | 430.15 | 530.76 | 430.7838 | 530.6117 | 945.67 | 945.67 | 996.48 | 996.48 | 955.14 | 1087.42 | 486.2975 | 613.5948 | 485.1162 | 516.5223 | 486.336 | 538.0656 | 487.7053 | 539.5804 | 487.6313 | 518.6796 | 487.5942 | 518.6403
2021-04-16 21:30 | 430.367 | 531.644 | 432.16 | 529.29 | 431.41 | 532.45 | 432.1167 | 531.8894 | 946.12 | 946.12 | 996.43 | 996.43 | 954.08 | 1086.26 | 485.2787 | 611.5482 | 484.1257 | 515.1983 | 485.7572 | 537.2927 | 486.765 | 538.4515 | 486.802 | 517.7205 | 486.728 | 517.6417
2021-04-16 22:00 | 432.2332 | 533.9737 | 433.87 | 531.44 | 433.12 | 534.58 | 433.6263 | 533.7475 | 949.82 | 949.82 | 1000.52 | 1000.52 | 959.81 | 1092.67 | 486.6503 | 613.7997 | 485.7784 | 516.3237 | 486.9187 | 538.4449 | 488.0679 | 539.7156 | 488.2161 | 519.0701 | 488.0308 | 518.8731
2021-04-16 22:30 | 434.7535 | 537.0938 | 436.83 | 534.83 | 435.73 | 538.04 | 435.9903 | 536.2933 | 952.53 | 952.53 | 1003.44 | 1003.44 | 964.99 | 1098.51 | 489.1989 | 616.6625 | 488.3074 | 518.007 | 489.3103 | 540.7807 | 490.0532 | 541.6017 | 490.0904 | 520.7934 | 490.0904 | 520.7934
2021-04-16 23:00 | 434.689 | 537.0141 | 436.14 | 533.71 | 435.08 | 537.41 | 435.7637 | 536.0146 | 950.79 | 950.79 | 1001.73 | 1001.73 | 962.08 | 1095.13 | 488.3672 | 615.5625 | 487.734 | 517.2504 | 488.4273 | 539.8487 | 489.3185 | 540.8338 | 489.0958 | 519.7747 | 489.2814 | 519.972
2021-04-16 23:30 | 432.6894 | 534.5549 | 434.62 | 531.96 | 433.66 | 535.72 | 434.2462 | 534.0292 | 948.5 | 948.5 | 999.37 | 999.37 | 958.51 | 1091.04 | 487.0196 | 613.9396 | 486.3681 | 515.3591 | 487.2308 | 538.3077 | 488.5324 | 539.7458 | 488.458 | 518.9062 | 488.4208 | 518.8666
2021-04-17 | 435.6752 | 538.2032 | 437.44 | 535.66 | 436.23 | 538.92 | 436.5675 | 536.5701 | 952.23 | 952.23 | 1003.7 | 1003.7 | 961.57 | 1094.5 | 488.5111 | 615.8499 | 487.662 | 515.9927 | 488.6443 | 539.6949 | 489.7984 | 540.9695 | 489.7984 | 520.1779 | 489.8728 | 520.2569
2021-04-17 00:30 | 438.3952 | 541.5703 | 440.41 | 540.21 | 439.1 | 542.37 | 439.4311 | 539.7299 | 956.95 | 956.95 | 1008.48 | 1008.48 | 965.76 | 1099.26 | 490.4944 | 618.0275 | 489.743 | 517.6571 | 490.702 | 541.7005 | 491.7081 | 542.9475 | 491.7453 | 522.1312 | 491.7736 | 522.1232
2021-04-17 01:00 | 439.7184 | 543.1927 | 441.41 | 541.91 | 440.11 | 543.58 | 440.399 | 540.7754 | 957.78 | 957.78 | 1009.24 | 1009.24 | 969.46 | 1103.4 | 490.4504 | 618.2767 | 489.1377 | 517.9976 | 490.4862 | 541.8167 | 491.4908 | 542.9265 | 491.528 | 522.0911 | 491.3047 | 521.8539
2021-04-17 01:30 | 438.8491 | 542.0561 | 441.19 | 541.4 | 439.64 | 543.07 | 439.9643 | 540.3847 | 958.17 | 958.17 | 1009.71 | 1009.71 | 970.54 | 1104.55 | 489.2292 | 616.4395 | 488.4507 | 516.2386 | 489.6766 | 540.6176 | 490.4222 | 541.4408 | 490.6086 | 520.8485 | 490.5341 | 520.7693
2021-04-17 02:00 | 439.1864 | 542.5087 | 440.9 | 541.55 | 439.55 | 543 | 439.5971 | 539.8621 | 956.51 | 956.51 | 1008.56 | 1008.56 | 968.45 | 1102.25 | 489.6694 | 616.7469 | 488.7689 | 515.709 | 489.9518 | 540.6616 | 490.9228 | 541.7332 | 490.9601 | 520.995 | 491.1469 | 521.1932
2021-04-17 02:30 | 440.3156 | 543.897 | 442.81 | 544.02 | 441.22 | 544.99 | 441.0521 | 541.5571 | 959.1 | 959.1 | 1011.35 | 1011.35 | 971.08 | 1105.23 | 491.9386 | 619.7559 | 490.8521 | 517.0141 | 492.0941 | 542.7666 | 492.9545 | 543.7156 | 493.1042 | 523.0442 | 492.7675 | 522.6871
2021-04-17 03:00 | 441.5107 | 545.3522 | 443.23 | 544.62 | 441.57 | 545.47 | 441.9844 | 542.6101 | 960.47 | 960.47 | 1012 | 1012 | 970.93 | 1105.15 | 491.0668 | 618.7797 | 489.7004 | 517.0803 | 491.2041 | 542.1302 | 491.988 | 543.1317 | 492.1 | 522.2802 | 492.0348 | 522.2488
2021-04-17 03:30 | 441.4457 | 545.2719 | 443.72 | 545.1 | 442.13 | 546.12 | 442.5001 | 543.1401 | 961.68 | 961.68 | 1013.53 | 1013.53 | 970.23 | 1104.25 | 491.7726 | 619.5405 | 490.5297 | 517.0424 | 491.4688 | 542.2571 | 492.4039 | 543.1514 | 492.5262 | 522.5062 | 492.4787 | 522.4182
2021-04-17 04:00 | 439.8978 | 543.402 | 441.82 | 542.92 | 440.14 | 543.73 | 440.4489 | 540.5514 | 958.33 | 958.33 | 1010.07 | 1010.07 | 966.88 | 1100.33 | 488.5591 | 615.4921 | 487.5269 | 513.6568 | 488.5517 | 538.9022 | 489.4867 | 539.9335 | 489.7111 | 519.4824 | 489.8233 | 519.6013
2021-04-17 04:30 | 439.5304 | 543.0034 | 440.82 | 542.08 | 440.41 | 543.99 | 440.7046 | 540.7232 | 958.09 | 958.09 | 1009.94 | 1009.94 | 965.74 | 1099.03 | 488.489 | 615.3914 | 487.0717 | 513.4676 | 488.0137 | 538.3943 | 489.2098 | 539.7139 | 489.1723 | 518.9855 | 489.3219 | 519.1442
2021-04-17 05:00 | 438.887 | 542.1722 | 441.21 | 541.96 | 439.95 | 543.49 | 439.9799 | 540.1893 | 958.2 | 958.2 | 1010.16 | 1010.16 | 967.85 | 1101.38 | 489.4474 | 616.7173 | 488.3318 | 513.3447 | 489.7307 | 539.861 | 490.8553 | 541.1006 | 490.9302 | 520.4772 | 490.8178 | 520.358
2021-04-17 05:30 | 439.5624 | 543.0697 | 441.16 | 541.89 | 440.14 | 543.73 | 439.7685 | 539.2431 | 955.55 | 955.55 | 1007.88 | 1007.88 | 964.15 | 1097.2 | 487.7636 | 614.5146 | 487.1885 | 512.7206 | 488.0931 | 538.2256 | 489.1789 | 539.423 | 489.4035 | 519.0071 | 489.4035 | 519.0071
2021-04-17 06:00 | 439.6276 | 543.1006 | 441.13 | 541.82 | 439.75 | 543.24 | 440.3181 | 539.9971 | 955.98 | 955.98 | 1007.29 | 1007.29 | 967.79 | 1101.29 | 492.1349 | 620.3694 | 491.2899 | 516.8911 | 492.2757 | 542.795 | 493.4367 | 544.075 | 493.5865 | 523.4056 | 493.4742 | 523.2864
2021-04-17 06:30 | 439.4614 | 542.9451 | 441.17 | 541.79 | 440.11 | 543.66 | 440.4139 | 539.8408 | 955.71 | 955.71 | 1007.3 | 1007.3 | 965.56 | 1098.76 | 492.0859 | 620.0184 | 491.3311 | 517.0803 | 491.8747 | 542.3956 | 493.1103 | 543.7582 | 493.1852 | 523.0175 | 493.1477 | 522.9778
2021-04-17 07:00 | 440.5416 | 544.3442 | 442.93 | 543.69 | 441.73 | 545.7 | 441.9345 | 543.1823 | 961.47 | 961.47 | 1013.6 | 1013.6 | 968.35 | 1104.39 | 492.8429 | 621.6287 | 491.9241 | 519.4539 | 493.0004 | 545.3815 | 493.896 | 546.3721 | 493.8214 | 525.3687 | 493.8961 | 525.4481
2021-04-17 07:30 | 438.1153 | 541.1966 | 437.04 | 536.71 | 435.55 | 537.94 | 436.3354 | 538.998 | 957.31 | 957.31 | 1009.37 | 1009.37 | 954.19 | 1095.5 | 484.2934 | 610.3593 | 483.5576 | 515.8792 | 484.3434 | 540.9373 | 485.5498 | 542.2571 | 485.5621 | 521.5146 | 485.5498 | 521.5941
2021-04-17 08:00 | 433.3287 | 535.1636 | 431.57 | 530.28 | 430.09 | 530.8 | 430.8206 | 532.0744 | 955.97 | 955.97 | 1006.86 | 1006.86 | 943.76 | 1090.75 | 480.6351 | 605.674 | 479.6975 | 517.7139 | 480.2599 | 541.6749 | 480.4425 | 541.8808 | 480.5392 | 521.2756 | 480.5154 | 521.1567
2021-04-17 08:30 | 424.7388 | 524.5107 | 422.81 | 520.02 | 421.55 | 520.18 | 422.2268 | 521.4087 | 945.37 | 945.37 | 995.38 | 995.38 | 928.26 | 1079.83 | 477.3888 | 601.1955 | 476.3657 | 515.1699 | 477.5802 | 537.8687 | 478.3461 | 538.7313 | 478.492 | 518.1639 | 478.2367 | 517.8873
2021-04-17 09:00 | 418.3502 | 516.6454 | 417.04 | 513.57 | 415.62 | 513.02 | 416.5574 | 514.4225 | 943.58 | 943.58 | 993.2 | 993.2 | 921.33 | 1078.33 | 468.5147 | 589.8855 | 467.5739 | 517.0235 | 467.6389 | 537.7552 | 467.5676 | 537.6733 | 467.8644 | 517.248 | 467.7457 | 517.1298
2021-04-17 09:30 | 415.504 | 512.9968 | 414.01 | 509.82 | 412.29 | 508.72 | 413.1391 | 510.0873 | 944.52 | 944.52 | 992.96 | 992.96 | 917.32 | 1079.78 | 470.0749 | 592.0511 | 468.957 | 518.1111 | 469.6916 | 538.6364 | 469.2995 | 538.1866 | 469.3707 | 517.4689 | 469.3249 | 517.2725
2021-04-17 10:00 | 413.5424 | 510.4802 | 411.88 | 508.23 | 410.13 | 506.03 | 411.4631 | 507.8051 | 946.56 | 946.56 | 994.53 | 994.53 | 914.02 | 1081.04 | 511.0759 | 646.4175 | 510.2845 | 518.3002 | 510.3889 | 535.8408 | 509.4583 | 534.8639 | 509.6522 | 514.3068 | 510.0011 | 514.6589
2021-04-17 10:30 | 404.5208 | 499.0551 | 402.01 | 496.08 | 400.43 | 493.65 | 400.9455 | 494.6727 | 937.09 | 937.09 | 983.82 | 983.82 | 904.7 | 1074.85 | 450.6092 | 569.5575 | 449.9585 | 516.579 | 449.1483 | 530.2407 | 450.3831 | 531.6984 | 450.1773 | 510.7326 | 450.1087 | 510.6549
2021-04-17 11:00 | 402.6004 | 496.2646 | 401.07 | 495 | 399.4 | 491.82 | 400.1091 | 493.2288 | 936.47 | 936.47 | 983.61 | 983.61 | 906.06 | 1079.77 | 531.6129 | 674.5444 | 515.9454 | 515.9454 | 528.0861 | 528.0861 | 530.3839 | 530.3839 | 509.6541 | 509.6541 | 509.4992 | 509.4992
2021-04-17 11:30 | 399.559 | 492.4275 | 398.72 | 492.11 | 397.09 | 488.75 | 397.3147 | 489.7511 | 935.12 | 935.12 | 982.21 | 982.21 | 901.19 | 1076.99 | 464.2748 | 587.3219 | 463.5873 | 516.5223 | 463.5315 | 527.8695 | 465.4398 | 530.0427 | 465.5105 | 509.3312 | 465.4398 | 509.2538
2021-04-17 12:00 | 398.8013 | 491.8117 | 397.26 | 490.59 | 395.84 | 487.7 | 396.2556 | 488.7194 | 934.73 | 934.73 | 982.04 | 982.04 | 897.47 | 1073.68 | 443.057 | 559.6252 | 442.6834 | 515.3875 | 451.3077 | 525.2944 | 453.7918 | 528.1857 | 453.7573 | 507.3888 | 453.6193 | 507.2345
2021-04-17 12:30 | 397.6651 | 490.3542 | 396.31 | 489.48 | 394.78 | 486.48 | 395.2501 | 487.4088 | 933.56 | 933.56 | 980.01 | 980.01 | 898.37 | 1075.03 | 539.932 | 685.3207 | 515.4915 | 515.4915 | 524.7706 | 526.5612 | 526.8119 | 528.5471 | 507.6202 | 507.6202 | 507.6588 | 507.6588
2021-04-17 13:00 | 398.4852 | 491.1957 | 397.31 | 490.65 | 395.36 | 487 | 395.5979 | 487.6716 | 933.86 | 933.86 | 980.29 | 980.29 | 900.41 | 1076.71 | 566.5472 | 719.752 | 516.579 | 516.579 | 526.2145 | 526.2145 | 528.5344 | 528.5344 | 507.7475 | 507.7475 | 508.0172 | 508.0172
2021-04-17 13:30 | 394.8527 | 486.5749 | 393.31 | 485.49 | 391.8 | 482.3 | 392.4216 | 483.6705 | 927.73 | 927.73 | 972.98 | 972.98 | 894.43 | 1068.35 | 521.3789 | 661.4343 | 515.586 | 515.586 | 520.2395 | 524.5518 | 522.6277 | 526.9571 | 506.059 | 506.059 | 506.4056 | 506.4056
2021-04-17 14:00 | 394.8259 | 486.2141 | 394 | 486.46 | 392.53 | 482.75 | 392.8399 | 483.8299 | 923.96 | 923.96 | 969.39 | 969.39 | 896.04 | 1067.42 | 548.9951 | 697.1943 | 515.3496 | 515.3496 | 524.3676 | 524.3676 | 526.5685 | 526.5685 | 505.8824 | 505.8824 | 505.7286 | 505.7286
2021-04-17 14:30 | 395.8734 | 487.4408 | 395.11 | 487.9 | 393.63 | 483.98 | 393.6063 | 484.6913 | 925.58 | 925.58 | 971.02 | 971.02 | 906.42 | 1075.35 | 555.6496 | 705.7388 | 518.4609 | 518.4609 | 528.3666 | 528.3666 | 530.4908 | 530.4908 | 509.6803 | 509.6803 | 509.6432 | 509.6432
2021-04-17 15:00 | 398.6964 | 491.1115 | 398.2 | 491.83 | 396.44 | 487.75 | 396.6024 | 488.5382 | 927.03 | 927.03 | 971.96 | 971.96 | 903.72 | 1068.68 | 547.8174 | 695.5578 | 519.3972 | 519.3972 | 528.0834 | 528.0834 | 530.0017 | 530.0017 | 509.3461 | 509.3461 | 509.1925 | 509.1925
2021-04-17 15:30 | 396.522 | 487.4871 | 397.67 | 491.22 | 396.52 | 486.9 | 396.6788 | 487.7795 | 922.86 | 922.86 | 967.58 | 967.58 | 910.89 | 1070.92 | 551.3185 | 699.9851 | 519.5485 | 519.5485 | 524.8298 | 524.8298 | 527.0587 | 527.0587 | 506.2441 | 506.2441 | 506.1677 | 506.1677
2021-04-17 16:00 | 399.4919 | 491.8557 | 400.92 | 495.23 | 400.15 | 492.03 | 400.8184 | 493.5315 | 922.98 | 922.98 | 967.78 | 967.78 | 907.22 | 1061.08 | 459.0502 | 578.3951 | 458.3298 | 517.4302 | 479.4873 | 524.2872 | 481.5784 | 526.5584 | 481.8195 | 505.977 | 481.5644 | 505.7091
2021-04-17 16:30 | 403.209 | 496.6531 | 404.66 | 499.66 | 403.38 | 496.23 | 404.3773 | 498.216 | 922.08 | 922.08 | 967.51 | 967.51 | 914.66 | 1062.61 | 495.0096 | 624.461 | 493.698 | 516.1629 | 494.6404 | 523.7757 | 496.9388 | 526.2095 | 497.0518 | 505.515 | 497.0895 | 505.5541
2021-04-17 17:00 | 406.1824 | 501.0072 | 408.12 | 503.33 | 406.96 | 501.32 | 407.0584 | 502.1325 | 922.43 | 922.43 | 967.24 | 967.24 | 918.12 | 1059.43 | 461.6931 | 580.6564 | 460.655 | 516.0683 | 461.8349 | 524.846 | 463.4175 | 526.6445 | 463.5582 | 506.0062 | 463.5582 | 506.0062
2021-04-17 17:30 | 411.3801 | 507.6913 | 412.69 | 508.36 | 412.07 | 507.83 | 412.6409 | 509.2477 | 922.86 | 922.86 | 968.6 | 968.6 | 931.71 | 1067.11 | 465.8457 | 586.2957 | 465.6409 | 516.1534 | 467.5635 | 525.9531 | 469.874 | 528.5521 | 470.0517 | 507.8856 | 470.2294 | 508.0776
2021-04-17 18:00 | 416.2563 | 513.946 | 418.84 | 514.96 | 418.13 | 515.59 | 418.2293 | 516.382 | 926.39 | 926.39 | 973.53 | 973.53 | 936.53 | 1067.27 | 472.1495 | 595.2072 | 471.1035 | 515.3591 | 472.6956 | 527.0941 | 475.4691 | 530.1868 | 475.5411 | 509.4313 | 475.4691 | 509.3542
2021-04-17 18:30 | 416.7434 | 514.3599 | 417.49 | 513.2 | 417.02 | 513.98 | 417.4668 | 515.3118 | 924.14 | 924.14 | 971.25 | 971.25 | 938.15 | 1068.85 | 475.4393 | 599.0198 | 474.7069 | 514.924 | 475.8418 | 529.2817 | 478.748 | 532.5142 | 478.748 | 511.7085 | 478.6754 | 511.6309
2021-04-17 19:00 | 418.4142 | 516.447 | 419.74 | 516.1 | 419.49 | 517.12 | 419.9836 | 518.434 | 928.66 | 928.66 | 975.96 | 975.96 | 946.32 | 1077.85 | 482.4818 | 610.6801 | 482.4645 | 517.5721 | 483.0004 | 535.4026 | 486.0119 | 538.8744 | 485.9018 | 517.8569 | 485.8606 | 517.7733
2021-04-17 19:30 | 420.751 | 519.2402 | 421.97 | 519.24 | 421.36 | 519.24 | 421.9576 | 520.7793 | 931.07 | 931.07 | 979.11 | 979.11 | 949.39 | 1081.45 | 486.3344 | 619.2972 | 485.4488 | 518.4042 | 485.3413 | 537.7236 | 488.1768 | 540.8651 | 488.2504 | 520.0031 | 488.3609 | 520.1207
2021-04-17 20:00 | 425.0083 | 524.671 | 427.75 | 526.09 | 426.66 | 526.07 | 427.0779 | 527.2479 | 939 | 939 | 988.12 | 988.12 | 952.72 | 1085.22 | 488.6809 | 622.3686 | 488.3699 | 519.8795 | 488.2754 | 540.5685 | 491.0813 | 543.675 | 491.1182 | 522.7018 | 491.0075 | 522.5839
2021-04-17 20:30 | 429.4181 | 530.2151 | 430.86 | 529.93 | 429.77 | 529.99 | 430.0928 | 530.7928 | 942.85 | 942.85 | 992.5 | 992.5 | 953.09 | 1085.7 | 489.2761 | 622.9623 | 488.1567 | 519.6525 | 487.8442 | 540.181 | 491.202 | 543.899 | 491.2021 | 522.8698 | 491.0545 | 522.7127
2021-04-17 21:00 | 430.0384 | 530.9868 | 431.49 | 530.94 | 430.61 | 531.12 | 431.0456 | 530.9342 | 944.33 | 944.33 | 994.54 | 994.54 | 945.7 | 1077.36 | 488.1983 | 621.8307 | 487.3702 | 517.5909 | 485.5868 | 537.6367 | 488.6503 | 541.0285 | 488.5396 | 519.9965 | 488.4658 | 519.9179
2021-04-17 21:30 | 430.6461 | 531.8809 | 432.72 | 532.14 | 431.94 | 533.03 | 432.2055 | 532.2169 | 948.16 | 948.16 | 998.41 | 998.41 | 948.55 | 1080.6 | 490.763 | 625.0073 | 489.9682 | 518.8771 | 487.4068 | 539.4728 | 490.2891 | 542.663 | 490.3631 | 521.7806 | 490.0363 | 521.4719
2021-04-17 22:00 | 432.8556 | 534.65 | 434.7 | 534.42 | 433.68 | 535.31 | 433.7758 | 533.6415 | 952.17 | 952.17 | 1004.09 | 1004.09 | 949.67 | 1081.87 | 489.4307 | 623.1892 | 488.7353 | 518.4609 | 488.2461 | 540.0899 | 491.2824 | 543.4487 | 491.4305 | 522.6428 | 491.3627 | 522.4854
2021-04-17 22:30 | 428.5191 | 529.2098 | 429.77 | 529 | 428.99 | 529.38 | 429.1846 | 529.1536 | 951.33 | 951.33 | 1003.08 | 1003.08 | 949 | 1081.01 | 487.1857 | 620.2986 | 486.0489 | 517.5436 | 486.6691 | 538.434 | 490.0366 | 542.1598 | 490.0737 | 521.2776 | 490.1106 | 521.317
2021-04-17 23:00 | 431.8178 | 533.4164 | 432.54 | 531.89 | 431.68 | 532.95 | 432.3308 | 532.2982 | 951.78 | 951.78 | 1004.21 | 1004.21 | 953.11 | 1085.59 | 486.1749 | 618.8776 | 485.989 | 518.9811 | 486.2576 | 538.4241 | 489.394 | 541.897 | 489.5047 | 521.063 | 489.4309 | 520.9844
2021-04-17 23:30 | 432.2467 | 533.9861 | 435.29 | 534.5 | 433.98 | 535.98 | 433.4542 | 532.7437 | 949.74 | 949.74 | 1001.35 | 1001.35 | 954.66 | 1087.15 | 486.0401 | 618.9298 | 484.941 | 517.4112 | 486.2011 | 538.2275 | 489.3772 | 541.7434 | 489.4142 | 520.849 | 489.525 | 520.9669
2021-04-18 | 436.5711 | 539.2721 | 438.92 | 539.66 | 437.55 | 540.34 | 437.4212 | 536.8355 | 952.23 | 952.23 | 1003.85 | 1003.85 | 961.24 | 1094.44 | 487.8894 | 621.1937 | 486.7266 | 518.5649 | 488.2371 | 540.2578 | 491.2328 | 543.5728 | 491.2698 | 522.628 | 491.4178 | 522.7855
2021-04-18 00:30 | 438.4203 | 541.5558 | 440.11 | 540.98 | 438.48 | 541.53 | 438.9919 | 538.928 | 954.6 | 954.6 | 1006.22 | 1006.22 | 965.83 | 1099.61 | 491.8586 | 626.1099 | 490.923 | 521.0049 | 491.6655 | 543.472 | 494.5611 | 546.6728 | 494.7096 | 525.7795 | 494.6725 | 525.74
2021-04-18 01:00 | 438.8359 | 542.0614 | 439.72 | 541.2 | 438.57 | 541.56 | 439.1814 | 539.3921 | 955.02 | 955.02 | 1005.87 | 1005.87 | 966.45 | 1100.37 | 492.5803 | 627.0854 | 492.0367 | 522.2627 | 492.1481 | 544.0056 | 495.0808 | 547.2473 | 495.0808 | 526.174 | 494.8953 | 525.9767
2021-04-18 01:30 | 437.9803 | 541.0449 | 439.44 | 540.53 | 437.93 | 540.93 | 438.1807 | 538.3373 | 952.22 | 952.22 | 1003.8 | 1003.8 | 964.87 | 1098.55 | 491.2144 | 625.2521 | 490.5807 | 519.8228 | 491.3215 | 542.8272 | 493.9246 | 545.7031 | 494.1477 | 524.9505 | 493.999 | 524.7925
2021-04-18 02:00 | 437.9669 | 540.9582 | 439.93 | 540.85 | 438.52 | 541.69 | 438.0982 | 538.3077 | 954.92 | 954.92 | 1006.28 | 1006.28 | 965.23 | 1098.95 | 489.0185 | 622.1292 | 488.1967 | 516.8533 | 488.8026 | 539.9133 | 491.3335 | 542.7089 | 491.4079 | 521.9252 | 491.4824 | 522.0043
2021-04-18 02:30 | 437.3431 | 540.2572 | 438.8 | 539.77 | 437.43 | 540.31 | 437.7653 | 538.1144 | 955.26 | 955.26 | 1007.35 | 1007.35 | 965.32 | 1099.09 | 489.3757 | 622.5838 | 488.2145 | 516.8721 | 488.877 | 539.9955 | 492.4128 | 543.901 | 492.3757 | 522.9531 | 492.1896 | 522.7554
2021-04-18 03:00 | 438.2834 | 541.3325 | 440.05 | 541.05 | 438.2 | 541.1 | 438.1713 | 538.7581 | 961.86 | 961.86 | 1014.03 | 1014.03 | 968.74 | 1102.98 | 490.8288 | 624.3998 | 489.7989 | 517.241 | 490.7288 | 541.649 | 494.423 | 545.7264 | 494.4976 | 524.8629 | 494.2737 | 524.6252
2021-04-18 03:30 | 437.6224 | 540.5389 | 439.95 | 541.18 | 438.19 | 541.25 | 438.3361 | 539.0333 | 958.36 | 958.36 | 1010.17 | 1010.17 | 968.62 | 1102.85 | 490.2027 | 623.5323 | 489.4962 | 517.6382 | 489.994 | 541.0549 | 493.5339 | 544.9636 | 493.7575 | 524.2677 | 493.7202 | 524.228
2021-04-18 04:00 | 437.9604 | 540.9413 | 439.77 | 540.97 | 438.01 | 541.03 | 438.3744 | 538.9055 | 958.22 | 958.22 | 1009.97 | 1009.97 | 969.41 | 1103.69 | 490.6609 | 624.2352 | 489.8377 | 517.7044 | 490.0867 | 541.0703 | 493.7404 | 545.1041 | 493.815 | 524.2524 | 493.8523 | 524.2921
2021-04-18 04:30 | 439.5107 | 542.8714 | 441.09 | 542.46 | 439.26 | 542.57 | 439.6542 | 540.5815 | 961.34 | 961.34 | 1013.12 | 1013.12 | 968.49 | 1102.68 | 490.397 | 623.6577 | 489.6194 | 518.0638 | 500.9321 | 540.8747 | 503.827 | 544.0004 | 503.7889 | 523.0566 | 503.8271 | 523.0961
2021-04-18 05:00 | 439.4616 | 542.811 | 440.91 | 542.29 | 439.16 | 542.45 | 439.3782 | 540.1696 | 960.98 | 960.98 | 1012.83 | 1012.83 | 969.42 | 1103.74 | 491.2757 | 624.8859 | 490.5073 | 519.1514 | 499.3816 | 542.1578 | 501.4631 | 544.3885 | 501.4252 | 523.4026 | 501.3874 | 523.4026
2021-04-18 05:30 | 438.7802 | 542.0194 | 440.43 | 542.11 | 438.18 | 541.2 | 438.8203 | 539.2198 | 958.47 | 958.47 | 1010.23 | 1010.23 | 968.35 | 1102.51 | 491.5142 | 625.0785 | 490.4684 | 518.9622 | 490.7574 | 541.9851 | 493.0292 | 544.494 | 492.8429 | 523.3729 | 492.8429 | 523.3729
2021-04-18 06:00 | 438.9887 | 542.2424 | 440.47 | 541.98 | 438.68 | 541.93 | 439.5977 | 540.2222 | 958.83 | 958.83 | 1010.72 | 1010.72 | 968.29 | 1102.43 | 491.022 | 624.6171 | 490.2898 | 519.2176 | 490.635 | 541.9811 | 492.6071 | 544.1596 | 492.4583 | 523.0792 | 492.421 | 523.0396
2021-04-18 06:30 | 438.1746 | 541.2652 | 440.82 | 542.23 | 438.74 | 541.9 | 438.9631 | 539.2985 | 955.6 | 955.6 | 1007.71 | 1007.71 | 966.98 | 1100.94 | 491.8281 | 625.698 | 490.9799 | 520.0971 | 491.834 | 543.3494 | 492.5779 | 544.1713 | 493.1359 | 523.8372 | 493.0243 | 523.7188
2021-04-18 07:00 | 438.9176 | 542.091 | 440.08 | 541.3 | 438.19 | 541.13 | 438.6637 | 540.567 | 957.12 | 957.12 | 1008.32 | 1008.32 | 962.5 | 1098.06 | 491.6641 | 625.5685 | 490.739 | 521.7426 | 491.0538 | 544.1241 | 492.2769 | 545.4793 | 492.314 | 524.5297 | 492.4137 | 524.6087
2021-04-18 07:30 | 435.0047 | 537.2761 | 434.14 | 534.13 | 432.32 | 533.87 | 432.3423 | 533.9876 | 952.82 | 952.82 | 1003.5 | 1003.5 | 951.91 | 1093.26 | 485.1047 | 617.2387 | 484.3898 | 520.3807 | 484.8708 | 542.4873 | 486.1178 | 544.0056 | 486.1545 | 522.9782 | 485.9461 | 522.7809
2021-04-18 08:00 | 429.4909 | 530.4592 | 428.1 | 526.75 | 426.34 | 526.48 | 426.7893 | 527.1383 | 949.8 | 949.8 | 1000.24 | 1000.24 | 940.94 | 1087.99 | 477.6455 | 607.5534 | 476.7727 | 519.3688 | 495.6591 | 539.6884 | 496.8984 | 541.0378 | 496.936 | 520.096 | 496.9735 | 520.1747
2021-04-18 08:30 | 423.4095 | 522.9489 | 422.17 | 519.68 | 420.54 | 519.26 | 420.8943 | 519.8424 | 945.95 | 945.95 | 995.72 | 995.72 | 932.41 | 1085.07 | 471.9793 | 600.2707 | 471.363 | 519.3405 | 500.4111 | 538.3448 | 501.8531 | 539.8961 | 501.891 | 519.0446 | 501.7772 | 518.9268
2021-04-18 09:00 | 417.3339 | 515.4434 | 416.48 | 512.88 | 414.94 | 512.29 | 415.1358 | 512.7157 | 941.12 | 941.12 | 990.24 | 990.24 | 923.52 | 1081.09 | 503.6595 | 641.3496 | 502.5577 | 517.6004 | 502.9154 | 535.5253 | 504.4441 | 537.1531 | 504.4824 | 516.3467 | 504.5206 | 516.464
2021-04-18 09:30 | 411.0323 | 507.5666 | 409.59 | 504.84 | 408.3 | 503.97 | 408.5623 | 504.535 | 936.31 | 936.31 | 983.71 | 983.71 | 915.62 | 1077.99 | 517.5748 | 659.4015 | 516.6512 | 518.4232 | 515.7032 | 533.3762 | 517.0338 | 534.7523 | 513.7759 | 513.7759 | 513.5037 | 513.5037
2021-04-18 10:00 | 404.8306 | 499.8055 | 403.64 | 497.87 | 402.26 | 496.43 | 402.6649 | 497.1526 | 931.71 | 931.71 | 977.44 | 977.44 | 911.57 | 1078.85 | 512.038 | 652.1368 | 511.6099 | 519.889 | 506.0814 | 529.8856 | 507.5381 | 531.4108 | 507.4998 | 510.4787 | 507.5382 | 510.4804
2021-04-18 10:30 | 396.9566 | 490.0665 | 396.81 | 489.79 | 395.23 | 487.73 | 395.0945 | 487.7567 | 928.93 | 928.93 | 973.51 | 973.51 | 908.96 | 1080.02 | 509.3483 | 648.4539 | 507.9965 | 518.7163 | 502.4796 | 527.9911 | 503.6614 | 529.0723 | 503.6831 | 508.3389 | 503.7212 | 508.3773
2021-04-18 11:00 | 396.3939 | 489.3313 | 395.33 | 487.98 | 393.66 | 485.78 | 393.8906 | 486.2747 | 931.88 | 931.88 | 977.11 | 977.11 | 900.2 | 1074.32 | 490.1257 | 624.0496 | 489.0945 | 520.3146 | 489.3339 | 528.2885 | 490.1852 | 529.2076 | 490.1482 | 508.2719 | 490.1852 | 508.3102
2021-04-18 11:30 | 394.7 | 487.182 | 392.98 | 484.72 | 391.39 | 482.84 | 392.3421 | 484.2717 | 927.87 | 927.87 | 974.12 | 974.12 | 885.46 | 1060.51 | 513.5817 | 654.0475 | 512.9523 | 518.2245 | 512.8735 | 525.0525 | 513.9184 | 526.1297 | 505.4001 | 505.4001 | 505.4767 | 505.4767
2021-04-18 12:00 | 393.3476 | 485.437 | 392.13 | 483.9 | 390.84 | 482.02 | 391.3216 | 482.9493 | 928.9 | 928.9 | 975.07 | 975.07 | 889.41 | 1066.38 | 530.7565 | 676.1023 | 517.9219 | 517.9219 | 517.7645 | 522.7101 | 519.0612 | 524.0192 | 503.1065 | 503.1065 | 503.1064 | 503.1064
2021-04-18 12:30 | 389.069 | 480.1623 | 387.93 | 478.47 | 386.45 | 476.59 | 386.6984 | 477.2492 | 921.45 | 921.45 | 966.76 | 966.76 | 880.48 | 1056.53 | 498.639 | 634.6792 | 497.6542 | 516.0779 | 517.1213 | 517.1213 | 518.6583 | 518.6583 | 498.1286 | 498.1286 | 497.8637 | 497.8637
2021-04-18 13:00 | 390.2343 | 481.6401 | 390.02 | 481.04 | 388.18 | 478.81 | 388.2267 | 479.1984 | 923.91 | 923.91 | 969.29 | 969.29 | 883.48 | 1059.19 | 495.7144 | 631.3163 | 494.3754 | 516.7965 | 495.1934 | 518.7231 | 497.0012 | 520.6168 | 496.7752 | 499.577 | 497.0012 | 499.8043
2021-04-18 13:30 | 389.7348 | 480.9835 | 389.11 | 479.89 | 387.6 | 478.02 | 386.6679 | 477.2112 | 920.89 | 920.89 | 966.85 | 966.85 | 884.71 | 1058.9 | 501.264 | 638.1665 | 499.1581 | 514.9369 | 501.3813 | 517.6494 | 502.7155 | 519.0268 | 498.2282 | 498.2282 | 498.1149 | 498.1149
2021-04-18 14:00 | 389.5181 | 480.2581 | 391.08 | 482.77 | 390.14 | 480.54 | 390.122 | 481.0683 | 920.95 | 920.95 | 965.42 | 965.42 | 888.67 | 1060.41 | 522.0663 | 664.9976 | 518.2238 | 518.2238 | 518.3137 | 518.3137 | 519.7312 | 519.7312 | 498.9513 | 498.9513 | 498.9135 | 498.9135
2021-04-18 14:30 | 388.3369 | 479.0467 | 390.59 | 481.88 | 389.68 | 480.04 | 389.7892 | 480.8672 | 918.46 | 918.46 | 962.01 | 962.01 | 894.99 | 1063.22 | 543.5969 | 693.0685 | 517.9409 | 518.0165 | 520.343 | 520.343 | 521.7275 | 521.7275 | 501.1142 | 501.1142 | 500.9624 | 500.9624
2021-04-18 15:00 | 389.7746 | 480.4037 | 391.39 | 483.14 | 390.61 | 480.82 | 390.8173 | 481.7422 | 918.06 | 918.06 | 962.61 | 962.61 | 898.71 | 1062.78 | 517.4601 | 658.9486 | 516.4979 | 517.8084 | 516.5462 | 519.9546 | 517.921 | 521.3385 | 500.4281 | 500.4281 | 500.6179 | 500.6179
2021-04-18 15:30 | 392.6122 | 484.1713 | 394.19 | 486.14 | 393.14 | 484.17 | 393.2748 | 485.02 | 917.45 | 917.45 | 961.32 | 961.32 | 905.08 | 1064.55 | 501.2108 | 637.8568 | 500.3522 | 518.0353 | 500.6066 | 520.2347 | 501.9379 | 521.5757 | 500.9596 | 500.9596 | 500.8062 | 500.8062
2021-04-18 16:00 | 395.7495 | 488.1873 | 398.18 | 490.95 | 397.2 | 489.4 | 397.4286 | 490.3019 | 916.57 | 916.57 | 961.58 | 961.58 | 908.58 | 1062.42 | 488.3269 | 621.4454 | 487.3474 | 517.6193 | 488.3125 | 520.3566 | 489.5735 | 521.6579 | 489.7219 | 501.0323 | 489.7219 | 501.0323
2021-04-18 16:30 | 399.774 | 493.526 | 402.64 | 495.55 | 401.34 | 495.07 | 401.4809 | 495.6441 | 917.31 | 917.31 | 962.25 | 962.25 | 912.92 | 1060.55 | 458.0884 | 582.3845 | 458.3227 | 518.13 | 459.361 | 521.3748 | 460.6502 | 522.8381 | 460.7896 | 502.1381 | 460.7548 | 502.1002
2021-04-18 17:00 | 406.0586 | 501.4198 | 408.76 | 502.43 | 407.74 | 503.02 | 407.3411 | 503.0309 | 925.95 | 925.95 | 972.04 | 972.04 | 918.76 | 1060.01 | 456.8282 | 581.202 | 455.5378 | 517.4585 | 456.9347 | 521.4799 | 458.1833 | 522.9048 | 458.322 | 502.2202 | 458.2874 | 502.1823
2021-04-18 17:30 | 409.4152 | 505.6893 | 412.05 | 506 | 411.54 | 507.81 | 411.4521 | 508.1977 | 926.08 | 926.08 | 973.98 | 973.98 | 924.81 | 1059.49 | 461.5622 | 587.3249 | 460.1478 | 516.9006 | 462.1173 | 521.865 | 463.1612 | 523.0138 | 463.2748 | 502.2241 | 463.0208 | 502.0339
2021-04-18 18:00 | 412.5064 | 509.6573 | 414.31 | 507.91 | 414.48 | 511.63 | 414.4662 | 512.0505 | 929.32 | 929.32 | 976.9 | 976.9 | 926.71 | 1056.69 | 466.026 | 593.309 | 464.8617 | 517.2788 | 466.7555 | 523.1384 | 467.7116 | 524.21 | 467.6407 | 503.2984 | 467.8533 | 503.5271
2021-04-18 18:30 | 413.1761 | 510.4486 | 414.78 | 508.71 | 415 | 512.15 | 416.0891 | 514.0361 | 930.77 | 930.77 | 979.37 | 979.37 | 927.63 | 1057.54 | 467.548 | 595.1537 | 466.8391 | 518.4042 | 467.4302 | 523.545 | 468.353 | 524.5786 | 468.4949 | 503.9121 | 468.4949 | 503.9121
2021-04-18 19:00 | 414.3134 | 511.8594 | 416.26 | 510.32 | 416.14 | 513.66 | 416.6105 | 514.6973 | 933.23 | 933.23 | 980.79 | 980.79 | 929.45 | 1059.69 | 468.5562 | 596.4557 | 467.7029 | 518.3191 | 468.7369 | 524.7104 | 469.7325 | 525.8248 | 469.6969 | 504.9445 | 469.6257 | 504.868
2021-04-18 19:30 | 418.8443 | 517.4407 | 420.27 | 515.65 | 420.04 | 518.43 | 420.3088 | 519.1289 | 944.76 | 944.76 | 993.42 | 993.42 | 939.51 | 1071.08 | 472.5279 | 601.6335 | 472.1092 | 522.3856 | 472.4966 | 528.6702 | 473.2801 | 529.5468 | 473.1732 | 508.4644 | 473.5293 | 508.847
2021-04-18 20:00 | 421.7177 | 520.8502 | 424.09 | 520.78 | 423.06 | 522.05 | 423.2453 | 522.7205 | 940.91 | 940.91 | 990.64 | 990.64 | 940.46 | 1072.14 | 471.415 | 600.1053 | 471.116 | 521.4494 | 471.8863 | 528.037 | 473.1324 | 529.4313 | 473.2392 | 508.5787 | 473.2748 | 508.6169
2021-04-18 20:30 | 424.8169 | 524.7109 | 426.2 | 523.35 | 425.29 | 524.92 | 425.9311 | 526.1096 | 944.1 | 944.1 | 994.22 | 994.22 | 945.91 | 1078.12 | 473.798 | 603.074 | 472.9133 | 520.6833 | 473.5961 | 529.1118 | 474.7056 | 530.3514 | 474.813 | 509.5371 | 474.8488 | 509.5754
2021-04-18 21:00 | 426.7801 | 527.1661 | 428.56 | 525.9 | 427.2 | 527.4 | 427.7578 | 528.3808 | 943.6 | 943.6 | 992.99 | 992.99 | 948.71 | 1081.25 | 475.5959 | 605.3814 | 474.7523 | 521.5817 | 475.3004 | 530.674 | 476.3764 | 531.8755 | 476.5557 | 511.1085 | 476.3764 | 510.9162
2021-04-18 21:30 | 423.956 | 523.7248 | 425.76 | 522.88 | 424.61 | 524.21 | 425.3281 | 525.4261 | 939.87 | 939.87 | 989.19 | 989.19 | 944.62 | 1076.54 | 473.4663 | 602.6391 | 472.6981 | 517.8936 | 473.3771 | 528.093 | 474.7438 | 529.6177 | 474.8517 | 508.9017 | 474.7438 | 508.786
2021-04-18 22:00 | 426.3192 | 526.6049 | 429.09 | 527.13 | 427.23 | 527.33 | 427.1844 | 527.6665 | 942.73 | 942.73 | 992.65 | 992.65 | 950.07 | 1082.69 | 474.4645 | 603.7314 | 473.6541 | 519.5391 | 474.5938 | 529.643 | 475.851 | 531.0461 | 475.8869 | 510.1796 | 475.6714 | 509.9485
2021-04-18 22:30 | 430.8327 | 532.1971 | 432.83 | 531.36 | 431.38 | 532.79 | 432.0298 | 532.8843 | 944.11 | 944.11 | 994.34 | 994.34 | 951.45 | 1084.26 | 474.8772 | 604.2594 | 474.1441 | 519.9551 | 474.9547 | 529.9977 | 476.2124 | 531.401 | 476.3203 | 510.602 | 476.3203 | 510.6019
2021-04-18 23:00 | 434.7245 | 536.9642 | 436.57 | 535.86 | 434.83 | 537.06 | 435.1445 | 535.9829 | 947.76 | 947.76 | 997.72 | 997.72 | 955.16 | 1088.24 | 478.0323 | 608.0762 | 476.8729 | 521.194 | 477.6344 | 532.4572 | 477.9949 | 532.8591 | 478.1031 | 512.0501 | 477.9588 | 511.8957
2021-04-18 23:30 | 433.8365 | 535.8907 | 435.43 | 534.58 | 433.9 | 535.92 | 434.6003 | 534.6559 | 944.79 | 944.79 | 995 | 995 | 948.01 | 1080.19 | 473.7722 | 602.5446 | 473.215 | 516.8817 | 473.1995 | 527.4659 | 473.9929 | 528.3503 | 474.029 | 507.6453 | 474.0651 | 507.6839
2021-04-19 | 431.0244 | 532.5134 | 432.63 | 531.94 | 431.95 | 533.54 | 432.0938 | 531.7888 | 944.8 | 944.8 | 995.68 | 995.68 | 951.77 | 1084.28 | 476.685 | 606.1888 | 476.0194 | 517.2316 | 476.2525 | 529.9714 | 476.9055 | 530.6981 | 477.0142 | 510.0587 | 476.9417 | 509.9813
2021-04-19 00:30 | 437.3061 | 540.1492 | 439.1 | 540.1 | 437.59 | 540.44 | 437.8257 | 538.0446 | 953.96 | 953.96 | 1005.44 | 1005.44 | 959.68 | 1093.11 | 481.7844 | 612.7422 | 481.311 | 519.2932 | 481.9816 | 535.2727 | 482.2373 | 535.5566 | 482.3834 | 514.8631 | 482.1277 | 514.5902
2021-04-19 01:00 | 439.3406 | 542.6398 | 441.74 | 543.19 | 439.72 | 543.07 | 440.1078 | 540.7048 | 959.27 | 959.27 | 1010.98 | 1010.98 | 964.71 | 1098.71 | 484.0901 | 615.5923 | 482.7891 | 519.3499 | 483.6652 | 536.6823 | 484.2514 | 537.3328 | 484.288 | 516.4944 | 484.288 | 516.4944
2021-04-19 01:30 | 439.9648 | 543.3958 | 442.06 | 544.42 | 440.01 | 543.29 | 440.8492 | 541.3998 | 958.23 | 958.23 | 1010.26 | 1010.26 | 963.81 | 1097.69 | 485.3496 | 617.1916 | 483.3095 | 519.7566 | 483.4781 | 536.429 | 484.2475 | 537.2827 | 484.1376 | 516.2942 | 483.7712 | 515.9035
2021-04-19 02:00 | 438.5093 | 541.6223 | 441.03 | 543.28 | 439.26 | 542.32 | 439.3506 | 539.3455 | 957.2 | 957.2 | 1008.52 | 1008.52 | 960.01 | 1093.46 | 482.0946 | 613.1659 | 481.2594 | 517.7044 | 481.907 | 534.7314 | 483.1158 | 536.0727 | 483.2989 | 515.4396 | 483.0425 | 515.1663
2021-04-19 02:30 | 441.2028 | 544.8862 | 443.66 | 546.38 | 441.88 | 545.6 | 441.4423 | 541.3453 | 958.73 | 958.73 | 1011.19 | 1011.19 | 966.05 | 1100.12 | 485.2678 | 617.4803 | 483.9776 | 517.9786 | 485.5506 | 535.6951 | 486.2132 | 536.4261 | 486.1764 | 515.5327 | 486.1764 | 515.5327
2021-04-19 03:00 | 439.7256 | 543.1407 | 441.81 | 544.06 | 440.21 | 543.54 | 440.6387 | 540.6423 | 958.7 | 958.7 | 1010.95 | 1010.95 | 968.62 | 1102.75 | 485.309 | 617.2559 | 484.3628 | 517.9976 | 484.777 | 537.0085 | 485.6613 | 537.988 | 485.6613 | 517.1671 | 485.6981 | 517.2063
2021-04-19 03:30 | 440.2347 | 543.748 | 442.79 | 545.55 | 441.04 | 544.57 | 441.0796 | 540.8303 | 958.13 | 958.13 | 1010.75 | 1010.75 | 969.62 | 1103.82 | 487.3411 | 620.0618 | 486.6654 | 517.7516 | 487.2388 | 538.9314 | 488.0536 | 539.8327 | 488.0906 | 519.0523 | 488.3129 | 519.2887
2021-04-19 04:00 | 439.9086 | 543.2797 | 441.29 | 544 | 439.95 | 543 | 440.4865 | 540.1031 | 955.34 | 955.34 | 1007.41 | 1007.41 | 968.8 | 1102.82 | 486.9694 | 619.4724 | 485.9564 | 517.1465 | 486.4317 | 538.0829 | 487.2834 | 539.025 | 487.3944 | 518.3506 | 486.9872 | 517.9174
2021-04-19 04:30 | 438.0166 | 540.9684 | 440.93 | 543.3 | 439.5 | 542.61 | 439.9458 | 539.44 | 955.68 | 955.68 | 1007.49 | 1007.49 | 968.64 | 1102.58 | 488.192 | 621.1799 | 487.4156 | 516.6453 | 488.0952 | 539.3065 | 489.2477 | 540.5798 | 489.099 | 519.6252 | 488.9503 | 519.4673
2021-04-19 05:00 | 440.0361 | 543.5193 | 442.24 | 544.61 | 440.9 | 544.35 | 441.4712 | 540.7175 | 956.97 | 956.97 | 1009.17 | 1009.17 | 972.04 | 1106.29 | 490.6949 | 624.6013 | 489.721 | 518.3192 | 490.4313 | 541.6686 | 491.6599 | 543.0256 | 491.5482 | 522.0361 | 491.5482 | 522.0361
2021-04-19 05:30 | 441.2961 | 544.8849 | 443.9 | 546.87 | 442.01 | 545.36 | 442.7014 | 542.1888 | 959.93 | 959.93 | 1013.08 | 1013.08 | 972.01 | 1106.43 | 492.7425 | 627.2153 | 491.6515 | 519.9174 | 492.3788 | 543.6882 | 493.0868 | 544.4699 | 493.1985 | 523.6742 | 493.2358 | 523.7137
2021-04-19 06:00 | 439.8222 | 542.9517 | 442.51 | 545.26 | 441.37 | 544.36 | 441.3078 | 540.1371 | 954.81 | 954.81 | 1008.54 | 1008.54 | 968.09 | 1101.97 | 492.2892 | 625.7093 | 490.6262 | 518.9811 | 492.0895 | 543.4124 | 491.7915 | 543.0833 | 491.4189 | 521.8226 | 491.8659 | 522.2974
2021-04-19 06:30 | 440.2878 | 543.6323 | 442.34 | 544.11 | 441.54 | 544.55 | 442.2157 | 541.1796 | 957.37 | 957.37 | 1010.04 | 1010.04 | 966.44 | 1100.18 | 494.2643 | 628.353 | 493.3156 | 521.2318 | 493.8064 | 545.1332 | 493.8437 | 545.1743 | 493.881 | 524.2844 | 493.7691 | 524.1656
2021-04-19 07:00 | 436.9253 | 539.1277 | 438.14 | 539.23 | 437.44 | 538.86 | 437.8104 | 537.1977 | 954.93 | 954.93 | 1008.11 | 1008.11 | 959.85 | 1094.63 | 490.8061 | 624.136 | 490.0584 | 520.6644 | 490.8199 | 543.6606 | 490.8199 | 543.6606 | 491.3021 | 523.259 | 491.1167 | 523.0615
2021-04-19 07:30 | 428.5316 | 528.7918 | 430.32 | 529.38 | 430.42 | 530.16 | 430.6698 | 531.4563 | 945.42 | 945.42 | 996.5 | 996.5 | 941.36 | 1080.83 | 492.1418 | 625.9438 | 490.8893 | 515.7657 | 495.5994 | 536.9191 | 496.5442 | 537.9427 | 496.8087 | 517.4594 | 496.8843 | 517.5382
2021-04-19 08:00 | 425.4393 | 524.251 | 427.26 | 526.28 | 427.7 | 525.96 | 428.4781 | 528.1343 | 946.28 | 946.28 | 997.88 | 997.88 | 947.84 | 1095.67 | 511.0781 | 650.3405 | 509.8533 | 519.6525 | 510.4422 | 539.0085 | 511.2925 | 539.9063 | 511.563 | 519.2858 | 511.4084 | 519.1288
2021-04-19 08:30 | 412.9694 | 509.3062 | 415.48 | 511.42 | 415.67 | 511.66 | 416.2652 | 513.5005 | 939.76 | 939.76 | 989.43 | 989.43 | 934.06 | 1086.79 | 467.9875 | 594.8126 | 466.9657 | 517.5531 | 467.7044 | 535.0466 | 468.8902 | 536.3069 | 469.1035 | 515.7081 | 468.9098 | 515.5909
2021-04-19 09:00 | 405.9479 | 500.788 | 408.41 | 502.71 | 408.47 | 502.81 | 408.7788 | 504.3105 | 931.7 | 931.7 | 979.22 | 979.22 | 926.84 | 1085.15 | 497.3157 | 632.5828 | 496.9628 | 519.35 | 496.5952 | 533.2952 | 497.6882 | 534.4689 | 497.5375 | 513.4648 | 497.6129 | 513.5426
2021-04-19 09:30 | 397.638 | 489.8962 | 400.14 | 493.03 | 400.11 | 491.83 | 399.7975 | 492.633 | 929.44 | 929.44 | 975.62 | 975.62 | 925.46 | 1089.75 | 496.0257 | 630.8818 | 495.1981 | 520.5982 | 524.1029 | 534.166 | 525.0715 | 535.0531 | 514.106 | 514.106 | 513.951 | 513.951
2021-04-19 10:00 | 388.0445 | 477.4579 | 390.3 | 481.52 | 390.39 | 479.06 | 391.4433 | 481.6854 | 917.83 | 917.83 | 962.89 | 962.89 | 912.53 | 1080.08 | 533.3716 | 679.0441 | 518.9432 | 518.9432 | 529.745 | 529.745 | 530.7894 | 530.7894 | 509.933 | 509.933 | 509.9716 | 509.9716
2021-04-19 10:30 | 385.486 | 474.57 | 387.33 | 477.71 | 387.15 | 475.48 | 387.6669 | 477.2549 | 917.8 | 917.8 | 962.61 | 962.61 | 902.82 | 1073.89 | 468.5156 | 595.3365 | 467.4511 | 519.1418 | 491.6604 | 528.0267 | 492.5913 | 529.0265 | 492.5913 | 508.1536 | 492.5913 | 508.0757
2021-04-19 11:00 | 380.8429 | 467.3606 | 382.17 | 471.84 | 382.02 | 467.46 | 382.5836 | 469.6969 | 910.82 | 910.82 | 954.75 | 954.75 | 893.63 | 1067.24 | 518.9974 | 660.5749 | 517.5454 | 519.1986 | 526.2648 | 526.2648 | 527.2217 | 527.2217 | 506.589 | 506.589 | 506.5507 | 506.5507
2021-04-19 11:30 | 380.0379 | 466.4557 | 382.56 | 472.24 | 382.17 | 467.73 | 382.3959 | 469.4073 | 912.73 | 912.73 | 956.31 | 956.31 | 891.13 | 1067.26 | 540.7876 | 688.4852 | 520.6172 | 520.6172 | 524.5554 | 524.5554 | 525.3082 | 525.3082 | 504.5077 | 504.5077 | 504.5458 | 504.5458
2021-04-19 12:00 | 376.2011 | 461.4314 | 377 | 465.54 | 377.11 | 461.13 | 377.3414 | 462.8982 | 908.63 | 908.63 | 951.04 | 951.04 | 871.95 | 1045.85 | 528.0547 | 672.3205 | 516.7587 | 516.7587 | 518.2557 | 518.2557 | 519.1233 | 519.1233 | 498.4372 | 498.4372 | 497.9829 | 497.9829
2021-04-19 12:30 | 373.19 | 457.1893 | 373.92 | 461.82 | 373.97 | 456.98 | 374.3787 | 458.7422 | 903.41 | 903.41 | 946.46 | 946.46 | 871.54 | 1046.3 | 547.1584 | 696.8481 | 517.4044 | 517.4044 | 518.2087 | 518.2087 | 518.6019 | 518.6019 | 497.9155 | 497.9155 | 497.7267 | 497.7267
2021-04-19 13:00 | 374.0956 | 458.4925 | 376.14 | 464.53 | 375.85 | 459.77 | 375.3961 | 460.304 | 902.68 | 902.68 | 945.33 | 945.33 | 867.44 | 1041.3 | 533.7499 | 679.4487 | 514.2474 | 514.2474 | 515.5654 | 515.5654 | 516.4666 | 516.4666 | 495.642 | 495.642 | 495.7924 | 495.7924
2021-04-19 13:30 | 373.1281 | 457.5934 | 374.63 | 462.68 | 374.57 | 458.26 | 375.0406 | 460.0592 | 902.52 | 902.52 | 945.29 | 945.29 | 863.63 | 1035.38 | 456.5114 | 579.4713 | 455.9864 | 513.3304 | 474.9181 | 513.7369 | 476.0389 | 514.9878 | 475.7689 | 493.9518 | 475.7328 | 493.9143
2021-04-19 14:00 | 375.3149 | 459.9392 | 377.64 | 466.26 | 377.19 | 460.81 | 377.0376 | 462.1142 | 910.35 | 910.35 | 952.82 | 952.82 | 873.29 | 1043.33 | 583.0156 | 730.4875 | 514.6196 | 514.6196 | 515.0654 | 515.0654 | 515.9256 | 515.9256 | 495.1565 | 495.1565 | 495.2315 | 495.2315
2021-04-19 14:30 | 380.2472 | 465.5066 | 381.84 | 471.25 | 381.83 | 465.33 | 382.2343 | 467.7727 | 908.82 | 908.82 | 952.82 | 952.82 | 877.57 | 1043.91 | 535.49 | 681.6929 | 514.0436 | 514.0436 | 515.0195 | 515.0195 | 516.0769 | 516.0769 | 495.6347 | 495.6347 | 495.334 | 495.334
2021-04-19 15:00 | 383.5639 | 469.7047 | 385.33 | 475.49 | 385.06 | 469.56 | 385.3246 | 471.9685 | 912.39 | 912.39 | 955.46 | 955.46 | 887.83 | 1051 | 485.8369 | 617.2526 | 485.5984 | 516.6245 | 488.2361 | 514.6744 | 489.0116 | 515.5309 | 488.6792 | 494.3155 | 488.5684 | 494.2034
2021-04-19 15:30 | 385.6859 | 472.002 | 387.36 | 477.89 | 386.64 | 471.36 | 386.9188 | 473.6573 | 906.03 | 906.03 | 948.75 | 948.75 | 891.5 | 1049.63 | 495.8911 | 630.2461 | 495.0265 | 516.3951 | 513.7103 | 517.2922 | 514.0991 | 517.6837 | 496.942 | 496.942 | 497.1674 | 497.1674
2021-04-19 16:00 | 392.7671 | 481.3904 | 394.5 | 486.2 | 393.1 | 480.17 | 393.466 | 482.4283 | 909.59 | 909.59 | 953.34 | 953.34 | 904.53 | 1058.34 | 530.0972 | 674.6498 | 519.2098 | 519.2098 | 520.2654 | 520.2654 | 520.9714 | 520.9714 | 500.0216 | 500.0216 | 499.9086 | 499.9086
2021-04-19 16:30 | 396.6098 | 486.4002 | 397.86 | 490.37 | 396.9 | 485.07 | 397.6776 | 487.726 | 911.14 | 911.14 | 955.16 | 955.16 | 909.08 | 1056.71 | 523.5702 | 666.1112 | 518.9858 | 518.9858 | 505.0862 | 519.8711 | 506.0774 | 520.8914 | 499.9586 | 499.9586 | 500.034 | 500.034
2021-04-19 17:00 | 400.6704 | 492.5981 | 402.29 | 495.21 | 401.06 | 491.61 | 401.9136 | 494.1102 | 912.19 | 912.19 | 957.03 | 957.03 | 915.94 | 1057.13 | 515.4073 | 655.6869 | 514.2397 | 518.9998 | 515.1227 | 519.9849 | 516.2122 | 521.1238 | 500.0871 | 500.0871 | 499.974 | 499.974
2021-04-19 17:30 | 403.4319 | 496.3545 | 404.94 | 498.23 | 404.18 | 495.57 | 405.2256 | 498.5099 | 910.71 | 910.71 | 955.26 | 955.26 | 918.83 | 1052.85 | 528.2484 | 672.212 | 518.0325 | 518.0325 | 518.8233 | 518.8233 | 520.2017 | 520.2017 | 499.5587 | 499.5587 | 499.2563 | 499.2563
2021-04-19 18:00 | 407.5102 | 501.7306 | 408.71 | 502.17 | 407.98 | 500.7 | 408.6537 | 503.2014 | 912.62 | 912.62 | 957.25 | 957.25 | 928.68 | 1059.37 | 468.3292 | 594.5599 | 467.3256 | 524.0028 | 468.5147 | 526.3332 | 466.2305 | 523.767 | 466.3359 | 502.9559 | 466.3711 | 502.9938
2021-04-19 18:30 | 406.1519 | 500.2412 | 407.97 | 501.16 | 407.24 | 499.94 | 408.0123 | 502.6682 | 904.65 | 904.65 | 949.23 | 949.23 | 914.03 | 1042.45 | 464.3781 | 589.6266 | 462.3149 | 517.0613 | 463.4072 | 520.1884 | 462.174 | 518.8041 | 462.3854 | 498.341 | 462.2445 | 498.1891
2021-04-19 19:00 | 413.959 | 510.1152 | 414.71 | 509.21 | 414.12 | 508.96 | 415.0138 | 511.4334 | 922.06 | 922.06 | 968.19 | 968.19 | 937.81 | 1069.45 | 473.0566 | 600.5639 | 472.5726 | 526.3576 | 473.0354 | 530.4062 | 470.7076 | 527.6689 | 470.7358 | 506.7618 | 470.7004 | 506.7237
2021-04-19 19:30 | 416.6877 | 513.4385 | 418.36 | 514.16 | 417.82 | 513.41 | 418.9243 | 516.2317 | 930.34 | 930.34 | 978.42 | 978.42 | 933.92 | 1064.96 | 468.4854 | 595.1566 | 467.7457 | 520.324 | 468.851 | 525.4366 | 469.2761 | 525.9131 | 469.3469 | 505.0907 | 469.2822 | 504.9773
2021-04-19 20:00 | 416.1627 | 512.7901 | 417.34 | 513.11 | 417.16 | 512.52 | 417.8282 | 514.9084 | 931.11 | 931.11 | 978.76 | 978.76 | 932.81 | 1063.61 | 469.1669 | 596.0568 | 468.5528 | 519.5864 | 469.2251 | 525.3563 | 469.6871 | 525.8735 | 469.8293 | 505.1735 | 469.8648 | 505.2117
2021-04-19 20:30 | 417.1087 | 513.4421 | 418.25 | 514.68 | 417 | 512.01 | 417.986 | 514.6084 | 933.81 | 933.81 | 982.49 | 982.49 | 938.58 | 1070.13 | 472.4186 | 600.8158 | 471.349 | 522.0168 | 471.912 | 528.165 | 472.1254 | 528.404 | 472.2677 | 507.6213 | 472.2321 | 507.5831
2021-04-19 21:00 | 419.2173 | 515.5561 | 420.85 | 518.26 | 419.67 | 514.75 | 419.9874 | 516.5517 | 939.33 | 939.33 | 988.83 | 988.83 | 944.6 | 1076.92 | 473.9043 | 603.3787 | 473.4374 | 524.3243 | 474.5803 | 531.1515 | 474.6515 | 531.2311 | 474.6871 | 510.2218 | 474.687 | 510.2217
2021-04-19 21:30 | 416.0807 | 511.2928 | 418.07 | 515.46 | 417.72 | 511.87 | 418.1049 | 513.9613 | 936.26 | 936.26 | 984.57 | 984.57 | 942.82 | 1074.92 | 474.4935 | 604.5552 | 473.2468 | 524.1351 | 474.0467 | 530.5542 | 474.1178 | 530.6339 | 474.0467 | 509.5334 | 474.2246 | 509.7247
2021-04-19 22:00 | 416.0865 | 511.6248 | 417.97 | 515.4 | 417.26 | 511.74 | 417.9976 | 514.121 | 936.16 | 936.16 | 985.3 | 985.3 | 943.09 | 1075.26 | 475.0195 | 605.2231 | 473.5798 | 524.504 | 474.4024 | 530.9524 | 474.2246 | 530.7534 | 474.3668 | 509.8776 | 474.0823 | 509.5717
2021-04-19 22:30 | 418.7821 | 515.9766 | 419.7 | 517.2 | 419.03 | 515.28 | 419.787 | 517.2715 | 925.79 | 925.79 | 971.78 | 971.78 | 944.72 | 1077.15 | 475.2892 | 605.7217 | 474.5126 | 525.8658 | 474.8881 | 531.5961 | 474.6747 | 531.3574 | 474.7458 | 510.3723 | 474.6036 | 510.2195
2021-04-19 23:00 | 418.3837 | 516.0161 | 420.19 | 517.32 | 419.01 | 516.15 | 419.2677 | 517.1371 | 925.35 | 925.35 | 971.1 | 971.1 | 943.23 | 1075.59 | 471.6035 | 600.8284 | 470.5513 | 524.4377 | 471.3574 | 528.5496 | 471.0392 | 528.1928 | 471.0745 | 507.215 | 471.0392 | 507.1769
2021-04-19 23:30 | 415.3239 | 512.4373 | 416.73 | 513.02 | 415.81 | 512.37 | 416.7812 | 514.2627 | 923.33 | 923.33 | 968.7 | 968.7 | 939.66 | 1071.53 | 470.114 | 598.7143 | 468.8161 | 522.6693 | 469.1936 | 526.174 | 469.4056 | 526.4118 | 469.4763 | 505.5383 | 469.335 | 505.3861
2021-04-20 | 415.3546 | 511.7712 | 416.98 | 514.26 | 416.1 | 511.82 | 416.4762 | 513.115 | 925.21 | 925.21 | 970.84 | 970.84 | 943.6 | 1075.97 | 472.1189 | 601.1696 | 471.1591 | 524.6174 | 471.3092 | 528.3434 | 471.0614 | 528.0657 | 471.4153 | 507.4491 | 471.203 | 507.2206
2021-04-20 00:30 | 417.6735 | 514.2584 | 418.72 | 516.72 | 417.48 | 513.18 | 418.3646 | 515.1932 | 926.94 | 926.94 | 973.06 | 973.06 | 942.49 | 1074.68 | 472.1451 | 601.2085 | 469.519 | 522.4613 | 469.1635 | 525.8372 | 468.951 | 525.5991 | 468.9864 | 504.7467 | 468.9864 | 504.7467
2021-04-20 01:00 | 419.7794 | 516.552 | 421.46 | 520.34 | 420.53 | 516.54 | 420.9132 | 518.0598 | 929.57 | 929.57 | 977 | 977 | 941.74 | 1073.78 | 471.5868 | 600.23 | 470.8848 | 520.201 | 471.2529 | 524.7144 | 471.2885 | 524.8334 | 471.1816 | 503.796 | 471.1459 | 503.7578
2021-04-20 01:30 | 422.303 | 519.6294 | 424.22 | 523.86 | 423.23 | 519.89 | 423.0476 | 520.6141 | 935.77 | 935.77 | 983.37 | 983.37 | 943.83 | 1076.11 | 470.0777 | 597.9301 | 469.4162 | 521.1185 | 469.5596 | 525.9301 | 469.4531 | 525.8107 | 469.666 | 505.1718 | 469.4531 | 504.9428
2021-04-20 02:00 | 422.9181 | 520.4136 | 425.36 | 525.3 | 423.98 | 520.81 | 423.5226 | 521.2053 | 938.56 | 938.56 | 986.78 | 986.78 | 947.04 | 1079.66 | 471.1805 | 599.6906 | 470.3779 | 520.9577 | 470.8446 | 526.9705 | 470.7023 | 526.8112 | 470.7379 | 505.9769 | 470.9157 | 506.1682
2021-04-20 02:30 | 421.9066 | 518.8024 | 424 | 523.56 | 422.33 | 518.26 | 423.0284 | 520.2552 | 927.01 | 927.01 | 973.48 | 973.48 | 944.5 | 1076.77 | 470.4888 | 598.2355 | 470.1387 | 520.6929 | 469.9908 | 526.0148 | 469.8128 | 525.8157 | 469.7416 | 504.9062 | 469.8839 | 505.0591
2021-04-20 03:00 | 423.699 | 521.138 | 425.65 | 525.67 | 424.16 | 520.79 | 424.2288 | 521.9081 | 928.24 | 928.24 | 975.53 | 975.53 | 942.61 | 1074.62 | 478.4268 | 607.7913 | 477.5309 | 519.1135 | 477.847 | 524.9795 | 477.702 | 524.8202 | 477.7382 | 504.0649 | 477.9194 | 504.2557
2021-04-20 03:30 | 419.8706 | 516.176 | 421.97 | 521.17 | 420.42 | 516.02 | 420.6288 | 517.183 | 925.01 | 925.01 | 972 | 972 | 942.84 | 1074.79 | 469.8396 | 596.1817 | 469.3262 | 518.6596 | 469.6984 | 525.3425 | 469.3775 | 524.9835 | 469.8766 | 504.7502 | 469.8767 | 504.7503
2021-04-20 04:00 | 419.1808 | 515.4142 | 420.3 | 519.07 | 418.89 | 514.11 | 419.803 | 516.2036 | 925.23 | 925.23 | 971.99 | 971.99 | 942.65 | 1074.48 | 470.5702 | 597.1318 | 469.5928 | 517.9882 | 469.9671 | 525.3492 | 469.7886 | 525.1496 | 470.0029 | 504.6295 | 470.0386 | 504.6679
2021-04-20 04:30 | 419.2433 | 515.1087 | 420.09 | 518.8 | 418.58 | 513.45 | 419.9815 | 516.1448 | 925.59 | 925.59 | 972.4 | 972.4 | 942.56 | 1074.32 | 471.0156 | 597.7163 | 470.5433 | 518.234 | 470.1584 | 525.3195 | 470.2299 | 525.3995 | 470.1942 | 504.6227 | 470.2299 | 504.6611
2021-04-20 05:00 | 419.8479 | 515.014 | 421.69 | 520.84 | 420.25 | 514.3 | 420.7867 | 516.402 | 928.15 | 928.15 | 976.03 | 976.03 | 944.6 | 1076.48 | 481.0752 | 610.7556 | 480.057 | 516.929 | 480.6539 | 526.4028 | 480.5093 | 526.2825 | 480.8367 | 505.8687 | 481.0948 | 506.1767
2021-04-20 05:30 | 420.8802 | 516.4363 | 422.52 | 521.73 | 421.01 | 515.44 | 421.7548 | 517.6258 | 927.58 | 927.58 | 975.03 | 975.03 | 944.25 | 1075.98 | 470.9284 | 597.6812 | 471.7838 | 516.4183 | 472.0832 | 526.5065 | 472.3712 | 526.8277 | 472.4429 | 506.1185 | 472.4432 | 506.1212
2021-04-20 06:00 | 423.6472 | 518.8907 | 424.47 | 524.14 | 423.39 | 517.05 | 424.7099 | 520.3667 | 925.75 | 925.75 | 974.63 | 974.63 | 944.32 | 1076.05 | 478.3294 | 607.4547 | 477.8669 | 517.7896 | 478.1762 | 528.0723 | 478.358 | 528.273 | 478.467 | 507.6227 | 478.5034 | 507.6613
2021-04-20 06:30 | 423.0874 | 519.2497 | 425.43 | 524.96 | 424.36 | 519.27 | 424.7769 | 521.4094 | 932.94 | 932.94 | 981.88 | 981.88 | 946.11 | 1078.22 | 621.4138 | 732.8154 | 520.0403 | 520.0403 | 525.9351 | 525.9351 | 526.413 | 526.413 | 505.9003 | 505.9003 | 505.5562 | 505.5562
2021-04-20 07:00 | 420.5825 | 514.3001 | 422.18 | 521.05 | 421.26 | 513.26 | 422.0255 | 516.2849 | 927.77 | 927.77 | 977.27 | 977.27 | 940.31 | 1073.16 | 571.875 | 728.4249 | 518.3853 | 518.3853 | 526.1642 | 526.1642 | 527.4014 | 527.4014 | 506.5109 | 506.5109 | 506.3193 | 506.3193
2021-04-20 07:30 | 414.3284 | 508.5079 | 415.63 | 512.53 | 415.21 | 507.95 | 416.1911 | 511.0438 | 924.21 | 924.21 | 972.9 | 972.9 | 932.87 | 1071.85 | 564.4437 | 719.1666 | 516.9005 | 516.9005 | 525.6733 | 525.6733 | 526.7128 | 526.7128 | 506.1573 | 506.1573 | 506.0037 | 506.0037
2021-04-20 08:00 | 407.2282 | 500.2704 | 408.39 | 503.61 | 408.19 | 499.7 | 409.2355 | 502.6862 | 917.53 | 917.53 | 963.69 | 963.69 | 923.59 | 1068.4 | 525.6443 | 668.9871 | 516.4183 | 516.4183 | 523.4339 | 523.4339 | 524.5902 | 524.5902 | 503.8701 | 503.8701 | 503.6404 | 503.6404
2021-04-20 08:30 | 398.1726 | 488.443 | 399.2 | 492.85 | 398.87 | 487.91 | 399.3965 | 490.0617 | 913.35 | 913.35 | 958.57 | 958.57 | 914.88 | 1065.22 | 547.1909 | 696.6173 | 516.1629 | 516.1629 | 519.5502 | 519.5502 | 520.7792 | 520.7792 | 500.0963 | 500.0963 | 499.9441 | 499.9441
2021-04-20 09:00 | 397.4129 | 488.0912 | 399.21 | 492.81 | 398.23 | 487.84 | 398.5902 | 489.7208 | 916.98 | 916.98 | 962.33 | 962.33 | 907.45 | 1063.27 | 592.1799 | 729.2637 | 517.5909 | 517.5909 | 519.2929 | 519.2929 | 519.9647 | 519.9647 | 499.3234 | 499.3234 | 499.1717 | 499.1717
2021-04-20 09:30 | 397.4115 | 489.4334 | 398.58 | 491.68 | 397.56 | 488.68 | 398.3708 | 490.6343 | 939.47 | 939.47 | 988.99 | 988.99 | 897.66 | 1058.68 | 597.8556 | 730.8068 | 518.5745 | 518.5745 | 520.5664 | 520.5664 | 520.9614 | 520.9614 | 500.1909 | 500.1909 | 500.1908 | 500.1908
2021-04-20 10:00 | 389.8375 | 479.7286 | 390.79 | 482.08 | 389.82 | 478.69 | 390.476 | 480.5143 | 943.28 | 943.28 | 993.7 | 993.7 | 887.16 | 1052.02 | 606.2325 | 730.5009 | 518.2435 | 518.2435 | 519.4333 | 519.4333 | 520.104 | 520.104 | 499.5392 | 499.5392 | 499.0468 | 499.0468
2021-04-20 10:30 | 383.2458 | 470.7766 | 384.68 | 474.19 | 383.89 | 470.25 | 384.6636 | 472.5715 | 940.97 | 940.97 | 990.71 | 990.71 | 875.82 | 1043.43 | 612.4749 | 728.7451 | 515.4179 | 515.4179 | 516.0878 | 516.0878 | 516.7189 | 516.7189 | 495.9882 | 495.9882 | 495.9127 | 495.9127
2021-04-20 11:00 | 400.8792 | 492.4748 | 402.26 | 496.1 | 401.41 | 491.88 | 402.3012 | 494.4055 | 942.99 | 942.99 | 994.2 | 994.2 | 901.41 | 1072.89 | 639.7313 | 729.7427 | 517.9219 | 517.9219 | 516.8071 | 516.8071 | 516.7285 | 516.7285 | 495.8968 | 495.8968 | 495.7838 | 495.7838
2021-04-20 11:30 | 402.6515 | 495.222 | 405.09 | 499.39 | 403.52 | 494.86 | 404.485 | 497.5485 | 947.24 | 947.24 | 998.5 | 998.5 | 910.23 | 1084.2 | 636.6849 | 730.6605 | 518.1961 | 518.1961 | 515.2615 | 515.2615 | 515.1442 | 515.1442 | 494.1393 | 494.1393 | 494.2519 | 494.2519
2021-04-20 12:00 | 401.9693 | 494.2572 | 403.51 | 496.91 | 403.15 | 494.06 | 404.2108 | 497.1344 | 943.42 | 943.42 | 995.74 | 995.74 | 905.69 | 1079.83 | 664.9783 | 727.8538 | 516.144 | 516.144 | 512.6463 | 512.6463 | 512.6463 | 512.6463 | 492.0613 | 492.0613 | 491.9863 | 491.9863
2021-04-20 12:30 | 404.3928 | 495.5842 | 405.15 | 499.21 | 404.62 | 493.84 | 405.7247 | 497.2469 | 937.4 | 937.4 | 989.1 | 989.1 | 908.35 | 1082.81 | 611.9571 | 726.6167 | 515.4631 | 515.4631 | 531.0434 | 531.0434 | 531.6418 | 531.6418 | 511.0196 | 511.0196 | 510.9026 | 510.9026
2021-04-20 13:00 | 395.8584 | 482.7839 | 398.07 | 491.32 | 399.2 | 483.94 | 399.9126 | 487.8611 | 928.92 | 928.92 | 979.76 | 979.76 | 909.32 | 1082.07 | 559.9329 | 713.2098 | 513.3636 | 513.3636 | 531.0038 | 531.0038 | 532.1442 | 532.1442 | 511.3134 | 511.3134 | 511.1959 | 511.1959
2021-04-20 13:30 | 411.3681 | 501.6473 | 412.52 | 507.64 | 410.16 | 497.87 | 410.9177 | 501.3771 | 942.94 | 942.94 | 994.28 | 994.28 | 943.89 | 1120.25 | 581.1564 | 733.1081 | 520.1443 | 520.1443 | 542.9386 | 542.9386 | 544.1286 | 544.1286 | 523.3333 | 523.3333 | 523.2543 | 523.2543
2021-04-20 14:00 | 408.199 | 495.7256 | 408.25 | 502.32 | 406.01 | 490.52 | 407.5135 | 495.4241 | 930.86 | 930.86 | 981.14 | 981.14 | 940.12 | 1112.78 | 530.2998 | 674.8882 | 517.364 | 517.364 | 523.7313 | 538.5798 | 525.9631 | 540.875 | 520.0625 | 520.0625 | 519.9443 | 519.9443
2021-04-20 14:30 | 407.4239 | 493.9806 | 408.06 | 501.93 | 406.01 | 489.35 | 407.2198 | 493.7769 | 931.41 | 931.41 | 981.47 | 981.47 | 947.23 | 1117.49 | 500.3461 | 636.1439 | 500.1094 | 519.5864 | 498.3055 | 542.6555 | 499.8411 | 544.3413 | 499.9291 | 523.5386 | 500.1557 | 523.7364
2021-04-20 15:00 | 418.2171 | 508.026 | 419.19 | 515.83 | 416.04 | 503.53 | 417.3792 | 507.3256 | 940.9 | 940.9 | 993.25 | 993.25 | 951.96 | 1118.5 | 540.8621 | 688.4869 | 518.9055 | 518.9055 | 537.9684 | 544.152 | 539.4763 | 545.6771 | 524.871 | 524.871 | 524.752 | 524.752
2021-04-20 15:30 | 420.7799 | 511.8204 | 422.49 | 520.05 | 419.84 | 508.52 | 420.3488 | 511.6061 | 944.6 | 944.6 | 996.81 | 996.81 | 958.5 | 1120.55 | 577.6295 | 733.6535 | 520.3146 | 520.3146 | 548.2422 | 548.2422 | 549.1951 | 549.1951 | 528.3929 | 528.3929 | 528.2734 | 528.2734
2021-04-20 16:00 | 419.9054 | 510.3612 | 420.37 | 517.56 | 418.87 | 506.25 | 419.7529 | 510.1948 | 937.25 | 937.25 | 989.22 | 989.22 | 959.02 | 1115.04 | 600.1135 | 730.6605 | 518.4611 | 518.4611 | 546.7045 | 546.7045 | 548.1987 | 548.1987 | 527.34 | 527.34 | 527.1904 | 527.1904
2021-04-20 16:30 | 427.8116 | 521.8874 | 429.2 | 528.7 | 427.75 | 519.2 | 428.2978 | 522.6038 | 948.36 | 948.36 | 1001.5 | 1001.5 | 966.53 | 1117.22 | 566.1541 | 721.7573 | 518.4232 | 518.4232 | 547.5471 | 547.5471 | 549.0419 | 549.0419 | 528.1688 | 528.1688 | 528.0489 | 528.0489
2021-04-20 17:00 | 428.8214 | 522.7355 | 429.14 | 528.64 | 428.31 | 519.24 | 429.3071 | 523.4895 | 945.91 | 945.91 | 998.14 | 998.14 | 967.93 | 1112.04 | 548.2396 | 698.6854 | 516.3898 | 516.3898 | 544.2654 | 545.1804 | 545.8821 | 546.7996 | 526.012 | 526.012 | 526.0919 | 526.0919
2021-04-20 17:30 | 428.9923 | 523.7131 | 429.72 | 529.13 | 429.4 | 521.41 | 430.6251 | 526.1192 | 940.56 | 940.56 | 992.44 | 992.44 | 971.67 | 1109.28 | 607.4146 | 725.1401 | 514.4796 | 514.4796 | 543.9748 | 543.9748 | 548.8384 | 548.8384 | 528.9149 | 528.9149 | 528.8747 | 528.8747
2021-04-20 18:00 | 433.4497 | 530.7322 | 433.97 | 533.97 | 433.16 | 527.72 | 434.8938 | 532.3544 | 944.44 | 944.44 | 997.08 | 997.08 | 978.08 | 1112.43 | 499.7969 | 635.6133 | 498.9465 | 516.0021 | 497.5207 | 545.1803 | 501.2003 | 549.2125 | 501.2762 | 529.852 | 501.3521 | 529.9321
2021-04-20 18:30 | 434.2574 | 532.4014 | 436.2 | 536.64 | 436.13 | 532.26 | 436.9553 | 533.5666 | 948.4 | 948.4 | 1001.44 | 1001.44 | 974.19 | 1107.97 | 496.5689 | 631.3748 | 495.6012 | 513.3826 | 495.836 | 543.185 | 500.048 | 547.7993 | 500.048 | 528.5176 | 499.8203 | 528.2769
2021-04-20 19:00 | 439.6151 | 539.6437 | 440.39 | 541.45 | 440.52 | 538.42 | 441.306 | 539.1182 | 957.15 | 957.15 | 1012.15 | 1012.15 | 983.93 | 1119.02 | 502.6367 | 639.3604 | 501.8855 | 518.0544 | 499.1191 | 547.3835 | 502.2652 | 550.8338 | 502.0378 | 530.766 | 502.1893 | 530.9261
2021-04-20 19:30 | 441.5439 | 541.9854 | 441.38 | 543.08 | 441.63 | 539.84 | 442.8438 | 540.2648 | 957.8 | 957.8 | 1011.74 | 1011.74 | 971.57 | 1105.22 | 501.1604 | 637.2673 | 500.3896 | 515.6711 | 496.4633 | 545.2219 | 497.1445 | 545.9701 | 497.1068 | 525.7335 | 497.2203 | 525.8536
2021-04-20 20:00 | 445.2651 | 547.9592 | 446.57 | 548.64 | 445.74 | 546.65 | 446.4911 | 544.1209 | 964.54 | 964.54 | 1019.71 | 1019.71 | 984.17 | 1119.03 | 503.9771 | 640.9244 | 502.773 | 517.2883 | 500.7122 | 547.1756 | 501.0165 | 547.5082 | 501.0165 | 529.217 | 500.9024 | 529.0964
2021-04-20 20:30 | 451.9957 | 556.0519 | 454.06 | 558.31 | 452.44 | 554.86 | 453.8259 | 551.944 | 975.96 | 975.96 | 1032.38 | 1032.38 | 987.94 | 1123.63 | 556.2454 | 708.4164 | 521.0521 | 521.0521 | 551.0831 | 551.0831 | 551.1663 | 551.1663 | 533.5538 | 533.5538 | 533.6344 | 533.6344
2021-04-20 21:00 | 437.9373 | 538.6016 | 439.72 | 541.75 | 442.46 | 542.11 | 442.6309 | 538.2656 | 960.58 | 960.58 | 1017.25 | 1017.25 | 964.92 | 1097.51 | 503.5463 | 640.574 | 502.4959 | 515.7846 | 500.3956 | 545.6376 | 500.0526 | 545.2635 | 500.3193 | 528.1952 | 500.3193 | 528.1953
2021-04-20 21:30 | 447.4991 | 551.6374 | 449.11 | 552.64 | 450.31 | 553.57 | 450.9936 | 547.8616 | 973.57 | 973.57 | 1030.17 | 1030.17 | 972.8 | 1106.62 | 510.2171 | 649.553 | 509.2732 | 520.4186 | 505.3361 | 550.1271 | 504.5723 | 549.2125 | 504.5118 | 532.4426 | 504.5341 | 532.4307
2021-04-20 22:00 | 448.9557 | 553.3892 | 450.25 | 554.5 | 451.81 | 555.44 | 452.5968 | 549.5562 | 973.74 | 973.74 | 1029.71 | 1029.71 | 973.93 | 1107.94 | 513.7845 | 654.5612 | 513.0502 | 521.9695 | 508.7302 | 551.5819 | 507.81 | 550.5842 | 507.8867 | 535.4351 | 507.7334 | 535.2735
2021-04-20 22:30 | 446.3664 | 550.6965 | 447.16 | 550.41 | 447.53 | 550.91 | 448.7618 | 545.2766 | 968.06 | 968.06 | 1022.14 | 1022.14 | 976.17 | 1110.54 | 515.488 | 657.2352 | 513.3873 | 522.3478 | 510.0761 | 551.7067 | 509.8455 | 551.4573 | 509.7303 | 537.0613 | 509.8455 | 537.1828
2021-04-20 23:00 | 442.4359 | 546.2753 | 445.08 | 547.2 | 445.75 | 549.47 | 446.0424 | 542.3508 | 963.06 | 963.06 | 1018.66 | 1018.66 | 973.41 | 1107.38 | 515.6786 | 657.7082 | 514.8002 | 520.9576 | 509.9533 | 550.5427 | 510.2228 | 550.8337 | 510.3384 | 537.457 | 510.2998 | 537.4163
2021-04-20 23:30 | 445.7859 | 550.4904 | 448.27 | 551.18 | 449.23 | 553.96 | 449.2665 | 545.575 | 968.12 | 968.12 | 1025.37 | 1025.37 | 983.54 | 1118.44 | 514.1841 | 655.4902 | 513.4296 | 521.317 | 511.5437 | 550.8337 | 512.0842 | 551.3741 | 512.0842 | 538.9471 | 511.6595 | 538.5001
2021-04-21 | 453.9257 | 560.6013 | 455.46 | 560.47 | 455.63 | 562.07 | 456.262 | 553.0201 | 977.38 | 977.38 | 1034.66 | 1034.66 | 996.85 | 1133.23 | 516.7866 | 659.2364 | 515.9037 | 524.9201 | 515.0806 | 554.1592 | 514.8873 | 553.9514 | 514.926 | 541.8336 | 514.8487 | 541.7522
2021-04-21 00:30 | 452.9111 | 559.3736 | 455.33 | 560.42 | 455.62 | 562.08 | 456.1234 | 552.5259 | 978.88 | 978.88 | 1036.22 | 1036.22 | 994.22 | 1130.29 | 518.0256 | 660.204 | 516.476 | 523.2651 | 516.4832 | 553.0369 | 516.5997 | 553.1616 | 516.6773 | 543.0541 | 516.4443 | 542.8093
2021-04-21 01:00 | 455.0554 | 562.0535 | 456.39 | 561.94 | 456.19 | 562.91 | 456.2114 | 552.8792 | 979.76 | 979.76 | 1037.99 | 1037.99 | 993.9 | 1129.97 | 514.5231 | 655.4219 | 513.3019 | 520.7307 | 513.9964 | 550.0854 | 513.9576 | 550.0439 | 513.8799 | 540.0459 | 514.5014 | 540.699
2021-04-21 01:30 | 455.8822 | 563.0964 | 458.14 | 564.25 | 458.29 | 565.59 | 458.9365 | 555.8101 | 982.86 | 982.86 | 1040.73 | 1040.73 | 1000.54 | 1137.29 | 516.766 | 657.6477 | 515.7092 | 521.5345 | 516.5852 | 551.1247 | 516.3514 | 550.8754 | 516.3904 | 542.2766 | 516.5462 | 542.4402
2021-04-21 02:00 | 458.3798 | 566.2327 | 460.53 | 567.23 | 460.53 | 568.44 | 460.9412 | 558.0527 | 984.85 | 984.85 | 1042.62 | 1042.62 | 1002.99 | 1140.11 | 521.3778 | 663.0161 | 520.6151 | 522.8018 | 520.0593 | 552.2471 | 519.5113 | 551.6652 | 519.5504 | 544.9887 | 519.6287 | 545.0709
2021-04-21 02:30 | 456.8964 | 564.3214 | 458.61 | 564.96 | 458.04 | 565.28 | 458.5747 | 555.3104 | 983.39 | 983.39 | 1041.66 | 1041.66 | 1002.05 | 1138.96 | 519.7728 | 661.0775 | 518.3812 | 521.3832 | 518.549 | 550.5012 | 518.2748 | 550.2102 | 518.2357 | 543.5764 | 518.7447 | 544.1103
2021-04-21 03:00 | 455.7575 | 563.1028 | 458.16 | 564 | 458.36 | 565.98 | 458.0187 | 554.3923 | 981.07 | 981.07 | 1038.53 | 1038.53 | 1007.44 | 1144.86 | 521.1686 | 662.7721 | 520.7346 | 521.9601 | 520.6075 | 551.1247 | 520.4504 | 550.9584 | 520.529 | 545.6161 | 520.2148 | 545.2869
2021-04-21 03:30 | 457.422 | 565.2073 | 458.87 | 564.43 | 459.11 | 567.06 | 459.281 | 555.6763 | 980.82 | 980.82 | 1038.47 | 1038.47 | 1006.13 | 1143.34 | 521.0081 | 662.7358 | 520.1503 | 521.8277 | 520.5053 | 550.8752 | 519.9161 | 550.2517 | 520.034 | 545.0643 | 519.9555 | 544.9821
2021-04-21 04:00 | 455.5961 | 562.9565 | 458.06 | 563.26 | 458.1 | 565.84 | 458.402 | 554.7343 | 976.98 | 976.98 | 1034.29 | 1034.29 | 1006.26 | 1143.4 | 520.779 | 662.1611 | 519.8256 | 520.8347 | 520.1104 | 549.7529 | 519.9531 | 549.5035 | 519.9924 | 544.8561 | 519.9924 | 544.8561
2021-04-21 04:30 | 456.5879 | 564.1685 | 458.67 | 563.89 | 459.07 | 567 | 459.3835 | 555.437 | 978.7 | 978.7 | 1036.32 | 1036.32 | 1004.25 | 1141.16 | 520.0341 | 661.3365 | 519.2693 | 520.1443 | 519.8893 | 549.3788 | 519.5991 | 549.1294 | 519.8107 | 544.6329 | 519.8107 | 544.6329
2021-04-21 05:00 | 456.6969 | 564.2955 | 458.81 | 563.85 | 459.27 | 567.22 | 459.2585 | 555.1658 | 980.39 | 980.39 | 1038.58 | 1038.58 | 1004.95 | 1141.79 | 520.2354 | 661.7255 | 519.1291 | 519.2081 | 519.7011 | 548.3396 | 519.6223 | 548.2564 | 519.6617 | 544.2807 | 519.583 | 544.1982
2021-04-21 05:30 | 454.5694 | 561.5984 | 456.45 | 561 | 457.3 | 564.57 | 457.7475 | 553.1006 | 977.17 | 977.17 | 1035.05 | 1035.05 | 998.42 | 1134.36 | 517.1812 | 657.725 | 516.1128 | 516.1913 | 516.5887 | 545.0556 | 517.2584 | 545.7622 | 517.2191 | 541.7224 | 517.1009 | 541.5985
2021-04-21 06:00 | 453.3973 | 560.1449 | 454.7 | 558.04 | 455.96 | 562.91 | 456.7318 | 551.6367 | 973.47 | 973.47 | 1031.26 | 1031.26 | 997.72 | 1133.4 | 517.7108 | 658.6288 | 516.9637 | 517.0424 | 517.5737 | 546.0948 | 517.5737 | 546.0948 | 517.7707 | 542.3001 | 517.7313 | 542.2588
2021-04-21 06:30 | 452.6514 | 559.1788 | 454.5 | 557.45 | 455.45 | 561.99 | 456.6995 | 551.4212 | 975.15 | 975.15 | 1033.74 | 1033.74 | 994.69 | 1129.95 | 517.2853 | 657.9672 | 515.9142 | 515.9927 | 517.2585 | 545.7623 | 517.7707 | 546.3027 | 517.8494 | 542.3825 | 517.7313 | 542.2588
2021-04-21 07:00 | 451.3527 | 557.5142 | 452.46 | 552.43 | 454.2 | 560.7 | 455.3026 | 550.7195 | 977.25 | 977.25 | 1036.54 | 1036.54 | 998.84 | 1136.07 | 516.5131 | 657.1047 | 515.1794 | 515.3685 | 516.2396 | 544.723 | 517.2246 | 545.7622 | 517.3034 | 542.4796 | 517.3427 | 542.5208
2021-04-21 07:30 | 444.0021 | 548.3624 | 446.48 | 545.09 | 448.86 | 553.83 | 449.7464 | 548.2708 | 971.3 | 971.3 | 1029.13 | 1029.13 | 990.27 | 1133.19 | 515.6642 | 655.8279 | 515.1338 | 519.2743 | 515.9107 | 548.7137 | 513.5657 | 546.2195 | 513.5266 | 542.9156 | 513.4484 | 542.8329
2021-04-21 08:00 | 442.2869 | 545.9594 | 445.65 | 544.91 | 448.91 | 553.5 | 448.7421 | 552.2304 | 980.63 | 980.63 | 1038.42 | 1038.42 | 989.9 | 1139.44 | 508.7831 | 647.1276 | 507.2143 | 520.4375 | 508.7184 | 550.7922 | 505.8997 | 547.8408 | 506.0692 | 540.7189 | 505.9924 | 540.6369
2021-04-21 08:30 | 436.4597 | 538.8521 | 438.36 | 536.39 | 440.99 | 544.01 | 441.8971 | 545.577 | 977.44 | 977.44 | 1033.88 | 1033.88 | 980.82 | 1135.96 | 501.6911 | 637.5342 | 501.7815 | 525.0525 | 500.6072 | 552.829 | 497.73 | 549.5867 | 497.73 | 537.6599 | 497.73 | 537.7397
2021-04-21 09:00 | 430.8223 | 531.9449 | 432.57 | 529.82 | 435.13 | 536.89 | 435.3116 | 537.4765 | 974.98 | 974.98 | 1030.23 | 1030.23 | 975.26 | 1135.84 | 497.4484 | 632.2896 | 496.5346 | 524.1446 | 496.9843 | 553.7852 | 494.2326 | 550.5843 | 494.2699 | 538.2158 | 494.1206 | 538.0532
2021-04-21 09:30 | 424.7384 | 524.44 | 427.02 | 524.4 | 429.45 | 529.75 | 429.1904 | 529.9595 | 974.85 | 974.85 | 1029.27 | 1029.27 | 965.95 | 1131.2 | 490.567 | 623.3608 | 489.7384 | 525.4497 | 529.014 | 555.1569 | 525.7263 | 551.6651 | 525.7106 | 536.8535 | 525.6313 | 536.704
2021-04-21 10:00 | 418.6004 | 517.0869 | 421.01 | 517.95 | 421.79 | 520.66 | 421.8752 | 521.1398 | 962.31 | 962.31 | 1014.81 | 1014.81 | 952.9 | 1121.65 | 484.9654 | 615.9922 | 483.3968 | 524.6647 | 502.8396 | 554.8243 | 499.788 | 551.4573 | 499.9763 | 531.5479 | 499.9009 | 531.5479
2021-04-21 10:30 | 415.2339 | 512.884 | 415.15 | 511.16 | 416.4 | 514 | 417.7027 | 515.9335 | 957.55 | 957.55 | 1009.45 | 1009.45 | 944.4 | 1116.33 | 557.8219 | 710.389 | 525.8564 | 525.8564 | 549.2338 | 549.2338 | 546.6374 | 546.6374 | 525.7508 | 525.7508 | 525.6715 | 525.6715
2021-04-21 11:00 | 405.6577 | 500.9763 | 407.86 | 502.49 | 409.26 | 505.05 | 409.5309 | 505.7596 | 953.81 | 953.81 | 1005.15 | 1005.15 | 921.36 | 1093.2 | 470.1177 | 596.9754 | 468.9276 | 521.6952 | 464.542 | 545.1281 | 461.9945 | 542.0222 | 462.2662 | 521.4587 | 462.1961 | 521.3796
2021-04-21 11:30 | 401.4322 | 495.6487 | 403.77 | 497.62 | 405.32 | 500.03 | 405.1005 | 500.2003 | 946.47 | 946.47 | 996.82 | 996.82 | 916.5 | 1089.98 | 481.537 | 612.0323 | 480.2533 | 520.0781 | 477.2636 | 540.8009 | 475.0257 | 538.3573 | 474.8394 | 517.4878 | 474.6286 | 517.1337
2021-04-21 12:00 | 398.9127 | 492.599 | 401 | 494.27 | 402.61 | 496.8 | 402.9985 | 497.6339 | 943.43 | 943.43 | 994.09 | 994.09 | 907.17 | 1081.32 | 494.2805 | 628.5224 | 493.4547 | 519.8133 | 488.4461 | 538.2645 | 486.0792 | 535.6562 | 486.1162 | 514.9363 | 486.1901 | 515.0146
2021-04-21 12:30 | 399.4135 | 493.1511 | 401.15 | 494.56 | 402.67 | 496.78 | 402.3947 | 496.8319 | 944.01 | 944.01 | 994.19 | 994.19 | 915.38 | 1090.26 | 496.4106 | 631.7164 | 495.4839 | 520.8347 | 489.3274 | 538.8218 | 486.9981 | 536.2784 | 487.035 | 515.514 | 486.9981 | 515.4749
2021-04-21 13:00 | 398.0249 | 491.3473 | 399.76 | 493.11 | 401.3 | 494.89 | 401.4096 | 495.5255 | 943.8 | 943.8 | 993.72 | 993.72 | 909.36 | 1083.56 | 509.3921 | 649.0976 | 508.8762 | 522.3856 | 513.8683 | 540.671 | 511.3097 | 537.9788 | 511.3097 | 517.1461 | 511.2322 | 517.0676
2021-04-21 13:30 | 398.2517 | 491.5903 | 399.63 | 492.75 | 401.19 | 494.68 | 401.4259 | 495.5084 | 943.85 | 943.85 | 993.31 | 993.31 | 912.45 | 1084.92 | 469.6936 | 598.1872 | 468.3011 | 521.5628 | 466.5441 | 539.1254 | 464.1503 | 536.3591 | 464.1855 | 515.5751 | 464.1855 | 515.5751
2021-04-21 14:00 | 395.2217 | 487.7779 | 398.34 | 491.25 | 399.58 | 492.58 | 399.3334 | 492.8524 | 943.49 | 943.49 | 993.35 | 993.35 | 910.25 | 1080.15 | 474.4731 | 604.4665 | 472.4007 | 520.4564 | 471.0545 | 538.3442 | 468.8514 | 535.8263 | 468.8158 | 514.952 | 468.7743 | 514.913
2021-04-21 14:30 | 400.0413 | 493.7383 | 402.28 | 495.83 | 403.48 | 497.35 | 403.4515 | 497.9609 | 941.98 | 941.98 | 991.69 | 991.69 | 913.46 | 1080.39 | 543.5652 | 692.7659 | 521.8938 | 521.8938 | 538.3062 | 538.3062 | 535.4259 | 535.4259 | 514.7416 | 514.7416 | 514.8586 | 514.8586
2021-04-21 15:00 | 403.9385 | 498.667 | 406.81 | 501.21 | 407.96 | 503.05 | 407.8421 | 503.4983 | 940.27 | 940.27 | 989.85 | 989.85 | 911.48 | 1073.94 | 514.3945 | 654.6027 | 513.4254 | 521.0521 | 512.335 | 539.0753 | 509.5508 | 536.1457 | 509.7442 | 515.5307 | 509.5121 | 515.3687
2021-04-21 15:30 | 408.9763 | 504.7768 | 410.76 | 505.88 | 412.08 | 507.81 | 412.7655 | 509.4536 | 944.04 | 944.04 | 993.75 | 993.75 | 918.53 | 1076.89 | 544.3315 | 692.8919 | 523.1327 | 523.1327 | 539.6671 | 539.6671 | 536.9449 | 536.9449 | 515.9573 | 515.9573 | 515.9183 | 515.9183
2021-04-21 16:00 | 416.754 | 513.9415 | 419.3 | 516.44 | 419.47 | 516.27 | 418.8169 | 516.5544 | 949.98 | 949.98 | 999.76 | 999.76 | 930.2 | 1083.7 | 515.4701 | 655.5117 | 514.1839 | 521.7236 | 515.5026 | 538.5986 | 512.9017 | 535.8811 | 513.0181 | 515.1359 | 512.8628 | 514.98
2021-04-21 16:30 | 417.2352 | 514.2935 | 419.16 | 516.02 | 419.74 | 516.16 | 419.7826 | 517.4717 | 943.38 | 943.38 | 993.99 | 993.99 | 933.02 | 1080.01 | 566.8228 | 722.0909 | 519.662 | 519.662 | 537.6735 | 537.6735 | 535.6365 | 535.6365 | 514.831 | 514.831 | 514.831 | 514.831
2021-04-21 17:00 | 420.3576 | 518.147 | 421.99 | 518.95 | 422.62 | 519.47 | 423.6932 | 522.3177 | 943.02 | 943.02 | 993.71 | 993.71 | 938.29 | 1079.18 | 480.5528 | 611.062 | 480.532 | 518.3759 | 481.2123 | 537.1433 | 479.4949 | 535.1863 | 479.4949 | 514.5711 | 479.459 | 514.4535
2021-04-21 17:30 | 422.9177 | 521.915 | 423.93 | 519.81 | 424.85 | 522.97 | 425.6692 | 525.2772 | 940.1 | 940.1 | 990.08 | 990.08 | 949.87 | 1085.22 | 483.63 | 614.8983 | 483.3572 | 519.123 | 501.269 | 538.4565 | 501.8011 | 538.9466 | 501.9532 | 518.3321 | 501.6491 | 518.0966
2021-04-21 18:00 | 422.4068 | 521.1194 | 424.34 | 520.04 | 425.59 | 523.57 | 426.3147 | 524.605 | 936.27 | 936.27 | 987.6 | 987.6 | 948.58 | 1079.91 | 484.0337 | 615.583 | 482.8654 | 515.9454 | 484.0573 | 536.077 | 485.1268 | 537.3321 | 485.0899 | 516.4414 | 485.1637 | 516.5919
2021-04-21 18:30 | 425.3251 | 524.834 | 427.69 | 523.59 | 428.16 | 526.91 | 428.6582 | 526.7717 | 938.84 | 938.84 | 990.59 | 990.59 | 951.54 | 1083.21 | 488.6745 | 621.5513 | 487.5518 | 517.5153 | 488.6833 | 538.1866 | 488.7576 | 538.2684 | 488.9432 | 517.6654 | 489.0175 | 517.744
2021-04-21 19:00 | 429.2643 | 529.2387 | 430.87 | 528.69 | 431.96 | 530.97 | 432.885 | 530.9206 | 944.69 | 944.69 | 996.36 | 996.36 | 955.92 | 1088.12 | 488.4212 | 621.1949 | 487.116 | 518.8298 | 488.0083 | 539.9601 | 488.3413 | 540.3286 | 488.3043 | 519.4344 | 488.4084 | 519.5063
2021-04-21 19:30 | 433.7476 | 535.1217 | 436.39 | 535 | 436.69 | 537.27 | 437.8575 | 536.5398 | 956.19 | 956.19 | 1009.87 | 1009.87 | 967.32 | 1100.81 | 494.247 | 628.5569 | 493.9967 | 522.5464 | 494.3246 | 545.8807 | 493.9148 | 545.4281 | 493.952 | 524.5125 | 493.803 | 524.3542
2021-04-21 20:00 | 436.4332 | 537.7673 | 438.32 | 538.67 | 439.44 | 539.75 | 439.8333 | 537.7886 | 956.32 | 956.32 | 1009.8 | 1009.8 | 964.06 | 1096.96 | 495.0997 | 629.244 | 491.8835 | 516.3521 | 491.8836 | 542.0212 | 495.2994 | 545.7852 | 494.9615 | 524.5645 | 494.9991 | 524.6043
2021-04-21 20:30 | 440.5233 | 542.7193 | 441.33 | 542.48 | 442.1 | 543.02 | 442.7933 | 541.34 | 962.6 | 962.6 | 1016.73 | 1016.73 | 973.46 | 1107.52 | 496.5269 | 631.449 | 495.3521 | 518.3947 | 496.2995 | 546.4182 | 498.6339 | 548.9883 | 498.9352 | 528.3653 | 498.5963 | 528.0065
2021-04-21 21:00 | 440.8567 | 543.4242 | 442.56 | 544.29 | 443.32 | 544.88 | 444.1423 | 542.9213 | 964.66 | 964.66 | 1019.03 | 1019.03 | 971.81 | 1105.54 | 498.8888 | 634.7427 | 497.6998 | 517.9692 | 499.0235 | 547.8823 | 498.9099 | 547.7576 | 498.872 | 527.5641 | 498.872 | 527.5641
2021-04-21 21:30 | 438.0674 | 540.0973 | 440.7 | 541.94 | 440.32 | 541.39 | 441.2185 | 539.7023 | 958.22 | 958.22 | 1011.64 | 1011.64 | 973.79 | 1107.9 | 500.5185 | 636.4681 | 499.655 | 519.8606 | 500.5245 | 549.3788 | 500.1458 | 548.9631 | 500.2215 | 528.9548 | 500.1458 | 528.8748
2021-04-21 22:00 | 440.6472 | 542.3749 | 442.84 | 545.67 | 442.61 | 543.18 | 443.3301 | 542.1324 | 960.19 | 960.19 | 1013.22 | 1013.22 | 976 | 1110.42 | 503.3763 | 640.0007 | 502.0835 | 521.525 | 551.3326 | 551.3326 | 550.585 | 550.6259 | 531.2152 | 531.2152 | 531.2153 | 531.2153
2021-04-21 22:30 | 437.551 | 539.4438 | 440.55 | 542.69 | 441.34 | 542.83 | 441.3661 | 539.7307 | 958.1 | 958.1 | 1011.57 | 1011.57 | 977.99 | 1112.68 | 502.5249 | 639.1343 | 500.6076 | 520.9671 | 507.09 | 550.8337 | 507.2049 | 550.9584 | 507.2431 | 530.7273 | 507.2049 | 530.6873
2021-04-21 23:00 | 439.9922 | 542.5243 | 440.53 | 542.73 | 441.26 | 543.07 | 442.4112 | 540.9407 | 956.49 | 956.49 | 1008.88 | 1008.88 | 982.06 | 1117.26 | 504.0033 | 640.774 | 503.0585 | 523.6907 | 552.6212 | 552.6212 | 552.2886 | 552.2886 | 531.8984 | 531.8984 | 531.9785 | 531.9785
2021-04-21 23:30 | 434.2992 | 535.184 | 436.15 | 537.81 | 437.21 | 537.54 | 437.3322 | 535.4074 | 950.42 | 950.42 | 1003.02 | 1003.02 | 977.84 | 1112.34 | 500.3312 | 636.2213 | 499.3322 | 519.9551 | 515.1252 | 549.6697 | 515.32 | 549.8776 | 515.3979 | 529.5068 | 515.3979 | 529.5068
2021-04-22 | 435.9294 | 537.1901 | 438.35 | 540.75 | 438.39 | 539.22 | 438.9664 | 537.5455 | 953.07 | 953.07 | 1005.32 | 1005.32 | 983.49 | 1118.66 | 502.2332 | 638.3363 | 501.5706 | 522.5748 | 501.8006 | 551.5405 | 501.6115 | 551.3326 | 501.914 | 530.9276 | 501.6115 | 530.6076
2021-04-22 00:30 | 436.8009 | 538.416 | 438.58 | 541.07 | 439.12 | 540.25 | 439.0447 | 538.0562 | 955.06 | 955.06 | 1006.49 | 1006.49 | 990.81 | 1126.84 | 504.945 | 642.2126 | 503.5725 | 523.9366 | 504.3118 | 553.5357 | 504.2361 | 553.4526 | 504.0088 | 532.9597 | 504.0088 | 532.9597
2021-04-22 01:00 | 436.1732 | 537.705 | 437.98 | 540.56 | 438.1 | 539.05 | 438.6785 | 538.0262 | 953.96 | 953.96 | 1006.35 | 1006.35 | 993.3 | 1129.57 | 505.9577 | 643.6426 | 504.9465 | 524.2108 | 513.8192 | 554.0346 | 513.4722 | 553.6605 | 513.5107 | 534.3228 | 513.6264 | 534.4432
2021-04-22 01:30 | 435.0209 | 536.2528 | 436.8 | 539.04 | 436.85 | 537.62 | 437.339 | 536.7347 | 953.46 | 953.46 | 1004.84 | 1004.84 | 990.06 | 1125.96 | 505.3599 | 642.9793 | 503.6229 | 523.7474 | 504.8931 | 553.8683 | 503.6047 | 552.455 | 503.6805 | 532.5392 | 503.832 | 532.6995
2021-04-22 02:00 | 432.1515 | 533.4372 | 435.49 | 537.03 | 435.53 | 536.93 | 435.1998 | 534.1795 | 949.65 | 949.65 | 1001.25 | 1001.25 | 983.77 | 1118.87 | 501.3394 | 638.3043 | 499.9044 | 520.5509 | 501.1319 | 550.5012 | 500.3372 | 549.6282 | 500.413 | 529.2667 | 500.4507 | 529.3066
2021-04-22 02:30 | 432.6534 | 533.2695 | 435.58 | 537.81 | 435.56 | 535.97 | 435.3529 | 534.5754 | 950.19 | 950.19 | 1001.9 | 1001.9 | 987.49 | 1123.07 | 503.3246 | 640.9392 | 501.5799 | 522.0073 | 504.2534 | 552.2471 | 503.3044 | 551.1247 | 503.1906 | 530.8073 | 503.1526 | 530.7673
2021-04-22 03:00 | 435.4644 | 536.4307 | 436.98 | 539.68 | 437.18 | 537.61 | 437.5172 | 536.532 | 951.93 | 951.93 | 1004.09 | 1004.09 | 985.12 | 1120.51 | 502.8747 | 640.5676 | 501.8039 | 522.9625 | 502.002 | 551.9146 | 501.208 | 551.0416 | 501.3592 | 530.3774 | 501.1702 | 530.1776
2021-04-22 03:30 | 435.6832 | 536.2493 | 437.04 | 539.9 | 437.22 | 537.19 | 437.8404 | 536.7191 | 949.97 | 949.97 | 1002.38 | 1002.38 | 982.65 | 1117.84 | 503.4736 | 641.5452 | 502.5836 | 523.3408 | 502.9483 | 552.4965 | 501.7375 | 551.1663 | 501.8131 | 530.7475 | 501.5861 | 530.5074
2021-04-22 04:00 | 433.9065 | 533.925 | 436.38 | 539.1 | 436.51 | 536.14 | 436.6677 | 535.4206 | 950.85 | 950.85 | 1002.08 | 1002.08 | 978.86 | 1113.67 | 501.1718 | 638.6754 | 499.8318 | 522.0641 | 521.2255 | 550.8827 | 520.2827 | 549.8034 | 520.3219 | 528.8974 | 520.3219 | 528.8974
2021-04-22 04:30 | 435.4147 | 536.0466 | 437.23 | 540.04 | 437.46 | 537.53 | 437.8798 | 536.8371 | 953.45 | 953.45 | 1005.7 | 1005.7 | 978.28 | 1113.05 | 500.1145 | 637.7231 | 499.6084 | 522.849 | 499.8388 | 550.3149 | 498.9728 | 549.3614 | 498.8222 | 528.2457 | 499.0482 | 528.485
2021-04-22 05:00 | 435.3396 | 535.9708 | 438.37 | 541.39 | 438.79 | 539.09 | 438.769 | 537.3038 | 952.41 | 952.41 | 1004.31 | 1004.31 | 980.44 | 1115.41 | 501.2135 | 639.5994 | 499.9282 | 522.31 | 500.8635 | 551.1871 | 499.8709 | 550.0526 | 500.2223 | 529.5059 | 500.0715 | 529.3462
2021-04-22 05:30 | 433.3647 | 532.6802 | 434.06 | 536.13 | 435.41 | 533.87 | 435.951 | 533.9897 | 948.08 | 948.08 | 999.18 | 999.18 | 975.49 | 1109.7 | 500.8601 | 639.4298 | 500.5239 | 521.0522 | 500.4755 | 549.6282 | 499.7942 | 548.8799 | 500.0213 | 528.816 | 500.0212 | 528.8159
2021-04-22 06:00 | 425.7482 | 523.6144 | 428.91 | 529.58 | 430.3 | 527.73 | 429.9116 | 527.2051 | 938.54 | 938.54 | 989.81 | 989.81 | 966.69 | 1099.68 | 496.6299 | 634.3646 | 496.0655 | 515.274 | 496.724 | 544.3074 | 496.4205 | 543.9748 | 496.6861 | 525.0001 | 496.9137 | 525.2407
2021-04-22 06:30 | 423.7268 | 520.209 | 425.04 | 524.73 | 426.32 | 521.45 | 427.1739 | 523.7448 | 931.01 | 931.01 | 982.41 | 982.41 | 961.05 | 1093.2 | 495.2833 | 632.6393 | 496.3928 | 516.1818 | 495.4324 | 544.3905 | 495.3568 | 544.3074 | 495.2054 | 523.795 | 495.4702 | 524.0751
2021-04-22 07:00 | 427.7968 | 525.236 | 429.9 | 530 | 429.18 | 525.18 | 429.875 | 527.8746 | 937.84 | 937.84 | 988.7 | 988.7 | 974.6 | 1109.69 | 498.1401 | 636.3551 | 499.256 | 520.4564 | 499.2426 | 549.0463 | 501.057 | 551.0416 | 501.0947 | 530.6974 | 500.9812 | 530.5773
2021-04-22 07:30 | 423.5018 | 519.729 | 425.94 | 524.92 | 425.05 | 519.66 | 425.9126 | 522.7737 | 938.71 | 938.71 | 989.6 | 989.6 | 962.99 | 1103.52 | 492.1262 | 628.6231 | 492.2609 | 518.6501 | 492.1229 | 546.9478 | 493.9924 | 549.0255 | 494.0298 | 528.1685 | 494.0298 | 528.1685
2021-04-22 08:00 | 417.6774 | 512.6005 | 418.03 | 515.29 | 418.7 | 511.77 | 420.6746 | 516.427 | 936.19 | 936.19 | 985.97 | 985.97 | 943.59 | 1088.34 | 540.6812 | 691.0984 | 515.6144 | 515.6144 | 534.7277 | 538.4363 | 536.9774 | 540.7017 | 520.1101 | 520.1101 | 519.9517 | 519.9517
2021-04-22 08:30 | 414.9451 | 509.194 | 416.63 | 513.71 | 416.4 | 509.07 | 417.5031 | 512.2739 | 936.17 | 936.17 | 987.09 | 987.09 | 941.17 | 1092.35 | 587.6501 | 727.3083 | 515.4064 | 515.4064 | 536.8175 | 536.8175 | 539.7684 | 539.7684 | 518.9198 | 518.9198 | 518.9986 | 518.9986
2021-04-22 09:00 | 410.5747 | 503.7449 | 411.47 | 507.35 | 411.4 | 502.86 | 412.214 | 505.8802 | 933.58 | 933.58 | 983.92 | 983.92 | 930.6 | 1086.72 | 545.0172 | 696.6698 | 515.6428 | 515.6428 | 533.8738 | 533.8738 | 536.7262 | 536.7262 | 515.9216 | 515.9216 | 515.7258 | 515.7258
2021-04-22 09:30 | 406.5411 | 498.7733 | 408.48 | 504.05 | 407.77 | 498.59 | 409.1526 | 502.0389 | 932.21 | 932.21 | 981.4 | 981.4 | 925.43 | 1086.87 | 592.2855 | 728.6652 | 516.8154 | 516.8154 | 532.8081 | 532.8081 | 535.3223 | 535.3223 | 514.6337 | 514.6337 | 514.4388 | 514.4388
2021-04-22 10:00 | 403.9838 | 494.7228 | 405.28 | 500.07 | 404.53 | 493.92 | 405.4204 | 496.7112 | 932.47 | 932.47 | 981.29 | 981.29 | 919.5 | 1085.84 | 567.3857 | 725.9704 | 519.9551 | 519.9551 | 537.1295 | 537.1295 | 539.0398 | 539.0398 | 518.3696 | 518.3696 | 518.2915 | 518.2915
2021-04-22 10:30 | 400.1714 | 490.8355 | 401.82 | 495.72 | 401.01 | 490.43 | 400.8361 | 491.7821 | 935.26 | 935.26 | 984.16 | 984.16 | 916.58 | 1086.91 | 607.5304 | 736.2874 | 521.9506 | 521.9506 | 538.8253 | 538.8253 | 540.8136 | 540.8136 | 519.9238 | 519.9238 | 519.7288 | 519.7288
2021-04-22 11:00 | 397.4473 | 486.2863 | 398.75 | 492.2 | 398.17 | 485.78 | 398.7355 | 487.8276 | 929.17 | 929.17 | 977.59 | 977.59 | 902.44 | 1073.85 | 596.2852 | 732.1105 | 519.8512 | 519.8512 | 533.3708 | 533.3708 | 533.29 | 533.29 | 512.5662 | 512.5662 | 512.4886 | 512.4886
2021-04-22 11:30 | 391.8795 | 478.0711 | 394.46 | 486.68 | 393.63 | 478.96 | 392.4717 | 479.0289 | 927.38 | 927.38 | 974.12 | 974.12 | 900.97 | 1074.47 | 558.8082 | 715.7811 | 520.1159 | 520.1159 | 532.5023 | 532.5023 | 532.3009 | 532.3009 | 511.2898 | 511.2898 | 511.4447 | 511.4447
2021-04-22 12:00 | 384.283 | 470.1759 | 386.15 | 476.62 | 386.89 | 471.28 | 387.1132 | 473.8318 | 916.24 | 916.24 | 962.97 | 962.97 | 892.11 | 1065.14 | 602.4958 | 728.1597 | 516.6168 | 516.6168 | 528.3927 | 528.3927 | 530.928 | 530.928 | 510.1818 | 510.1818 | 510.2591 | 510.2591
2021-04-22 12:30 | 381.0082 | 463.1299 | 382.55 | 472.22 | 383.25 | 463.58 | 383.8164 | 466.761 | 912.15 | 912.15 | 957.98 | 957.98 | 888.78 | 1061.89 | 653.62 | 728.8914 | 517.9409 | 517.9409 | 527.144 | 527.144 | 529.5102 | 529.5102 | 508.7898 | 508.7898 | 508.9824 | 508.9824
2021-04-22 13:00 | 381.8603 | 465.4424 | 383.7 | 473.68 | 384.25 | 466.46 | 384.9012 | 469.3906 | 914.04 | 914.04 | 959.87 | 959.87 | 892.24 | 1065.13 | 631.1751 | 731.5118 | 518.773 | 518.773 | 530.306 | 530.306 | 532.3571 | 532.3571 | 511.5033 | 511.5033 | 511.3488 | 511.3488
2021-04-22 13:30 | 385.2588 | 469.094 | 386.7 | 477.36 | 387.5 | 469.58 | 387.888 | 472.4975 | 916.08 | 916.08 | 962.46 | 962.46 | 894.96 | 1066.48 | 601.0404 | 731.2857 | 518.4232 | 518.4232 | 531.2239 | 531.2239 | 533.3157 | 533.3157 | 512.4286 | 512.4286 | 512.3514 | 512.3514
2021-04-22 14:00 | 388.7339 | 473.6161 | 390.22 | 481.66 | 390.27 | 473.41 | 390.7537 | 476.2832 | 918.93 | 918.93 | 964.96 | 964.96 | 904.07 | 1074.7 | 613.1127 | 737.2184 | 522.5369 | 522.5369 | 532.7214 | 532.7214 | 534.2428 | 534.2428 | 513.3781 | 513.3781 | 513.2628 | 513.2628
2021-04-22 14:30 | 390.8118 | 475.3769 | 390.94 | 482.48 | 391.03 | 473.45 | 391.8523 | 477.0133 | 919.38 | 919.38 | 965.86 | 965.86 | 897.01 | 1063.19 | 635.9947 | 732.4031 | 519.8322 | 519.8322 | 526.1342 | 526.1342 | 528.9615 | 528.9615 | 507.9655 | 507.9655 | 507.6596 | 507.6596
2021-04-22 15:00 | 393.6052 | 480.3827 | 395.34 | 488.13 | 395.81 | 481 | 396.2712 | 483.898 | 923.32 | 923.32 | 971.92 | 971.92 | 903 | 1065.13 | 579.3318 | 733.4407 | 520.4091 | 520.4091 | 528.3577 | 528.3577 | 530.6363 | 530.6363 | 509.9216 | 509.9216 | 509.6144 | 509.6144
2021-04-22 15:30 | 396.5116 | 484.716 | 398.27 | 491.67 | 399.14 | 485.71 | 399.4237 | 488.4882 | 927.87 | 927.87 | 976.41 | 976.41 | 910.77 | 1068.72 | 566.7462 | 725.5663 | 522.6978 | 522.6978 | 529.7067 | 529.7067 | 531.5432 | 531.5432 | 510.6127 | 510.6127 | 510.5744 | 510.5744
2021-04-22 16:00 | 397.583 | 485.9836 | 399.35 | 493.02 | 400.83 | 487.49 | 401.5255 | 490.8842 | 920.75 | 920.75 | 969.1 | 969.1 | 907.47 | 1058.63 | 610.1862 | 729.929 | 518.1772 | 518.1772 | 525.5773 | 525.5773 | 527.9343 | 527.9343 | 507.2747 | 507.2747 | 507.0445 | 507.0445
2021-04-22 16:30 | 407.7472 | 498.511 | 409.88 | 506.19 | 411.58 | 500.75 | 411.8607 | 503.6732 | 927.68 | 927.68 | 975.85 | 975.85 | 923.65 | 1070.08 | 614.4724 | 730.6738 | 519.3499 | 519.3499 | 530.6133 | 530.6133 | 532.5043 | 532.5043 | 511.7694 | 511.7694 | 512.1172 | 512.1172
2021-04-22 17:00 | 411.3706 | 504.8774 | 412.93 | 509.26 | 414.91 | 506.9 | 415.2497 | 509.6857 | 932 | 932 | 980.65 | 980.65 | 937.55 | 1078.48 | 613.9303 | 730.6738 | 518.8676 | 518.8676 | 532.571 | 532.571 | 534.7925 | 534.7925 | 513.8085 | 513.8085 | 513.7697 | 513.7697
2021-04-22 17:30 | 415.6082 | 509.6879 | 417.31 | 514.48 | 421.01 | 513.77 | 420.7271 | 516.1871 | 939.57 | 939.57 | 989.92 | 989.92 | 940.42 | 1074.65 | 571.4548 | 728.3858 | 516.248 | 516.248 | 530.8083 | 530.8083 | 533.3546 | 533.3546 | 512.6367 | 512.6367 | 512.7144 | 512.7144
2021-04-22 18:00 | 420.4701 | 515.7955 | 422.37 | 520.76 | 424.91 | 518.65 | 425.3123 | 521.7695 | 942.12 | 942.12 | 992.76 | 992.76 | 942.46 | 1073.27 | 598.4938 | 726.4437 | 515.4536 | 515.4536 | 531.6223 | 531.6223 | 534.1776 | 534.1776 | 513.3038 | 513.3038 | 513.3818 | 513.3818
2021-04-22 18:30 | 420.8029 | 517.3454 | 422.15 | 519.44 | 425.23 | 520.42 | 425.7811 | 523.55 | 944.94 | 944.94 | 995.5 | 995.5 | 941.86 | 1072.45 | 586.9387 | 726.4836 | 515.4821 | 515.4821 | 533.8111 | 533.8111 | 536.1755 | 536.1755 | 515.4395 | 515.4395 | 515.2828 | 515.2828
2021-04-22 19:00 | 425.5761 | 522.3687 | 425.89 | 524.84 | 429.8 | 525.28 | 430.188 | 528.2873 | 950.47 | 950.47 | 1000.67 | 1000.67 | 953.77 | 1085.97 | 532.3333 | 681.116 | 519.7093 | 519.7093 | 530.9512 | 539.2928 | 532.8817 | 541.2536 | 520.7545 | 520.7545 | 520.7545 | 520.7545
2021-04-22 19:30 | 420.5474 | 516.8318 | 421.65 | 519.29 | 424.15 | 519.21 | 424.3541 | 521.7953 | 935.52 | 935.52 | 986.25 | 986.25 | 951.52 | 1083.47 | 487.2996 | 623.1973 | 486.981 | 520.3429 | 486.86 | 539.181 | 488.4458 | 540.9371 | 488.7039 | 520.289 | 488.667 | 520.2498
2021-04-22 20:00 | 422.3072 | 519.4636 | 423.96 | 521.87 | 425.67 | 521.51 | 425.8884 | 523.9487 | 939.78 | 939.78 | 989.69 | 989.69 | 958.43 | 1091.33 | 492.3575 | 629.7979 | 491.5577 | 523.0854 | 492.3427 | 542.9889 | 493.3423 | 544.0914 | 493.4534 | 523.1602 | 493.4164 | 523.121
2021-04-22 20:30 | 420.9539 | 516.4185 | 422.64 | 521.26 | 424.82 | 518.82 | 425.2578 | 521.8319 | 941.51 | 941.51 | 993.26 | 993.26 | 944.86 | 1075.98 | 485.7419 | 621.2051 | 485.025 | 518.2529 | 485.3112 | 537.4656 | 484.7211 | 536.8122 | 484.9424 | 516.2844 | 484.7579 | 516.0881
2021-04-22 21:00 | 421.8513 | 518.4825 | 424.32 | 523.13 | 426.29 | 521.87 | 427.0728 | 525.0153 | 948.03 | 948.03 | 999.54 | 999.54 | 944.55 | 1075.7 | 526.9657 | 674.2806 | 520.1159 | 520.1916 | 526.7885 | 536.8583 | 526.2693 | 536.3292 | 515.637 | 515.637 | 515.324 | 515.324
2021-04-22 21:30 | 424.6805 | 523.0829 | 426.9 | 525.73 | 428.29 | 525.97 | 428.6836 | 527.9908 | 952.95 | 952.95 | 1005.25 | 1005.25 | 951.06 | 1083.13 | 556.8255 | 712.567 | 521.7425 | 521.7425 | 539.365 | 539.365 | 538.1049 | 538.1049 | 517.1977 | 517.1977 | 517.0024 | 517.0024
2021-04-22 22:00 | 425.3989 | 524.5596 | 426.87 | 525.47 | 427.65 | 526.09 | 427.5823 | 527.0332 | 949.87 | 949.87 | 1001.5 | 1001.5 | 952.39 | 1084.63 | 618.8323 | 734.9438 | 521.8182 | 521.8182 | 540.8032 | 540.8032 | 540.1915 | 540.1915 | 519.2689 | 519.2689 | 519.2297 | 519.2297
2021-04-22 22:30 | 423.9332 | 521.9487 | 425.16 | 524.34 | 426.77 | 524.08 | 426.8556 | 525.5945 | 947.64 | 947.64 | 998.92 | 998.92 | 957.28 | 1090.02 | 578.6628 | 736.7928 | 523.8136 | 523.8136 | 539.197 | 539.197 | 538.9533 | 538.9533 | 518.1917 | 518.1917 | 518.1136 | 518.1136
2021-04-22 23:00 | 425.441 | 524.6303 | 427.77 | 527.16 | 428.12 | 526.71 | 429.156 | 528.8252 | 945.46 | 945.46 | 996.98 | 996.98 | 963.6 | 1096.92 | 588.4449 | 738.4556 | 524.3243 | 524.3243 | 541.322 | 541.322 | 540.5491 | 540.5491 | 519.6024 | 519.6024 | 519.3724 | 519.3724
2021-04-22 23:30 | 429.6163 | 529.7792 | 431.73 | 532.19 | 431.89 | 531.56 | 432.1646 | 531.4441 | 947.78 | 947.78 | 999.17 | 999.17 | 965.2 | 1098.73 | 550.121 | 703.9434 | 524.4661 | 524.4661 | 543.5702 | 543.5702 | 543.0395 | 543.0395 | 521.9041 | 521.9041 | 521.9879 | 521.9879
2021-04-23 | 432.6231 | 533.9044 | 434.07 | 534.88 | 433.95 | 534.72 | 434.4934 | 534.0925 | 952.37 | 952.37 | 1004.67 | 1004.67 | 971.12 | 1105.29 | 595.1407 | 741.4352 | 525.9415 | 525.9415 | 545.5388 | 545.5388 | 544.2328 | 544.2328 | 523.0917 | 523.0917 | 523.2094 | 523.2094
2021-04-23 00:30 | 430.8447 | 531.7539 | 432.55 | 533.11 | 432.83 | 533.46 | 432.7764 | 532.5566 | 951.46 | 951.46 | 1004.14 | 1004.14 | 974.51 | 1109.21 | 542.8193 | 694.6049 | 527.2748 | 527.2748 | 540.3083 | 547.608 | 539.0179 | 546.2595 | 525.3002 | 525.3002 | 525.3002 | 525.3002
2021-04-23 01:00 | 432.6115 | 533.8859 | 434.27 | 535.48 | 434.1 | 535.08 | 434.7223 | 534.806 | 956.04 | 956.04 | 1007.81 | 1007.81 | 979.83 | 1115.17 | 569.6096 | 728.8351 | 529.6202 | 529.6202 | 552.4212 | 552.4212 | 551.0237 | 551.0237 | 530.1537 | 530.1537 | 529.9164 | 529.9164
2021-04-23 01:30 | 435.0003 | 536.9025 | 437.52 | 539.51 | 436.22 | 537.81 | 436.695 | 536.512 | 955.32 | 955.32 | 1007.02 | 1007.02 | 982.74 | 1118.31 | 637.2694 | 745.3461 | 529.1757 | 529.1757 | 549.6522 | 549.6522 | 548.1374 | 548.1374 | 527.3788 | 527.3788 | 526.8277 | 526.8277
2021-04-23 02:00 | 433.1404 | 534.7623 | 436.17 | 537.7 | 435.87 | 537.6 | 435.8571 | 535.7689 | 954.6 | 954.6 | 1006.36 | 1006.36 | 980.09 | 1115.13 | 607.4689 | 742.1536 | 526.1022 | 526.1022 | 547.7689 | 547.7689 | 545.558 | 545.558 | 524.6628 | 524.6628 | 524.3873 | 524.3873
2021-04-23 02:30 | 435.5859 | 537.7861 | 437.55 | 539.55 | 437.36 | 539.44 | 437.5591 | 537.1462 | 954 | 954 | 1005.96 | 1005.96 | 977.89 | 1112.68 | 540.5532 | 691.4664 | 524.9957 | 524.9957 | 534.463 | 546.8687 | 532.5394 | 544.9001 | 523.8658 | 523.8658 | 523.9053 | 523.9053
2021-04-23 03:00 | 436.1257 | 538.6125 | 437.6 | 539.27 | 437.36 | 539.67 | 437.503 | 537.3616 | 954.82 | 954.82 | 1006.71 | 1006.71 | 977.14 | 1111.94 | 549.165 | 702.4727 | 524.6553 | 524.6553 | 542.3295 | 545.6911 | 540.1309 | 543.4788 | 522.6367 | 522.6367 | 522.5579 | 522.5579
2021-04-23 03:30 | 434.1912 | 536.1036 | 436.43 | 538.18 | 436.08 | 537.88 | 436.6473 | 536.2395 | 951.81 | 951.81 | 1004.26 | 1004.26 | 977.91 | 1112.85 | 519.0081 | 663.7197 | 518.2418 | 524.4473 | 515.2063 | 547.7431 | 513.3494 | 545.769 | 513.7749 | 525.2316 | 513.2721 | 524.7177
2021-04-23 04:00 | 435.1752 | 537.2463 | 436.45 | 538.16 | 436.17 | 537.84 | 436.6495 | 536.1713 | 951.58 | 951.58 | 1002.28 | 1002.28 | 977.68 | 1112.59 | 512.5582 | 655.4286 | 511.6447 | 524.4851 | 510.9604 | 548.0677 | 509.0801 | 546.0509 | 508.9918 | 525.0837 | 509.0417 | 525.0441
2021-04-23 04:30 | 434.4166 | 536.2556 | 437.16 | 538.94 | 436.31 | 538.24 | 437.0154 | 536.3995 | 951.36 | 951.36 | 1002.64 | 1002.64 | 976.52 | 1111.29 | 513.3538 | 656.5216 | 512.6782 | 523.9933 | 511.4266 | 547.6677 | 509.4283 | 545.5278 | 509.8125 | 524.9724 | 509.582 | 524.735
2021-04-23 05:00 | 434.8909 | 537.0171 | 437 | 538.58 | 436.63 | 538.55 | 437.5204 | 536.9572 | 951.76 | 951.76 | 1002.45 | 1002.45 | 973.13 | 1107.49 | 517.361 | 661.6105 | 516.9595 | 523.5961 | 514.9243 | 546.8267 | 513.3359 | 545.1401 | 513.1423 | 524.0378 | 512.9099 | 523.7214
2021-04-23 05:30 | 432.1248 | 533.5818 | 434.19 | 534.86 | 434.44 | 535.78 | 434.7992 | 533.8287 | 950.81 | 950.81 | 1001.94 | 1001.94 | 968.4 | 1102.15 | 589.4045 | 733.5338 | 520.5509 | 520.5509 | 544.5444 | 544.5444 | 543.1443 | 543.1443 | 522.2571 | 522.2571 | 522.2571 | 522.2571
2021-04-23 06:00 | 429.3174 | 529.8532 | 430.91 | 530.88 | 431.67 | 531.92 | 431.7999 | 530.3569 | 945.3 | 945.3 | 996.45 | 996.45 | 962.54 | 1095.46 | 491.4621 | 628.4877 | 490.9422 | 517.9881 | 488.2417 | 539.6436 | 487.3876 | 538.6995 | 487.2019 | 517.7621 | 487.1277 | 517.6832
2021-04-23 06:30 | 428.8068 | 529.4478 | 430.32 | 528.97 | 430.84 | 531.08 | 431.4476 | 529.8539 | 949.34 | 949.34 | 1001.05 | 1001.05 | 967.93 | 1101.38 | 525.7311 | 672.5847 | 518.8487 | 518.8487 | 522.076 | 539.9961 | 521.7587 | 539.832 | 519.0797 | 519.0797 | 519.0402 | 519.0402
2021-04-23 07:00 | 422.934 | 521.7819 | 424.65 | 522.18 | 426.12 | 524.61 | 426.0411 | 523.6124 | 940.33 | 940.33 | 992.54 | 992.54 | 958.78 | 1091.81 | 495.0345 | 633.2195 | 494.989 | 516.1157 | 492.4966 | 539.3971 | 492.647 | 539.4795 | 492.7728 | 518.9308 | 492.6225 | 518.7726
2021-04-23 07:30 | 423.9366 | 522.9144 | 425.68 | 523.41 | 425.41 | 523.46 | 426.3615 | 525.8754 | 946.03 | 946.03 | 997.49 | 997.49 | 955.98 | 1095.88 | 545.4016 | 697.8266 | 523.407 | 523.407 | 541.6518 | 546.098 | 537.7764 | 542.1908 | 521.3003 | 521.3003 | 521.4351 | 521.4351
2021-04-23 08:00 | 422.228 | 520.4103 | 423.35 | 521.49 | 423.38 | 520.57 | 423.9594 | 522.5793 | 943.54 | 943.54 | 995.1 | 995.1 | 947.55 | 1093.19 | 575.3926 | 736.3471 | 523.3976 | 523.3976 | 542.883 | 542.883 | 538.8456 | 538.8456 | 517.9752 | 517.9752 | 518.0145 | 518.0145
2021-04-23 08:30 | 414.5723 | 511.6338 | 416.3 | 512.18 | 416.35 | 512.94 | 416.9507 | 514.5938 | 944.32 | 944.32 | 994.96 | 994.96 | 938.81 | 1090.42 | 569.1889 | 728.3686 | 524.8918 | 524.8918 | 544.2819 | 544.2819 | 540.1274 | 540.1274 | 519.1436 | 519.1436 | 519.0261 | 519.0261
2021-04-23 09:00 | 407.3768 | 501.7675 | 408.73 | 503.51 | 408.94 | 502.16 | 409.2042 | 503.99 | 938.59 | 938.59 | 989.13 | 989.13 | 928.98 | 1085.61 | 651.1956 | 740.5041 | 525.828 | 525.828 | 541.1867 | 541.1867 | 537.3007 | 537.3007 | 516.2274 | 516.2274 | 516.2623 | 516.2623
2021-04-23 09:30 | 406.751 | 500.9713 | 410.16 | 505.81 | 410.25 | 504.19 | 410.5952 | 505.7638 | 938.09 | 938.09 | 988.13 | 988.13 | 926.83 | 1088.93 | 622.5483 | 743.6301 | 527.4545 | 527.4545 | 543.6945 | 543.6945 | 539.4745 | 539.4745 | 518.4418 | 518.4418 | 518.4808 | 518.4808
2021-04-23 10:00 | 402.9515 | 495.946 | 404.76 | 499.65 | 404.63 | 496.97 | 404.5166 | 497.9177 | 931.97 | 931.97 | 979.98 | 979.98 | 919.76 | 1085.82 | 666.3463 | 743.9494 | 528.1071 | 528.1071 | 542.3008 | 542.3008 | 538.0132 | 538.0132 | 516.6996 | 516.6996 | 516.6996 | 516.6996
2021-04-23 10:30 | 402.4391 | 495.8533 | 403.8 | 498.55 | 403.82 | 496.69 | 404.213 | 498.0345 | 941.2 | 941.2 | 991.17 | 991.17 | 911.41 | 1080.73 | 637.7922 | 745.7851 | 528.457 | 528.457 | 542.2301 | 542.2301 | 537.4249 | 537.4249 | 516.2956 | 516.2956 | 516.148 | 516.148
2021-04-23 11:00 | 391.0512 | 481.1226 | 392.93 | 484.97 | 392.6 | 481.9 | 392.83 | 483.3794 | 935.19 | 935.19 | 984.46 | 984.46 | 891.48 | 1061.6 | 547.1584 | 700.8738 | 519.5391 | 519.5391 | 531.1434 | 531.1434 | 530.4597 | 530.4597 | 509.6846 | 509.6846 | 509.6073 | 509.6073
2021-04-23 11:30 | 390.6479 | 480.0312 | 390.99 | 482.31 | 391.31 | 479.44 | 392.1621 | 481.9947 | 927.44 | 927.44 | 975.88 | 975.88 | 884.79 | 1055.79 | 607.9744 | 728.0798 | 516.9762 | 516.9762 | 527.0569 | 527.0569 | 526.4551 | 526.4551 | 505.3968 | 505.3968 | 505.705 | 505.705
2021-04-23 12:00 | 391.2156 | 480.8095 | 392.46 | 484.2 | 392.52 | 481 | 393.1852 | 483.3065 | 922.24 | 922.24 | 969.33 | 969.33 | 891.52 | 1064.45 | 604.5077 | 730.4477 | 518.6028 | 518.6028 | 528.788 | 528.788 | 527.9447 | 527.9447 | 507.3116 | 507.3116 | 507.2345 | 507.2345
2021-04-23 12:30 | 385.3237 | 473.2782 | 387.58 | 478.18 | 387.83 | 474.88 | 387.806 | 476.4393 | 915.73 | 915.73 | 962.39 | 962.39 | 895.08 | 1067.94 | 571.4738 | 729.3302 | 517.3546 | 517.3546 | 530.9235 | 530.9235 | 530.1159 | 530.1159 | 509.4691 | 509.4691 | 509.4302 | 509.4302
2021-04-23 13:00 | 388.2918 | 477.6604 | 390.58 | 481.92 | 391.18 | 480.23 | 391.183 | 481.399 | 919.22 | 919.22 | 966.55 | 966.55 | 893.24 | 1065.93 | 615.4135 | 732.2036 | 519.9268 | 519.9268 | 531.8248 | 531.8248 | 530.6569 | 530.6569 | 509.5125 | 509.5125 | 509.9381 | 509.9381
2021-04-23 13:30 | 390.4408 | 481.1836 | 391.57 | 482.83 | 391.21 | 481.2 | 391.7148 | 482.6873 | 918.04 | 918.04 | 964.94 | 964.94 | 895.71 | 1066.78 | 653.2703 | 731.7114 | 519.6053 | 519.6053 | 529.8723 | 529.8723 | 529.0622 | 529.0622 | 508.199 | 508.199 | 508.1218 | 508.1218
2021-04-23 14:00 | 392.3526 | 482.9024 | 394.34 | 486.3 | 394.11 | 483.83 | 394.0935 | 485.067 | 923.05 | 923.05 | 970.41 | 970.41 | 894.23 | 1063.34 | 577.5879 | 734.3985 | 520.7968 | 520.7968 | 527.9486 | 527.9486 | 526.6334 | 526.6334 | 505.7472 | 505.7472 | 505.7472 | 505.7472
2021-04-23 14:30 | 392.3539 | 482.6147 | 393.17 | 484.92 | 393.02 | 481.88 | 393.4413 | 483.9521 | 920.52 | 920.52 | 967.65 | 967.65 | 895.1 | 1060.43 | 639.616 | 732.0572 | 518.9528 | 518.9528 | 526.185 | 526.185 | 525.0739 | 525.0739 | 504.3303 | 504.3303 | 504.2538 | 504.2538
2021-04-23 15:00 | 396.3556 | 487.9042 | 397.91 | 490.67 | 397.77 | 488.42 | 397.9099 | 489.9236 | 921.53 | 921.53 | 968.87 | 968.87 | 904.19 | 1065.96 | 619.1248 | 733.2145 | 520.1538 | 520.1538 | 528.6666 | 528.6666 | 527.6267 | 527.6267 | 506.9243 | 506.9243 | 506.8846 | 506.8846
2021-04-23 15:30 | 398.2019 | 490.1171 | 400.12 | 493.41 | 400.09 | 491.16 | 400.6857 | 493.1792 | 920.44 | 920.44 | 967.95 | 967.95 | 908.93 | 1065.94 | 575.7357 | 732.8287 | 519.6241 | 519.6241 | 528.7296 | 528.7296 | 528.0492 | 528.0492 | 506.9972 | 506.9972 | 507.1893 | 507.1893
2021-04-23 16:00 | 399.5719 | 492.0132 | 400.71 | 493.7 | 401.32 | 492.8 | 401.59 | 494.5984 | 918.48 | 918.48 | 965.5 | 965.5 | 912.71 | 1064.06 | 592.1036 | 730.6339 | 518.6974 | 518.6974 | 528.929 | 528.929 | 528.0461 | 528.0461 | 507.4348 | 507.4348 | 507.4733 | 507.4733
2021-04-23 16:30 | 404.9956 | 499.5547 | 406.91 | 500.12 | 406.58 | 500.3 | 406.9256 | 501.9171 | 921.71 | 921.71 | 968.82 | 968.82 | 921.06 | 1067.05 | 580.7069 | 729.5963 | 517.6571 | 517.6571 | 528.2134 | 528.2134 | 529.1362 | 529.1362 | 508.4392 | 508.4392 | 508.3621 | 508.3621
2021-04-23 17:00 | 408.3761 | 503.7409 | 410.77 | 504.41 | 410.01 | 504.53 | 410.3654 | 506.1541 | 919.9 | 919.9 | 968.12 | 968.12 | 928.48 | 1068.44 | 560.3968 | 718.0374 | 517.2032 | 517.2032 | 528.8582 | 528.8582 | 529.8234 | 529.8234 | 509.0691 | 509.0691 | 508.4508 | 508.4508
2021-04-23 17:30 | 415.1264 | 512.2132 | 416.27 | 510.53 | 416.19 | 512.31 | 417.1249 | 514.5808 | 921.99 | 921.99 | 970.24 | 970.24 | 927.65 | 1060.31 | 550.852 | 705.588 | 513.9406 | 513.9406 | 525.6809 | 525.6809 | 527.4907 | 527.4907 | 506.6734 | 506.6734 | 506.9053 | 506.9053
2021-04-23 18:00 | 432.7984 | 533.89 | 433.38 | 529.56 | 430.59 | 530.48 | 431.4256 | 532.2112 | 943 | 943 | 993.07 | 993.07 | 934.19 | 1064.38 | 490.8851 | 628.5353 | 489.8872 | 515.3591 | 500.0061 | 527.3062 | 501.6852 | 529.0768 | 501.6415 | 508.4032 | 501.6034 | 508.3645
2021-04-23 18:30 | 431.6093 | 532.2387 | 432.35 | 528.49 | 429.58 | 528.94 | 430.7907 | 531.2772 | 942.58 | 942.58 | 992.41 | 992.41 | 934.68 | 1064.85 | 474.5079 | 607.399 | 473.283 | 515.2361 | 474.0909 | 527.893 | 475.7197 | 529.7067 | 475.8646 | 509.1154 | 475.7921 | 509.0379
2021-04-23 19:00 | 434.494 | 535.8035 | 435.61 | 532.61 | 432.6 | 532.88 | 433.7608 | 534.9447 | 946.11 | 946.11 | 995.8 | 995.8 | 940.78 | 1071.73 | 522.2916 | 668.8003 | 517.6193 | 517.6193 | 519.3564 | 530.1011 | 520.7797 | 531.5538 | 510.8381 | 510.8381 | 511.0708 | 511.0708
2021-04-23 19:30 | 421.1618 | 520.1781 | 423.18 | 517.35 | 424 | 522.82 | 424.4136 | 523.2713 | 933.94 | 933.94 | 983.94 | 983.94 | 933.97 | 1063.96 | 492.7713 | 630.91 | 491.237 | 514.7538 | 502.5726 | 528.7694 | 503.7616 | 529.9397 | 503.8383 | 509.3646 | 503.6849 | 509.2096
2021-04-23 20:00 | 420.0862 | 518.7551 | 422.48 | 517.17 | 423.11 | 521.56 | 423.5343 | 522.1146 | 935.5 | 935.5 | 986.33 | 986.33 | 935.79 | 1065.9 | 519.5919 | 665.3857 | 514.7255 | 514.7255 | 519.4776 | 529.3167 | 520.7876 | 530.6514 | 510.0948 | 510.0948 | 509.8615 | 509.8615
2021-04-23 20:30 | 423.0693 | 522.6755 | 424.62 | 519.19 | 425.17 | 524.74 | 425.6636 | 524.5217 | 939.44 | 939.44 | 989.98 | 989.98 | 939.69 | 1070.24 | 478.7063 | 612.945 | 477.9974 | 516.4844 | 493.6272 | 531.873 | 494.6049 | 532.8455 | 494.5673 | 512.1978 | 494.7177 | 512.2756
2021-04-23 21:00 | 425.8143 | 525.9523 | 426.36 | 522.14 | 427.86 | 527.77 | 428.2327 | 527.397 | 945.38 | 945.38 | 996.37 | 996.37 | 948.6 | 1080.3 | 482.5725 | 617.8521 | 481.1162 | 518.6218 | 482.3371 | 535.5294 | 483.2875 | 536.5845 | 483.3971 | 515.8244 | 482.8854 | 515.2783
2021-04-23 21:30 | 426.3533 | 526.7875 | 426.77 | 522.13 | 426.3 | 526.33 | 427.7794 | 526.6945 | 941.81 | 941.81 | 993.25 | 993.25 | 947.18 | 1078.62 | 493.1229 | 631.4476 | 492.889 | 518.13 | 492.7795 | 533.9483 | 493.1169 | 534.3139 | 493.0795 | 513.5026 | 493.0795 | 513.5026
2021-04-23 22:00 | 427.1732 | 527.7556 | 428.8 | 525.65 | 428.54 | 528.96 | 428.0918 | 526.7919 | 942.28 | 942.28 | 994.41 | 994.41 | 952.75 | 1084.94 | 483.1495 | 618.6866 | 482.8154 | 519.3784 | 495.8065 | 536.154 | 495.8065 | 536.0727 | 495.8065 | 515.3225 | 495.5059 | 515.01
2021-04-23 22:30 | 429.5932 | 530.7352 | 431.43 | 529.2 | 430.9 | 531.93 | 431.0961 | 530.2732 | 947.36 | 947.36 | 999.46 | 999.46 | 958.19 | 1091.13 | 487.0389 | 623.6254 | 486.5188 | 521.9789 | 487.0036 | 539.9739 | 486.8934 | 539.8517 | 487.0403 | 519.0703 | 486.9669 | 518.992
2021-04-23 23:00 | 429.3468 | 530.4464 | 431.28 | 529.23 | 430.75 | 531.84 | 431.4261 | 530.6075 | 944.7 | 944.7 | 995.96 | 995.96 | 956.26 | 1088.91 | 486.3214 | 622.6105 | 485.2026 | 520.8724 | 485.8003 | 538.7308 | 485.8737 | 538.8122 | 485.9471 | 517.9846 | 485.9471 | 517.9845
2021-04-23 23:30 | 430.0907 | 531.3892 | 430.69 | 528.2 | 430.16 | 531.25 | 431.1884 | 530.101 | 942.7 | 942.7 | 994.89 | 994.89 | 952.88 | 1085.04 | 485.5262 | 621.6431 | 484.7322 | 519.6053 | 504.3543 | 537.4597 | 504.9514 | 538.0301 | 505.5634 | 517.8017 | 505.2957 | 517.5275
2021-04-24 | 432.0295 | 533.7561 | 434.05 | 533.01 | 433.28 | 535.03 | 433.6194 | 533.0896 | 946.82 | 946.82 | 998.67 | 998.67 | 960.14 | 1093.28 | 487.9202 | 624.7562 | 487.1345 | 521.875 | 513.8214 | 540.7003 | 514.3249 | 541.2302 | 514.0538 | 519.9066 | 513.9376 | 519.8674
2021-04-24 00:30 | 435.996 | 538.5876 | 437.36 | 537.71 | 435.97 | 538.35 | 436.4861 | 536.1127 | 949.17 | 949.17 | 999.95 | 999.95 | 963.9 | 1097.53 | 490.0692 | 627.405 | 489.2124 | 523.7947 | 489.7688 | 542.7199 | 489.732 | 542.6791 | 489.8792 | 521.817 | 489.6584 | 521.5818
2021-04-24 01:00 | 433.7992 | 535.8665 | 435.6 | 535.84 | 434.22 | 536.14 | 434.5691 | 534.114 | 944.46 | 944.46 | 994.85 | 994.85 | 962.68 | 1096.15 | 489.7897 | 627.1048 | 488.8971 | 523.1517 | 489.392 | 542.2114 | 489.5761 | 542.4154 | 489.6129 | 521.4541 | 489.4288 | 521.258
2021-04-24 01:30 | 434.2514 | 536.4436 | 436 | 535.84 | 434.54 | 536.71 | 434.7994 | 534.7563 | 948.22 | 948.22 | 998.8 | 998.8 | 965.18 | 1099.03 | 495.6219 | 634.5406 | 494.6759 | 524.0973 | 495.2426 | 543.313 | 495.3914 | 543.4761 | 495.4658 | 522.5131 | 495.3914 | 522.4346
2021-04-24 02:00 | 432.5863 | 534.3805 | 434.7 | 534.94 | 433.47 | 535.3 | 433.5434 | 533.1396 | 945.54 | 945.54 | 996.25 | 996.25 | 963.74 | 1097.38 | 490.4305 | 627.8783 | 489.7139 | 523.5867 | 490.3037 | 543.1307 | 490.5573 | 543.294 | 490.4467 | 522.2233 | 490.373 | 522.1448
2021-04-24 02:30 | 434.302 | 536.4221 | 436.36 | 537.34 | 434.96 | 536.94 | 435.5236 | 535.7194 | 948.36 | 948.36 | 999.33 | 999.33 | 968.47 | 1102.74 | 492.318 | 630.2958 | 491.3178 | 524.9769 | 491.986 | 544.8578 | 492.3548 | 545.2662 | 492.281 | 524.0974 | 492.281 | 524.0974
2021-04-24 03:00 | 429.17 | 530.2829 | 431.24 | 530.86 | 431.21 | 532.56 | 431.4452 | 530.9184 | 946.1 | 946.1 | 997.1 | 997.1 | 965.98 | 1099.88 | 489.4227 | 626.5353 | 488.8752 | 523.511 | 489.0371 | 541.9546 | 489.1842 | 542.1177 | 489.3315 | 521.2732 | 489.221 | 521.1556
2021-04-24 03:30 | 425.609 | 525.8063 | 427.6 | 526.79 | 427.62 | 527.97 | 427.6994 | 526.8125 | 939.31 | 939.31 | 989.37 | 989.37 | 963.47 | 1097.04 | 489.6353 | 626.8113 | 488.14 | 521.733 | 489.0779 | 541.6823 | 489.5203 | 542.1723 | 489.5203 | 521.1976 | 489.4834 | 521.1583
2021-04-24 04:00 | 425.8015 | 526.0549 | 427.28 | 526.34 | 427.15 | 527.42 | 427.3505 | 526.3828 | 938.69 | 938.69 | 988.99 | 988.99 | 963.31 | 1096.8 | 490.5525 | 627.8766 | 489.6387 | 521.9695 | 490.2834 | 542.6117 | 490.4313 | 542.7754 | 490.5052 | 521.8926 | 490.3943 | 521.7746
2021-04-24 04:30 | 426.5935 | 527.0536 | 428.09 | 527.1 | 428.51 | 529.06 | 428.552 | 527.3582 | 936.31 | 936.31 | 986.16 | 986.16 | 962.4 | 1095.79 | 490.0202 | 627.3088 | 489.3726 | 521.7236 | 489.8768 | 542.1618 | 490.0616 | 542.3663 | 490.3573 | 521.7352 | 490.0985 | 521.46
2021-04-24 05:00 | 426.3533 | 526.7617 | 427.91 | 527.04 | 428.24 | 528.74 | 428.8011 | 527.9524 | 938.92 | 938.92 | 988.72 | 988.72 | 963.39 | 1096.91 | 490.6233 | 628.0295 | 489.8783 | 522.4708 | 490.2152 | 542.5813 | 490.3261 | 542.704 | 490.3261 | 521.7413 | 490.4 | 521.8199
2021-04-24 05:30 | 431.5606 | 533.0419 | 433.03 | 533.23 | 432.17 | 533.4 | 432.2572 | 532.2076 | 944.45 | 944.45 | 995.53 | 995.53 | 966.89 | 1100.79 | 489.9185 | 627.1738 | 489.0868 | 522.6505 | 489.5572 | 542.2131 | 489.9996 | 542.7031 | 489.7784 | 521.4724 | 489.8152 | 521.5116
2021-04-24 06:00 | 431.8889 | 533.5118 | 433.53 | 533.19 | 432.3 | 533.82 | 432.6551 | 532.335 | 943.29 | 943.29 | 993.62 | 993.62 | 964.99 | 1098.57 | 512.6749 | 656.395 | 511.7836 | 521.2886 | 512.4304 | 541.0085 | 512.7398 | 541.417 | 512.8947 | 520.6367 | 512.8559 | 520.5974
2021-04-24 06:30 | 430.7139 | 531.9513 | 431.96 | 531.65 | 431.31 | 532.33 | 431.3845 | 530.5563 | 942.04 | 942.04 | 993.69 | 993.69 | 964.16 | 1097.48 | 489.6007 | 626.8237 | 488.7567 | 520.2767 | 489.1047 | 541.0841 | 489.5119 | 541.5347 | 489.623 | 520.7593 | 489.2897 | 520.405
2021-04-24 07:00 | 430.2518 | 531.3973 | 432.52 | 532.33 | 431.73 | 532.8 | 432.0157 | 531.3619 | 942.5 | 942.5 | 993.78 | 993.78 | 964.98 | 1098.92 | 490.6029 | 628.0625 | 489.6123 | 519.8606 | 490.3763 | 542.3818 | 490.6984 | 542.7101 | 490.6984 | 521.8196 | 491.0072 | 522.1749
2021-04-24 07:30 | 426.3865 | 526.7377 | 428.6 | 526.78 | 427.63 | 528 | 426.7422 | 527.1832 | 941.51 | 941.51 | 992.44 | 992.44 | 952.43 | 1091.89 | 484.5022 | 620.332 | 482.2503 | 516.9384 | 484.164 | 540.5585 | 484.5316 | 540.9689 | 484.5683 | 520.1768 | 484.5316 | 520.1374
2021-04-24 08:00 | 418.9755 | 517.466 | 421.04 | 518.06 | 420.32 | 518.74 | 421.0108 | 520.0032 | 937.35 | 937.35 | 988.8 | 988.8 | 940.47 | 1085.18 | 477.2851 | 611.0714 | 476.5327 | 517.0803 | 476.5757 | 537.4514 | 477.3744 | 538.3521 | 477.5923 | 517.8137 | 476.8662 | 517.0266
2021-04-24 08:30 | 420.8089 | 519.6534 | 422.7 | 520.72 | 421.46 | 520.12 | 421.6973 | 520.7775 | 947.58 | 947.58 | 997.73 | 997.73 | 938.6 | 1089.87 | 473.9347 | 606.9446 | 473.0739 | 519.5674 | 472.7119 | 538.7641 | 472.6045 | 538.6418 | 472.5553 | 517.8185 | 472.7119 | 517.8969
2021-04-24 09:00 | 415.8503 | 513.4098 | 418.2 | 515.55 | 417.06 | 514.54 | 417.1232 | 514.9919 | 946.38 | 946.38 | 995.87 | 995.87 | 931.06 | 1087.95 | 501.0728 | 641.809 | 499.8304 | 521.3643 | 500.2426 | 538.7999 | 500.2804 | 538.7905 | 500.2804 | 517.9163 | 500.2804 | 517.9994
2021-04-24 09:30 | 410.3981 | 505.8412 | 410.59 | 507.08 | 409.53 | 504.27 | 410.0862 | 505.6017 | 941.22 | 941.22 | 989.79 | 989.79 | 922.89 | 1084.38 | 546.5033 | 700.1038 | 521.3832 | 521.3832 | 535.5782 | 535.5782 | 535.4081 | 535.4081 | 514.6391 | 514.6391 | 514.4447 | 514.4447
2021-04-24 10:00 | 405.1371 | 499.1811 | 407.37 | 503.23 | 406.32 | 500.17 | 406.5216 | 500.9626 | 942.5 | 942.5 | 990.28 | 990.28 | 914.79 | 1080.55 | 589.375 | 735.1832 | 522.1492 | 522.1492 | 533.6578 | 533.6578 | 533.3358 | 533.3358 | 512.4221 | 512.4221 | 512.4995 | 512.4995
2021-04-24 10:30 | 400.9154 | 493.5868 | 403.11 | 498.04 | 402.46 | 494.78 | 403.2465 | 496.5627 | 936.36 | 936.36 | 983.43 | 983.43 | 907.74 | 1076.78 | 557.9513 | 714.5985 | 521.5723 | 521.5723 | 531.0118 | 531.0118 | 530.9317 | 530.9317 | 510.1809 | 510.1809 | 509.8344 | 509.8344
2021-04-24 11:00 | 397.1634 | 489.0432 | 398.64 | 492.41 | 398.06 | 489.59 | 398.4391 | 490.7806 | 936.41 | 936.41 | 983.66 | 983.66 | 904.31 | 1076.35 | 579.22 | 736.4071 | 522.641 | 522.641 | 531.8591 | 531.8591 | 531.5385 | 531.5385 | 510.6055 | 510.6055 | 510.72 | 510.72
2021-04-24 11:30 | 386.3494 | 475.293 | 389.74 | 481.59 | 389.74 | 478.85 | 389.3797 | 479.0902 | 918.77 | 918.77 | 965.08 | 965.08 | 887.01 | 1058.85 | 545.7302 | 698.8795 | 518.0732 | 518.0732 | 524.6559 | 524.6559 | 524.5314 | 524.5314 | 503.7968 | 503.7968 | 503.6437 | 503.6437
2021-04-24 12:00 | 385.6684 | 474.4877 | 388.39 | 479.89 | 387.97 | 476.6 | 388.3688 | 477.9018 | 920.82 | 920.82 | 966.13 | 966.13 | 890.84 | 1064.96 | 522.5693 | 669.1851 | 521.0866 | 521.6858 | 521.5955 | 530.3914 | 520.8483 | 529.7169 | 508.7312 | 508.7312 | 508.7696 | 508.7696
2021-04-24 12:30 | 387.8229 | 477.0538 | 389.41 | 481.16 | 389.08 | 477.87 | 389.426 | 479.1196 | 923.11 | 923.11 | 968.88 | 968.88 | 878.99 | 1052.12 | 564.0469 | 722.4245 | 520.9576 | 520.9576 | 527.9101 | 527.9101 | 527.3112 | 527.3112 | 506.5097 | 506.5097 | 506.433 | 506.433
2021-04-24 13:00 | 384.3076 | 472.4193 | 386 | 476.92 | 385.96 | 473.5 | 386.0677 | 474.683 | 918.21 | 918.21 | 963.29 | 963.29 | 880.63 | 1052.4 | 493.8161 | 632.3331 | 492.8996 | 518.773 | 492.8762 | 524.5463 | 492.5022 | 524.1483 | 492.5396 | 503.4152 | 492.4273 | 503.3005
2021-04-24 13:30 | 382.0722 | 469.4131 | 383.87 | 474.18 | 383.76 | 470.27 | 383.748 | 471.6087 | 911.58 | 911.58 | 956.14 | 956.14 | 876.52 | 1045.7 | 485.7484 | 621.9846 | 485.2335 | 516.7682 | 485.2926 | 521.0699 | 484.812 | 520.5539 | 485.0339 | 500.097 | 484.849 | 499.9064
2021-04-24 14:00 | 386.3575 | 475.4647 | 387.13 | 478.18 | 387.03 | 475.41 | 387.4708 | 476.9485 | 916.09 | 916.09 | 960.3 | 960.3 | 883.4 | 1050.46 | 510.2373 | 653.417 | 509.594 | 516.929 | 522.1837 | 522.1837 | 521.9451 | 521.9451 | 501.583 | 501.583 | 501.3156 | 501.3156
2021-04-24 14:30 | 390.9164 | 481.8645 | 393.1 | 485.21 | 393.23 | 483.93 | 392.8825 | 484.3397 | 930.29 | 930.29 | 978.33 | 978.33 | 888.84 | 1053.04 | 537.1996 | 687.9764 | 517.1843 | 517.1843 | 508.2941 | 522.979 | 507.9849 | 522.7006 | 502.194 | 502.194 | 502.003 | 502.003
2021-04-24 15:00 | 394.4258 | 485.9892 | 395.99 | 488.95 | 395.9 | 486.94 | 396.115 | 487.9513 | 930.94 | 930.94 | 978.81 | 978.81 | 893.54 | 1053.79 | 473.1785 | 605.8906 | 471.9277 | 517.3546 | 470.826 | 524.5449 | 470.4323 | 524.1062 | 470.7186 | 503.7151 | 470.5038 | 503.4479
2021-04-24 15:30 | 394.5356 | 485.9913 | 395.87 | 488.48 | 396.58 | 487.54 | 396.8928 | 488.9346 | 927.48 | 927.48 | 975.27 | 975.27 | 896.51 | 1051.62 | 447.8515 | 573.2321 | 447.2536 | 516.4561 | 447.3654 | 522.2427 | 447.6403 | 522.4762 | 447.7085 | 501.8476 | 447.5038 | 501.6182
2021-04-24 16:00 | 400.2545 | 493.921 | 403.17 | 496.66 | 403.55 | 497.23 | 402.9994 | 497.3376 | 922.87 | 922.87 | 969.74 | 969.74 | 912.35 | 1062.73 | 513.8184 | 658.0173 | 512.585 | 514.8956 | 488.7231 | 525.0257 | 488.6859 | 524.8654 | 488.6859 | 504.2849 | 488.6858 | 504.2078
2021-04-24 16:30 | 413.0789 | 509.7991 | 414.23 | 510.59 | 414.57 | 510.8 | 415.1158 | 512.2752 | 934.2 | 934.2 | 982.71 | 982.71 | 924.49 | 1069.61 | 487.6078 | 624.3735 | 486.4741 | 515.3779 | 460.8479 | 526.002 | 460.7775 | 525.9216 | 460.7775 | 505.2607 | 460.7775 | 505.2607
2021-04-24 17:00 | 415.3299 | 512.5569 | 417.89 | 514.57 | 418.1 | 515.06 | 418.046 | 515.7915 | 933.69 | 933.69 | 982.56 | 982.56 | 933.64 | 1073.49 | 491.2245 | 628.9659 | 490.2201 | 516.9667 | 491.1353 | 532.6428 | 490.6497 | 532.1161 | 490.7617 | 511.4968 | 490.6496 | 511.38
2021-04-24 17:30 | 420.2004 | 518.7897 | 421.95 | 518.99 | 422.61 | 520.95 | 423.1346 | 522.4481 | 935.35 | 935.35 | 984.67 | 984.67 | 939.9 | 1073.57 | 517.5128 | 662.7536 | 516.8137 | 517.3734 | 517.4244 | 533.5406 | 517.6212 | 533.703 | 513.2111 | 513.2111 | 513.099 | 513.099
2021-04-24 18:00 | 421.0079 | 519.8608 | 422.61 | 519.06 | 423.17 | 521.77 | 423.8589 | 522.7329 | 932.29 | 932.29 | 981.81 | 981.81 | 935.07 | 1065.05 | 478.7094 | 612.9554 | 478.5775 | 514.9713 | 478.2495 | 530.7182 | 479.0917 | 531.6528 | 479.2382 | 511.1484 | 478.9818 | 510.875
2021-04-24 18:30 | 423.4069 | 522.7144 | 425.48 | 523.01 | 426.15 | 525.12 | 426.6388 | 525.2184 | 934.63 | 934.63 | 985.14 | 985.14 | 947.19 | 1078.74 | 483.5256 | 619.1722 | 482.2826 | 517.3923 | 483.5534 | 534.8729 | 485.8674 | 537.4324 | 486.0144 | 516.6993 | 486.0511 | 516.7383
2021-04-24 19:00 | 427.5398 | 527.9551 | 428.34 | 526.26 | 429.06 | 529.01 | 429.6922 | 528.475 | 939.67 | 939.67 | 990.77 | 990.77 | 952.35 | 1084.48 | 485.4573 | 621.7043 | 484.8305 | 519.4066 | 485.1425 | 537.6837 | 487.7171 | 540.5373 | 487.901 | 519.789 | 487.8275 | 519.7107
2021-04-24 19:30 | 428.6984 | 529.475 | 430.12 | 528.56 | 430.65 | 531.18 | 431.1762 | 529.8731 | 941.92 | 941.92 | 993.55 | 993.55 | 948.11 | 1079.47 | 484.2039 | 620.045 | 483.5144 | 517.241 | 483.899 | 536.0807 | 484.1937 | 536.4072 | 484.1937 | 515.6433 | 484.1937 | 515.6433
2021-04-24 20:00 | 427.8288 | 528.0768 | 429.42 | 528.39 | 430.05 | 529.93 | 430.1782 | 528.9614 | 941.98 | 941.98 | 993.73 | 993.73 | 949.08 | 1080.6 | 484.4693 | 620.3394 | 483.7178 | 517.4586 | 484.163 | 536.4181 | 484.3839 | 536.6628 | 484.4575 | 515.9635 | 484.5988 | 516.0748
2021-04-24 20:30 | 429.3644 | 530.2092 | 430.99 | 529.96 | 431.56 | 532.23 | 431.4048 | 530.0126 | 944.52 | 944.52 | 995.94 | 995.94 | 950.08 | 1081.73 | 484.2829 | 620.0517 | 482.9767 | 517.572 | 484.0446 | 536.5121 | 484.449 | 536.9604 | 484.5594 | 516.2683 | 484.449 | 516.1508
2021-04-24 21:00 | 433.6157 | 535.6734 | 435.94 | 535.45 | 436.03 | 538.07 | 436.2182 | 535.1485 | 947.95 | 947.95 | 999.59 | 999.59 | 957.06 | 1089.57 | 487.4937 | 624.2798 | 486.6888 | 520.2861 | 487.3138 | 539.7735 | 487.3138 | 539.7735 | 487.3508 | 518.9268 | 487.2401 | 518.809
2021-04-24 21:30 | 431.9948 | 533.7542 | 434.03 | 532.82 | 434.21 | 536.05 | 434.3588 | 532.7978 | 945.65 | 945.65 | 997.57 | 997.57 | 949.95 | 1081.42 | 485.3506 | 621.2979 | 484.2256 | 516.9479 | 485.1808 | 537.1871 | 484.9594 | 536.942 | 484.9962 | 516.225 | 484.8487 | 516.0678
2021-04-24 22:00 | 432.9997 | 534.8669 | 435.25 | 535.29 | 435.83 | 537.79 | 436.274 | 534.8683 | 948.33 | 948.33 | 999.11 | 999.11 | 955.27 | 1087.33 | 488.0181 | 624.7872 | 487.4388 | 518.5177 | 487.9055 | 539.6688 | 487.424 | 539.1363 | 487.461 | 518.3828 | 487.7203 | 518.6584
2021-04-24 22:30 | 434.1877 | 536.4574 | 435.99 | 535.75 | 436.12 | 538.46 | 436.5222 | 535.0339 | 952.04 | 952.04 | 1005.16 | 1005.16 | 958.24 | 1090.59 | 489.6155 | 626.8492 | 490.5518 | 520.2389 | 489.302 | 540.7276 | 489.1162 | 540.5223 | 489.1534 | 519.7594 | 489.0791 | 519.6804
2021-04-24 23:00 | 434.9363 | 537.3347 | 437.79 | 538.42 | 437.91 | 540.61 | 438.1136 | 536.6387 | 954.03 | 954.03 | 1007.01 | 1007.01 | 963.94 | 1096.88 | 493.0197 | 631.2154 | 491.8461 | 519.2364 | 492.9585 | 544.0665 | 492.7345 | 543.8192 | 492.6225 | 522.8348 | 492.7345 | 522.9536
2021-04-24 23:30 | 434.0037 | 536.2604 | 436.55 | 536.44 | 435.48 | 537.76 | 436.1854 | 534.4832 | 949.61 | 949.61 | 1002.23 | 1002.23 | 958.75 | 1091.01 | 500.7838 | 641.1412 | 499.8341 | 517.6477 | 500.828 | 542.8478 | 500.5616 | 542.5179 | 500.6377 | 521.8012 | 500.9041 | 521.9995
2021-04-25 | 432.9314 | 534.9474 | 434.17 | 533.78 | 434.24 | 536.31 | 434.9433 | 533.8647 | 951.31 | 951.31 | 1003.56 | 1003.56 | 960.92 | 1093.54 | 493.824 | 632.2005 | 493.0159 | 519.2932 | 492.7301 | 543.4681 | 492.7675 | 543.5093 | 492.6927 | 522.6077 | 492.9921 | 522.9252
2021-04-25 00:30 | 435.6518 | 538.2701 | 437.3 | 538.21 | 437.5 | 540.28 | 437.6246 | 536.7336 | 955.65 | 955.65 | 1008.07 | 1008.07 | 970.31 | 1104.19 | 496.8216 | 636.0884 | 496.3723 | 522.3856 | 496.7422 | 547.763 | 496.4426 | 547.4328 | 496.4801 | 526.5117 | 496.4801 | 526.5117
2021-04-25 01:00 | 436.4162 | 539.2231 | 439.2 | 540.71 | 439.05 | 542.26 | 438.7077 | 537.6431 | 955.65 | 955.65 | 1008.31 | 1008.31 | 972.81 | 1107.05 | 499.3633 | 639.2463 | 498.0401 | 523.2557 | 498.8576 | 549.8356 | 498.5201 | 549.4635 | 498.5201 | 528.4486 | 498.7076 | 528.6474
2021-04-25 01:30 | 435.821 | 538.5123 | 438.26 | 539.42 | 438.07 | 541.14 | 437.6757 | 536.4478 | 955.83 | 955.83 | 1008.09 | 1008.09 | 973.3 | 1107.61 | 498.1899 | 637.6959 | 497.4014 | 521.9979 | 497.6431 | 548.2819 | 497.906 | 548.5715 | 497.7182 | 527.4113 | 497.6055 | 527.3406
2021-04-25 02:00 | 437.5025 | 540.5308 | 439.81 | 540.58 | 439.2 | 542.67 | 439.3451 | 538.0092 | 958.23 | 958.23 | 1011.17 | 1011.17 | 972.71 | 1106.93 | 498.3654 | 637.9221 | 496.7685 | 520.7496 | 498.024 | 548.5729 | 497.8737 | 548.4072 | 497.9864 | 527.5835 | 497.9864 | 527.5835
2021-04-25 02:30 | 439.9225 | 543.584 | 442.42 | 544.47 | 442 | 546.03 | 442.2502 | 540.8118 | 961.4 | 961.4 | 1015.25 | 1015.25 | 976.03 | 1110.65 | 499.2946 | 639.1628 | 498.4556 | 522.5181 | 498.7758 | 549.4009 | 498.7006 | 549.3181 | 498.663 | 528.3003 | 498.7006 | 528.3401
2021-04-25 03:00 | 441.4726 | 545.4998 | 443.85 | 546.12 | 442.83 | 546.97 | 443.2145 | 541.2486 | 957.88 | 957.88 | 1011.71 | 1011.71 | 974.76 | 1109.07 | 498.9683 | 638.696 | 498.5528 | 522.0357 | 498.6943 | 549.1401 | 498.732 | 549.1815 | 498.5814 | 528.0649 | 498.5438 | 528.025
2021-04-25 03:30 | 440.0098 | 543.6527 | 443.5 | 545.25 | 442.71 | 546.98 | 442.2112 | 540.2911 | 960.93 | 960.93 | 1015.35 | 1015.35 | 979.54 | 1114.39 | 500.8705 | 641.1371 | 499.5659 | 521.4589 | 499.1835 | 549.6788 | 499.1835 | 549.6787 | 499.2588 | 528.7823 | 499.0706 | 528.5831
2021-04-25 04:00 | 441.8758 | 545.9888 | 444.14 | 546.51 | 443.93 | 548.47 | 444.665 | 542.6859 | 961.91 | 961.91 | 1017.31 | 1017.31 | 979.84 | 1114.64 | 501.4382 | 641.8668 | 500.9548 | 522.3667 | 499.1234 | 549.5273 | 498.7469 | 549.1127 | 499.3004 | 528.7149 | 499.0858 | 528.5248
2021-04-25 04:30 | 442.602 | 546.8892 | 445.33 | 547.84 | 445.07 | 549.91 | 444.219 | 542.3414 | 962.6 | 962.6 | 1016.32 | 1016.32 | 985.37 | 1120.76 | 502.4573 | 643.1718 | 500.767 | 522.0262 | 499.5598 | 550.0931 | 499.5974 | 550.1346 | 499.3341 | 528.8621 | 499.4093 | 528.9418
2021-04-25 05:00 | 443.8587 | 548.366 | 445.25 | 547.24 | 444.77 | 549.57 | 445.0872 | 543.4683 | 963.26 | 963.26 | 1016.47 | 1016.47 | 986.5 | 1121.98 | 502.6082 | 643.366 | 501.7365 | 522.6031 | 499.5331 | 550.1065 | 499.3826 | 549.9409 | 499.4202 | 528.9907 | 499.4579 | 529.0305
2021-04-25 05:30 | 442.1381 | 546.1766 | 443.96 | 545.21 | 443.5 | 548.01 | 443.5312 | 541.5016 | 960.33 | 960.33 | 1013.75 | 1013.75 | 983.51 | 1118.59 | 501.3982 | 641.8674 | 499.6009 | 520.5226 | 497.4929 | 548.1163 | 497.3802 | 547.9921 | 497.3802 | 527.0532 | 497.3802 | 527.0531
2021-04-25 06:00 | 441.8763 | 545.9133 | 444.03 | 545.82 | 443.72 | 548.25 | 443.7182 | 541.3978 | 959.18 | 959.18 | 1013.21 | 1013.21 | 981.53 | 1116.32 | 500.6833 | 640.9528 | 499.5121 | 520.2861 | 496.9562 | 547.4822 | 496.967 | 547.537 | 496.6932 | 526.2878 | 497.0313 | 526.6461
2021-04-25 06:30 | 441.6762 | 545.6197 | 443.45 | 544.42 | 443.07 | 547.49 | 443.4946 | 540.8883 | 957.29 | 957.29 | 1010.54 | 1010.54 | 979.63 | 1114.15 | 500.0406 | 640.0567 | 499.3958 | 520.0214 | 496.017 | 546.4474 | 496.1673 | 546.613 | 496.1673 | 525.7306 | 496.1297 | 525.6907
2021-04-25 07:00 | 443.9325 | 548.2621 | 445.7 | 547.63 | 444.22 | 548.75 | 444.576 | 543.1957 | 960.24 | 960.24 | 1013.82 | 1013.82 | 978.31 | 1113.03 | 499.1296 | 638.9603 | 498.5079 | 520.0781 | 496.2732 | 546.9305 | 496.1605 | 546.8062 | 496.2732 | 526.0397 | 496.3483 | 526.1193
2021-04-25 07:30 | 440.0165 | 543.3428 | 441.69 | 542.6 | 439.94 | 543.46 | 440.2292 | 542.3681 | 957.56 | 957.56 | 1010.83 | 1010.83 | 969.48 | 1110.09 | 493.1354 | 631.3168 | 492.1248 | 518.896 | 490.702 | 545.7577 | 490.6647 | 545.7163 | 490.7763 | 524.9836 | 490.7763 | 524.9836
2021-04-25 08:00 | 434.8981 | 537.0789 | 436.32 | 536.9 | 434.14 | 536.17 | 434.8395 | 537.1099 | 957.1 | 957.1 | 1010.62 | 1010.62 | 962.45 | 1108.92 | 488.5755 | 625.4615 | 488.389 | 520.0497 | 487.0224 | 546.2957 | 486.8748 | 546.1299 | 486.9855 | 525.3931 | 487.0594 | 525.4729
2021-04-25 08:30 | 427.0347 | 527.4695 | 428.53 | 527.94 | 427.15 | 527.49 | 427.0905 | 527.5237 | 952.21 | 952.21 | 1003.68 | 1003.68 | 952.91 | 1104.57 | 481.7742 | 616.7841 | 481.0354 | 517.7896 | 481.0537 | 544.3235 | 481.3974 | 544.7371 | 481.0683 | 523.5605 | 481.1999 | 523.6798
2021-04-25 09:00 | 418.9084 | 517.3352 | 420.74 | 518.8 | 419.29 | 517.57 | 419.598 | 518.1781 | 948.68 | 948.68 | 999.55 | 999.55 | 941.84 | 1098.32 | 494.5557 | 633.1932 | 493.8073 | 517.8936 | 494.0279 | 541.7725 | 494.3659 | 542.1432 | 494.5536 | 521.4879 | 494.1781 | 521.1399
2021-04-25 09:30 | 413.5461 | 510.6455 | 414.92 | 511.71 | 413.34 | 510.14 | 413.747 | 510.9031 | 948.47 | 948.47 | 999.32 | 999.32 | 932.82 | 1094.21 | 510.5982 | 653.6877 | 510.1247 | 519.6525 | 510.165 | 540.793 | 510.165 | 540.793 | 510.281 | 520.0626 | 509.8171 | 519.5897
2021-04-25 10:00 | 406.5642 | 501.9608 | 409.13 | 505 | 407.45 | 502.79 | 407.4404 | 503 | 944.84 | 944.84 | 993.94 | 993.94 | 927.07 | 1092.8 | 507.7207 | 650.038 | 506.1272 | 519.6337 | 507.0636 | 538.7537 | 506.7951 | 538.4277 | 506.8335 | 517.6113 | 506.7568 | 517.6395
2021-04-25 10:30 | 405.249 | 500.3711 | 407.13 | 502.42 | 405.21 | 500.14 | 405.4471 | 500.6157 | 941.85 | 941.85 | 989.74 | 989.74 | 917.7 | 1087.07 | 469.0881 | 600.629 | 468.1796 | 521.4399 | 468.305 | 536.6777 | 468.199 | 536.5967 | 468.3404 | 515.8929 | 468.1636 | 515.6553
2021-04-25 11:00 | 396.4747 | 489.5977 | 398.44 | 491.67 | 397.85 | 491.04 | 397.9497 | 491.4372 | 932.23 | 932.23 | 979.23 | 979.23 | 904.56 | 1075.6 | 527.7018 | 676.0894 | 520.1727 | 520.1727 | 526.8057 | 531.2571 | 526.5664 | 531.0156 | 510.3391 | 510.3391 | 510.3004 | 510.3004
2021-04-25 11:30 | 395.5782 | 488.5418 | 397.42 | 490.57 | 397.11 | 490.07 | 397.1217 | 490.4646 | 930.17 | 930.17 | 976.58 | 976.58 | 902.46 | 1075.51 | 545.428 | 698.922 | 520.3335 | 520.3335 | 530.7894 | 530.7894 | 530.622 | 530.622 | 509.8151 | 509.8151 | 509.8172 | 509.8172
2021-04-25 12:00 | 388.5586 | 479.5161 | 390.34 | 481.82 | 390.27 | 481.18 | 390.701 | 482.1608 | 927.94 | 927.94 | 974.28 | 974.28 | 894.78 | 1068.59 | 563.5716 | 722.165 | 520.1538 | 520.1538 | 527.4656 | 527.4656 | 527.3059 | 527.3059 | 506.5109 | 506.5109 | 506.5857 | 506.5857
2021-04-25 12:30 | 390.8573 | 482.3331 | 392.39 | 484.59 | 392.35 | 483.74 | 392.1539 | 483.9202 | 928.49 | 928.49 | 976.02 | 976.02 | 894.27 | 1068.26 | 527.4833 | 675.9039 | 520.428 | 520.428 | 526.5356 | 527.556 | 526.0974 | 527.1168 | 506.3953 | 506.3953 | 506.5473 | 506.5473
2021-04-25 13:00 | 388.4872 | 479.0776 | 390.73 | 482.63 | 390.41 | 480.99 | 390.4878 | 481.652 | 922.7 | 922.7 | 969.29 | 969.29 | 891.38 | 1064.27 | 558.4863 | 715.6437 | 519.6337 | 519.6337 | 525.373 | 525.373 | 525.373 | 525.373 | 504.7148 | 504.7148 | 504.8678 | 504.8678
2021-04-25 13:30 | 389.3425 | 480.4372 | 391.14 | 482.59 | 391.04 | 481.95 | 390.957 | 482.4294 | 920.43 | 920.43 | 966.31 | 966.31 | 891.89 | 1062.93 | 548.8276 | 703.2842 | 518.8487 | 518.8487 | 524.7755 | 524.7755 | 524.7755 | 524.7755 | 504.0263 | 504.0263 | 504.0645 | 504.0645
2021-04-25 14:00 | 389.3844 | 480.1987 | 391.59 | 483.43 | 391.71 | 482.39 | 391.6588 | 482.9878 | 922.04 | 922.04 | 968.65 | 968.65 | 889.9 | 1057.68 | 524.6347 | 672.3116 | 517.1749 | 517.1749 | 522.8345 | 522.8345 | 522.7496 | 522.7496 | 502.1534 | 502.1534 | 502.1145 | 502.1145
2021-04-25 14:30 | 396.0994 | 488.5599 | 398.65 | 491.81 | 397.35 | 489.68 | 397.2224 | 490.0101 | 925.69 | 925.69 | 972.05 | 972.05 | 898.19 | 1063.35 | 556.2722 | 712.8877 | 518.4894 | 518.4894 | 525.3661 | 525.3661 | 525.2628 | 525.2628 | 504.5587 | 504.5587 | 504.5178 | 504.5178
2021-04-25 15:00 | 395.4926 | 487.9811 | 397.41 | 489.95 | 396.24 | 488.31 | 396.0976 | 488.7411 | 921.59 | 921.59 | 966.75 | 966.75 | 903.55 | 1064.66 | 549.1255 | 703.6953 | 517.9882 | 517.9882 | 526.2165 | 526.2165 | 525.9769 | 525.9769 | 505.1602 | 505.1602 | 505.0835 | 505.0835
2021-04-25 15:30 | 400.9897 | 494.4005 | 403.2 | 497.26 | 402.04 | 495.02 | 402.2085 | 495.9362 | 924.37 | 924.37 | 970.79 | 970.79 | 910.32 | 1067.03 | 537.1979 | 688.3958 | 518.688 | 518.688 | 527.1068 | 527.1068 | 527.4383 | 527.4383 | 506.6169 | 506.6169 | 506.6554 | 506.6554
2021-04-25 16:00 | 403.5241 | 497.9247 | 405.59 | 500.03 | 404.6 | 498.75 | 404.874 | 499.6426 | 923.63 | 923.63 | 970.46 | 970.46 | 913.18 | 1064.39 | 536.6041 | 687.6619 | 517.3829 | 517.3829 | 525.9825 | 525.9825 | 526.0225 | 526.0225 | 505.2805 | 505.2805 | 505.2805 | 505.2805
2021-04-25 16:30 | 409.2329 | 505.2862 | 411.14 | 506.33 | 411.08 | 507 | 411.4303 | 507.9694 | 931.37 | 931.37 | 977.22 | 977.22 | 920.51 | 1066.05 | 574.1318 | 730.2083 | 517.8084 | 517.8084 | 526.9162 | 526.9162 | 526.9963 | 526.9963 | 506.2635 | 506.2635 | 506.3404 | 506.3404
2021-04-25 17:00 | 414.8458 | 512.4498 | 415.75 | 510.74 | 415.57 | 512.9 | 416.1047 | 514.0116 | 932.93 | 932.93 | 979.89 | 979.89 | 931.93 | 1071.96 | 534.2736 | 684.2518 | 522.0073 | 522.0073 | 532.3959 | 532.3959 | 530.3073 | 530.3073 | 509.5471 | 509.5471 | 509.5471 | 509.5471
2021-04-25 17:30 | 417.175 | 515.3505 | 419.67 | 515.17 | 419.22 | 517.27 | 419.2473 | 517.8778 | 931.16 | 931.16 | 979.16 | 979.16 | 952.13 | 1087.65 | 515.6609 | 660.2239 | 514.4594 | 522.31 | 515.2056 | 534.8389 | 513.8466 | 533.2678 | 512.1801 | 512.1801 | 512.7994 | 512.7994
2021-04-25 18:00 | 419.2841 | 517.9396 | 420.39 | 515.55 | 420.4 | 518.77 | 420.7661 | 519.7638 | 929.34 | 929.34 | 977.54 | 977.54 | 951.5 | 1083.89 | 498.5308 | 638.289 | 496.8837 | 519.227 | 498.2428 | 533.5483 | 496.9607 | 532.1754 | 496.9984 | 511.4092 | 496.9607 | 511.3704
2021-04-25 18:30 | 421.4468 | 520.7518 | 422.9 | 517.69 | 422.71 | 521.93 | 423.1062 | 522.7621 | 932.46 | 932.46 | 981.57 | 981.57 | 951.67 | 1084.03 | 517.1957 | 662.2974 | 515.8038 | 518.6218 | 517.191 | 533.4676 | 516.0153 | 532.2549 | 511.39 | 511.39 | 511.6618 | 511.6618
2021-04-25 19:00 | 424.9849 | 525.0595 | 423.57 | 519.31 | 424.23 | 523.62 | 424.7215 | 524.3114 | 938.08 | 938.08 | 988.58 | 988.58 | 954.25 | 1086.94 | 481.3947 | 616.1865 | 479.972 | 520.012 | 480.8855 | 534.7045 | 479.9035 | 533.6126 | 479.6854 | 512.5476 | 479.7218 | 512.5865
2021-04-25 19:30 | 424.9077 | 524.9328 | 426.68 | 523.37 | 426.58 | 526.47 | 426.7733 | 526.6219 | 944.47 | 944.47 | 996.03 | 996.03 | 964.89 | 1098.65 | 576.4858 | 735.0103 | 521.3265 | 521.3265 | 540.1555 | 540.1555 | 538.3238 | 538.3238 | 517.6324 | 517.6324 | 517.6716 | 517.6716
2021-04-25 20:00 | 428.8229 | 529.7223 | 429.91 | 527.92 | 429.8 | 530.37 | 430.0761 | 530.0322 | 947.79 | 947.79 | 999.04 | 999.04 | 967.14 | 1101.13 | 496.2914 | 635.3564 | 495.2604 | 522.4612 | 494.9619 | 542.2849 | 493.0981 | 540.2429 | 493.0236 | 519.2683 | 493.0609 | 519.3076
2021-04-25 20:30 | 427.8695 | 528.5876 | 429.69 | 527.72 | 429.56 | 530.12 | 429.8627 | 529.4045 | 947.95 | 947.95 | 999.85 | 999.85 | 952.14 | 1083.99 | 488.7745 | 625.7659 | 487.815 | 519.2742 | 488.6235 | 540.5518 | 486.2544 | 537.9309 | 486.1434 | 517.0585 | 486.2544 | 517.1766
2021-04-25 21:00 | 430.9821 | 532.4392 | 432.46 | 530.98 | 432.03 | 533.32 | 432.6952 | 532.7469 | 955.16 | 955.16 | 1008.08 | 1008.08 | 956.09 | 1088.51 | 491.235 | 628.8165 | 490.4885 | 521.9695 | 490.7639 | 542.8751 | 488.061 | 539.8851 | 488.098 | 519.0988 | 488.024 | 519.0201
2021-04-25 21:30 | 434.3296 | 536.587 | 435.52 | 535.02 | 435.33 | 537.4 | 435.6686 | 535.7531 | 957.88 | 957.88 | 1010.72 | 1010.72 | 963.01 | 1096.32 | 493.9368 | 632.1716 | 492.8426 | 523.8704 | 493.5914 | 545.8237 | 490.8852 | 542.8312 | 490.9594 | 521.9868 | 490.9594 | 521.9867
2021-04-25 22:00 | 435.2347 | 537.6851 | 436.56 | 535.96 | 435.39 | 537.68 | 436.0677 | 535.0339 | 952.9 | 952.9 | 1004.39 | 1004.39 | 958.09 | 1090.64 | 489.6016 | 626.8323 | 488.2901 | 517.5436 | 488.6157 | 539.8815 | 488.7272 | 540.0047 | 489.3593 | 519.9017 | 488.69 | 519.1907
2021-04-25 22:30 | 438.3607 | 541.5254 | 440.56 | 540.93 | 439.43 | 542.68 | 439.8142 | 538.5149 | 953.37 | 953.37 | 1005.85 | 1005.85 | 964.13 | 1097.32 | 493.3103 | 631.5407 | 492.0188 | 518.7825 | 492.808 | 543.7267 | 492.8827 | 543.8093 | 492.7706 | 522.8408 | 492.8552 | 522.9683
2021-04-25 23:00 | 441.3844 | 545.1393 | 442.73 | 542.58 | 440.86 | 544.59 | 441.3123 | 540.2802 | 955.74 | 955.74 | 1008.09 | 1008.09 | 970.19 | 1104.09 | 496.009 | 634.9498 | 495.5954 | 521.421 | 495.7213 | 546.5941 | 495.5341 | 546.3876 | 495.5341 | 525.4708 | 495.5341 | 525.4708
2021-04-25 23:30 | 442.3856 | 546.4612 | 444.33 | 545.37 | 442.93 | 547.11 | 443.6473 | 542.1132 | 957.03 | 957.03 | 1010.3 | 1010.3 | 970.12 | 1103.89 | 497.0917 | 636.3439 | 496.3515 | 520.0214 | 495.1285 | 545.8112 | 494.9785 | 545.6459 | 494.941 | 524.7295 | 495.016 | 524.8089
2021-04-26 | 443.3064 | 547.5555 | 444.99 | 546.25 | 443.24 | 547.51 | 444.0497 | 542.6724 | 959.28 | 959.28 | 1013.42 | 1013.42 | 970.27 | 1104.1 | 498.1374 | 637.6835 | 497.5955 | 521.0333 | 497.3249 | 547.7173 | 497.1745 | 547.5517 | 497.1745 | 526.649 | 497.0993 | 526.5693
2021-04-26 00:30 | 446.988 | 552.059 | 448.54 | 550.62 | 447.02 | 552.17 | 447.8697 | 546.53 | 961.13 | 961.13 | 1015.4 | 1015.4 | 972.59 | 1106.83 | 498.9019 | 638.6094 | 498.2071 | 522.1114 | 497.5722 | 548.3758 | 497.4223 | 548.2104 | 497.2346 | 527.0485 | 497.562 | 527.358
2021-04-26 01:00 | 448.8623 | 554.2112 | 451.43 | 553.74 | 449.21 | 554.88 | 449.8181 | 548.6113 | 963.64 | 963.64 | 1017.42 | 1017.42 | 974.41 | 1108.87 | 499.6733 | 639.5732 | 498.7215 | 522.6788 | 498.3399 | 549.2053 | 498.1147 | 548.8873 | 498.1522 | 527.9461 | 498.1898 | 528.0568
2021-04-26 01:30 | 447.4395 | 552.5189 | 450.04 | 552.81 | 447.85 | 553.2 | 448.5105 | 547.5807 | 965 | 965 | 1019.86 | 1019.86 | 978.63 | 1113.63 | 501.3931 | 641.8508 | 499.8221 | 523.511 | 498.3055 | 549.4435 | 497.8186 | 548.9067 | 497.6688 | 527.7345 | 498.0434 | 528.1318
2021-04-26 02:00 | 447.6701 | 552.6575 | 449.86 | 551.89 | 447.62 | 552.88 | 447.46 | 546.772 | 965.54 | 965.54 | 1019.07 | 1019.07 | 981.6 | 1116.92 | 503.1778 | 644.0889 | 501.8018 | 524.2676 | 500.798 | 551.7577 | 500.3473 | 551.2612 | 500.3196 | 530.2054 | 500.3473 | 530.1972
2021-04-26 02:30 | 447.4882 | 552.5869 | 449.74 | 552.24 | 447.28 | 552.49 | 447.3761 | 546.4658 | 963.94 | 963.94 | 1018.58 | 1018.58 | 982.05 | 1117.25 | 502.4175 | 643.0159 | 501.7365 | 522.6031 | 498.3297 | 549.0812 | 498.2545 | 548.9984 | 497.9542 | 527.6987 | 497.7664 | 527.4998
2021-04-26 03:00 | 445.3998 | 550.0568 | 447.39 | 548.96 | 446.56 | 551.75 | 446.8284 | 544.9933 | 960.3 | 960.3 | 1014.13 | 1014.13 | 981.98 | 1117.12 | 502.3479 | 642.9282 | 501.6847 | 522.2437 | 498.5771 | 549.1392 | 498.389 | 548.9321 | 498.4266 | 528.0126 | 498.5394 | 528.0923
2021-04-26 03:30 | 443.735 | 548.1747 | 445.31 | 547.04 | 445.02 | 549.89 | 445.141 | 543.2002 | 957.99 | 957.99 | 1010.67 | 1010.67 | 979.69 | 1114.58 | 501.697 | 642.0301 | 500.6716 | 521.7803 | 497.6913 | 548.3779 | 497.3909 | 548.0468 | 497.5786 | 527.3008 | 497.4284 | 527.1416
2021-04-26 04:00 | 441.7355 | 545.6851 | 443.82 | 545.16 | 443.19 | 547.62 | 443.7423 | 541.96 | 956.82 | 956.82 | 1010.15 | 1010.15 | 979.81 | 1114.74 | 501.0183 | 641.2227 | 500.1047 | 521.4777 | 497.0636 | 547.7291 | 496.9135 | 547.5637 | 496.9991 | 526.7615 | 496.8759 | 526.5934
2021-04-26 04:30 | 442.534 | 546.6389 | 443.86 | 544.92 | 443.21 | 547.66 | 443.7756 | 541.8668 | 955.62 | 955.62 | 1008.42 | 1008.42 | 976.95 | 1111.5 | 499.2992 | 639.2402 | 498.4663 | 520.7023 | 496.2645 | 546.8058 | 496.1894 | 546.723 | 496.227 | 525.8683 | 496.0767 | 525.7092
2021-04-26 05:00 | 438.6163 | 541.9071 | 440.89 | 541.49 | 440.04 | 543.72 | 440.4787 | 538.3756 | 955.53 | 955.53 | 1008.58 | 1008.58 | 974.47 | 1108.66 | 498.2942 | 637.8381 | 496.5742 | 518.7258 | 494.3234 | 544.7097 | 494.8114 | 545.2474 | 494.9128 | 524.4757 | 494.5862 | 524.1667
2021-04-26 05:30 | 436.1651 | 538.8322 | 437.88 | 536.86 | 437.88 | 541.07 | 438.1768 | 535.8979 | 957.95 | 957.95 | 1012.17 | 1012.17 | 971.08 | 1104.78 | 496.2483 | 635.2698 | 495.2704 | 517.3639 | 492.8828 | 543.2075 | 493.1454 | 543.4969 | 493.333 | 522.913 | 493.1079 | 522.6743
2021-04-26 06:00 | 432.6769 | 534.5893 | 434.43 | 532.7 | 434.91 | 537.24 | 435.4646 | 532.3802 | 955.45 | 955.45 | 1009.57 | 1009.57 | 966.29 | 1099.27 | 492.6617 | 630.7732 | 492.2186 | 514.7633 | 490.2061 | 540.3424 | 490.3936 | 540.549 | 489.9436 | 519.3942 | 490.1311 | 519.593
2021-04-26 06:30 | 435.9736 | 538.6696 | 437.71 | 535.83 | 437 | 539.83 | 437.6985 | 535.1114 | 959.3 | 959.3 | 1013.98 | 1013.98 | 962.4 | 1094.9 | 494.0338 | 632.5776 | 492.8936 | 515.1132 | 490.143 | 540.3155 | 491.1926 | 541.4725 | 491.1551 | 520.7157 | 491.1926 | 520.7555
2021-04-26 07:00 | 437.1154 | 540.0803 | 438 | 535.4 | 437.32 | 540.22 | 438.5062 | 536.2186 | 961.12 | 961.12 | 1016.92 | 1016.92 | 979.07 | 1113.99 | 499.5875 | 639.6858 | 498.3936 | 521.7803 | 496.7817 | 547.779 | 495.4707 | 546.3334 | 495.5082 | 525.4622 | 495.3584 | 525.3033
2021-04-26 07:30 | 431.742 | 533.376 | 433.21 | 530.39 | 433.58 | 534.89 | 434.1262 | 535.605 | 963.96 | 963.96 | 1018.82 | 1018.82 | 962.86 | 1102.68 | 490.264 | 627.862 | 490.1234 | 519.4635 | 489.4652 | 544.5986 | 488.5614 | 543.566 | 488.4129 | 522.6021 | 488.4629 | 522.6816
2021-04-26 08:00 | 426.8031 | 527.0548 | 427.94 | 524.46 | 428.51 | 528.28 | 429.5063 | 530.4167 | 960.28 | 960.28 | 1014.95 | 1014.95 | 958.99 | 1105.18 | 486.6829 | 623.1693 | 486.0484 | 521.6006 | 486.5633 | 546.4517 | 484.5396 | 544.1002 | 484.4695 | 523.2513 | 484.3227 | 523.0926
2021-04-26 08:30 | 421.742 | 520.4475 | 423.27 | 520.17 | 423.68 | 521.65 | 424.5025 | 523.8246 | 954.57 | 954.57 | 1007.23 | 1007.23 | 949.94 | 1101.56 | 481.0716 | 616.013 | 480.6009 | 521.4305 | 480.446 | 544.8402 | 478.4141 | 542.5361 | 478.5229 | 521.8146 | 478.5593 | 521.8543
2021-04-26 09:00 | 416.3885 | 513.6507 | 418.17 | 514.57 | 419 | 515.78 | 419.0582 | 516.9584 | 949.99 | 949.99 | 1001.76 | 1001.76 | 941.87 | 1098.71 | 486.5871 | 623.0446 | 485.7275 | 521.9695 | 484.4168 | 542.7437 | 482.4731 | 540.5742 | 482.4439 | 519.6705 | 482.4804 | 519.7098
2021-04-26 09:30 | 413.4442 | 510.333 | 414.68 | 510.36 | 414.73 | 511.23 | 415.39 | 512.723 | 946.77 | 946.77 | 996.91 | 996.91 | 938.36 | 1100.66 | 502.2174 | 643.0564 | 501.4482 | 524.0122 | 501.6508 | 544.4218 | 499.314 | 541.845 | 499.3517 | 520.9548 | 499.314 | 520.9155
2021-04-26 10:00 | 403.9376 | 498.4174 | 405.9 | 499.99 | 405.86 | 499.99 | 406.3539 | 501.452 | 937.15 | 937.15 | 985.45 | 985.45 | 909.51 | 1072.56 | 523.6143 | 670.6188 | 519.5065 | 519.6337 | 522.5175 | 536.7446 | 520.0237 | 534.1829 | 513.3914 | 513.3914 | 513.397 | 513.397
2021-04-26 10:30 | 399.5727 | 492.7609 | 400.74 | 493.78 | 400.81 | 493.47 | 401.3257 | 495.0126 | 935.37 | 935.37 | 982.34 | 982.34 | 906.55 | 1073.86 | 517.6415 | 662.8595 | 516.4629 | 522.1776 | 516.4556 | 535.7871 | 514.586 | 533.8476 | 513.3004 | 513.3004 | 512.9437 | 512.9437
2021-04-26 11:00 | 395.9117 | 488.4064 | 398.09 | 490.26 | 398.03 | 490.15 | 397.8549 | 490.8321 | 933.87 | 933.87 | 981.23 | 981.23 | 901.26 | 1071.38 | 531.9041 | 681.1647 | 523.1517 | 523.1517 | 530.9526 | 533.629 | 528.8736 | 531.5394 | 510.7393 | 510.7393 | 510.8165 | 510.8165
2021-04-26 11:30 | 394.3941 | 486.3475 | 395.52 | 487.51 | 395.89 | 487.25 | 396.208 | 488.593 | 931.95 | 931.95 | 979.67 | 979.67 | 894.15 | 1065.47 | 498.9612 | 638.8835 | 498.7897 | 522.3289 | 498.0585 | 531.349 | 496.1409 | 529.3033 | 496.216 | 508.6319 | 496.1409 | 508.4797
2021-04-26 12:00 | 391.2619 | 482.395 | 393.55 | 485.29 | 393.63 | 484.43 | 393.7629 | 485.5463 | 929.41 | 929.41 | 975.12 | 975.12 | 889.36 | 1061.19 | 521.256 | 667.5058 | 520.1254 | 520.1254 | 519.7588 | 528.8137 | 518.4985 | 527.4514 | 506.9102 | 506.9102 | 506.7948 | 506.7948
2021-04-26 12:30 | 390.9838 | 482.145 | 394.08 | 485.67 | 393.95 | 485.23 | 393.8487 | 485.6937 | 930.56 | 930.56 | 977.53 | 977.53 | 890.67 | 1063.29 | 549.6401 | 703.973 | 521.5155 | 521.5155 | 529.6716 | 529.6716 | 527.8723 | 527.8723 | 507.0406 | 507.0406 | 507.1559 | 507.1559
2021-04-26 13:00 | 389.0064 | 479.529 | 390.93 | 482.15 | 391.02 | 481.05 | 391.2901 | 482.3441 | 925.57 | 925.57 | 972.25 | 972.25 | 890.03 | 1061.69 | 550.7119 | 705.4296 | 521.6101 | 521.6101 | 529.0773 | 529.0773 | 527.1984 | 527.1984 | 506.5042 | 506.5042 | 506.6194 | 506.6194
2021-04-26 13:30 | 391.2889 | 482.5763 | 392.6 | 483.59 | 392.51 | 483.13 | 393.0018 | 484.6888 | 928.87 | 928.87 | 975.68 | 975.68 | 885.53 | 1055.77 | 538.6439 | 689.9405 | 522.4991 | 522.4991 | 529.237 | 529.237 | 527.3215 | 527.3215 | 506.7025 | 506.7025 | 506.6642 | 506.6642
2021-04-26 14:00 | 391.2074 | 481.9727 | 392.78 | 483.87 | 393.29 | 483.15 | 393.7905 | 485.208 | 924.85 | 924.85 | 970.84 | 970.84 | 886.27 | 1053.49 | 518.7292 | 664.3892 | 518.0989 | 520.8914 | 517.9366 | 527.6058 | 516.3699 | 526.01 | 505.1319 | 505.1319 | 505.4001 | 505.4001
2021-04-26 14:30 | 391.9837 | 483.1235 | 394.63 | 485.76 | 394.77 | 485.32 | 394.5342 | 486.1765 | 923.78 | 923.78 | 970.21 | 970.21 | 895.16 | 1059.42 | 499.7805 | 640.0706 | 498.5666 | 520.4658 | 499.1516 | 527.8103 | 497.4163 | 525.9754 | 497.5294 | 505.2859 | 497.454 | 505.2092
2021-04-26 15:00 | 395.8766 | 487.9243 | 397 | 488.5 | 397.36 | 488.5 | 397.854 | 490.522 | 922.99 | 922.99 | 969.78 | 969.78 | 897.76 | 1057.71 | 520.0429 | 666.1166 | 518.9193 | 519.7188 | 519.647 | 527.3615 | 517.8382 | 525.446 | 504.8244 | 504.8244 | 504.7095 | 504.7095
2021-04-26 15:30 | 398.9426 | 491.671 | 400.67 | 493.23 | 400.69 | 492.43 | 401.0083 | 494.156 | 925.33 | 925.33 | 972.13 | 972.13 | 906.24 | 1062.08 | 511.0132 | 654.3988 | 509.774 | 521.2508 | 510.3822 | 529.3325 | 508.5718 | 527.4549 | 506.6607 | 506.6607 | 506.7758 | 506.7758
2021-04-26 16:00 | 400.9321 | 494.3049 | 402.39 | 494.92 | 402.63 | 495.11 | 403.4105 | 497.4776 | 922.78 | 922.78 | 968.41 | 968.41 | 907.82 | 1057.93 | 524.4102 | 671.5971 | 520.1726 | 520.1726 | 523.8594 | 528.134 | 522.3536 | 526.616 | 505.8166 | 505.8166 | 505.7771 | 505.7771
2021-04-26 16:30 | 403.4798 | 497.1492 | 404.93 | 498.2 | 405.35 | 497.85 | 406.0828 | 500.4482 | 922.1 | 922.1 | 968.93 | 968.93 | 917.71 | 1062.68 | 485.6451 | 621.5901 | 484.6063 | 520.6928 | 485.9356 | 529.7569 | 484.093 | 527.758 | 484.0654 | 506.8882 | 484.1021 | 506.9265
2021-04-26 17:00 | 406.4319 | 501.1781 | 408.03 | 500.93 | 408.19 | 502.11 | 409.0647 | 504.5475 | 919.6 | 919.6 | 966.37 | 966.37 | 919.1 | 1057.39 | 465.9053 | 595.9508 | 464.8217 | 519.2648 | 465.1811 | 526.9356 | 463.982 | 525.5773 | 464.0526 | 504.8957 | 464.0173 | 504.8573
2021-04-26 17:30 | 414.4321 | 511.8477 | 414.94 | 507.43 | 415.43 | 512.1 | 416.386 | 514.2574 | 925.31 | 925.31 | 972.98 | 972.98 | 939.36 | 1073.33 | 472.4857 | 603.7845 | 472.0748 | 521.8182 | 472.261 | 529.5569 | 471.4248 | 528.5175 | 471.2984 | 507.6177 | 471.2984 | 507.6177
2021-04-26 18:00 | 418.8599 | 517.1017 | 419.99 | 513.75 | 421.11 | 518.68 | 421.6199 | 520.5213 | 934.93 | 934.93 | 982.78 | 982.78 | 940.63 | 1071.96 | 475.2153 | 606.8443 | 474.7067 | 520.8914 | 475.1305 | 530.2904 | 473.9095 | 528.9277 | 473.8018 | 507.9863 | 473.6582 | 507.8323
2021-04-26 18:30 | 420.4589 | 519.3917 | 421.55 | 514.4 | 422.34 | 521.03 | 423.4861 | 523.1528 | 940.44 | 940.44 | 989.37 | 989.37 | 940.89 | 1072.22 | 477.5322 | 609.3602 | 476.9613 | 521.3454 | 476.9844 | 531.7805 | 475.3986 | 530.0125 | 475.5427 | 509.3495 | 475.4345 | 509.2337
2021-04-26 19:00 | 423.1718 | 522.7652 | 424.84 | 518.84 | 425.58 | 524.94 | 426.1388 | 526.4233 | 945.6 | 945.6 | 995.13 | 995.13 | 949.92 | 1082.35 | 481.5159 | 614.2188 | 480.8267 | 523.1328 | 481.5481 | 536.1014 | 479.8097 | 534.166 | 479.9183 | 513.3699 | 479.8097 | 513.2537
2021-04-26 19:30 | 426.0956 | 526.3909 | 427.75 | 522.63 | 428.17 | 528.2 | 429.0853 | 530.0844 | 952.2 | 952.2 | 1001.68 | 1001.68 | 959.27 | 1092.84 | 487.5073 | 621.5379 | 486.5092 | 525.5253 | 487.465 | 541.5493 | 485.2033 | 539.0367 | 485.3127 | 518.1519 | 485.3857 | 518.2297
2021-04-26 20:00 | 428.4542 | 529.3257 | 429.93 | 525.35 | 430.57 | 531.26 | 430.3774 | 531.6823 | 952.86 | 952.86 | 1002.54 | 1002.54 | 958.37 | 1091.64 | 486.776 | 620.2614 | 486.4755 | 520.5604 | 487.0721 | 539.6412 | 487.6612 | 540.2939 | 487.6244 | 519.3363 | 487.5876 | 519.2971
2021-04-26 20:30 | 431.4615 | 533.0537 | 432.87 | 529.5 | 433.23 | 534.61 | 433.6184 | 535.5978 | 957.53 | 957.53 | 1008.38 | 1008.38 | 962.46 | 1096.24 | 492.0499 | 626.9325 | 491.3291 | 522.1113 | 491.1099 | 543.3472 | 491.4059 | 543.6746 | 491.4429 | 522.734 | 491.4429 | 522.734
2021-04-26 21:00 | 432.2298 | 533.9432 | 434.21 | 531.26 | 433.27 | 534.79 | 433.2476 | 534.163 | 950.24 | 950.24 | 1000.54 | 1000.54 | 964.42 | 1098.51 | 494.5762 | 630.2921 | 494.085 | 523.2367 | 492.3562 | 544.6364 | 492.6154 | 544.9232 | 492.5784 | 523.8637 | 492.5043 | 523.785
2021-04-26 21:30 | 432.9058 | 534.8274 | 434.75 | 532.1 | 434.06 | 535.94 | 434.2451 | 534.466 | 949.99 | 949.99 | 1000.6 | 1000.6 | 947.93 | 1079.62 | 493.2547 | 628.3894 | 489.2673 | 517.5436 | 487.7343 | 539.3467 | 488.2161 | 539.8796 | 488.2903 | 519.149 | 488.3644 | 519.2278
2021-04-26 22:00 | 432.4825 | 534.335 | 434.88 | 532.86 | 434.6 | 536.6 | 434.6291 | 534.6913 | 952.42 | 952.42 | 1003.54 | 1003.54 | 953.58 | 1086.02 | 491.6096 | 626.3046 | 490.8855 | 519.2554 | 488.6975 | 540.6337 | 489.1047 | 541.0841 | 489.1047 | 520.2082 | 489.1047 | 520.2081
2021-04-26 22:30 | 434.0008 | 536.2368 | 436.08 | 533.96 | 435.55 | 537.95 | 435.4662 | 535.8665 | 957.59 | 957.59 | 1009.25 | 1009.25 | 963.36 | 1096.85 | 491.744 | 626.446 | 490.7805 | 520.9293 | 490.6463 | 542.7004 | 491.239 | 543.3559 | 491.0908 | 522.2428 | 491.2389 | 522.4003
2021-04-26 23:00 | 437.5082 | 540.5348 | 439.64 | 538.22 | 438.75 | 542.01 | 438.6437 | 539.339 | 964.82 | 964.82 | 1017.62 | 1017.62 | 968.63 | 1102.85 | 495.7473 | 631.6816 | 494.701 | 523.3597 | 493.2639 | 545.5062 | 493.4492 | 545.7112 | 493.5233 | 524.7516 | 493.4863 | 524.7123
2021-04-26 23:30 | 433.8876 | 536.0851 | 435.79 | 533.77 | 435.07 | 537.5 | 435.5987 | 535.2365 | 957.15 | 957.15 | 1009.9 | 1009.9 | 959.23 | 1092.12 | 489.4472 | 623.236 | 488.5962 | 517.572 | 487.6972 | 539.3057 | 488.2533 | 539.9207 | 488.4385 | 519.3066 | 488.5128 | 519.3855
2021-04-27 | 436.5797 | 539.2817 | 438.28 | 536.5 | 437.33 | 540.36 | 437.5533 | 537.4235 | 959.75 | 959.75 | 1012.63 | 1012.63 | 961.17 | 1094.42 | 491.1891 | 625.4454 | 490.3762 | 519.1608 | 488.8909 | 540.67 | 489.4839 | 541.3259 | 489.4839 | 520.4566 | 489.4838 | 520.4565
2021-04-27 00:30 | 440.0623 | 543.6715 | 441.32 | 541.34 | 440.71 | 544.44 | 441.0403 | 541.1351 | 961.26 | 961.26 | 1013.26 | 1013.26 | 966.27 | 1100.16 | 492.3854 | 626.8502 | 491.2077 | 520.636 | 490.2991 | 542.2275 | 490.8921 | 542.8832 | 490.8551 | 521.9146 | 490.6698 | 521.7175
2021-04-27 01:00 | 443.1927 | 547.3861 | 445.15 | 545.47 | 443.9 | 548.42 | 444.2804 | 544.6135 | 965.75 | 965.75 | 1018.5 | 1018.5 | 972.34 | 1106.87 | 493.087 | 627.6226 | 492.276 | 522.3667 | 491.9603 | 544.02 | 492.1086 | 544.1839 | 492.2197 | 523.3267 | 492.1456 | 523.2479
2021-04-27 01:30 | 439.7009 | 543.1299 | 441.68 | 541.32 | 441.78 | 545.89 | 441.5079 | 540.9353 | 961.97 | 961.97 | 1014.61 | 1014.61 | 974.89 | 1109.66 | 492.3737 | 626.8086 | 491.3596 | 522.3667 | 491.677 | 543.7957 | 492.0103 | 544.1645 | 491.9362 | 523.103 | 492.0475 | 523.2213
2021-04-27 02:00 | 435.8737 | 538.5233 | 437.13 | 536.56 | 437.68 | 540.8 | 438.0004 | 536.1051 | 948.15 | 948.15 | 999.39 | 999.39 | 968.22 | 1102.05 | 488.1289 | 621.0698 | 487.5686 | 518.4137 | 488.1868 | 539.8914 | 488.298 | 540.0143 | 488.2609 | 519.1562 | 488.1127 | 518.9986
2021-04-27 02:30 | 436.2763 | 539.021 | 439.11 | 539.1 | 438.48 | 541.79 | 438.3695 | 536.5408 | 949.27 | 949.27 | 1000.5 | 1000.5 | 968.88 | 1102.82 | 488.5041 | 621.601 | 487.775 | 518.7825 | 488.1202 | 539.862 | 488.0462 | 539.7801 | 487.8239 | 518.73 | 488.0091 | 518.927
2021-04-27 03:00 | 438.514 | 541.6186 | 440.24 | 539.89 | 439.77 | 543.39 | 440.0315 | 538.5067 | 951.7 | 951.7 | 1004 | 1004 | 969.02 | 1102.98 | 488.7544 | 621.7469 | 487.7499 | 518.9055 | 488.2388 | 540.0375 | 488.0906 | 539.8736 | 488.1647 | 519.1311 | 488.1277 | 519.0917
2021-04-27 03:30 | 436.736 | 539.5534 | 439.09 | 538.98 | 439.08 | 542.55 | 439.129 | 537.4704 | 951.86 | 951.86 | 1003.25 | 1003.25 | 970.62 | 1104.7 | 489.5866 | 622.7117 | 488.5798 | 518.5933 | 488.9554 | 540.4764 | 488.7699 | 540.2713 | 488.8812 | 519.585 | 488.9554 | 519.6639
2021-04-27 04:00 | 435.2176 | 537.7032 | 438.13 | 537.8 | 437.64 | 540.77 | 438.0763 | 536.3185 | 950.73 | 950.73 | 1002.31 | 1002.31 | 967.14 | 1100.87 | 487.6729 | 620.249 | 486.9444 | 518.3474 | 487.3279 | 539.1185 | 487.3649 | 539.1595 | 487.3279 | 518.3184 | 487.3279 | 518.3184
2021-04-27 04:30 | 435.7328 | 538.1666 | 438.49 | 537.24 | 438.01 | 541.23 | 437.798 | 536.1147 | 951.09 | 951.09 | 1003.05 | 1003.05 | 966.63 | 1100.32 | 487.3391 | 620.0456 | 486.416 | 518.3192 | 486.9426 | 538.8254 | 486.9056 | 538.7845 | 487.0166 | 518.1033 | 487.0536 | 518.1426
2021-04-27 05:00 | 432.6485 | 534.5189 | 435.15 | 533.7 | 435.09 | 537.61 | 435.0749 | 532.7449 | 944.28 | 944.28 | 996.2 | 996.2 | 962.02 | 1095.02 | 486.1587 | 618.5576 | 485.3698 | 516.4277 | 485.7943 | 537.3336 | 485.8684 | 537.4156 | 485.9424 | 516.7679 | 486.0165 | 516.8466
2021-04-27 05:30 | 429.2879 | 530.2823 | 430.93 | 528.03 | 431.54 | 533.21 | 431.6486 | 529.1238 | 938.25 | 938.25 | 988.81 | 988.81 | 956.42 | 1088.62 | 484.2332 | 615.887 | 483.4861 | 514.0729 | 483.7025 | 534.9322 | 484.1102 | 535.3831 | 484.0361 | 514.6641 | 484.0361 | 514.6641
2021-04-27 06:00 | 429.1935 | 530.2009 | 430.22 | 526.24 | 430.39 | 531.78 | 431.1154 | 528.7164 | 939.22 | 939.22 | 989.81 | 989.81 | 956.04 | 1088.17 | 484.0583 | 615.8959 | 483.3374 | 513.619 | 483.7587 | 534.9067 | 484.0182 | 535.1936 | 484.0182 | 514.5687 | 484.1294 | 514.687
2021-04-27 06:30 | 425.1644 | 525.274 | 426.01 | 521.42 | 427.44 | 527.8 | 428.1435 | 524.9686 | 932.98 | 932.98 | 982.62 | 982.62 | 955.64 | 1087.7 | 484.4022 | 616.6668 | 483.8058 | 513.9689 | 483.1559 | 534.1965 | 484.6025 | 535.796 | 484.5654 | 515.1124 | 485.0105 | 515.5855
2021-04-27 07:00 | 426.5224 | 527.0313 | 427.63 | 522.84 | 427.26 | 527.62 | 428.3521 | 525.4298 | 931.4 | 931.4 | 981.91 | 981.91 | 952.27 | 1083.9 | 484.4443 | 616.6279 | 483.5703 | 512.7773 | 483.82 | 533.6207 | 484.5631 | 534.4404 | 484.4888 | 513.7578 | 484.4146 | 513.679
2021-04-27 07:30 | 424.3305 | 524.3246 | 426.01 | 520.03 | 426.44 | 526.58 | 426.6902 | 527.1839 | 938.62 | 938.62 | 989.71 | 989.71 | 953.69 | 1092.45 | 481.022 | 612.5931 | 480.3526 | 515.8508 | 480.9717 | 536.8542 | 483.8339 | 540.049 | 483.9073 | 519.2957 | 483.9807 | 519.3745
2021-04-27 08:00 | 419.674 | 518.4864 | 420.94 | 514.85 | 421.72 | 520.47 | 422.3889 | 521.8463 | 935.89 | 935.89 | 986.65 | 986.65 | 943.42 | 1087.54 | 475.0531 | 605.0215 | 474.6081 | 514.2526 | 474.9556 | 534.9825 | 478.1913 | 538.6271 | 478.1913 | 517.8459 | 478.3003 | 517.964
2021-04-27 08:30 | 417.6406 | 515.6098 | 419 | 514.65 | 419.01 | 516.56 | 419.6978 | 518.3129 | 937.61 | 937.61 | 988.59 | 988.59 | 938.57 | 1088.66 | 511.3087 | 651.5975 | 510.1057 | 513.288 | 510.8487 | 533.5857 | 515.3844 | 538.3233 | 515.1889 | 517.3052 | 515.1498 | 517.2659
2021-04-27 09:00 | 416.6536 | 514.5336 | 418.98 | 515.14 | 418.61 | 516.34 | 418.8111 | 517.2068 | 944.54 | 944.54 | 995.24 | 995.24 | 936.2 | 1092.19 | 495.1031 | 630.6692 | 494.4587 | 515.2267 | 490.2515 | 531.2055 | 494.3665 | 535.6644 | 494.3665 | 514.7982 | 494.4413 | 514.8762
2021-04-27 09:30 | 412.974 | 509.7679 | 414.75 | 510.4 | 414.45 | 510.84 | 414.9942 | 512.2617 | 941.92 | 941.92 | 990.89 | 990.89 | 928.66 | 1089.4 | 490.0113 | 623.9708 | 489.0796 | 516.3237 | 486.3408 | 531.2748 | 490.2345 | 535.5282 | 490.5312 | 514.9664 | 490.494 | 514.9274
2021-04-27 10:00 | 408.902 | 504.5127 | 410.29 | 505.26 | 410.16 | 505.29 | 410.2162 | 506.188 | 943.95 | 943.95 | 994.25 | 994.25 | 926.93 | 1092.45 | 466.8313 | 594.1288 | 465.8268 | 517.4775 | 488.51 | 534.0372 | 491.9626 | 537.7297 | 491.9626 | 516.804 | 492.1854 | 517.0379
2021-04-27 10:30 | 402.2561 | 496.2795 | 403.35 | 496.63 | 402.92 | 496.18 | 403.8253 | 498.2321 | 934.84 | 934.84 | 984 | 984 | 911.99 | 1078.46 | 454.2072 | 577.7858 | 453.3048 | 513.0988 | 449.3318 | 527.9226 | 450.6072 | 529.4211 | 450.7796 | 508.9764 | 450.7796 | 508.9764
2021-04-27 11:00 | 399.5065 | 492.7067 | 401.57 | 494.37 | 401.05 | 493.6 | 401.4864 | 495.1485 | 931.5 | 931.5 | 979.2 | 979.2 | 906.24 | 1075.33 | 452.0078 | 574.9462 | 451.1096 | 512.9664 | 448.1291 | 528.7632 | 449.2277 | 530.121 | 449.3994 | 509.594 | 449.365 | 509.555
2021-04-27 11:30 | 397.0619 | 489.9646 | 399.61 | 491.31 | 399.23 | 491.75 | 399.4048 | 492.9232 | 931.29 | 931.29 | 980.02 | 980.02 | 901.57 | 1072.56 | 445.5613 | 566.7374 | 445.096 | 513.0516 | 443.7032 | 526.2984 | 445.3366 | 528.2359 | 445.3086 | 507.5378 | 445.2746 | 507.499
2021-04-27 12:00 | 398.2884 | 491.4659 | 400.26 | 492.38 | 399.87 | 492.45 | 400.181 | 493.8013 | 929.52 | 929.52 | 977.06 | 977.06 | 901.73 | 1074.02 | 444.6861 | 565.5813 | 443.9731 | 513.4866 | 438.8054 | 523.4543 | 440.4528 | 525.4194 | 440.4864 | 504.783 | 440.2083 | 504.5518
2021-04-27 12:30 | 396.5848 | 489.2562 | 397.89 | 489.32 | 397.44 | 489.53 | 397.4089 | 490.3138 | 932.7 | 932.7 | 980.85 | 980.85 | 900.61 | 1073.65 | 471.8112 | 591.652 | 470.9525 | 523.8514 | 462.5388 | 527.8309 | 463.6969 | 529.1523 | 463.7671 | 508.3773 | 463.7671 | 508.3774
2021-04-27 13:00 | 395.7396 | 487.798 | 397.06 | 488.74 | 396.9 | 488.21 | 397.3309 | 489.8285 | 932.31 | 932.31 | 980.05 | 980.05 | 898.3 | 1070.6 | 464.1289 | 581.7327 | 463.5277 | 525.062 | 441.5214 | 527.3239 | 442.6257 | 528.6429 | 442.5588 | 507.6953 | 442.425 | 507.5418
2021-04-27 13:30 | 394.911 | 486.7596 | 396.41 | 488.04 | 396.14 | 487.12 | 396.6158 | 488.848 | 929.45 | 929.45 | 976.77 | 976.77 | 895.04 | 1065.42 | 439.7679 | 558.969 | 438.9298 | 515.0754 | 438.3291 | 522.4341 | 440.1816 | 524.5905 | 440.3911 | 504.0927 | 440.3241 | 504.0159
2021-04-27 14:00 | 396.5488 | 488.6577 | 397.49 | 489.45 | 397.83 | 489.2 | 397.9653 | 490.4594 | 929.61 | 929.61 | 976.65 | 976.65 | 901.4 | 1069.62 | 483.6584 | 615.5692 | 482.79 | 515.2834 | 458.6492 | 523.6274 | 460.5408 | 525.827 | 460.6109 | 505.042 | 460.4357 | 505.0035
2021-04-27 14:30 | 396.9037 | 489.2387 | 399.84 | 492.17 | 399.68 | 491.97 | 399.4666 | 492.4346 | 930.12 | 930.12 | 977 | 977 | 906.67 | 1072.19 | 472.2748 | 600.8505 | 471.1174 | 515.7752 | 469.4823 | 523.5022 | 471.271 | 525.4966 | 471.2352 | 504.6729 | 471.3783 | 504.8261
2021-04-27 15:00 | 401.8323 | 495.7 | 404.19 | 497.35 | 403.41 | 496.8 | 403.6308 | 497.9475 | 933.43 | 933.43 | 980.54 | 980.54 | 907.94 | 1069.6 | 446.7312 | 567.9287 | 445.5658 | 517.0141 | 442.6407 | 521.2987 | 444.3246 | 523.1542 | 444.3246 | 502.3827 | 444.1335 | 502.305
2021-04-27 15:30 | 400.5122 | 493.862 | 402.5 | 495.55 | 402.16 | 494.89 | 402.2714 | 496.015 | 929.17 | 929.17 | 974.91 | 974.91 | 918.04 | 1075.54 | 506.0461 | 644.5287 | 505.0046 | 518.1016 | 505.6404 | 526.5018 | 507.2512 | 528.2592 | 507.2512 | 507.3521 | 507.2128 | 507.3905
2021-04-27 16:00 | 406.6038 | 501.6086 | 407.93 | 501.73 | 407.49 | 501.68 | 408.5508 | 504.067 | 931.08 | 931.08 | 977.72 | 977.72 | 920.18 | 1071.79 | 456.6139 | 580.7079 | 455.8306 | 517.2977 | 454.1295 | 524.1232 | 455.7896 | 526.0391 | 455.6512 | 505.0919 | 456.3429 | 505.8586
2021-04-27 16:30 | 413.7547 | 510.5789 | 414.68 | 509.5 | 414.11 | 510.08 | 415.0546 | 512.183 | 932.68 | 932.68 | 980 | 980 | 925.72 | 1071.55 | 463.2845 | 589.2819 | 462.6347 | 520.1349 | 456.6437 | 523.6899 | 456.8514 | 523.9282 | 456.609 | 502.8416 | 456.7475 | 502.9941
2021-04-27 17:00 | 416.8289 | 514.7564 | 418.56 | 512.86 | 417.62 | 514.87 | 418.2947 | 516.5491 | 932.54 | 932.54 | 980.13 | 980.13 | 928.51 | 1067.62 | 476.4982 | 606.5076 | 476.2269 | 518.1016 | 476.147 | 527.0773 | 476.1166 | 527.1176 | 476.1833 | 506.3671 | 476.0442 | 506.213
2021-04-27 17:30 | 418.8828 | 517.3838 | 419.5 | 513.08 | 419.9 | 517.73 | 420.6217 | 519.538 | 930.32 | 930.32 | 979.37 | 979.37 | 934.58 | 1067.1 | 471.7586 | 600.5432 | 470.5402 | 514.2432 | 471.4223 | 526.5802 | 471.9164 | 527.2248 | 471.8911 | 506.5675 | 472.205 | 506.8771
2021-04-27 18:00 | 417.7733 | 515.9991 | 418.63 | 511.46 | 418.84 | 516.28 | 420.1141 | 518.697 | 925.31 | 925.31 | 973.53 | 973.53 | 939.88 | 1070.52 | 475.0313 | 604.8997 | 474.3129 | 513.2786 | 474.1819 | 527.1126 | 477.0544 | 530.2596 | 476.9849 | 509.5412 | 477.1272 | 509.653
2021-04-27 18:30 | 418.6056 | 517.0197 | 419.32 | 511.91 | 419.99 | 517.75 | 421.2477 | 519.7307 | 926.9 | 926.9 | 975.86 | 975.86 | 947.48 | 1079.13 | 482.8232 | 614.9942 | 482.1008 | 517.5057 | 480.0532 | 533.223 | 482.8272 | 536.3043 | 482.9367 | 515.5343 | 483.0462 | 515.6511
2021-04-27 19:00 | 423.0306 | 522.6646 | 423.28 | 515.81 | 423.22 | 522.09 | 424.2654 | 523.0159 | 931.32 | 931.32 | 981.06 | 981.06 | 953.76 | 1086.13 | 482.9833 | 615.2833 | 482.4038 | 519.5485 | 482.7653 | 535.8669 | 485.4361 | 538.8315 | 485.4362 | 517.8795 | 485.4727 | 517.9185
2021-04-27 19:30 | 425.3247 | 525.3957 | 425.47 | 519.25 | 425.32 | 524.56 | 426.723 | 525.3937 | 937.43 | 937.43 | 987.58 | 987.58 | 962.17 | 1095.42 | 487.1749 | 620.5674 | 486.0783 | 519.8322 | 487.3561 | 539.8655 | 489.8616 | 542.641 | 490.0459 | 521.8361 | 490.009 | 521.7969
2021-04-27 20:00 | 424.6176 | 524.6346 | 426.21 | 519.62 | 426.11 | 525.87 | 426.7314 | 525.4042 | 939.64 | 939.64 | 990.94 | 990.94 | 953.6 | 1085.57 | 488.4857 | 622.426 | 488.1621 | 517.7044 | 488.7446 | 540.1116 | 489.0418 | 540.4401 | 489.1534 | 519.7594 | 488.9676 | 519.562
2021-04-27 20:30 | 426.0671 | 526.2792 | 427.54 | 522.72 | 427.69 | 527.47 | 428.3466 | 527.177 | 945.94 | 945.94 | 997.77 | 997.77 | 959.96 | 1092.53 | 491.5041 | 626.2838 | 490.3224 | 517.9219 | 491.4847 | 542.5267 | 491.7086 | 542.7738 | 491.8205 | 522.0591 | 491.7832 | 522.0195
2021-04-27 21:00 | 429.569 | 530.7206 | 431.13 | 526.45 | 430.75 | 531.63 | 431.1306 | 530.4592 | 950.84 | 950.84 | 1003.21 | 1003.21 | 965.64 | 1098.86 | 494.6511 | 630.2454 | 494.2921 | 520.0497 | 494.5977 | 545.3552 | 494.7678 | 545.5204 | 494.7304 | 524.6938 | 494.8053 | 524.7732
2021-04-27 21:30 | 433.6577 | 535.678 | 434.73 | 532.31 | 434.06 | 535.54 | 434.946 | 534.6489 | 960.3 | 960.3 | 1013.82 | 1013.82 | 974.39 | 1108.71 | 499.1457 | 635.6602 | 498.2258 | 522.4235 | 495.0826 | 546.5859 | 495.0081 | 546.5036 | 494.8962 | 525.4003 | 495.0081 | 525.5191
2021-04-27 22:00 | 432.7869 | 534.6478 | 435.07 | 532.72 | 434.28 | 536.06 | 434.6165 | 534.0296 | 959.49 | 959.49 | 1013.48 | 1013.48 | 965.74 | 1098.72 | 497.4535 | 633.4604 | 496.3179 | 516.6736 | 490.8682 | 541.7595 | 490.5323 | 541.3887 | 490.5323 | 520.6163 | 490.495 | 520.5767
2021-04-27 22:30 | 436.6071 | 539.3671 | 437.78 | 536.02 | 436.65 | 539.14 | 437.5104 | 537.5854 | 967.71 | 967.71 | 1021.99 | 1021.99 | 976.24 | 1110.49 | 503.6923 | 641.5658 | 502.6501 | 520.0687 | 494.1714 | 545.1444 | 493.6479 | 544.5669 | 493.5732 | 523.6169 | 493.6854 | 523.7359
2021-04-27 23:00 | 433.5751 | 535.7193 | 434.7 | 532.67 | 434.26 | 536.35 | 434.8414 | 534.2347 | 965.47 | 965.47 | 1020.36 | 1020.36 | 979.08 | 1113.54 | 504.9536 | 643.1953 | 504.2386 | 520.201 | 496.7572 | 547.151 | 496.419 | 546.8477 | 496.3175 | 525.761 | 496.3175 | 525.761
2021-04-27 23:30 | 434.7962 | 537.2125 | 436.2 | 534.5 | 435.57 | 538.05 | 436.0855 | 535.3373 | 963.51 | 963.51 | 1017.18 | 1017.18 | 981.61 | 1116.3 | 507.0491 | 645.6893 | 505.9904 | 519.7471 | 496.4453 | 546.8339 | 496.2197 | 546.5854 | 496.1821 | 525.6719 | 496.37 | 525.8711
2021-04-28 | 439.8889 | 543.3865 | 442.03 | 541.26 | 441.09 | 544.95 | 441.4645 | 540.9519 | 974 | 974 | 1029.83 | 1029.83 | 988.14 | 1123.63 | 509.0092 | 648.1857 | 507.8123 | 521.6006 | 498.5233 | 549.1658 | 498.0349 | 548.6277 | 498.0349 | 527.6722 | 497.9597 | 527.5925
2021-04-28 00:30 | 442.0743 | 546.2026 | 444.43 | 545.44 | 443.67 | 548.06 | 443.6316 | 542.7062 | 969.51 | 969.51 | 1024.73 | 1024.73 | 988.2 | 1123.52 | 504.0129 | 641.7645 | 503.2173 | 520.3524 | 500.4732 | 549.171 | 500.7005 | 549.4203 | 500.8141 | 529.545 | 500.8141 | 529.545
2021-04-28 01:00 | 444.0068 | 548.5773 | 446.04 | 547.74 | 445.3 | 549.97 | 445.5056 | 544.7927 | 977.32 | 977.32 | 1032.98 | 1032.98 | 992.21 | 1127.96 | 502.4851 | 639.6691 | 501.3017 | 520.759 | 502.9903 | 550.418 | 503.0663 | 550.5012 | 503.1044 | 531.6028 | 502.6484 | 531.1212
2021-04-28 01:30 | 442.7603 | 546.7365 | 444.68 | 544.79 | 442.81 | 547.03 | 443.125 | 541.8135 | 974.88 | 974.88 | 1031.79 | 1031.79 | 993.13 | 1128.79 | 505.5829 | 639.0603 | 504.6171 | 518.8015 | 502.6684 | 548.7137 | 503.3158 | 549.4203 | 503.3919 | 531.5823 | 503.3158 | 531.5019
2021-04-28 02:00 | 444.111 | 548.3181 | 446.61 | 546.98 | 445.01 | 549.72 | 445.1676 | 543.8356 | 978.54 | 978.54 | 1035.91 | 1035.91 | 996.57 | 1132.63 | 508.7502 | 641.6531 | 507.4918 | 518.6689 | 502.5994 | 549.0878 | 503.2462 | 549.7945 | 503.1702 | 531.4558 | 503.1701 | 531.4557
2021-04-28 02:30 | 448.2494 | 553.462 | 449.68 | 551.04 | 447.74 | 553.06 | 448.5344 | 547.4166 | 978.93 | 978.93 | 1035.63 | 1035.63 | 1001.26 | 1137.81 | 508.9218 | 641.9899 | 507.9801 | 520.3051 | 505.3967 | 550.0439 | 505.9315 | 550.6674 | 505.7787 | 533.7083 | 505.8551 | 533.7889
2021-04-28 03:00 | 446.9999 | 552.0598 | 449.59 | 551.67 | 447.77 | 553.16 | 448.3169 | 546.4776 | 979.78 | 979.78 | 1036.89 | 1036.89 | 997.55 | 1133.59 | 506.6665 | 639.4028 | 506.021 | 518.8677 | 507.4856 | 548.2564 | 508.101 | 549.0048 | 508.178 | 535.321 | 508.1984 | 535.3077
2021-04-28 03:30 | 449.3982 | 555.0325 | 451.69 | 554.28 | 449.52 | 555.32 | 450.3515 | 548.2355 | 974.09 | 974.09 | 1029.48 | 1029.48 | 999.01 | 1135.19 | 505.4093 | 637.6309 | 504.6648 | 519.2176 | 505.6282 | 547.9239 | 506.5489 | 548.9216 | 506.685 | 534.0628 | 506.3954 | 533.7927
2021-04-28 04:00 | 452.9181 | 559.2881 | 454.7 | 557.44 | 452.99 | 559.62 | 453.4267 | 551.0726 | 972.75 | 972.75 | 1028.86 | 1028.86 | 1001.45 | 1137.81 | 507.2012 | 640.2187 | 506.1208 | 518.3474 | 508.125 | 548.3396 | 508.8183 | 549.171 | 508.7414 | 535.7403 | 508.7798 | 535.7808
2021-04-28 04:30 | 454.5524 | 561.4662 | 456.19 | 559.82 | 454.81 | 561.89 | 455.2952 | 552.6427 | 968.91 | 968.91 | 1024.12 | 1024.12 | 1002.22 | 1138.56 | 508.6452 | 641.8375 | 507.8017 | 518.1205 | 505.8438 | 547.7576 | 506.5941 | 548.5475 | 506.5556 | 533.8213 | 506.6324 | 533.9022
2021-04-28 05:00 | 454.8433 | 561.938 | 456.13 | 560.08 | 455.04 | 562.01 | 454.8492 | 551.6624 | 966.47 | 966.47 | 1020.86 | 1020.86 | 1001.17 | 1137.3 | 513.7383 | 648.5129 | 512.6877 | 516.8533 | 507.7799 | 546.9262 | 508.436 | 547.5913 | 508.436 | 535.142 | 508.2816 | 534.9795
2021-04-28 05:30 | 453.3945 | 560.0361 | 454.6 | 557.03 | 453.6 | 560.44 | 454.2964 | 551.3673 | 963.82 | 963.82 | 1018.33 | 1018.33 | 998.07 | 1133.83 | 513.8798 | 648.9906 | 512.9428 | 517.6949 | 507.1824 | 546.9678 | 507.4136 | 547.2172 | 507.4136 | 534.2383 | 507.5293 | 534.36
2021-04-28 06:00 | 455.0737 | 562.2016 | 457.97 | 560.71 | 457.57 | 565.4 | 457.1396 | 554.1282 | 977.37 | 977.37 | 1033.7 | 1033.7 | 996.24 | 1131.76 | 512.3303 | 646.8751 | 510.8779 | 515.5766 | 507.4503 | 546.0948 | 507.7592 | 546.4273 | 507.8366 | 534.408 | 507.8752 | 534.4487
2021-04-28 06:30 | 454.2279 | 561.1983 | 455.42 | 556.5 | 455.38 | 562.6 | 455.8804 | 552.4162 | 976.21 | 976.21 | 1033.55 | 1033.55 | 992.89 | 1127.98 | 516.8974 | 652.7903 | 515.8463 | 519.889 | 514.1465 | 549.6699 | 511.9301 | 547.3004 | 512.0468 | 537.9841 | 512.0079 | 537.9433
2021-04-28 07:00 | 448.3906 | 553.9843 | 449.33 | 548.45 | 449.74 | 555.54 | 451.1058 | 546.7529 | 966.53 | 966.53 | 1022.95 | 1022.95 | 982.89 | 1116.64 | 512.7573 | 647.8777 | 511.9145 | 516.9667 | 512.3189 | 545.7207 | 510.4067 | 543.6838 | 510.5238 | 535.9161 | 510.4848 | 535.8752
2021-04-28 07:30 | 440.1238 | 543.8392 | 441.4 | 538.45 | 441.09 | 544.78 | 441.9712 | 541.801 | 960.58 | 960.58 | 1015.25 | 1015.25 | 983.28 | 1123.48 | 509.9554 | 644.1678 | 508.716 | 518.2719 | 512.1847 | 548.5474 | 510.5545 | 546.8015 | 510.3604 | 539.6189 | 510.5988 | 539.8819
2021-04-28 08:00 | 448.8858 | 554.0338 | 449.61 | 548.81 | 445.91 | 550.32 | 447.7662 | 552.6285 | 972.88 | 972.88 | 1027.62 | 1027.62 | 977.9 | 1124.17 | 506.5817 | 639.6861 | 505.4773 | 520.7495 | 506.4644 | 550.6259 | 504.3614 | 548.3396 | 504.3231 | 538.5203 | 504.3996 | 538.6021
2021-04-28 08:30 | 445.5927 | 549.6188 | 446.85 | 547.08 | 442.95 | 546.45 | 444.1212 | 547.9712 | 971.88 | 971.88 | 1025.88 | 1025.88 | 966.35 | 1118.04 | 495.1437 | 624.5874 | 494.3412 | 522.1019 | 495.3322 | 552.0393 | 493.1102 | 549.5867 | 493.0943 | 533.2448 | 493.0569 | 533.1078
2021-04-28 09:00 | 427.3935 | 528.032 | 429.13 | 527.13 | 429.1 | 529.75 | 429.7118 | 530.9061 | 954.89 | 954.89 | 1007.57 | 1007.57 | 956.25 | 1113.1 | 486.9855 | 614.4095 | 485.7388 | 522.7828 | 487.1684 | 553.3279 | 484.8627 | 550.709 | 484.826 | 529.9674 | 485.009 | 530.2475
2021-04-28 09:30 | 418.1917 | 516.6429 | 419.74 | 516.07 | 419.54 | 517.97 | 419.7503 | 518.563 | 950.45 | 950.45 | 1002.28 | 1002.28 | 934.24 | 1094.35 | 472.8884 | 595.9485 | 472.2459 | 521.4399 | 473.1766 | 544.8519 | 471.3575 | 542.7158 | 471.407 | 521.963 | 471.4642 | 521.9951
2021-04-28 10:00 | 411.4966 | 508.336 | 412.72 | 507.61 | 411.98 | 508.68 | 412.5392 | 509.6361 | 952.8 | 952.8 | 1004.38 | 1004.38 | 927.75 | 1092.62 | 467.0916 | 587.955 | 466.0194 | 524.1068 | 466.9268 | 543.3998 | 464.8255 | 540.9545 | 464.8605 | 520.0292 | 464.8605 | 520.0292
2021-04-28 10:30 | 406.1581 | 501.7728 | 408.03 | 502.19 | 407.47 | 503.19 | 407.6216 | 503.5808 | 948.39 | 948.39 | 998.62 | 998.62 | 915.19 | 1082.83 | 454.9627 | 573.3712 | 454.1 | 520.1349 | 455.8016 | 535.4808 | 456.1116 | 535.8452 | 456.1805 | 515.0206 | 456.3938 | 515.1299
2021-04-28 11:00 | 400.6952 | 495.0307 | 402.62 | 495.77 | 401.95 | 496.41 | 402.1234 | 496.7896 | 948.6 | 948.6 | 998.22 | 998.22 | 910.56 | 1081.09 | 451.7025 | 569.7591 | 450.6382 | 519.7188 | 444.7984 | 528.7974 | 445.0338 | 529.0773 | 444.8628 | 508.0785 | 445.1347 | 508.3088
2021-04-28 11:30 | 398.8496 | 492.6954 | 401.18 | 494.33 | 400.43 | 494.4 | 400.4714 | 494.7054 | 945.85 | 945.85 | 995.1 | 995.1 | 902.37 | 1074.34 | 447.0089 | 564.4396 | 446.0837 | 519.8512 | 444.3409 | 529.2783 | 444.778 | 529.8273 | 444.8452 | 509.03 | 444.5762 | 508.7222
2021-04-28 12:00 | 397.4418 | 491.0304 | 399.55 | 492.34 | 399.12 | 492.91 | 398.7576 | 492.6611 | 946.23 | 946.23 | 995.32 | 995.32 | 887.79 | 1059.17 | 437.7073 | 552.924 | 436.5236 | 516.1629 | 435.3145 | 522.1935 | 435.8777 | 522.785 | 435.7452 | 501.8892 | 435.8777 | 502.0418
2021-04-28 12:30 | 393.0857 | 485.4476 | 395.05 | 486.97 | 393.8 | 486.14 | 394.2144 | 486.8502 | 939.33 | 939.33 | 988.33 | 988.33 | 885.1 | 1056.95 | 436.5893 | 551.1049 | 435.6981 | 517.9125 | 436.3394 | 523.47 | 436.8035 | 523.9028 | 436.7372 | 503.1867 | 436.9454 | 503.3393
2021-04-28 13:00 | 396.4932 | 489.6251 | 397.52 | 490.2 | 396.52 | 489.45 | 396.8246 | 490.0434 | 938.27 | 938.27 | 986.51 | 986.51 | 882.43 | 1053.17 | 435.2115 | 549.5051 | 434.2261 | 516.7303 | 434.5708 | 521.1584 | 435.1003 | 521.7933 | 435.2044 | 501.164 | 435.2657 | 501.1259
2021-04-28 13:30 | 397.4698 | 490.8612 | 399.29 | 492.42 | 398.24 | 491.59 | 398.6083 | 492.2495 | 935.94 | 935.94 | 984.39 | 984.39 | 881.01 | 1049.94 | 451.5211 | 570.4307 | 450.5142 | 516.1913 | 443.9367 | 519.4689 | 444.6468 | 520.2999 | 444.6806 | 499.5961 | 444.6807 | 499.5961
2021-04-28 14:00 | 400.3062 | 494.3311 | 401.78 | 495.24 | 400.85 | 494.69 | 400.9781 | 495.1607 | 936.4 | 936.4 | 984.48 | 984.48 | 878.98 | 1045.63 | 443.8001 | 560.5121 | 442.8364 | 516.0428 | 443.272 | 516.9111 | 443.9128 | 517.619 | 444.1151 | 497.1228 | 443.9802 | 496.9719
2021-04-28 14:30 | 402.6787 | 497.1788 | 404.48 | 498.58 | 403.61 | 497.98 | 404.0631 | 498.8982 | 935.12 | 935.12 | 983.04 | 983.04 | 889.31 | 1052.89 | 439.3815 | 554.7584 | 438.2762 | 516.9668 | 434.2318 | 517.0662 | 434.6612 | 517.5775 | 434.6942 | 496.8611 | 434.7272 | 496.8989
2021-04-28 15:00 | 403.5834 | 498.3406 | 405.58 | 499.53 | 404.83 | 499.55 | 404.8131 | 499.9125 | 933 | 933 | 981 | 981 | 895.86 | 1055.64 | 461.3226 | 583.1523 | 460.5312 | 517.2788 | 450.4302 | 514.1278 | 450.8412 | 514.5969 | 450.8754 | 493.8767 | 450.8755 | 493.8768
2021-04-28 15:30 | 403.4788 | 498.2764 | 404.95 | 498.33 | 404.02 | 498.56 | 404.5033 | 499.5503 | 926.8 | 926.8 | 973.29 | 973.29 | 901.15 | 1055.96 | 446.5356 | 564.4243 | 445.7842 | 516.1629 | 434.4876 | 512.0637 | 435.1166 | 512.8051 | 435.2491 | 492.2325 | 435.2159 | 492.1951
2021-04-28 16:00 | 405.8557 | 501.183 | 407.14 | 500.37 | 406.67 | 501.64 | 407.1292 | 502.7556 | 925.39 | 925.39 | 972.3 | 972.3 | 905.8 | 1055.14 | 480.6523 | 608.4897 | 479.7535 | 514.8768 | 474.6345 | 517.1235 | 475.5047 | 518.0717 | 475.5772 | 497.4635 | 475.6498 | 497.5394
2021-04-28 16:30 | 408.0974 | 504.016 | 409.43 | 502.38 | 408.91 | 504.41 | 409.1852 | 505.3115 | 922.5 | 922.5 | 969.69 | 969.69 | 917.27 | 1061.2 | 530.2411 | 671.5947 | 513.5055 | 513.5055 | 517.8248 | 517.8248 | 518.6566 | 518.6566 | 498.0024 | 498.0024 | 498.1926 | 498.1926
2021-04-28 17:00 | 415.4144 | 513.0834 | 416.92 | 510.62 | 415.56 | 512.9 | 416.2013 | 514.0553 | 927.04 | 927.04 | 974.82 | 974.82 | 928.73 | 1067.38 | 464.6511 | 585.2857 | 463.6202 | 514.6214 | 458.8974 | 520.5585 | 459.6311 | 521.4332 | 459.7733 | 500.8197 | 459.7013 | 500.8198
2021-04-28 17:30 | 417.4315 | 515.5877 | 418.4 | 510.1 | 417.25 | 515.21 | 418.4446 | 516.9451 | 922.56 | 922.56 | 970.34 | 970.34 | 933.06 | 1065.01 | 470.5132 | 593.025 | 469.5253 | 512.4085 | 463.4353 | 519.7925 | 465.178 | 521.7471 | 465.178 | 501.11 | 465.178 | 501.1099
2021-04-28 18:00 | 416.2412 | 514.2299 | 416.28 | 506.41 | 415.18 | 512.61 | 416.4253 | 514.4628 | 915.11 | 915.11 | 962.85 | 962.85 | 938.31 | 1068.62 | 473.2793 | 596.9752 | 472.7196 | 511.1885 | 464.3605 | 518.9856 | 468.6142 | 523.7396 | 468.5428 | 502.9771 | 468.5785 | 503.0155
2021-04-28 18:30 | 429.2134 | 529.8984 | 429.48 | 522.89 | 426.83 | 526.66 | 428.5608 | 529.1033 | 937.2 | 937.2 | 986.46 | 986.46 | 952.66 | 1084.81 | 480.6215 | 606.491 | 480.4013 | 515.7279 | 470.2443 | 524.9809 | 473.4015 | 528.5056 | 473.5809 | 507.8758 | 473.258 | 507.5294
2021-04-28 19:00 | 434.9344 | 536.927 | 436.19 | 530.65 | 433.1 | 534.64 | 434.4158 | 535.0118 | 946.2 | 946.2 | 996.98 | 996.98 | 956.43 | 1089.12 | 482.826 | 609.2347 | 481.8914 | 516.8627 | 477.3753 | 531.1742 | 480.2417 | 534.3635 | 480.3506 | 513.5852 | 480.4957 | 513.7404
2021-04-28 19:30 | 428.9124 | 529.9864 | 430 | 524.27 | 430.37 | 531.38 | 430.7079 | 530.0111 | 943.98 | 943.98 | 995.49 | 995.49 | 948.97 | 1080.69 | 482.6944 | 608.811 | 481.7412 | 516.248 | 479.8655 | 532.5571 | 482.6844 | 535.6855 | 483.0139 | 515.2155 | 483.0139 | 515.2155
2021-04-28 20:00 | 429.3749 | 530.4993 | 431.46 | 525.2 | 430.93 | 532.31 | 430.9529 | 530.6017 | 949.24 | 949.24 | 1000.46 | 1000.46 | 953.59 | 1085.92 | 484.3354 | 611.044 | 483.4417 | 516.7114 | 483.3991 | 535.9321 | 485.7504 | 538.5389 | 486.0443 | 517.9691 | 485.8239 | 517.7342
2021-04-28 20:30 | 429.3467 | 530.3953 | 430.6 | 525.34 | 429.83 | 530.72 | 430.2887 | 529.9291 | 947.99 | 947.99 | 999.62 | 999.62 | 956.21 | 1088.8 | 484.8847 | 611.6081 | 483.9653 | 517.7233 | 484.5646 | 537.1337 | 486.3291 | 539.0896 | 486.5129 | 518.3892 | 486.1453 | 517.9975
2021-04-28 21:00 | 427.1359 | 527.6981 | 428.46 | 522.79 | 427.41 | 527.82 | 427.8813 | 527.1091 | 947.09 | 947.09 | 999.45 | 999.45 | 945.7 | 1076.89 | 485.9093 | 618.7559 | 483.5891 | 516.4183 | 481.7091 | 534.0585 | 481.3051 | 533.6105 | 481.5255 | 513.1534 | 481.7459 | 513.3884
2021-04-28 21:30 | 431.0123 | 532.3738 | 432.25 | 526.67 | 430.95 | 532.38 | 431.6529 | 530.9581 | 950.87 | 950.87 | 1002.84 | 1002.84 | 951.52 | 1083.42 | 485.3082 | 617.9855 | 483.9098 | 517.0897 | 484.291 | 536.5619 | 483.6964 | 535.991 | 483.6964 | 515.2311 | 483.7332 | 515.2703
2021-04-28 22:00 | 433.0133 | 534.9095 | 435.02 | 531 | 434.33 | 536.63 | 434.576 | 533.7667 | 956.55 | 956.55 | 1009.93 | 1009.93 | 954.64 | 1086.97 | 485.9634 | 618.8171 | 485.1144 | 518.8014 | 485.2896 | 537.8468 | 484.7379 | 537.1641 | 484.8114 | 516.4975 | 484.8114 | 516.4975
2021-04-28 22:30 | 434.8289 | 537.1393 | 436.47 | 533.42 | 435.61 | 538.19 | 435.9998 | 535.4358 | 959.76 | 959.76 | 1013.55 | 1013.55 | 962.21 | 1095.43 | 489.603 | 623.3687 | 488.6357 | 520.7495 | 486.7747 | 539.629 | 486.0764 | 538.855 | 486.1867 | 518.0812 | 486.1132 | 518.0029
2021-04-28 23:00 | 437.817 | 540.6121 | 439.01 | 535.86 | 437.92 | 541.06 | 438.2425 | 537.9142 | 966.21 | 966.21 | 1020.67 | 1020.67 | 966.53 | 1100.09 | 491.9661 | 626.425 | 491.1453 | 520.5699 | 487.119 | 539.7836 | 486.8663 | 539.4166 | 487.0454 | 518.7985 | 486.9399 | 518.7256
2021-04-28 23:30 | 437.5489 | 540.1746 | 439.24 | 535.88 | 437.93 | 541.06 | 438.5365 | 537.2856 | 963.5 | 963.5 | 1018.6 | 1018.6 | 966.17 | 1099.41 | 492.3532 | 627.1707 | 491.177 | 517.3829 | 484.1748 | 536.5212 | 484.9845 | 537.4183 | 484.9477 | 516.5971 | 484.9052 | 516.6031
2021-04-29 | 442.0305 | 545.6362 | 444.22 | 542.33 | 442.82 | 547.07 | 443.2479 | 542.0319 | 969.07 | 969.07 | 1024.15 | 1024.15 | 971.83 | 1105.73 | 493.5921 | 628.7601 | 492.5507 | 518.8298 | 487.7632 | 539.778 | 488.3917 | 540.4734 | 488.4287 | 519.6443 | 488.4287 | 519.6443
2021-04-29 00:30 | 446.1805 | 550.7998 | 448.13 | 547.74 | 446.91 | 552.13 | 447.2889 | 546.0894 | 973.79 | 973.79 | 1029.23 | 1029.23 | 978.3 | 1112.84 | 494.8562 | 630.3798 | 493.9214 | 519.6715 | 489.4911 | 541.3782 | 490.0839 | 542.0338 | 490.195 | 521.2514 | 490.195 | 521.2514
2021-04-29 01:00 | 449.4015 | 554.8585 | 451.97 | 553.19 | 450.6 | 556.71 | 450.4797 | 548.9816 | 977.45 | 977.45 | 1033.89 | 1033.89 | 981.3 | 1116.12 | 494.0947 | 629.4009 | 493.5112 | 519.8039 | 491.4908 | 542.9797 | 492.0199 | 543.5549 | 492.3175 | 522.968 | 492.3175 | 522.968
2021-04-29 01:30 | 453.3378 | 559.6069 | 455.12 | 556.88 | 453.71 | 560.47 | 454.1698 | 552.2248 | 979.37 | 979.37 | 1036.41 | 1036.41 | 984.34 | 1119.4 | 494.006 | 629.4394 | 493.2167 | 520.0971 | 491.5652 | 542.9385 | 492.2722 | 543.7897 | 492.3838 | 523.0001 | 492.2722 | 522.8815
2021-04-29 02:00 | 453.6017 | 559.8871 | 456.45 | 558.49 | 455.09 | 562.15 | 455.8735 | 554.2399 | 983.55 | 983.55 | 1040.47 | 1040.47 | 989.68 | 1125.28 | 493.7451 | 628.9366 | 492.8762 | 520.3429 | 492.3384 | 543.8188 | 493.1572 | 544.7232 | 493.12 | 523.7437 | 493.1944 | 523.8227
2021-04-29 02:30 | 452.2874 | 558.2748 | 453.78 | 555.07 | 453.41 | 560.12 | 453.7858 | 550.5598 | 976.53 | 976.53 | 1033.17 | 1033.17 | 987.12 | 1122.28 | 493.6278 | 628.7015 | 492.9903 | 519.2364 | 493.8217 | 544.5972 | 494.7203 | 545.6292 | 494.7203 | 524.7335 | 494.693 | 524.6541
2021-04-29 03:00 | 452.8272 | 559.0973 | 454.75 | 556.8 | 454.46 | 561.49 | 454.734 | 551.2121 | 974.49 | 974.49 | 1031.18 | 1031.18 | 987.5 | 1122.66 | 495.9646 | 631.842 | 495.6304 | 518.9432 | 495.6935 | 546.0058 | 496.5204 | 546.9167 | 496.6708 | 526.1897 | 496.5204 | 526.0305
2021-04-29 03:30 | 454.9367 | 561.7147 | 456.23 | 558.61 | 456.08 | 563.51 | 456.2786 | 552.6525 | 974.46 | 974.46 | 1031.51 | 1031.51 | 989.15 | 1124.46 | 498.6718 | 635.3079 | 497.838 | 519.4539 | 496.8899 | 547.08 | 497.7562 | 547.9794 | 497.8691 | 527.1994 | 497.8691 | 527.1994
2021-04-29 04:00 | 454.6951 | 561.4233 | 456.83 | 559.49 | 456.55 | 564.1 | 456.8015 | 553.5889 | 978.44 | 978.44 | 1034.72 | 1034.72 | 994.16 | 1129.97 | 499.8013 | 636.7562 | 498.7216 | 519.785 | 498.903 | 548.7763 | 499.8096 | 549.7735 | 499.8095 | 528.848 | 499.8851 | 528.928
2021-04-29 04:30 | 452.8316 | 559.1051 | 454.88 | 556.71 | 454.41 | 561.42 | 455.0001 | 551.1652 | 973.96 | 973.96 | 1031.37 | 1031.37 | 989.61 | 1124.8 | 499.5702 | 636.6049 | 498.8509 | 518.1583 | 498.9675 | 547.2172 | 499.953 | 548.3396 | 499.8393 | 528.4417 | 500.0906 | 528.642
2021-04-29 05:00 | 453.7724 | 560.3905 | 455.3 | 557.32 | 456.02 | 563.45 | 455.7078 | 551.5951 | 977.04 | 977.04 | 1035.54 | 1035.54 | 989.18 | 1124.28 | 501.6809 | 639.3247 | 501.1132 | 517.5626 | 500.3545 | 546.6353 | 501.0774 | 547.425 | 501.4198 | 529.6071 | 501.4199 | 529.6072
2021-04-29 05:30 | 453.554 | 560.1421 | 455.02 | 556.65 | 455.52 | 562.84 | 455.8858 | 551.7499 | 976.92 | 976.92 | 1034 | 1034 | 989.3 | 1124.29 | 505.8837 | 644.6403 | 505.3577 | 517.903 | 501.3926 | 546.4274 | 501.8884 | 546.9677 | 501.8885 | 529.7806 | 501.9647 | 529.8611
2021-04-29 06:00 | 454.8463 | 561.6801 | 457.11 | 558.39 | 456.23 | 563.73 | 456.6724 | 553.0068 | 977.14 | 977.14 | 1034.69 | 1034.69 | 989.17 | 1124.07 | 505.7524 | 644.4905 | 505.1789 | 516.5695 | 503.6131 | 545.887 | 504.1883 | 546.5105 | 504.2267 | 531.5416 | 504.3034 | 531.6224
2021-04-29 06:30 | 455.1045 | 562.2531 | 456.67 | 557.84 | 456.24 | 563.71 | 456.9273 | 552.5873 | 976.1 | 976.1 | 1034.6 | 1034.6 | 986.91 | 1121.45 | 504.3198 | 642.6965 | 503.4673 | 519.3972 | 505.0076 | 547.8408 | 503.1299 | 545.8038 | 503.2832 | 530.652 | 503.2065 | 530.5712
2021-04-29 07:00 | 451.6924 | 558.0632 | 452.17 | 551.33 | 451.79 | 558.2 | 452.4107 | 546.7109 | 964.72 | 964.72 | 1022.13 | 1022.13 | 979.66 | 1113.11 | 503.8056 | 642.2657 | 503.2628 | 517.3734 | 506.0262 | 546.0117 | 504.9089 | 544.8062 | 505.1016 | 531.8728 | 505.063 | 531.8322
2021-04-29 07:30 | 448.2923 | 553.8989 | 450.07 | 548.71 | 449.72 | 555.55 | 450.1819 | 548.0405 | 969.7 | 969.7 | 1027.66 | 1027.66 | 981.04 | 1120.94 | 500.9905 | 638.7925 | 500.2444 | 519.8795 | 504.9843 | 549.5451 | 503.3506 | 547.7161 | 503.4946 | 534.3889 | 503.3418 | 534.2266
2021-04-29 08:00 | 437.8904 | 541.0522 | 440.34 | 538.2 | 439.85 | 542.99 | 440.5778 | 541.1874 | 958.97 | 958.97 | 1015.56 | 1015.56 | 967.92 | 1112.85 | 494.1438 | 629.9914 | 493.2204 | 517.7896 | 498.561 | 547.5497 | 497.4332 | 546.3027 | 497.7952 | 532.8494 | 498.0223 | 533.0925
2021-04-29 08:30 | 446.0024 | 550.5438 | 446.31 | 546.5 | 443.63 | 547.38 | 444.5148 | 548.7415 | 967.51 | 967.51 | 1022.62 | 1022.62 | 963.83 | 1115.64 | 491.2814 | 626.1186 | 490.3517 | 523.7191 | 490.9597 | 553.3279 | 489.5212 | 551.7067 | 489.5212 | 530.8575 | 489.5212 | 530.8575
2021-04-29 09:00 | 437.907 | 540.4407 | 438.98 | 538.63 | 436.54 | 538.38 | 437.3388 | 539.7889 | 967.22 | 967.22 | 1021.87 | 1021.87 | 950.97 | 1107.66 | 480.6858 | 612.2553 | 480.5904 | 523.738 | 480.4196 | 548.0267 | 478.2515 | 545.5535 | 478.1233 | 524.4664 | 478.2153 | 524.5934
2021-04-29 09:30 | 422.0655 | 521.2175 | 423.5 | 521.02 | 423.1 | 521.94 | 423.6021 | 523.0692 | 953.11 | 953.11 | 1006.28 | 1006.28 | 931.81 | 1092.08 | 469.6223 | 597.8698 | 468.7065 | 522.6599 | 468.7011 | 541.3954 | 466.7586 | 539.1516 | 467.1118 | 518.6696 | 466.7586 | 518.2774
2021-04-29 10:00 | 409.8222 | 505.9583 | 411.86 | 507.26 | 410.98 | 506.82 | 411.2644 | 507.7389 | 948.21 | 948.21 | 999.83 | 999.83 | 917.08 | 1081.2 | 455.8068 | 580.1956 | 455.1359 | 519.5485 | 455.7091 | 533.0469 | 455.8071 | 533.0795 | 455.8762 | 512.3083 | 455.9797 | 512.4247
2021-04-29 10:30 | 398.3616 | 491.7874 | 400.51 | 493.78 | 399.55 | 492.83 | 399.6908 | 493.4602 | 933.97 | 933.97 | 982.56 | 982.56 | 899.23 | 1065 | 445.5829 | 567.1672 | 445.1143 | 515.6523 | 445.3447 | 525.6456 | 445.8846 | 526.3348 | 446.1265 | 505.8567 | 446.3304 | 506.0134
2021-04-29 11:00 | 394.3289 | 487.0078 | 396.78 | 488.91 | 396.11 | 488.9 | 395.5455 | 488.5103 | 930.14 | 930.14 | 977.12 | 977.12 | 896.49 | 1065.37 | 442.9379 | 563.6255 | 441.7318 | 516.0211 | 442.3725 | 525.2879 | 442.8156 | 525.8481 | 442.8926 | 505.1905 | 442.883 | 505.1905
2021-04-29 11:30 | 393.1198 | 485.5117 | 394.87 | 486.85 | 394.31 | 486.67 | 394.5632 | 487.2943 | 926.54 | 926.54 | 972.93 | 972.93 | 890.24 | 1061.15 | 438.349 | 557.7858 | 437.5099 | 517.7422 | 437.6765 | 523.3273 | 438.0757 | 523.8047 | 438.0091 | 502.9574 | 438.0092 | 502.9193
2021-04-29 12:00 | 388.9034 | 480.3219 | 390.84 | 481.83 | 390.12 | 481.59 | 390.3962 | 482.1737 | 924.47 | 924.47 | 969.91 | 969.91 | 881.79 | 1053.7 | 431.9496 | 549.5145 | 431.249 | 518.1394 | 431.2282 | 519.2726 | 431.687 | 519.825 | 431.687 | 499.0486 | 431.7853 | 499.1622
2021-04-29 12:30 | 384.2952 | 474.3794 | 385.9 | 476.16 | 385.74 | 475.7 | 385.6742 | 476.1153 | 920.77 | 920.77 | 965.16 | 965.16 | 880.57 | 1052.99 | 430.6034 | 547.636 | 429.6529 | 518.2539 | 429.797 | 518.8361 | 430.1553 | 519.2687 | 430.0901 | 498.258 | 429.9937 | 498.258
2021-04-29 13:00 | 380.0141 | 469.1303 | 380.91 | 470.05 | 380.89 | 469.86 | 381.2487 | 470.6653 | 920.12 | 920.12 | 965.34 | 965.34 | 865.17 | 1035.35 | 422.3748 | 537.0287 | 421.9539 | 511.8635 | 421.2413 | 511.4042 | 421.4165 | 511.5988 | 421.4016 | 490.8741 | 421.5248 | 491.0235
2021-04-29 13:30 | 380.6594 | 470.1034 | 381.96 | 471.06 | 381.49 | 470.92 | 381.9243 | 471.639 | 916.3 | 916.3 | 960.7 | 960.7 | 862.99 | 1031.35 | 420.8261 | 535.041 | 420.196 | 509.2604 | 420.095 | 509.5335 | 420.319 | 509.8052 | 420.415 | 489.204 | 420.447 | 489.2412
2021-04-29 14:00 | 377.3428 | 465.9213 | 379.39 | 467.95 | 379.04 | 467.64 | 379.0693 | 468.082 | 908.48 | 908.48 | 951.08 | 951.08 | 861.33 | 1027.01 | 419.7845 | 533.575 | 418.8953 | 506.8243 | 419.4006 | 507.8074 | 419.6241 | 508.078 | 419.5602 | 487.2758 | 419.656 | 487.3871
2021-04-29 14:30 | 381.4505 | 471.0989 | 382.99 | 471.94 | 382.46 | 472.06 | 382.8204 | 472.8072 | 904.77 | 904.77 | 946.27 | 946.27 | 858.57 | 1020.93 | 417.6333 | 530.8971 | 416.9253 | 504.0372 | 416.9694 | 504.3721 | 417.0645 | 504.4872 | 417.1066 | 483.8537 | 417.128 | 483.8254
2021-04-29 15:00 | 383.5322 | 473.5575 | 385.61 | 474.98 | 385.14 | 475.03 | 385.7192 | 476.2774 | 900.68 | 900.68 | 941.44 | 941.44 | 861.61 | 1019.58 | 420.0873 | 534.0844 | 419.489 | 503.3745 | 419.6544 | 503.8589 | 419.7184 | 503.9467 | 420.0058 | 483.4973 | 419.91 | 483.4493
2021-04-29 15:30 | 388.6102 | 479.9114 | 390.14 | 480.03 | 389.72 | 480.84 | 390.2021 | 481.9433 | 904.41 | 904.41 | 947.09 | 947.09 | 878.42 | 1031.93 | 432.7433 | 550.0944 | 431.7099 | 509.5474 | 431.1388 | 509.4566 | 431.4016 | 509.7672 | 431.5658 | 489.2466 | 431.1059 | 488.7253
2021-04-29 16:00 | 393.3972 | 485.6905 | 394.85 | 485.83 | 394.51 | 486.54 | 395.5265 | 488.3502 | 907.07 | 907.07 | 950.9 | 950.9 | 885.92 | 1033.96 | 438.1378 | 557.1008 | 437.6736 | 510.6459 | 437.6396 | 510.8931 | 438.0407 | 511.3613 | 438.1075 | 490.7722 | 438.0741 | 490.7348
2021-04-29 16:30 | 393.2059 | 485.4371 | 394.56 | 484.79 | 395 | 486.9 | 395.0073 | 487.7942 | 901.41 | 901.41 | 943.83 | 943.83 | 898.06 | 1040.58 | 446.6011 | 568.1661 | 445.8306 | 513.241 | 443.5707 | 511.8885 | 443.9195 | 512.3192 | 444.0797 | 491.8358 | 444.0457 | 491.7982
2021-04-29 17:00 | 402.6765 | 497.5174 | 403.38 | 493.53 | 402.98 | 497.35 | 403.9235 | 499.0878 | 907.32 | 907.32 | 952.43 | 952.43 | 911.07 | 1048.32 | 453.5072 | 577.0866 | 453.1077 | 514.924 | 452.6184 | 515.5515 | 453.6559 | 516.7332 | 453.7942 | 496.1958 | 453.7942 | 496.1958
2021-04-29 17:30 | 406.7905 | 502.5694 | 407.67 | 497.91 | 407.18 | 502.6 | 408.1618 | 504.2636 | 907.63 | 907.63 | 953.09 | 953.09 | 919.31 | 1050 | 458.8841 | 584.0557 | 458.3941 | 513.3163 | 461.1259 | 517.9572 | 462.4344 | 519.4271 | 462.4344 | 498.7993 | 462.444 | 498.8375
2021-04-29 18:00 | 420.0558 | 518.5418 | 419.82 | 511.43 | 417.48 | 515.02 | 418.9348 | 517.158 | 922.69 | 922.69 | 969.05 | 969.05 | 925.89 | 1055.41 | 465.6275 | 592.8362 | 464.9958 | 515.1605 | 466.0947 | 521.3606 | 467.4848 | 522.9155 | 467.4848 | 502.2235 | 467.4135 | 502.1469
2021-04-29 18:30 | 423.3836 | 522.6595 | 424.18 | 515.38 | 421.65 | 520.43 | 422.8963 | 522.08 | 927.45 | 927.45 | 975.31 | 975.31 | 932.62 | 1062.8 | 472.699 | 602.0116 | 471.9286 | 515.6711 | 472.9471 | 527.1844 | 473.9208 | 528.2699 | 474.1372 | 507.7612 | 474.1012 | 507.7227
2021-04-29 19:00 | 425.7488 | 525.5955 | 427.1 | 520.02 | 424.28 | 523.43 | 424.9135 | 524.5417 | 931.56 | 931.56 | 980.27 | 980.27 | 939.36 | 1070.26 | 474.61 | 604.2982 | 473.7602 | 516.6452 | 474.8571 | 529.0289 | 476.0132 | 530.317 | 475.7965 | 509.2896 | 475.8687 | 509.3669
2021-04-29 19:30 | 425.9559 | 525.8087 | 426.63 | 519.6 | 424.28 | 523.5 | 425.5739 | 525.3485 | 934.53 | 934.53 | 984.2 | 984.2 | 943.18 | 1074.44 | 478.2786 | 609.2358 | 477.231 | 517.0424 | 478.0487 | 531.5502 | 479.1034 | 532.723 | 479.1398 | 511.9647 | 479.2125 | 512.0424
2021-04-29 20:00 | 429.7925 | 530.4805 | 432.11 | 525.76 | 428.92 | 529.36 | 430.0628 | 530.5323 | 943.31 | 943.31 | 994.56 | 994.56 | 952.15 | 1084.38 | 484.9935 | 617.673 | 484.3046 | 518.6123 | 484.0063 | 536.7869 | 484.7402 | 537.6009 | 484.9237 | 516.9334 | 484.887 | 516.8943
2021-04-29 20:30 | 431.6252 | 532.7419 | 432.89 | 527.08 | 429.64 | 530.19 | 430.9076 | 531.6489 | 943.5 | 943.5 | 994.24 | 994.24 | 956.78 | 1089.42 | 487.6821 | 621.1754 | 486.8844 | 519.5107 | 485.8309 | 538.3563 | 486.751 | 539.3759 | 486.6406 | 518.3673 | 486.8246 | 518.5632
2021-04-29 21:00 | 437.6805 | 540.2565 | 437.83 | 534.29 | 434.88 | 536.67 | 436.5098 | 536.4352 | 945.79 | 945.79 | 997.92 | 997.92 | 952.51 | 1084.41 | 487.6057 | 620.8407 | 487.5078 | 518.2245 | 485.3351 | 537.4027 | 486.11 | 538.2606 | 486.2206 | 517.5672 | 486.4421 | 517.8029
2021-04-29 21:30 | 443.0972 | 546.8004 | 444.53 | 542.42 | 441 | 544.24 | 441.9512 | 542.3239 | 959.8 | 959.8 | 1012.42 | 1012.42 | 962.49 | 1095.61 | 491.4493 | 625.8693 | 490.2633 | 519.9362 | 490.2389 | 542.2497 | 490.6463 | 542.7004 | 490.6463 | 521.7701 | 490.6463 | 521.7701
2021-04-29 22:00 | 434.1813 | 536.4451 | 436.32 | 534.23 | 435.75 | 538.13 | 436.3926 | 534.9445 | 938.63 | 938.63 | 988.15 | 988.15 | 966.86 | 1100.38 | 493.0206 | 627.9911 | 491.6896 | 520.532 | 492.1024 | 543.69 | 492.8755 | 544.5001 | 492.6602 | 523.3703 | 492.7718 | 523.496
2021-04-29 22:30 | 437.2513 | 540.1953 | 438.87 | 536.55 | 437.92 | 540.96 | 438.0755 | 536.3175 | 951.15 | 951.15 | 1004.11 | 1004.11 | 963.76 | 1096.75 | 489.2062 | 622.921 | 488.1343 | 516.7682 | 489.3609 | 540.53 | 489.9936 | 541.2288 | 489.9564 | 520.3836 | 489.8819 | 520.3044
2021-04-29 23:00 | 439.0396 | 542.312 | 440.45 | 538.47 | 439.3 | 542.75 | 440.1993 | 538.6357 | 953.84 | 953.84 | 1006.3 | 1006.3 | 968.6 | 1102.12 | 491.1025 | 625.2317 | 490.4675 | 518.6312 | 490.8045 | 541.9062 | 491.4008 | 542.5647 | 491.4754 | 521.8066 | 491.5127 | 521.8462
2021-04-29 23:30 | 440.943 | 544.7305 | 443.46 | 542.9 | 442 | 546.03 | 442.5361 | 540.4201 | 956.48 | 956.48 | 1009.94 | 1009.94 | 969.27 | 1102.81 | 493.0594 | 627.8785 | 492.0529 | 517.7233 | 491.1765 | 542.1431 | 491.7832 | 542.9258 | 491.7831 | 522.0195 | 491.8205 | 522.1301
2021-04-30 | 445.8662 | 550.8199 | 447.64 | 548.85 | 445.73 | 550.62 | 446.4481 | 544.4632 | 957.64 | 957.64 | 1011.15 | 1011.15 | 974.57 | 1108.73 | 495.8586 | 631.3665 | 495.0829 | 519.1324 | 492.352 | 543.5275 | 492.874 | 544.1039 | 492.9486 | 523.2947 | 492.874 | 523.2155
2021-04-30 00:30 | 445.8002 | 550.6172 | 447.66 | 548.44 | 446.35 | 551.43 | 446.9962 | 545.0656 | 958.78 | 958.78 | 1012.7 | 1012.7 | 972.23 | 1106.1 | 495.5917 | 630.8401 | 494.6867 | 516.9384 | 488.877 | 539.9955 | 489.6214 | 540.8177 | 489.6214 | 520.0278 | 489.6586 | 520.0673
2021-04-30 01:00 | 445.5938 | 550.4588 | 447.47 | 549.25 | 446.22 | 551.21 | 446.2704 | 544.5783 | 963.86 | 963.86 | 1018.09 | 1018.09 | 975.03 | 1109.23 | 499.4948 | 635.8527 | 498.3572 | 517.8463 | 490.1616 | 541.327 | 490.9064 | 542.1497 | 490.832 | 521.2374 | 490.9809 | 521.3956
2021-04-30 01:30 | 444.8618 | 549.5012 | 447.02 | 548.44 | 445.23 | 550.06 | 446.1467 | 544.4163 | 966.54 | 966.54 | 1019.94 | 1019.94 | 975.81 | 1110.08 | 499.4852 | 635.7321 | 498.9937 | 518.4894 | 490.4029 | 541.3325 | 490.8408 | 541.7725 | 490.9252 | 521.1088 | 490.6915 | 520.8231
2021-04-30 02:00 | 443.6694 | 548.1578 | 446.25 | 547.72 | 445.86 | 550.92 | 445.7072 | 543.4279 | 966.55 | 966.55 | 1021.28 | 1021.28 | 979.46 | 1114.21 | 501.5995 | 638.2393 | 500.5307 | 518.2056 | 492.22 | 543.1214 | 492.7431 | 543.6985 | 492.5936 | 522.6907 | 492.631 | 522.7303
2021-04-30 02:30 | 446.1919 | 551.2706 | 448.34 | 550.39 | 448.21 | 553.83 | 448.2915 | 545.9877 | 963.52 | 963.52 | 1017.43 | 1017.43 | 982.88 | 1117.96 | 504.1991 | 641.7014 | 503.0248 | 518.5272 | 493.077 | 543.8939 | 493.6381 | 544.5127 | 493.7128 | 523.7274 | 493.5633 | 523.5687
2021-04-30 03:00 | 448.2498 | 553.823 | 450.59 | 553.26 | 450.18 | 556.35 | 450.4478 | 548.1579 | 968.96 | 968.96 | 1023.93 | 1023.93 | 986.06 | 1121.43 | 503.8567 | 641.1285 | 502.6849 | 519.3026 | 494.8071 | 545.3712 | 495.1821 | 545.7845 | 495.1821 | 524.9103 | 495.2196 | 524.95
2021-04-30 03:30 | 450.446 | 556.5693 | 452.51 | 555.96 | 451.96 | 558.54 | 452.6656 | 550.4683 | 973.22 | 973.22 | 1029.09 | 1029.09 | 990.21 | 1126.03 | 503.6091 | 640.7959 | 502.8237 | 520.4375 | 496.6332 | 547.0409 | 496.9339 | 547.3721 | 497.0844 | 526.6278 | 496.8963 | 526.4286
2021-04-30 04:00 | 450.0385 | 556.0912 | 452.11 | 556.09 | 451.9 | 558.17 | 452.5371 | 550.2477 | 974.73 | 974.73 | 1030.02 | 1030.02 | 989.15 | 1124.87 | 501.6192 | 638.2874 | 500.6086 | 519.993 | 495.9906 | 546.4611 | 496.4788 | 546.9991 | 496.4788 | 526.098 | 496.6666 | 526.2969
2021-04-30 04:30 | 450.5728 | 556.7754 | 452.72 | 556.42 | 452.4 | 558.89 | 452.5871 | 550.2443 | 975.54 | 975.54 | 1031.5 | 1031.5 | 991.53 | 1127.41 | 505.9651 | 643.9627 | 505.2655 | 519.993 | 496.8762 | 547.0955 | 497.215 | 547.4686 | 497.2903 | 526.6604 | 497.2903 | 526.6604
2021-04-30 05:00 | 450.9171 | 557.1907 | 453.25 | 557.02 | 453.22 | 559.83 | 453.2972 | 550.4066 | 970.49 | 970.49 | 1025.22 | 1025.22 | 989.31 | 1124.82 | 504.2817 | 642.0263 | 503.0614 | 518.6596 | 496.3879 | 546.4308 | 496.6263 | 546.7355 | 496.7769 | 526.0428 | 496.9531 | 526.1924
2021-04-30 05:30 | 447.1121 | 552.3867 | 449.07 | 552.3 | 450 | 555.47 | 450.4355 | 546.7439 | 967.12 | 967.12 | 1022.44 | 1022.44 | 984.32 | 1119.04 | 503.6569 | 641.1554 | 501.9166 | 515.4915 | 494.1767 | 543.9125 | 494.893 | 544.7009 | 494.8176 | 523.8579 | 494.8929 | 523.9377
2021-04-30 06:00 | 453.9602 | 560.8522 | 454.22 | 558.04 | 453.61 | 560.07 | 454.81 | 551.6147 | 966.78 | 966.78 | 1021.99 | 1021.99 | 978.59 | 1112.64 | 502.2755 | 639.5059 | 501.5019 | 515.0091 | 493.2647 | 542.6577 | 494.1708 | 543.6546 | 494.1331 | 522.9144 | 494.1331 | 522.9145
2021-04-30 06:30 | 448.7299 | 554.2078 | 450.5 | 553.39 | 450.19 | 555.36 | 451.0751 | 547.085 | 955.02 | 955.02 | 1008.75 | 1008.75 | 976.83 | 1110.54 | 500.3194 | 637.124 | 499.4851 | 512.8436 | 493.1701 | 541.6053 | 494.5706 | 543.1434 | 494.3057 | 522.7711 | 494.4572 | 522.9313
2021-04-30 07:00 | 448.5501 | 554.0544 | 449.86 | 551.67 | 449.29 | 554.35 | 450.761 | 546.4575 | 953.29 | 953.29 | 1007.35 | 1007.35 | 971.93 | 1104.88 | 498.6646 | 635.3458 | 498.0144 | 510.1955 | 491.797 | 538.6539 | 493.0496 | 539.9841 | 493.0116 | 521.045 | 493.0875 | 521.1252
2021-04-30 07:30 | 442.3474 | 545.9821 | 445.36 | 546.73 | 445.3 | 548.6 | 445.0074 | 543.9606 | 957.7 | 957.7 | 1011.89 | 1011.89 | 979.59 | 1119.65 | 498.6465 | 635.4346 | 498.2357 | 516.3898 | 495.271 | 545.9701 | 496.176 | 546.9677 | 496.1761 | 528.2596 | 496.1383 | 528.2195
2021-04-30 08:00 | 436.2221 | 537.8057 | 438.34 | 539.3 | 437.48 | 538.19 | 439.028 | 541.3145 | 958.5 | 958.5 | 1013.03 | 1013.03 | 965.43 | 1110.51 | 490.1891 | 624.6285 | 489.4314 | 515.8224 | 489.775 | 544.64 | 490.9338 | 545.9286 | 490.9484 | 527.1875 | 490.7241 | 526.9467
2021-04-30 08:30 | 425.0139 | 523.3333 | 426.71 | 525.93 | 426.38 | 523.85 | 426.9419 | 525.7494 | 944.32 | 944.32 | 996.19 | 996.19 | 949.77 | 1099.91 | 478.8832 | 610.2336 | 478.0029 | 516.3521 | 479.0197 | 541.8035 | 479.8219 | 542.7108 | 479.9678 | 522.07 | 479.7125 | 521.9113
2021-04-30 09:00 | 410.123 | 504.6634 | 412.05 | 508.18 | 411.19 | 504.87 | 411.7579 | 506.7201 | 925.51 | 925.51 | 972.9 | 972.9 | 929.64 | 1084.43 | 465.2096 | 592.0184 | 464.5914 | 518.8298 | 464.7735 | 534.3489 | 465.2674 | 534.9168 | 465.0557 | 513.8542 | 465.3026 | 514.1271
2021-04-30 09:30 | 403.5343 | 496.81 | 404.98 | 499.6 | 404.3 | 496.93 | 405.1044 | 498.7216 | 922.69 | 922.69 | 968.85 | 968.85 | 912.78 | 1072.29 | 452.3695 | 575.3953 | 451.5082 | 520.5509 | 451.9193 | 528.0349 | 452.1243 | 528.2744 | 452.1243 | 507.3921 | 452.1927 | 507.4688
2021-04-30 10:00 | 389.5273 | 479.5022 | 391.38 | 483.04 | 390.28 | 479.62 | 390.7067 | 481.0399 | 913.08 | 913.08 | 956.23 | 956.23 | 891.98 | 1054.79 | 437.9747 | 556.8181 | 437.3314 | 518.6464 | 437.5278 | 519.1862 | 438.1578 | 519.9338 | 438.2241 | 499.1699 | 438.2241 | 499.1699
2021-04-30 10:30 | 376.5093 | 463.5929 | 377.96 | 466.57 | 377.05 | 463.56 | 377.2917 | 464.6597 | 902.9 | 902.9 | 944.43 | 944.43 | 875.67 | 1040.66 | 427.6693 | 543.5596 | 427.0034 | 511.4948 | 427.6055 | 512.5629 | 428.3558 | 513.4622 | 428.4211 | 492.83 | 428.3885 | 492.7925
2021-04-30 11:00 | 373.5275 | 460.1648 | 376.41 | 464.54 | 375.3 | 461.71 | 375.3405 | 462.3983 | 902.82 | 902.82 | 943.43 | 943.43 | 868.58 | 1037.29 | 420.9704 | 535.1926 | 420.1892 | 509.4013 | 420.7188 | 510.4442 | 421.2927 | 511.1405 | 421.239 | 490.3136 | 421.3318 | 490.2528
2021-04-30 11:30 | 371.0941 | 456.6261 | 372.24 | 459.59 | 371.25 | 456.21 | 371.7552 | 457.5078 | 900.19 | 900.19 | 939.41 | 939.41 | 860.76 | 1031.23 | 415.9955 | 528.2566 | 415.3301 | 507.1821 | 415.4534 | 507.6823 | 416.0521 | 508.4134 | 415.9972 | 487.5963 | 416.0836 | 487.5225
2021-04-30 12:00 | 365.5755 | 449.7482 | 367.18 | 453.53 | 365.93 | 449.47 | 366.3741 | 450.8987 | 890.91 | 890.91 | 930.42 | 930.42 | 846.34 | 1017.14 | 407.0037 | 516.7564 | 406.4778 | 501.2767 | 416.4726 | 501.2838 | 417.2316 | 502.1594 | 417.4212 | 481.6064 | 417.3264 | 481.5699
2021-04-30 12:30 | 363.8748 | 448.1086 | 365.53 | 451.26 | 364.11 | 447.94 | 364.2796 | 448.6684 | 892.67 | 892.67 | 930.88 | 930.88 | 850.09 | 1021.56 | 408.2938 | 518.5482 | 407.3878 | 501.9316 | 407.8305 | 502.9167 | 408.4488 | 503.6792 | 408.387 | 482.7754 | 408.4488 | 482.8485
2021-04-30 13:00 | 362.2286 | 446.2138 | 364.67 | 450.06 | 363.2 | 446.92 | 362.8748 | 447.049 | 897.12 | 897.12 | 936.4 | 936.4 | 846.62 | 1017.17 | 405.9021 | 515.3272 | 405.2523 | 500.0773 | 405.3625 | 500.6483 | 406.0081 | 501.4457 | 406.0388 | 480.6584 | 405.9159 | 480.5129
2021-04-30 13:30 | 362.9339 | 447.2747 | 364.6 | 449.94 | 363.27 | 447.24 | 363.9164 | 448.5219 | 892.83 | 892.83 | 931.32 | 931.32 | 842.16 | 1010.55 | 403.5023 | 512.2318 | 403.2157 | 497.6635 | 402.7962 | 497.5652 | 403.5306 | 498.4723 | 403.5917 | 477.7481 | 403.5917 | 477.7481
2021-04-30 14:00 | 362.5642 | 446.5087 | 363.88 | 449.12 | 362.69 | 446.07 | 363.1917 | 447.3018 | 891.4 | 891.4 | 929.95 | 929.95 | 839.07 | 1004.47 | 401.7299 | 509.8196 | 400.9259 | 494.1118 | 401.0699 | 494.667 | 402.1984 | 496.0589 | 402.1679 | 475.324 | 401.9849 | 475.0129
2021-04-30 14:30 | 363.3331 | 447.9807 | 365.01 | 450.09 | 363.78 | 448.07 | 364.246 | 449.1391 | 891.31 | 891.31 | 929.29 | 929.29 | 837.13 | 998.93 | 400.5557 | 508.4221 | 399.7548 | 491.6065 | 399.7838 | 491.9416 | 400.5436 | 492.8766 | 400.5435 | 472.0908 | 400.5436 | 472.0908
2021-04-30 15:00 | 365.823 | 450.95 | 366.9 | 452.43 | 366.32 | 450.92 | 366.7876 | 452.1906 | 889.53 | 889.53 | 928.64 | 928.64 | 842.05 | 999.38 | 404.7098 | 513.8108 | 403.5507 | 491.6076 | 403.7309 | 492.0903 | 404.8795 | 493.5143 | 404.7762 | 472.5643 | 405.0222 | 472.8874
2021-04-30 15:30 | 368.5632 | 454.035 | 369.73 | 455.83 | 368.77 | 453.63 | 369.3717 | 455.1454 | 888.16 | 888.16 | 926.13 | 926.13 | 845.68 | 997.89 | 407.5037 | 517.4395 | 406.8417 | 491.3068 | 407.0288 | 491.7637 | 407.9276 | 492.8496 | 407.8346 | 471.9837 | 408.1136 | 472.3065
2021-04-30 16:00 | 371.1559 | 457.6498 | 373.93 | 460.21 | 372.74 | 458.99 | 372.4396 | 459.297 | 886.82 | 886.82 | 925.75 | 925.75 | 850.92 | 997.3 | 411.4568 | 522.4465 | 410.5461 | 490.5284 | 411.1465 | 491.4157 | 412.0557 | 492.5024 | 412.1812 | 471.9182 | 412.2193 | 471.99
2021-04-30 16:30 | 375.6882 | 463.7456 | 377.33 | 463.13 | 376.32 | 463.89 | 376.5135 | 464.7528 | 885.27 | 885.27 | 923.64 | 923.64 | 855.99 | 996.02 | 415.8171 | 528.1404 | 414.8681 | 489.7318 | 415.7143 | 490.7773 | 416.8653 | 492.1669 | 417.0186 | 471.644 | 417.0185 | 471.644
2021-04-30 17:00 | 381.9368 | 471.6844 | 383.49 | 469.33 | 382.7 | 472.12 | 383.2276 | 473.2954 | 888.48 | 888.48 | 927.83 | 927.83 | 868.16 | 1002.28 | 423.9381 | 538.751 | 422.7634 | 492.1008 | 423.81 | 493.3625 | 425.0416 | 494.7962 | 424.9821 | 474.0811 | 425.0741 | 474.1535
2021-04-30 17:30 | 388.6357 | 479.889 | 389.6 | 476.92 | 388.92 | 479.54 | 389.9517 | 481.514 | 893.97 | 893.97 | 934.99 | 934.99 | 882.42 | 1010.41 | 434.1931 | 552.1357 | 432.967 | 496.0793 | 434.2586 | 497.5103 | 435.9197 | 499.4134 | 435.9861 | 478.7972 | 436.0193 | 478.8337
2021-04-30 18:00 | 391.3564 | 483.1671 | 392.5 | 480.37 | 391.95 | 483.03 | 393.0772 | 485.3026 | 901.79 | 901.79 | 944.61 | 944.61 | 891.3 | 1018.3 | 441.8329 | 562.2216 | 441.9052 | 502.7374 | 441.8896 | 502.7762 | 444.1172 | 505.3107 | 444.0835 | 484.5291 | 444.016 | 484.4554
2021-04-30 18:30 | 393.899 | 486.3841 | 395.71 | 484.11 | 395.37 | 487.44 | 396.8167 | 489.9578 | 905.11 | 905.11 | 948.88 | 948.88 | 905.58 | 1033.76 | 451.9587 | 575.055 | 451.0414 | 509.9061 | 451.7122 | 510.6646 | 453.5374 | 512.7279 | 453.8129 | 492.261 | 453.5718 | 491.9995
2021-04-30 19:00 | 399.6346 | 493.4352 | 400.9 | 490.85 | 400.11 | 493.22 | 400.6925 | 494.7414 | 910.69 | 910.69 | 955.72 | 955.72 | 918.78 | 1048.16 | 461.493 | 587.4715 | 460.7848 | 516.8264 | 461.5492 | 518.5591 | 463.6219 | 520.8878 | 463.5516 | 499.9976 | 463.5517 | 499.9977
2021-04-30 19:30 | 407.6223 | 503.0468 | 409.41 | 501.92 | 408.38 | 503.19 | 409.158 | 505.0572 | 914.57 | 914.57 | 961.01 | 961.01 | 924.17 | 1054.1 | 470.2351 | 598.7331 | 469.5327 | 518.4042 | 470.2794 | 525.845 | 472.3494 | 528.1596 | 472.0639 | 506.9709 | 471.9924 | 506.8941
2021-04-30 20:00 | 417.5558 | 515.3007 | 419.48 | 514.86 | 418.44 | 515.55 | 419.1871 | 517.3265 | 906.75 | 906.75 | 951.31 | 951.31 | 937.27 | 1068.48 | 471.2747 | 599.9347 | 470.3767 | 520.1443 | 471.4372 | 527.386 | 472.4706 | 528.542 | 472.3637 | 507.508 | 472.2924 | 507.4315
2021-04-30 20:30 | 416.828 | 514.4335 | 419.41 | 515.28 | 419.02 | 516.23 | 419.4655 | 517.701 | 912.6 | 912.6 | 957.06 | 957.06 | 940.44 | 1071.87 | 473.4718 | 602.7741 | 472.7069 | 520.201 | 473.3515 | 528.7409 | 474.4258 | 529.9409 | 474.39 | 508.9979 | 474.4974 | 509.1132
2021-04-30 21:00 | 415.2659 | 512.258 | 417.78 | 514.13 | 418.63 | 515.25 | 419.2677 | 517.1778 | 915.03 | 915.03 | 960.3 | 960.3 | 941.62 | 1072.99 | 482.8442 | 614.8485 | 482.1188 | 521.7142 | 481.5333 | 535.238 | 482.3344 | 536.1285 | 482.2616 | 515.1373 | 482.0813 | 514.9854
2021-04-30 21:30 | 422.198 | 520.6744 | 424.64 | 523.05 | 424.99 | 522.87 | 425.3078 | 524.4918 | 923.97 | 923.97 | 970.75 | 970.75 | 950.47 | 1082.9 | 486.9051 | 619.8597 | 486.2537 | 522.4612 | 487.2058 | 540.4271 | 487.7192 | 540.9965 | 487.6826 | 519.9544 | 487.646 | 519.9153
2021-04-30 22:00 | 428.1534 | 528.192 | 430.09 | 529.75 | 430.49 | 530.09 | 430.6542 | 530.234 | 934.81 | 934.81 | 983.37 | 983.37 | 959.15 | 1092.51 | 491.4388 | 625.8386 | 490.2801 | 524.173 | 491.2207 | 544.101 | 491.5155 | 544.4276 | 491.3312 | 523.1652 | 491.4418 | 523.283
2021-04-30 22:30 | 425.5521 | 524.4935 | 427.3 | 526.92 | 427.89 | 526.24 | 427.9331 | 526.6682 | 922.05 | 922.05 | 968.43 | 968.43 | 953.33 | 1085.73 | 489.6531 | 623.7723 | 488.7023 | 520.0687 | 489.6162 | 541.6055 | 490.3937 | 542.4655 | 490.2456 | 521.3828 | 490.3567 | 521.5009
2021-04-30 23:00 | 427.5398 | 526.9113 | 428.69 | 528.79 | 429.62 | 528.43 | 429.7085 | 528.5663 | 922.82 | 922.82 | 968.56 | 968.56 | 959.69 | 1092.68 | 492.703 | 627.4755 | 492.4619 | 521.6669 | 491.0936 | 542.9727 | 491.7242 | 543.6699 | 491.6129 | 522.6041 | 491.7612 | 522.7618
2021-04-30 23:30 | 428.4902 | 527.938 | 430.58 | 531.33 | 430.92 | 529.88 | 431.1263 | 529.3892 | 931.9 | 931.9 | 980.66 | 980.66 | 959.94 | 1092.85 | 491.2961 | 625.7105 | 490.5535 | 518.4609 | 491.6898 | 542.8402 | 492.3609 | 543.5812 | 492.3237 | 522.6693 | 492.3237 | 522.6693
2021-05-01 | 429.9559 | 529.6948 | 432.66 | 534.16 | 432.57 | 531.83 | 433.2453 | 531.5804 | 933.59 | 933.59 | 982.59 | 982.59 | 961.87 | 1094.99 | 490.6589 | 624.6471 | 490.0121 | 519.3688 | 490.4373 | 541.8362 | 491.1809 | 542.7158 | 491.3296 | 521.9951 | 491.3668 | 522.0346
2021-05-01 00:30 | 431.1416 | 530.8629 | 434.37 | 536.47 | 434.26 | 533.7 | 433.9596 | 531.4824 | 926.24 | 926.24 | 975.35 | 975.35 | 957.11 | 1089.53 | 488.2857 | 621.6183 | 487.2077 | 517.2316 | 487.916 | 539.3275 | 489.2896 | 540.8458 | 489.3267 | 520.0585 | 488.8813 | 519.585
2021-05-01 01:00 | 434.7004 | 535.2537 | 437.02 | 539.81 | 436.77 | 536.87 | 436.4853 | 534.2347 | 942.87 | 942.87 | 993.83 | 993.83 | 962.95 | 1096.08 | 489.7951 | 623.4215 | 488.4951 | 518.8015 | 489.2683 | 540.9105 | 490.1217 | 541.8539 | 490.0845 | 520.9409 | 490.0104 | 520.8621
2021-05-01 01:30 | 436.7402 | 537.2137 | 438.48 | 541.78 | 438.14 | 537.82 | 438.2417 | 536.3844 | 940 | 940 | 990.88 | 990.88 | 969.99 | 1103.94 | 494.0349 | 628.8734 | 493.2289 | 520.8441 | 493.7886 | 545.0263 | 494.423 | 545.7264 | 494.4976 | 524.8629 | 494.5723 | 524.9421
2021-05-01 02:00 | 439.4768 | 539.8495 | 440.91 | 544.8 | 440.79 | 540.65 | 441.584 | 539.5919 | 942.65 | 942.65 | 994.03 | 994.03 | 974.36 | 1108.8 | 495.0476 | 630.1521 | 494.1262 | 522.3856 | 494.8672 | 546.392 | 495.5008 | 547.0916 | 495.1281 | 525.6848 | 495.0909 | 525.6452
2021-05-01 02:30 | 441.2019 | 542.2928 | 443.63 | 548.16 | 442.98 | 543.51 | 443.0641 | 541.266 | 940.8 | 940.8 | 991.19 | 991.19 | 974.3 | 1108.95 | 493.8116 | 628.5344 | 492.8776 | 523.7569 | 493.4368 | 545.608 | 493.3562 | 545.608 | 493.5852 | 524.7395 | 493.3562 | 524.5818
2021-05-01 03:00 | 441.8097 | 542.2024 | 444.5 | 549.18 | 443.92 | 543.66 | 444.0686 | 541.8989 | 935.2 | 935.2 | 983.87 | 983.87 | 975.51 | 1110.19 | 494.8813 | 629.9221 | 494.1402 | 523.4448 | 494.4378 | 546.2261 | 494.6982 | 546.5137 | 494.5866 | 525.3783 | 494.7726 | 525.5759
2021-05-01 03:30 | 442.208 | 542.7235 | 443.57 | 548.05 | 442.95 | 542.71 | 443.3275 | 540.7891 | 934.74 | 934.74 | 984 | 984 | 970.3 | 1104.36 | 491.2274 | 625.6832 | 490.3901 | 520.6644 | 490.4851 | 542.2115 | 490.5965 | 542.3346 | 490.9676 | 521.841 | 490.7226 | 521.486
2021-05-01 04:00 | 435.2085 | 534.56 | 437.49 | 540.57 | 436.82 | 535.46 | 436.546 | 534.5815 | 937.58 | 937.58 | 987.77 | 987.77 | 972.94 | 1107.19 | 492.2237 | 627.3934 | 491.3563 | 519.6053 | 492.0807 | 543.359 | 492.6769 | 544.0173 | 492.7514 | 523.1994 | 492.7514 | 523.1994
2021-05-01 04:30 | 432.7505 | 531.0447 | 434.41 | 536.73 | 433.73 | 531.16 | 433.7751 | 531.7397 | 933.31 | 933.31 | 982.46 | 982.46 | 970.93 | 1104.9 | 491.9851 | 627.2359 | 490.7661 | 518.9811 | 491.4845 | 542.7006 | 492.1552 | 543.4412 | 492.0435 | 522.4478 | 491.9689 | 522.3686
2021-05-01 05:00 | 426.7957 | 522.2188 | 428.79 | 529.63 | 428.16 | 522.73 | 428.6475 | 524.8704 | 931.36 | 931.36 | 981.37 | 981.37 | 962.02 | 1095.11 | 486.9241 | 620.7599 | 485.8064 | 517.8841 | 486.3652 | 538.2755 | 487.3633 | 539.3799 | 487.1784 | 518.353 | 487.2154 | 518.3923
2021-05-01 05:30 | 432.4722 | 529.9989 | 434.6 | 536.91 | 434.27 | 530.89 | 434.2072 | 531.3116 | 929.94 | 929.94 | 979.98 | 979.98 | 961.71 | 1094.79 | 486.4212 | 620.1293 | 485.3488 | 517.8463 | 485.4995 | 537.4508 | 486.6075 | 538.6772 | 486.4227 | 517.6654 | 486.3858 | 517.6261
2021-05-01 06:00 | 432.6765 | 530.0653 | 435.78 | 538.39 | 435.32 | 532.22 | 436.0228 | 532.8629 | 930.85 | 930.85 | 980.14 | 980.14 | 961.7 | 1094.73 | 486.5681 | 620.227 | 485.805 | 517.7044 | 486.1362 | 537.9775 | 486.9127 | 538.8369 | 486.7648 | 517.8742 | 486.3581 | 517.4415
2021-05-01 06:30 | 421.6247 | 516.8369 | 423.36 | 523.1 | 423.69 | 518.02 | 424.1821 | 520.1717 | 928.9 | 928.9 | 978.81 | 978.81 | 948.5 | 1079.94 | 480.6564 | 612.7474 | 479.8623 | 514.4039 | 480.1535 | 532.244 | 481.0725 | 533.2627 | 481.0357 | 512.5531 | 481.293 | 512.8274
2021-05-01 07:00 | 419.7891 | 514.8481 | 422.04 | 521.45 | 422.17 | 516.43 | 422.7071 | 518.5656 | 936.05 | 936.05 | 987.02 | 987.02 | 956.31 | 1088.87 | 486.1133 | 619.4985 | 485.3553 | 520.7307 | 485.3462 | 538.0908 | 484.0654 | 536.7162 | 484.0972 | 515.8941 | 483.7349 | 515.5475
2021-05-01 07:30 | 418.3807 | 513.6686 | 420.23 | 519.16 | 420.35 | 514.69 | 420.1111 | 515.8481 | 941.37 | 941.37 | 993.85 | 993.85 | 944.23 | 1081.25 | 478.4598 | 609.7571 | 477.4941 | 518.5555 | 477.7231 | 534.5458 | 476.5719 | 533.237 | 476.717 | 512.6545 | 476.7534 | 512.6935
2021-05-01 08:00 | 419.01 | 513.1664 | 421.18 | 520.35 | 421.26 | 514.49 | 421.2648 | 516.0867 | 934.64 | 934.64 | 985.4 | 985.4 | 933.75 | 1076.66 | 470.8417 | 599.9146 | 469.9018 | 519.7755 | 470.1155 | 532.4573 | 468.7265 | 530.8841 | 468.7265 | 510.1086 | 468.5011 | 509.9536
2021-05-01 08:30 | 409.0015 | 501.8822 | 411.33 | 508.24 | 411.16 | 503.42 | 410.6655 | 504.0384 | 920.53 | 920.53 | 968.87 | 968.87 | 912.54 | 1059.87 | 457.4935 | 582.9175 | 456.4248 | 518.0449 | 457.227 | 525.502 | 455.6656 | 523.7075 | 455.6655 | 502.9883 | 455.7349 | 503.0649
2021-05-01 09:00 | 405.8362 | 498.2921 | 407.05 | 502.85 | 406.35 | 498.04 | 406.619 | 499.4446 | 921.39 | 921.39 | 966.44 | 966.44 | 904.42 | 1058.17 | 448.6598 | 571.2368 | 448.0931 | 523.0008 | 448.2666 | 523.3942 | 446.0752 | 520.8354 | 446.3326 | 500.2335 | 446.1426 | 500.0446
2021-05-01 09:30 | 389.2597 | 477.2523 | 391.51 | 483.58 | 390.1 | 477.45 | 390.3107 | 478.6339 | 910.55 | 910.55 | 953.36 | 953.36 | 892.27 | 1050.71 | 439.7663 | 559.8646 | 439.0693 | 518.8692 | 439.0209 | 519.1692 | 437.171 | 516.9816 | 437.1049 | 496.0388 | 437.105 | 496.0388
2021-05-01 10:00 | 385.2209 | 472.922 | 386.05 | 476.86 | 384.82 | 471.49 | 384.9737 | 472.6754 | 907.07 | 907.07 | 948.95 | 948.95 | 882.91 | 1045.85 | 432.6967 | 550.5964 | 431.6617 | 516.3176 | 431.7207 | 516.7054 | 429.5174 | 514.0684 | 429.5174 | 493.168 | 429.7118 | 493.3912
2021-05-01 10:30 | 375.16 | 460.8315 | 377.02 | 465.76 | 375.76 | 460.84 | 375.7891 | 461.6042 | 894.3 | 894.3 | 933.1 | 933.1 | 868.51 | 1033.91 | 421.4331 | 536.9016 | 420.5517 | 507.9944 | 420.886 | 508.7552 | 421.1413 | 509.0637 | 421.1094 | 488.2201 | 421.1732 | 488.2941
2021-05-01 11:00 | 364.7684 | 447.4222 | 366.4 | 452.64 | 365.26 | 447.33 | 365.6758 | 448.6842 | 888.07 | 888.07 | 925.8 | 925.8 | 855.02 | 1022.42 | 413.0981 | 526.7652 | 412.5557 | 503.38 | 412.3963 | 503.5792 | 412.8982 | 504.1919 | 412.8354 | 483.3608 | 412.8981 | 483.4343
2021-05-01 11:30 | 359.3394 | 441.45 | 361.13 | 446.14 | 360.17 | 442.04 | 360.5017 | 442.958 | 882.6 | 882.6 | 919.19 | 919.19 | 848.32 | 1017.56 | 408.1622 | 520.5891 | 407.6341 | 501.0517 | 407.7409 | 501.4904 | 407.9577 | 501.8715 | 407.9267 | 481.0641 | 407.9577 | 481.1006
2021-05-01 12:00 | 359.9318 | 441.2151 | 360.84 | 445.44 | 359.64 | 440.47 | 359.7481 | 441.1764 | 882.98 | 882.98 | 920.45 | 920.45 | 846.06 | 1016.7 | 405.718 | 517.4382 | 405.3779 | 500.1743 | 405.4893 | 500.749 | 405.8893 | 501.243 | 405.8893 | 480.448 | 405.797 | 480.3387
2021-05-01 12:30 | 356.829 | 437.3647 | 358.74 | 442.96 | 357.51 | 437.65 | 357.5036 | 438.2547 | 882.29 | 882.29 | 918.57 | 918.57 | 843.28 | 1014.25 | 403.1732 | 514.1545 | 402.6875 | 498.4344 | 402.7672 | 498.9765 | 403.2575 | 499.5822 | 403.288 | 478.8115 | 403.1353 | 478.6662
2021-05-01 13:00 | 355.6935 | 436.9442 | 357.3 | 441.44 | 356.08 | 436.94 | 356.3593 | 437.8373 | 876.24 | 876.24 | 911.05 | 911.05 | 837.71 | 1007.99 | 398.5696 | 508.2166 | 398.4899 | 495.4236 | 398.4207 | 495.7812 | 398.6924 | 496.1193 | 398.6622 | 475.2557 | 398.7829 | 475.3997
2021-05-01 13:30 | 354.3793 | 435.8056 | 356.11 | 440.1 | 355.01 | 436.14 | 355.1951 | 436.8333 | 879.78 | 879.78 | 915.22 | 915.22 | 835.59 | 1004.26 | 396.3895 | 505.4014 | 397.1854 | 494.1294 | 396.5565 | 493.7811 | 396.8003 | 494.0323 | 396.6765 | 473.1766 | 396.8303 | 473.2635
2021-05-01 14:00 | 352.8267 | 432.4292 | 354.67 | 438.07 | 353.74 | 432.62 | 353.7885 | 433.6398 | 873.05 | 873.05 | 908.29 | 908.29 | 831.66 | 996.72 | 396.1719 | 504.9372 | 395.4285 | 490.2874 | 395.3206 | 490.5529 | 395.8511 | 491.1599 | 395.7112 | 470.2963 | 395.7307 | 470.373
2021-05-01 14:30 | 355.1661 | 436.0922 | 356.94 | 440.98 | 355.77 | 436.14 | 355.8765 | 437.0201 | 872.04 | 872.04 | 907.35 | 907.35 | 833.28 | 994.32 | 398.3541 | 507.1483 | 397.4189 | 489.1541 | 397.4209 | 489.4736 | 398.0104 | 490.2201 | 397.9801 | 469.4684 | 398.0876 | 469.5757
2021-05-01 15:00 | 357.6403 | 439.1371 | 359.95 | 444.66 | 359.11 | 440.12 | 359.2592 | 441.3176 | 875.2 | 875.2 | 910.1 | 910.1 | 836.72 | 993.05 | 402.1176 | 511.69 | 401.1503 | 489.1382 | 401.1292 | 489.5299 | 401.8695 | 490.3242 | 401.8083 | 469.5193 | 401.5607 | 469.3977
2021-05-01 15:30 | 362.6208 | 446.3329 | 364.93 | 450.87 | 364.68 | 448.05 | 365.0049 | 449.214 | 879.91 | 879.91 | 916.44 | 916.44 | 844.7 | 996.15 | 406.964 | 517.2817 | 406.1125 | 489.6199 | 424.7961 | 490.2578 | 425.5654 | 491.2332 | 425.5329 | 470.513 | 425.6737 | 470.6927
2021-05-01 16:00 | 371.9414 | 458.0781 | 374.13 | 461.86 | 373.4 | 458.86 | 373.5549 | 460.199 | 888.99 | 888.99 | 926.36 | 926.36 | 858.14 | 1005.15 | 414.9923 | 526.9982 | 413.5509 | 492.8502 | 414.5042 | 494.1241 | 414.8196 | 494.5002 | 414.8828 | 473.8335 | 415.0404 | 474.0135
2021-05-01 16:30 | 379.2775 | 467.3963 | 380.63 | 469.6 | 380.58 | 468.03 | 380.8131 | 469.2697 | 893.1 | 893.1 | 930.99 | 930.99 | 867.5 | 1008.53 | 422.198 | 536.2021 | 421.6682 | 495.7154 | 421.5214 | 495.6996 | 421.7732 | 496.0018 | 421.8488 | 475.3705 | 421.8374 | 475.3705
2021-05-01 17:00 | 385.2349 | 474.8079 | 386.76 | 476.67 | 385.75 | 474.6 | 386.0096 | 475.7342 | 890.11 | 890.11 | 928.81 | 928.81 | 876.1 | 1010.65 | 429.1323 | 545.3285 | 428.3829 | 496.7422 | 428.7366 | 497.1932 | 429.3588 | 497.9147 | 429.326 | 477.2013 | 429.3914 | 477.274
2021-05-01 17:30 | 393.1865 | 483.8129 | 394.03 | 485.98 | 393.29 | 482.82 | 393.6404 | 484.5687 | 895.42 | 895.42 | 935.25 | 935.25 | 896.84 | 1026.33 | 445.278 | 565.9444 | 444.5533 | 507.7978 | 444.8449 | 508.1864 | 443.1038 | 506.1974 | 443.2377 | 485.4792 | 443.2378 | 485.4792
2021-05-01 18:00 | 397.1219 | 488.4442 | 398.7 | 491.88 | 398.64 | 488.89 | 399.6173 | 491.5135 | 903.86 | 903.86 | 945.78 | 945.78 | 901.14 | 1029.36 | 449.4697 | 571.3923 | 448.8189 | 509.9208 | 483.3633 | 510.2751 | 481.3569 | 508.157 | 481.5393 | 487.5305 | 481.5393 | 487.5383
2021-05-01 18:30 | 400.8209 | 492.7439 | 402.28 | 496.36 | 401.61 | 492.27 | 401.9026 | 494.0991 | 909.13 | 909.13 | 950.72 | 950.72 | 908.28 | 1037.24 | 453.5471 | 576.6392 | 452.5238 | 513.1148 | 490.1768 | 514.0057 | 488.2581 | 511.8367 | 488.2581 | 490.9375 | 488.1475 | 490.9004
2021-05-01 19:00 | 400.5935 | 492.0186 | 403.24 | 497.76 | 402.68 | 493.19 | 402.2485 | 494.1594 | 906.97 | 906.97 | 950.18 | 950.18 | 900.24 | 1027.98 | 447.6782 | 569.5438 | 446.8531 | 506.3015 | 448.0582 | 507.667 | 448.6586 | 508.4805 | 448.6586 | 487.7885 | 448.7421 | 487.7513
2021-05-01 19:30 | 405.1436 | 497.1718 | 406.82 | 502.35 | 406.15 | 497.04 | 406.5479 | 498.9244 | 910.99 | 910.99 | 954.53 | 954.53 | 906.29 | 1034.66 | 451.4876 | 574.4351 | 450.3275 | 509.4215 | 451.1166 | 510.3142 | 451.7008 | 510.9751 | 451.7352 | 490.2896 | 451.9414 | 490.5134
2021-05-01 20:00 | 409.1935 | 502.1143 | 411.06 | 507.63 | 409.85 | 501.44 | 410.4357 | 503.7263 | 915.79 | 915.79 | 960.4 | 960.4 | 913.53 | 1042.54 | 455.8377 | 580.0517 | 455.4631 | 513.7823 | 456.287 | 514.7118 | 456.7379 | 515.2203 | 456.6338 | 494.3387 | 456.7725 | 494.4889
2021-05-01 20:30 | 411.2693 | 504.48 | 413.03 | 509.95 | 411.56 | 503.39 | 413.0436 | 506.8061 | 916.87 | 916.87 | 962.31 | 962.31 | 920.52 | 1050.37 | 460.2405 | 585.5728 | 459.3133 | 517.5439 | 459.3968 | 517.6381 | 459.8145 | 518.1086 | 459.8145 | 497.274 | 459.7448 | 497.1987
2021-05-01 21:00 | 412.6371 | 505.8522 | 414.05 | 511.28 | 412.7 | 504.49 | 413.1399 | 506.5 | 915.73 | 915.73 | 960.44 | 960.44 | 924.59 | 1054.67 | 463.3035 | 589.9797 | 461.9987 | 519.0284 | 462.6679 | 520.0722 | 463.0888 | 520.5453 | 463.1589 | 499.7979 | 463.0888 | 499.7222
2021-05-01 21:30 | 413.7128 | 507.2914 | 415.37 | 512.91 | 413.66 | 506.01 | 413.9569 | 507.6525 | 915.6 | 915.6 | 960.52 | 960.52 | 930.5 | 1061.27 | 465.9107 | 593.9437 | 464.8886 | 520.4375 | 465.8854 | 523.1232 | 466.2022 | 523.4789 | 466.2726 | 502.6639 | 466.2374 | 502.626
2021-05-01 22:00 | 411.7637 | 504.6676 | 413.9 | 511.36 | 413.19 | 505.08 | 413.4345 | 506.81 | 910.89 | 910.89 | 955.04 | 955.04 | 936.84 | 1068.23 | 469.8541 | 598.9153 | 469.3355 | 522.0925 | 469.772 | 526.4688 | 469.8428 | 526.5482 | 470.0199 | 505.815 | 469.9136 | 505.7006
2021-05-01 22:30 | 413.175 | 506.1907 | 414.52 | 512.12 | 413.91 | 505.56 | 414.2356 | 507.5544 | 911.67 | 911.67 | 956.95 | 956.95 | 936.32 | 1067.58 | 470.3186 | 599.5162 | 469.3226 | 521.421 | 469.5837 | 526.0571 | 469.9738 | 526.4941 | 469.9738 | 505.5903 | 469.8319 | 505.4376
2021-05-01 23:00 | 410.9077 | 504.3531 | 413.01 | 510.26 | 412.07 | 504.61 | 412.3321 | 506.2152 | 914.52 | 914.52 | 959.6 | 959.6 | 939.04 | 1070.65 | 471.2531 | 600.6119 | 470.1714 | 522.0357 | 470.7662 | 527.2814 | 470.9082 | 527.4406 | 470.8726 | 506.4696 | 470.9792 | 506.5842
2021-05-01 23:30 | 410.7609 | 504.3305 | 413.18 | 510.51 | 412.77 | 505.48 | 412.8006 | 506.9453 | 909.47 | 909.47 | 954.12 | 954.12 | 935.8 | 1066.8 | 470.6405 | 600.1635 | 469.9224 | 519.8039 | 470.2929 | 526.1552 | 470.5779 | 526.4739 | 470.7916 | 505.862 | 470.6135 | 505.6706
2021-05-02 | 413.0247 | 507.2941 | 415.58 | 513.48 | 414.73 | 508.23 | 414.8531 | 509.6046 | 915.66 | 915.66 | 961.24 | 961.24 | 938.19 | 1069.47 | 471.7748 | 601.5089 | 469.9687 | 519.2081 | 471.6992 | 527.531 | 472.2699 | 528.1693 | 472.3769 | 507.393 | 472.1272 | 507.1248
2021-05-02 00:30 | 412.9536 | 507.536 | 414.95 | 512.69 | 413.89 | 507.7 | 414.1542 | 509.0623 | 908.44 | 908.44 | 953.33 | 953.33 | 933.51 | 1064.28 | 469.5016 | 598.381 | 468.674 | 519.5579 | 468.8745 | 524.9141 | 469.6565 | 525.7896 | 469.6565 | 504.9444 | 469.6565 | 504.9444
2021-05-02 01:00 | 414.3059 | 508.6051 | 415.85 | 513.79 | 415.1 | 508.43 | 415.2394 | 509.6086 | 910.14 | 910.14 | 954.98 | 954.98 | 935.42 | 1066.57 | 469.3421 | 598.2671 | 468.8517 | 521.0616 | 469.046 | 525.5048 | 469.5364 | 526.1043 | 469.507 | 505.1317 | 469.8615 | 505.5131
2021-05-02 01:30 | 420.8539 | 517.1737 | 422.33 | 521.8 | 420.75 | 516.16 | 421.0837 | 517.5595 | 906.66 | 906.66 | 949.58 | 949.58 | 939.72 | 1071.63 | 470.1722 | 599.0922 | 469.0277 | 523.2367 | 469.8853 | 527.0513 | 470.0972 | 527.3683 | 470.4152 | 506.6381 | 470.2738 | 506.4858
2021-05-02 02:00 | 408.6667 | 502.1259 | 411.07 | 507.91 | 409.96 | 502.91 | 409.4686 | 503.3076 | 904.06 | 904.06 | 947.27 | 947.27 | 935.85 | 1067.24 | 468.6115 | 597.0017 | 467.8576 | 522.2627 | 468.1753 | 525.2348 | 468.6695 | 525.7892 | 468.6695 | 504.8466 | 468.6695 | 504.8466
2021-05-02 02:30 | 411.0759 | 504.6936 | 413.37 | 510.73 | 412.14 | 505.12 | 412.4715 | 506.4906 | 908.83 | 908.83 | 953.29 | 953.29 | 938.46 | 1070.01 | 469.3425 | 597.9711 | 468.5507 | 520.3051 | 469.0218 | 525.3776 | 469.6249 | 526.0532 | 469.6959 | 505.2476 | 469.625 | 505.1712
2021-05-02 03:00 | 417.4178 | 513.2022 | 418.82 | 517.51 | 417.72 | 512.55 | 418.1502 | 514.0024 | 918.71 | 918.71 | 964.96 | 964.96 | 940.27 | 1072.08 | 470.0717 | 599.0004 | 468.9055 | 520.9576 | 469.7965 | 526.2955 | 470.1156 | 526.653 | 470.0803 | 505.7047 | 470.1156 | 505.7428
2021-05-02 03:30 | 417.8953 | 514.1647 | 420.87 | 520.01 | 419.8 | 516.06 | 419.0112 | 515.5607 | 917.96 | 917.96 | 964.1 | 964.1 | 932.37 | 1063.56 | 464.2148 | 591.3495 | 463.4995 | 520.882 | 463.9568 | 521.5726 | 464.658 | 522.3609 | 464.7632 | 501.5741 | 464.7983 | 501.6119
2021-05-02 04:00 | 419.5963 | 515.9564 | 421.5 | 520.83 | 420.81 | 516.66 | 420.8818 | 517.5122 | 917.78 | 917.78 | 962.68 | 962.68 | 938.12 | 1069.81 | 467.8748 | 596.0679 | 467.9088 | 521.9885 | 467.872 | 524.7931 | 468.3665 | 525.3477 | 468.4371 | 504.5077 | 468.3665 | 504.4316
2021-05-02 04:30 | 419.0081 | 514.7177 | 420.71 | 519.82 | 419.32 | 514.26 | 420.0446 | 516.1006 | 914.29 | 914.29 | 959.59 | 959.59 | 934.15 | 1065.44 | 466.3784 | 594.0276 | 466.0575 | 521.9601 | 465.807 | 523.0864 | 466.2997 | 523.6395 | 466.5376 | 502.8895 | 466.37 | 502.8136
2021-05-02 05:00 | 416.4934 | 511.4305 | 418.24 | 516.76 | 416.97 | 511.03 | 417.4702 | 512.7125 | 909.58 | 909.58 | 953.69 | 953.69 | 934.26 | 1065.58 | 465.9677 | 593.502 | 465.2755 | 521.1846 | 465.6934 | 523.0098 | 466.0803 | 523.4444 | 466.045 | 502.5079 | 466.0099 | 502.47
2021-05-02 05:30 | 414.4713 | 509.2516 | 416.54 | 514.69 | 415.12 | 509.19 | 415.6993 | 510.7242 | 905.74 | 905.74 | 948.78 | 948.78 | 942.37 | 1074.16 | 472.7743 | 602.2882 | 472.0796 | 520.5699 | 472.0781 | 527.66 | 472.4712 | 528.0994 | 472.5784 | 507.3521 | 472.6856 | 507.4673
2021-05-02 06:00 | 413.6833 | 508.6775 | 415.63 | 513.56 | 414.54 | 508.88 | 414.6896 | 510.0118 | 909.78 | 909.78 | 954.21 | 954.21 | 941.52 | 1073.27 | 471.8078 | 601.1497 | 470.935 | 520.4185 | 471.089 | 526.8978 | 471.6951 | 527.6407 | 471.6595 | 506.6653 | 471.6595 | 506.6654
2021-05-02 06:30 | 412.2414 | 506.5838 | 414 | 511.54 | 413.08 | 506.74 | 413.3938 | 507.9095 | 913.88 | 913.88 | 959.05 | 959.05 | 939.84 | 1071.23 | 471.5138 | 600.8995 | 471.3765 | 519.3121 | 471.1576 | 526.4847 | 471.9445 | 527.364 | 472.0518 | 506.6589 | 471.9772 | 506.5053
2021-05-02 07:00 | 418.1032 | 512.9952 | 420.67 | 519.59 | 418.19 | 512.2 | 418.3256 | 513.2383 | 921.14 | 921.14 | 966.23 | 966.23 | 943.69 | 1075.63 | 472.6895 | 602.3956 | 471.6254 | 519.8417 | 472.2275 | 527.7291 | 473.0141 | 528.6082 | 473.0141 | 507.7345 | 472.9784 | 507.6961
2021-05-02 07:30 | 412.2607 | 506.2112 | 414.12 | 511.51 | 411.73 | 504.77 | 411.97 | 505.9376 | 917.23 | 917.23 | 963.06 | 963.06 | 928.71 | 1064.86 | 463.5875 | 590.6702 | 462.7188 | 518.8676 | 463.0713 | 523.174 | 463.7038 | 523.8885 | 463.6686 | 503.0323 | 463.774 | 503.1466
2021-05-02 08:00 | 407.2403 | 499.1815 | 408.89 | 504.92 | 406.43 | 497.2 | 407.0318 | 498.4385 | 915.33 | 915.33 | 960.62 | 960.62 | 912.14 | 1053.94 | 451.9175 | 575.597 | 451.1053 | 517.6228 | 450.9941 | 517.5977 | 451.4384 | 518.1076 | 451.4725 | 497.3152 | 451.5409 | 497.3905
2021-05-02 08:30 | 399.3024 | 490.8092 | 400.93 | 495.36 | 399.91 | 490.61 | 399.7087 | 491.3087 | 914.71 | 914.71 | 958.87 | 958.87 | 902.31 | 1050.24 | 443.308 | 564.4678 | 442.6484 | 514.8995 | 442.8377 | 515.3354 | 443.2198 | 515.7246 | 443.1387 | 494.7954 | 443.1387 | 494.7954
2021-05-02 09:00 | 390.1514 | 477.3049 | 391.36 | 483.34 | 390.89 | 477.13 | 391.1841 | 478.742 | 902.81 | 902.81 | 946.26 | 946.26 | 884.09 | 1036.26 | 431.9337 | 549.6066 | 431.7548 | 508.8899 | 431.2011 | 508.5049 | 431.0154 | 508.3117 | 431.0809 | 487.6531 | 431.507 | 488.1352
2021-05-02 09:30 | 384.1678 | 470.4644 | 386.23 | 477.03 | 385.55 | 470.96 | 385.7457 | 472.4354 | 892.86 | 892.86 | 932.04 | 932.04 | 874.07 | 1031.35 | 423.7151 | 538.979 | 422.9517 | 505.1575 | 422.9077 | 505.377 | 422.7792 | 505.2198 | 423.004 | 484.7251 | 423.0682 | 484.7987
2021-05-02 10:00 | 374.3823 | 460.0466 | 376.12 | 464.87 | 375.46 | 460.74 | 376.0337 | 462.1801 | 891.35 | 891.35 | 929.9 | 929.9 | 867.83 | 1029.67 | 419.2365 | 533.1622 | 418.5141 | 504.9974 | 417.7188 | 504.2466 | 417.814 | 504.3614 | 417.8774 | 483.6456 | 417.8457 | 483.6089
2021-05-02 10:30 | 366.6311 | 450.3795 | 368.34 | 455.13 | 368.04 | 451.26 | 368.206 | 452.3945 | 883.29 | 883.29 | 919.64 | 919.64 | 860.77 | 1025.88 | 413.8853 | 526.4064 | 413.6665 | 502.6947 | 419.2355 | 502.5037 | 419.4412 | 502.8475 | 419.1863 | 481.8029 | 419.6005 | 482.2791
2021-05-02 11:00 | 362.3234 | 444.5713 | 364.29 | 450.06 | 363.97 | 445.91 | 363.7642 | 446.4333 | 879.8 | 879.8 | 915.83 | 915.83 | 848.59 | 1016.49 | 405.0789 | 515.0117 | 405.1232 | 498.549 | 459.262 | 499.5457 | 459.4706 | 499.7726 | 459.5401 | 479.0045 | 459.5053 | 478.9682
2021-05-02 11:30 | 351.1147 | 428.7957 | 353.25 | 435.68 | 352.55 | 429.92 | 352.6844 | 430.8692 | 867.36 | 867.36 | 902.69 | 902.69 | 840.34 | 1009.46 | 401.8675 | 511.438 | 401.2311 | 496.5258 | 423.527 | 496.6374 | 423.8486 | 497.0146 | 423.8808 | 476.2739 | 423.9774 | 476.3824
2021-05-02 12:00 | 344.418 | 423.2129 | 345.7 | 426.92 | 345.61 | 423.85 | 345.6496 | 424.6736 | 865.93 | 865.93 | 900.89 | 900.89 | 834.47 | 1004.62 | 397.4445 | 505.2632 | 397.0251 | 493.9147 | 396.8468 | 494.1399 | 397.088 | 494.4402 | 397.1181 | 473.7035 | 397.3524 | 474.0271
2021-05-02 12:30 | 344.1097 | 421.6367 | 346.14 | 426.91 | 345.43 | 422.96 | 345.3542 | 423.2257 | 863.1 | 863.1 | 896.07 | 896.07 | 839.61 | 1010.46 | 414.537 | 527.6769 | 414.0773 | 496.6194 | 413.9496 | 496.837 | 414.2005 | 497.1381 | 414.2632 | 476.4723 | 414.2946 | 476.423
2021-05-02 13:00 | 339.8118 | 415.3312 | 342.18 | 421.8 | 341.39 | 416.94 | 341.4751 | 417.575 | 856.44 | 856.44 | 889.94 | 889.94 | 833.35 | 1002.61 | 457.8479 | 583.6749 | 457.1559 | 494.9567 | 461.2159 | 494.8469 | 461.7067 | 495.3735 | 461.6716 | 474.4723 | 461.6015 | 474.4362
2021-05-02 13:30 | 347.5162 | 426.6695 | 348.67 | 430.28 | 347.74 | 426.78 | 348.1486 | 427.557 | 864.42 | 864.42 | 897.49 | 897.49 | 828.97 | 996.71 | 428.7486 | 545.8025 | 428.18 | 495.0406 | 462.4057 | 494.685 | 462.651 | 494.9851 | 462.6625 | 474.2869 | 462.6275 | 474.215
2021-05-02 14:00 | 348.5639 | 427.9275 | 350.6 | 432.76 | 349.79 | 429.14 | 349.5251 | 428.9896 | 864.62 | 864.62 | 897.21 | 897.21 | 831.86 | 997.37 | 418.9385 | 533.2364 | 417.9275 | 495.1984 | 418.1218 | 495.8198 | 418.4066 | 496.1576 | 418.28 | 475.1637 | 418.375 | 475.2715
2021-05-02 14:30 | 347.4116 | 427.2823 | 349.21 | 431.43 | 348.31 | 428.01 | 348.2054 | 428.3299 | 861.89 | 861.89 | 894.79 | 894.79 | 829.68 | 990.77 | 397.5358 | 505.3952 | 396.7164 | 488.8754 | 396.7096 | 489.2239 | 397.0417 | 489.6334 | 397.1323 | 468.9961 | 397.0115 | 468.8534
2021-05-02 15:00 | 351.741 | 431.7409 | 353.45 | 436.68 | 352.72 | 432.17 | 352.8952 | 433.2425 | 862.79 | 862.79 | 896.38 | 896.38 | 831.27 | 987.49 | 397.3087 | 505.3618 | 396.3927 | 485.6469 | 396.8211 | 486.4826 | 397.2751 | 487.0392 | 397.2449 | 466.2997 | 397.2449 | 466.2996
2021-05-02 15:30 | 357.8532 | 438.6712 | 359.41 | 444.07 | 358.98 | 439.03 | 359.2569 | 440.5748 | 867.23 | 867.23 | 900.98 | 900.98 | 834.92 | 986.47 | 399.5236 | 508.1795 | 398.6122 | 485.7439 | 399.0909 | 486.479 | 399.0607 | 486.4421 | 398.9471 | 465.5377 | 398.9773 | 465.5729
2021-05-02 16:00 | 360.5029 | 442.0771 | 361.99 | 447.19 | 361.9 | 442.46 | 362.1702 | 444.4067 | 866.51 | 866.51 | 901.05 | 901.05 | 838.12 | 983.28 | 426.9421 | 543.7389 | 426.3328 | 484.9221 | 426.2908 | 485.0732 | 426.6812 | 485.5174 | 426.6161 | 464.7365 | 426.6812 | 464.8074
2021-05-02 16:30 | 366.4922 | 451.0949 | 368.99 | 455.4 | 368.79 | 452.85 | 368.4735 | 453.6195 | 869.96 | 869.96 | 905.75 | 905.75 | 849.24 | 988.35 | 417.3888 | 530.9665 | 416.7242 | 487.9502 | 417.2899 | 488.6688 | 417.8587 | 489.3294 | 417.7992 | 468.5783 | 417.8587 | 468.5069
2021-05-02 17:00 | 377.1279 | 464.1423 | 379.22 | 467.61 | 378.11 | 464.12 | 377.987 | 465.456 | 877.35 | 877.35 | 915.17 | 915.17 | 858.35 | 991.23 | 449.9309 | 572.2194 | 448.8103 | 488.4026 | 450.4851 | 489.9599 | 451.0108 | 490.595 | 451.0452 | 469.9202 | 451.0795 | 469.9559
2021-05-02 17:30 | 382.7274 | 472.0892 | 384.63 | 473.26 | 383.73 | 472.53 | 384.2332 | 473.9615 | 888.97 | 888.97 | 928.43 | 928.43 | 873.14 | 1000.09 | 456.8445 | 580.9481 | 455.7838 | 496.3792 | 456.5263 | 497.1609 | 454.8344 | 495.3565 | 454.8344 | 474.6487 | 454.6618 | 474.3738
2021-05-02 18:00 | 387.7772 | 478.6547 | 389.42 | 478.37 | 388.79 | 479.21 | 389.0616 | 480.2517 | 897.7 | 897.7 | 938.85 | 938.85 | 884.81 | 1011.96 | 436.0394 | 554.2767 | 435.0916 | 499.1992 | 488.9826 | 500.8585 | 489.3881 | 501.2738 | 480.412 | 480.412 | 480.3035 | 480.3035
2021-05-02 18:30 | 388.558 | 479.8454 | 390.41 | 478.79 | 389.44 | 480.45 | 390.0966 | 481.7455 | 890.76 | 890.76 | 930.47 | 930.47 | 887.4 | 1014.64 | 472.7222 | 601.4743 | 471.4691 | 500.0135 | 472.5609 | 500.995 | 473.0259 | 501.488 | 473.3388 | 481.037 | 472.9186 | 480.5282
2021-05-02 19:00 | 395.4059 | 488.3355 | 397.29 | 486.63 | 396.48 | 489.48 | 396.4222 | 489.6233 | 903.99 | 903.99 | 947.15 | 947.15 | 896.63 | 1024.78 | 481.6172 | 612.8289 | 480.579 | 505.3456 | 481.8469 | 506.5588 | 481.7816 | 506.6024 | 481.8543 | 485.7792 | 481.7816 | 485.706
2021-05-02 19:30 | 399.0663 | 492.91 | 400.76 | 491.48 | 399.97 | 493.62 | 400.0452 | 494.1039 | 914.02 | 914.02 | 959.29 | 959.29 | 890.31 | 1017.34 | 442.8194 | 562.736 | 442.3758 | 503.9411 | 442.6998 | 504.3833 | 440.8847 | 502.3154 | 440.9656 | 481.7734 | 441.0192 | 481.782
2021-05-02 20:00 | 404.8076 | 499.9927 | 406.79 | 499.04 | 406.28 | 501.48 | 406.2217 | 501.7469 | 918.48 | 918.48 | 963.88 | 963.88 | 904.35 | 1032.62 | 451.9514 | 574.3994 | 451.1219 | 511.0284 | 451.6462 | 511.6222 | 449.8669 | 509.6066 | 449.8326 | 488.8409 | 449.9353 | 488.9525
2021-05-02 20:30 | 410.6894 | 507.2919 | 412.37 | 505.71 | 411.11 | 507.61 | 411.317 | 508.0742 | 923.82 | 923.82 | 970.3 | 970.3 | 906.41 | 1034.65 | 454.3129 | 577.894 | 453.3881 | 511.2843 | 453.9602 | 511.9294 | 454.5156 | 512.5557 | 454.6544 | 492.0582 | 454.585 | 491.9831
2021-05-02 21:00 | 412.4813 | 509.5418 | 414.85 | 509.03 | 413.94 | 511 | 414.4511 | 511.9878 | 927.81 | 927.81 | 975.39 | 975.39 | 908.69 | 1037.21 | 456.6964 | 580.8651 | 456.2047 | 513.5334 | 456.8444 | 514.2428 | 457.1586 | 514.5965 | 457.2983 | 494.0994 | 457.2983 | 494.0994
2021-05-02 21:30 | 410.8066 | 507.4766 | 411.8 | 505.38 | 411.03 | 507.55 | 411.5617 | 508.4156 | 933.11 | 933.11 | 981.06 | 981.06 | 914.2 | 1043.22 | 455.0023 | 578.5402 | 454.0358 | 511.9891 | 459.0599 | 516.2211 | 459.6204 | 516.7755 | 459.4802 | 496.0067 | 459.6204 | 496.158
2021-05-02 22:00 | 413.8313 | 511.1665 | 415.77 | 509.92 | 414.48 | 511.87 | 414.6962 | 512.2276 | 940.71 | 940.71 | 989.45 | 989.45 | 919.45 | 1049.11 | 464.2451 | 590.5657 | 463.5421 | 517.5531 | 463.9557 | 520.5261 | 464.2379 | 520.9689 | 464.3437 | 500.3189 | 464.4979 | 500.3969
2021-05-02 22:30 | 421.8409 | 520.9897 | 423.99 | 519.96 | 422.23 | 521.53 | 422.5381 | 521.834 | 942.52 | 942.52 | 992.19 | 992.19 | 924.03 | 1054.27 | 466.3647 | 593.1613 | 465.5757 | 519.0568 | 466.154 | 522.7652 | 466.4368 | 523.0823 | 466.5075 | 502.3414 | 466.4367 | 502.2653
2021-05-02 23:00 | 418.1549 | 516.5736 | 420.19 | 515.29 | 419.63 | 518.62 | 419.5884 | 518.3503 | 939.14 | 939.14 | 988.82 | 988.82 | 922.39 | 1052.2 | 466.2556 | 592.8608 | 465.6273 | 518.6218 | 465.2876 | 521.6432 | 465.606 | 522.0001 | 465.6768 | 501.3156 | 465.4645 | 501.0871
2021-05-02 23:30 | 419.1584 | 517.8907 | 421.62 | 517.65 | 421.39 | 520.61 | 421.0217 | 520.201 | 939.9 | 939.9 | 988.19 | 988.19 | 925.33 | 1055.2 | 488.3127 | 621.7661 | 486.8863 | 516.475 | 504.0384 | 523.0628 | 504.8444 | 523.8992 | 502.8788 | 502.8788 | 502.611 | 502.611
2021-05-03 | 421.722 | 520.9252 | 423.94 | 519.99 | 423.4 | 523.14 | 423.7016 | 523.3705 | 944.44 | 944.44 | 995.07 | 995.07 | 930.78 | 1061.12 | 470.2441 | 598.3163 | 469.2662 | 517.3073 | 469.6866 | 524.9382 | 470.1155 | 525.4175 | 470.044 | 504.5887 | 470.0083 | 504.5503
2021-05-03 00:30 | 424.8047 | 524.8414 | 427.07 | 524.63 | 426.39 | 526.82 | 426.9659 | 527.3059 | 945.67 | 945.67 | 996.69 | 996.69 | 939.21 | 1070.33 | 473.3664 | 602.1118 | 472.7433 | 518.1016 | 472.3295 | 527.1642 | 472.6169 | 527.4178 | 472.7245 | 506.8313 | 472.578 | 506.7582
2021-05-03 01:00 | 426.1664 | 526.5292 | 428.36 | 526.54 | 427.68 | 528.36 | 427.4669 | 527.4955 | 946.09 | 946.09 | 996.05 | 996.05 | 942.94 | 1074.45 | 474.9977 | 604.2131 | 473.5705 | 517.7422 | 474.6777 | 529.2089 | 474.8214 | 529.4167 | 474.8934 | 508.6958 | 474.7858 | 508.5389
2021-05-03 01:30 | 426.4955 | 526.8938 | 428.56 | 526.7 | 427.73 | 528.45 | 427.7717 | 528.1516 | 946.38 | 946.38 | 996.7 | 996.7 | 945.93 | 1077.85 | 477.9235 | 608.2079 | 476.3415 | 518.2529 | 477.672 | 531.739 | 477.9626 | 532.1097 | 477.9988 | 511.3166 | 477.9988 | 511.3166
2021-05-03 02:00 | 426.9315 | 527.488 | 428.8 | 527.63 | 428.51 | 529.36 | 428.3741 | 528.6715 | 948.43 | 948.43 | 999.2 | 999.2 | 947.44 | 1079.51 | 480.5821 | 611.6348 | 479.9358 | 519.662 | 480.1177 | 533.7576 | 480.3725 | 534.0408 | 480.7001 | 513.5505 | 480.3361 | 513.1617
2021-05-03 02:30 | 430.8896 | 532.3353 | 432.79 | 531.96 | 431.79 | 533.46 | 431.6457 | 531.893 | 950.51 | 950.51 | 1001.47 | 1001.47 | 953.24 | 1085.84 | 482.833 | 614.5372 | 482.0349 | 519.7661 | 482.779 | 536.066 | 483.2906 | 536.6341 | 483.181 | 515.634 | 482.9983 | 515.439
2021-05-03 03:00 | 429.5814 | 530.78 | 432.24 | 531.7 | 431.39 | 532.95 | 432.1811 | 531.9687 | 947.61 | 947.61 | 998.41 | 998.41 | 950.6 | 1082.84 | 482.2989 | 613.6653 | 481.2076 | 517.0803 | 482.9415 | 535.2894 | 483.3459 | 535.7377 | 483.3459 | 514.9755 | 483.4563 | 515.093
2021-05-03 03:30 | 433.4776 | 535.5912 | 435.44 | 536.1 | 435.02 | 537.37 | 434.7542 | 533.9147 | 947.22 | 947.22 | 998.51 | 998.51 | 951.71 | 1083.96 | 484.3353 | 616.0809 | 483.5479 | 516.8249 | 483.6411 | 535.7951 | 484.2305 | 536.448 | 484.1937 | 515.6434 | 484.3042 | 515.761
2021-05-03 04:00 | 433.9966 | 536.2157 | 435.43 | 535.64 | 434.79 | 537.15 | 435.0649 | 534.2963 | 949.27 | 949.27 | 999.63 | 999.63 | 954.1 | 1086.58 | 487.8344 | 620.5956 | 486.9348 | 516.9762 | 486.688 | 538.1458 | 487.4297 | 538.9658 | 487.0589 | 517.8013 | 487.0218 | 517.7618
2021-05-03 04:30 | 434.2406 | 536.5343 | 435.98 | 536.31 | 435.81 | 538.41 | 435.9523 | 535.0327 | 948.12 | 948.12 | 998.98 | 998.98 | 954.98 | 1087.43 | 484.3916 | 616.0491 | 483.9219 | 516.598 | 486.5768 | 538.0228 | 486.8734 | 538.3507 | 486.8734 | 517.6041 | 486.9476 | 517.683
2021-05-03 05:00 | 433.1914 | 535.2687 | 435.23 | 535.24 | 434.99 | 537.37 | 435.2639 | 534.2583 | 947.28 | 947.28 | 998.07 | 998.07 | 953.12 | 1085.36 | 489.1218 | 622.2203 | 488.4059 | 516.1913 | 486.2826 | 537.5219 | 486.9508 | 538.2606 | 487.1735 | 517.7701 | 486.9879 | 517.5728
2021-05-03 05:30 | 429.8839 | 531.1819 | 433.76 | 532.83 | 433.89 | 536.09 | 433.3669 | 531.8597 | 938.74 | 938.74 | 988.11 | 988.11 | 949.67 | 1081.32 | 485.7508 | 617.9577 | 485.1175 | 514.3282 | 481.3284 | 533.0547 | 481.8446 | 533.6266 | 481.9995 | 513.065 | 481.9257 | 513.1115
2021-05-03 06:00 | 427.2995 | 527.9971 | 430.56 | 528.67 | 430.02 | 531.23 | 429.7453 | 527.9034 | 938.84 | 938.84 | 990.06 | 990.06 | 951.24 | 1083.01 | 483.822 | 615.8271 | 482.5301 | 512.1721 | 481.7613 | 533.2683 | 483.239 | 534.9041 | 483.3129 | 514.3172 | 483.3498 | 514.3565
2021-05-03 06:30 | 427.2055 | 527.806 | 428.84 | 526.5 | 429.4 | 529.97 | 429.6794 | 527.4731 | 936.99 | 936.99 | 988.6 | 988.6 | 950.72 | 1082.35 | 483.1481 | 614.8439 | 482.2409 | 512.749 | 479.825 | 531.6564 | 481.3711 | 533.3696 | 481.003 | 512.3232 | 481.2607 | 512.5977
2021-05-03 07:00 | 428.6484 | 529.6323 | 430.51 | 527.81 | 430.86 | 531.94 | 431.4419 | 529.4973 | 939.46 | 939.46 | 990.17 | 990.17 | 956.71 | 1089 | 486.4114 | 619.2272 | 485.334 | 515.4442 | 482.9649 | 534.9564 | 483.702 | 535.7728 | 483.702 | 515.0416 | 483.6651 | 515.0024
2021-05-03 07:30 | 432.194 | 533.5988 | 432.98 | 531.35 | 431.67 | 532.22 | 432.9001 | 534.3306 | 942.53 | 942.53 | 993.51 | 993.51 | 947.19 | 1083.5 | 482.5212 | 614.3268 | 480.7903 | 513.846 | 480.0507 | 535.0316 | 480.4545 | 535.4816 | 480.5647 | 514.9239 | 480.4179 | 514.7665
2021-05-03 08:00 | 426.9418 | 526.8434 | 427.6 | 525.25 | 426.57 | 525.46 | 427.0959 | 527.0458 | 941.28 | 941.28 | 991.45 | 991.45 | 944.23 | 1087.29 | 479.2907 | 610.2369 | 479.2456 | 517.2599 | 477.9785 | 537.5914 | 480.5605 | 540.4954 | 480.6566 | 519.6966 | 480.7059 | 519.7752
2021-05-03 08:30 | 422.8391 | 521.9108 | 424.24 | 520.74 | 422.78 | 521.2 | 422.7531 | 521.8165 | 944.11 | 944.11 | 995.03 | 995.03 | 941.15 | 1090.4 | 474.4185 | 603.8104 | 473.2716 | 517.7233 | 471.2612 | 535.851 | 474.0393 | 538.9845 | 474.1467 | 518.1851 | 474.1109 | 518.2634
2021-05-03 09:00 | 415.69 | 512.7509 | 416.97 | 512.7 | 416.03 | 512.29 | 417.1736 | 514.6761 | 939.08 | 939.08 | 988.9 | 988.9 | 917.97 | 1069.98 | 461.9516 | 587.7766 | 461.6012 | 514.5363 | 461.6795 | 530.0709 | 462.2802 | 530.7605 | 462.4215 | 510.2578 | 462.3508 | 510.1798
2021-05-03 09:30 | 410.6595 | 506.8334 | 412.85 | 507.21 | 411.68 | 507.45 | 411.711 | 508.1555 | 936.58 | 936.58 | 985.95 | 985.95 | 912.83 | 1069.86 | 457.0149 | 581.6016 | 456.0103 | 515.0942 | 456.6031 | 529.2322 | 457.6492 | 530.4447 | 457.5446 | 509.6075 | 457.5446 | 509.6075
2021-05-03 10:00 | 401.4636 | 495.1948 | 402.49 | 495.09 | 401.6 | 494.64 | 402.6243 | 496.676 | 927.22 | 927.22 | 973.82 | 973.82 | 905.53 | 1066.62 | 452.7073 | 575.9246 | 452.5599 | 515.9171 | 473.548 | 528.4149 | 474.6327 | 529.6253 | 474.6327 | 508.9032 | 474.6326 | 508.9032
2021-05-03 10:30 | 395.7382 | 488.0322 | 397.47 | 488.9 | 396.71 | 488.38 | 397.3217 | 490.0162 | 923.63 | 923.63 | 970.06 | 970.06 | 898.95 | 1063.39 | 449.1804 | 571.2512 | 448.3289 | 515.2928 | 462.4337 | 527.7568 | 463.3513 | 528.804 | 463.4572 | 508.1967 | 463.3513 | 508.0806
2021-05-03 11:00 | 393.6606 | 485.676 | 394.96 | 485.53 | 393.73 | 485.12 | 394.448 | 486.7024 | 921.65 | 921.65 | 968.1 | 968.1 | 896.2 | 1063.41 | 473.9333 | 603.4375 | 473.1268 | 515.9454 | 475.4439 | 526.9835 | 476.2779 | 527.9885 | 476.2417 | 507.2234 | 476.2054 | 507.2592
2021-05-03 11:30 | 390.6824 | 481.5138 | 392.6 | 483.79 | 391.31 | 481.5 | 391.5942 | 482.7079 | 917.8 | 917.8 | 962.81 | 962.81 | 893.75 | 1063.03 | 500.8782 | 638.2009 | 499.7893 | 516.1724 | 500.4668 | 526.9883 | 501.2674 | 527.8716 | 501.3437 | 507.1214 | 501.3818 | 507.1599
2021-05-03 12:00 | 388.8968 | 479.5137 | 391.05 | 482.09 | 389.21 | 479.31 | 389.5531 | 480.3775 | 921.16 | 921.16 | 965.68 | 965.68 | 894.86 | 1065.83 | 471.2525 | 600.2563 | 470.4288 | 518.3853 | 493.1284 | 527.7589 | 493.6154 | 528.3602 | 493.7652 | 507.6379 | 493.8776 | 507.7534
2021-05-03 12:30 | 391.0977 | 482.4812 | 393.23 | 484.93 | 391.68 | 482.86 | 392.2242 | 483.8994 | 924.99 | 924.99 | 970.85 | 970.85 | 894.49 | 1066.08 | 515.7568 | 657.3294 | 514.7275 | 520.2295 | 528.541 | 528.541 | 528.3066 | 528.3066 | 507.6158 | 507.6158 | 507.5773 | 507.5773
2021-05-03 13:00 | 390.3479 | 481.5515 | 391.97 | 482.25 | 390.75 | 481.41 | 391.2679 | 482.715 | 926.12 | 926.12 | 971.82 | 971.82 | 890.4 | 1061.25 | 514.9199 | 656.3525 | 513.9203 | 520.2294 | 514.4994 | 524.0403 | 514.4605 | 524.0007 | 503.1382 | 503.1382 | 503.1382 | 503.1382
2021-05-03 13:30 | 390.0727 | 480.6299 | 392.08 | 483.49 | 390.95 | 480.84 | 391.3257 | 482.2112 | 920.35 | 920.35 | 966.31 | 966.31 | 881.52 | 1048.71 | 522.0157 | 665.5574 | 516.144 | 516.144 | 519.4798 | 519.4798 | 520.026 | 520.026 | 499.1823 | 499.1823 | 499.2207 | 499.2207
2021-05-03 14:00 | 390.5128 | 480.8275 | 392.49 | 484.28 | 391.53 | 481.07 | 391.9167 | 482.556 | 919.07 | 919.07 | 964.44 | 964.44 | 878.62 | 1042.94 | 486.4111 | 619.351 | 485.9739 | 515.0375 | 486.3946 | 516.8978 | 486.9147 | 517.4504 | 487.1004 | 496.9674 | 487.0261 | 496.8916
2021-05-03 14:30 | 390.299 | 480.5022 | 391.67 | 483.09 | 391.41 | 480.67 | 392.0299 | 482.6756 | 925.17 | 925.17 | 971.28 | 971.28 | 882.11 | 1043.31 | 535.5537 | 682.7343 | 515.2172 | 515.2172 | 516.3524 | 516.3524 | 517.4145 | 517.4145 | 496.7768 | 496.7768 | 496.8134 | 496.8134
2021-05-03 15:00 | 396.8068 | 488.8518 | 399.61 | 492.54 | 398.93 | 490.33 | 399.0139 | 491.5515 | 923.6 | 923.6 | 970.37 | 970.37 | 895.11 | 1053.09 | 568.5556 | 725.2641 | 516.3237 | 516.3237 | 520.7874 | 520.7874 | 521.502 | 521.502 | 500.9357 | 500.9357 | 500.7069 | 500.7069
2021-05-03 15:30 | 404.4423 | 498.212 | 406.21 | 500.68 | 405.54 | 498.37 | 406.1231 | 500.3625 | 924.75 | 924.75 | 970.75 | 970.75 | 903.01 | 1056.67 | 575.616 | 727.0157 | 516.0021 | 516.0021 | 522.049 | 522.049 | 522.8448 | 522.8448 | 502.1159 | 502.1159 | 502.1541 | 502.1541
2021-05-03 16:00 | 407.5717 | 501.6584 | 409.84 | 504.95 | 408.95 | 502.18 | 408.9914 | 503.5902 | 927.84 | 927.84 | 975.7 | 975.7 | 918.38 | 1067.43 | 554.8657 | 707.6288 | 515.0469 | 515.0469 | 522.369 | 522.369 | 523.3654 | 523.3654 | 502.685 | 502.685 | 502.7233 | 502.7233
2021-05-03 16:30 | 411.8916 | 507.0617 | 414.26 | 510.16 | 413.51 | 507.48 | 413.3042 | 508.7798 | 927.55 | 927.55 | 976.46 | 976.46 | 925.97 | 1069.44 | 509.448 | 649.3856 | 508.0732 | 513.8082 | 504.067 | 521.9678 | 505.4932 | 523.4446 | 502.7533 | 502.7533 | 502.6383 | 502.6383
2021-05-03 17:00 | 417.2676 | 513.5295 | 418.73 | 515.33 | 417.8 | 512.57 | 418.3921 | 515.0479 | 928.26 | 928.26 | 976.98 | 976.98 | 942.51 | 1081.22 | 472.0982 | 601.165 | 471.3839 | 516.7966 | 466.9784 | 526.6557 | 468.1522 | 527.9796 | 468.1878 | 507.2466 | 468.1522 | 507.2079
2021-05-03 17:30 | 418.8655 | 515.6356 | 420.72 | 517.33 | 420.06 | 515.47 | 420.3276 | 517.5197 | 927.45 | 927.45 | 976.67 | 976.67 | 948.05 | 1080.47 | 477.2497 | 608.0427 | 477.2584 | 516.1061 | 474.9445 | 529.4887 | 476.0645 | 530.8104 | 475.978 | 510.0156 | 476.1006 | 510.0511
2021-05-03 18:00 | 421.5193 | 518.8776 | 422.7 | 519.26 | 421.54 | 517.44 | 422.6498 | 520.3331 | 926.99 | 926.99 | 976.36 | 976.36 | 942.07 | 1072.95 | 478.4266 | 609.2444 | 477.506 | 514.9052 | 476.3757 | 529.78 | 477.6122 | 531.0649 | 477.7578 | 510.488 | 477.6486 | 510.3713
2021-05-03 18:30 | 424.4656 | 522.5452 | 425.92 | 523.16 | 424.61 | 521.19 | 425.4647 | 523.7366 | 929.99 | 929.99 | 980.23 | 980.23 | 945.42 | 1076.8 | 481.2511 | 612.9831 | 480.591 | 516.5317 | 479.8555 | 532.8199 | 481.2442 | 534.3618 | 481.3538 | 513.6841 | 481.2807 | 513.606
2021-05-03 19:00 | 425.8143 | 524.248 | 427.57 | 525.38 | 426.17 | 523.24 | 427.0812 | 525.8098 | 932.94 | 932.94 | 983.09 | 983.09 | 952.03 | 1084.16 | 482.6132 | 614.6286 | 481.532 | 517.9976 | 481.9564 | 534.9232 | 483.2739 | 536.3135 | 483.2739 | 515.5766 | 483.1678 | 515.4594
2021-05-03 19:30 | 430.1616 | 530.014 | 431.54 | 530.3 | 429.93 | 528.29 | 430.7824 | 529.959 | 939.46 | 939.46 | 990.27 | 990.27 | 955.47 | 1088.05 | 484.0237 | 616.405 | 483.1 | 519.3784 | 482.7821 | 536.1156 | 483.6589 | 537.0893 | 484.0243 | 516.5741 | 483.6589 | 516.1843
2021-05-03 20:00 | 431.8245 | 531.4652 | 433.22 | 532.89 | 431.73 | 529.96 | 432.6085 | 532.2776 | 942.88 | 942.88 | 994.04 | 994.04 | 961.31 | 1094.62 | 486.52 | 619.5355 | 485.8176 | 521.6858 | 482.7713 | 536.6141 | 483.7909 | 537.7474 | 483.8274 | 516.8099 | 483.7181 | 516.6932
2021-05-03 20:30 | 429.0998 | 528.1639 | 431.1 | 530.94 | 430.31 | 528.18 | 431.5259 | 530.6586 | 941.29 | 941.29 | 991.86 | 991.86 | 956.87 | 1089.34 | 485.9809 | 618.9485 | 485.3436 | 518.6123 | 481.7193 | 534.8893 | 482.5963 | 535.8631 | 482.4135 | 514.8149 | 482.7425 | 515.166
2021-05-03 21:00 | 431.1013 | 529.4445 | 432.55 | 533.12 | 431.09 | 527.76 | 431.6076 | 530.1481 | 940.01 | 940.01 | 991.57 | 991.57 | 963.48 | 1096.69 | 489.749 | 623.8906 | 488.8153 | 519.889 | 481.8159 | 535.3661 | 482.618 | 536.2574 | 482.618 | 515.3557 | 482.5816 | 515.3168
2021-05-03 21:30 | 430.2308 | 527.7865 | 431.06 | 531.78 | 430.2 | 526.02 | 430.8756 | 528.7247 | 939.16 | 939.16 | 989.4 | 989.4 | 960.04 | 1092.77 | 489.8011 | 623.8547 | 488.4047 | 519.3026 | 481.8688 | 535.1013 | 482.4168 | 535.7099 | 482.2707 | 514.7026 | 482.1611 | 514.5857
2021-05-03 22:00 | 430.8916 | 526.0499 | 432.23 | 533.33 | 430.38 | 523.59 | 431.0489 | 526.5405 | 936.66 | 936.66 | 987.31 | 987.31 | 960.46 | 1093.26 | 489.2927 | 623.3228 | 488.314 | 519.0568 | 482.9517 | 536.1198 | 483.2809 | 536.4852 | 483.1347 | 515.4642 | 483.0616 | 515.3862
2021-05-03 22:30 | 428.3233 | 525.0387 | 430.18 | 531.26 | 429.53 | 524.79 | 430.1057 | 527.3469 | 936.93 | 936.93 | 988.25 | 988.25 | 959.07 | 1091.7 | 489.5965 | 623.2551 | 488.4508 | 519.5013 | 483.5226 | 536.5699 | 483.3761 | 536.4073 | 483.4128 | 515.601 | 483.4128 | 515.601
2021-05-03 23:00 | 432.3169 | 530.414 | 435.04 | 537.36 | 434.32 | 531.31 | 434.3901 | 532.0778 | 949.21 | 949.21 | 1001.81 | 1001.81 | 962.27 | 1095.31 | 489.6677 | 623.3622 | 488.5381 | 519.4444 | 485.7824 | 538.529 | 486.2602 | 539.0586 | 486.003 | 517.8854 | 485.9662 | 517.8463
2021-05-03 23:30 | 436.3088 | 536.571 | 437.85 | 540.71 | 437.89 | 536.95 | 438.0186 | 535.1686 | 953.82 | 953.82 | 1007.17 | 1007.17 | 959.92 | 1092.52 | 489.2969 | 623.1258 | 488.4233 | 518.13 | 486.5939 | 538.5731 | 487.5177 | 539.5956 | 487.4438 | 518.6742 | 487.2961 | 518.517
2021-05-04 | 441.649 | 542.6495 | 443.45 | 547.82 | 443.11 | 543.19 | 443.3402 | 540.0219 | 954.72 | 954.72 | 1008.44 | 1008.44 | 962.63 | 1095.56 | 492.0299 | 626.5308 | 491.0545 | 518.9055 | 488.4091 | 540.1373 | 489.3356 | 541.1619 | 489.3727 | 520.3383 | 489.5209 | 520.496
2021-05-04 00:30 | 443.6476 | 545.8229 | 445.71 | 550.5 | 444.71 | 546.02 | 444.1555 | 540.9908 | 956.51 | 956.51 | 1010.76 | 1010.76 | 970.47 | 1104.22 | 494.659 | 630.0144 | 493.6444 | 519.9551 | 504.2421 | 543.1267 | 504.8523 | 543.7839 | 504.8523 | 522.864 | 504.6997 | 522.7061
2021-05-04 01:00 | 442.6579 | 544.4803 | 444.5 | 549.23 | 443.85 | 544.81 | 444.0479 | 541.0134 | 958.09 | 958.09 | 1012.54 | 1012.54 | 970.75 | 1104.52 | 494.8795 | 630.2977 | 494.0174 | 520.201 | 492.3673 | 543.8069 | 492.7023 | 544.1769 | 492.7024 | 523.2618 | 492.4789 | 523.0246
2021-05-04 01:30 | 440.0705 | 539.973 | 443.17 | 547.5 | 442.08 | 541.43 | 442.5262 | 539.4841 | 952.58 | 952.58 | 1006.82 | 1006.82 | 971.85 | 1105.76 | 495.6393 | 631.5572 | 494.5293 | 520.7401 | 493.6337 | 544.0009 | 493.9691 | 544.3705 | 494.1182 | 523.582 | 493.8946 | 523.3451
2021-05-04 02:00 | 439.6862 | 539.6049 | 442.52 | 546.68 | 441.41 | 540.56 | 441.4161 | 538.9193 | 952.12 | 952.12 | 1005.34 | 1005.34 | 975.83 | 1110.2 | 497.617 | 634.2159 | 496.8789 | 522.1208 | 495.198 | 546.5381 | 495.6832 | 547.0737 | 495.6832 | 526.0831 | 495.31 | 525.687
2021-05-04 02:30 | 436.8206 | 535.92 | 438.87 | 542.2 | 437.57 | 535.79 | 437.3619 | 534.9688 | 947.56 | 947.56 | 999.43 | 999.43 | 972.65 | 1106.58 | 494.5475 | 630.3181 | 493.4404 | 518.4232 | 492.9442 | 543.6611 | 493.3932 | 544.1564 | 493.5429 | 523.4719 | 493.4681 | 523.3926
2021-05-04 03:00 | 437.3315 | 536.5621 | 439.58 | 543.11 | 438.47 | 536.88 | 438.156 | 536.3151 | 951.84 | 951.84 | 1004.2 | 1004.2 | 983.53 | 1118.5 | 498.9792 | 635.9113 | 498.0103 | 520.0593 | 494.5331 | 545.3271 | 495.0198 | 545.8638 | 494.8701 | 524.8043 | 494.8701 | 524.8043
2021-05-04 03:30 | 436.6745 | 534.7563 | 438.48 | 541.58 | 437.06 | 534.1 | 437.5588 | 535.4224 | 948.45 | 948.45 | 1000.98 | 1000.98 | 989.61 | 1125.3 | 499.8576 | 636.8121 | 499.1784 | 521.2791 | 496.2905 | 547.0922 | 496.403 | 547.2161 | 496.4778 | 526.3588 | 496.5154 | 526.3986
2021-05-04 04:00 | 432.2329 | 529.1883 | 434.13 | 536.24 | 433.33 | 529.26 | 433.7599 | 531.0914 | 944.87 | 944.87 | 995.04 | 995.04 | 988.85 | 1124.44 | 499.7218 | 636.6391 | 498.617 | 520.6929 | 494.9075 | 545.7401 | 495.4691 | 546.3593 | 495.5066 | 525.4793 | 495.2819 | 525.2411
2021-05-04 04:30 | 430.6715 | 526.3337 | 432.8 | 534.48 | 432.01 | 526.89 | 432.3733 | 528.6948 | 941.8 | 941.8 | 993.36 | 993.36 | 986.79 | 1122.13 | 499.3687 | 636.7869 | 498.0284 | 520.0781 | 494.4582 | 545.2445 | 494.785 | 545.5748 | 495.0846 | 525.0823 | 494.9075 | 524.8441
2021-05-04 05:00 | 430.052 | 525.2731 | 432.15 | 533.66 | 431.13 | 525.05 | 431.5229 | 527.226 | 938.46 | 938.46 | 989.42 | 989.42 | 981.87 | 1116.6 | 498.0334 | 634.4843 | 497.29 | 518.7163 | 493.3349 | 544.0059 | 493.934 | 544.6664 | 493.9714 | 523.8513 | 493.7468 | 523.6131
2021-05-04 05:30 | 428.112 | 522.9155 | 429.19 | 530.02 | 428.63 | 521.83 | 429.3517 | 524.5068 | 932.48 | 932.48 | 983.22 | 983.22 | 974.14 | 1107.9 | 497.6339 | 634.0244 | 497.4973 | 516.5885 | 490.0694 | 540.6622 | 491.0413 | 541.7344 | 490.7796 | 520.6908 | 490.8544 | 520.7701
2021-05-04 06:00 | 428.2379 | 523.2276 | 429.38 | 530.17 | 427.7 | 521.02 | 428.5869 | 523.8365 | 932.9 | 932.9 | 982.77 | 982.77 | 978.84 | 1113.2 | 500.8155 | 638.2985 | 500.1856 | 518.1772 | 491.6664 | 542.3809 | 492.1151 | 542.8759 | 492.0402 | 521.9906 | 492.0777 | 522.0303
2021-05-04 06:30 | 427.4312 | 521.4537 | 429.33 | 529.75 | 426.62 | 518.1 | 427.248 | 521.3857 | 929.52 | 929.52 | 978.87 | 978.87 | 977.37 | 1111.52 | 502.111 | 639.6492 | 501.2705 | 519.0189 | 493.2367 | 544.1132 | 493.7227 | 544.6494 | 494.321 | 524.4102 | 494.134 | 524.2119
2021-05-04 07:00 | 427.6445 | 522.2271 | 428.2 | 528.37 | 427.12 | 519.42 | 428.225 | 523.0488 | 933.59 | 933.59 | 983.81 | 983.81 | 972.08 | 1105.46 | 499.4261 | 636.4305 | 498.9878 | 516.6831 | 491.1854 | 541.7214 | 492.0461 | 542.6707 | 491.9712 | 521.8049 | 491.9712 | 521.8049
2021-05-04 07:30 | 424.0417 | 517.3772 | 426.34 | 525.8 | 424.89 | 515.9 | 425.9594 | 519.8091 | 932.27 | 932.27 | 982.86 | 982.86 | 967.85 | 1105.68 | 495.0527 | 630.6955 | 494.6631 | 516.248 | 488.4487 | 542.065 | 489.2304 | 542.9326 | 489.1187 | 522.0366 | 489.1187 | 522.0366
2021-05-04 08:00 | 423.435 | 516.7039 | 424.46 | 524.07 | 425.1 | 516.18 | 425.6671 | 519.5761 | 943.64 | 943.64 | 995.43 | 995.43 | 956.37 | 1099.19 | 489.415 | 623.5449 | 488.7992 | 514.612 | 482.5046 | 540.1234 | 483.3097 | 541.0464 | 483.2797 | 520.3379 | 483.2728 | 520.2982
2021-05-04 08:30 | 418.5576 | 509.2654 | 419.73 | 518.16 | 420.33 | 508.64 | 421.0202 | 512.5079 | 943.55 | 943.55 | 994.34 | 994.34 | 964.28 | 1114.74 | 489.6429 | 623.6424 | 488.6002 | 520.2105 | 485.0362 | 547.2329 | 485.4586 | 547.6465 | 485.4246 | 526.7526 | 485.422 | 526.673
2021-05-04 09:00 | 414.7761 | 504.2222 | 416.63 | 514.39 | 417.3 | 504.46 | 418.4366 | 509.069 | 942.86 | 942.86 | 994.22 | 994.22 | 943.92 | 1097.82 | 478.289 | 609.1384 | 477.1813 | 517.364 | 476.0168 | 542.0497 | 476.7769 | 542.9153 | 476.8855 | 522.215 | 476.8855 | 522.215
2021-05-04 09:30 | 416.4662 | 506.3229 | 417.95 | 516.04 | 418.83 | 506.64 | 419.163 | 509.9254 | 949 | 949 | 1001.75 | 1001.75 | 935.77 | 1094.31 | 471.9621 | 601.0679 | 470.948 | 518.1205 | 471.7011 | 541.681 | 472.4171 | 542.5033 | 472.453 | 521.6881 | 472.453 | 521.6881
2021-05-04 10:00 | 412.2695 | 501.3618 | 414.98 | 512.34 | 415.67 | 502.8 | 415.5507 | 505.6144 | 948.36 | 948.36 | 1000.38 | 1000.38 | 926.2 | 1088.56 | 465.057 | 591.8079 | 463.7568 | 517.9503 | 464.8424 | 538.8109 | 465.5276 | 539.5875 | 465.3866 | 518.5758 | 465.3513 | 518.5365
2021-05-04 10:30 | 408.7852 | 496.4813 | 410.69 | 506.95 | 411.13 | 496.59 | 411.9091 | 500.6374 | 946.42 | 946.42 | 997.95 | 997.95 | 921.44 | 1087.21 | 461.0898 | 587.1422 | 460.4256 | 518.4326 | 461.1244 | 537.9276 | 461.7189 | 538.6212 | 461.8713 | 517.9245 | 461.719 | 517.7676
2021-05-04 11:00 | 403.4788 | 488.8062 | 405.39 | 500.34 | 406.26 | 489.16 | 406.6595 | 492.9999 | 941.84 | 941.84 | 992.25 | 992.25 | 909.32 | 1077.24 | 452.8412 | 576.2784 | 452.1808 | 518.007 | 452.1539 | 532.2607 | 453.2193 | 533.5148 | 453.1162 | 512.5785 | 453.2193 | 512.6951
2021-05-04 11:30 | 399.7187 | 484.2137 | 401.51 | 495.49 | 401.84 | 483.8 | 402.4867 | 487.987 | 941.34 | 941.34 | 991.74 | 991.74 | 910.44 | 1080.66 | 455.278 | 579.5164 | 454.715 | 519.4351 | 454.749 | 535.7451 | 455.2856 | 536.3043 | 455.3201 | 515.4937 | 455.3201 | 515.6546
2021-05-04 12:00 | 397.1098 | 480.603 | 397.3 | 490.31 | 398.99 | 479.36 | 399.5835 | 483.6606 | 939.03 | 939.03 | 989.91 | 989.91 | 901.57 | 1071.98 | 469.3583 | 597.6 | 468.4094 | 518.2056 | 468.4719 | 530.9244 | 469.3261 | 531.8925 | 469.2193 | 510.9613 | 468.899 | 510.6125
2021-05-04 12:30 | 396.1619 | 479.1417 | 397.67 | 490.75 | 398.69 | 478.77 | 399.0991 | 483.0395 | 935.94 | 935.94 | 986.07 | 986.07 | 899.23 | 1069.69 | 473.3444 | 602.9662 | 472.4037 | 517.6099 | 481.6998 | 530.0928 | 482.2855 | 530.7374 | 482.4319 | 510.093 | 482.4319 | 510.093
2021-05-04 13:00 | 398.2778 | 483.4873 | 400.3 | 494.18 | 401.18 | 484.35 | 401.0177 | 487.0779 | 938.11 | 938.11 | 988.42 | 988.42 | 906.53 | 1076.82 | 530.9227 | 677.2881 | 518.5745 | 518.5745 | 524.4905 | 533.1358 | 525.0076 | 533.6614 | 512.94 | 512.94 | 512.7846 | 512.7846
2021-05-04 13:30 | 400.4642 | 485.8382 | 402.28 | 496.55 | 403.17 | 485.95 | 403.3282 | 489.4777 | 937.38 | 937.38 | 987.35 | 987.35 | 902.38 | 1071.36 | 530.9365 | 677.1087 | 519.4066 | 519.4066 | 529.2822 | 529.2822 | 529.8836 | 529.8836 | 509.1783 | 509.1783 | 509.1013 | 509.1013
2021-05-04 14:00 | 400.9194 | 486.0969 | 402.76 | 497.07 | 403.58 | 486.31 | 404.027 | 489.9598 | 936.67 | 936.67 | 985.75 | 985.75 | 906.39 | 1072.71 | 494.6055 | 630.2722 | 493.8049 | 519.1418 | 516.6102 | 530.1924 | 517.0804 | 530.675 | 510.192 | 510.192 | 510.0761 | 510.0761
2021-05-04 14:30 | 406.7521 | 496.1162 | 409.12 | 505.14 | 409.9 | 497.05 | 409.721 | 499.9028 | 944.25 | 944.25 | 994.43 | 994.43 | 915.2 | 1079.2 | 495.2716 | 630.8925 | 494.4911 | 521.317 | 524.5554 | 530.5883 | 524.7139 | 530.7487 | 509.915 | 509.915 | 509.7995 | 509.7995
2021-05-04 15:00 | 405.6483 | 493.3612 | 406.93 | 502.45 | 408.02 | 493.4 | 408.1851 | 496.6816 | 935.5 | 935.5 | 985.29 | 985.29 | 917.23 | 1076.47 | 513.5142 | 654.5679 | 512.42 | 518.215 | 513.6743 | 529.3032 | 514.22 | 529.8655 | 509.1226 | 509.1226 | 508.9683 | 508.9683
2021-05-04 15:30 | 408.6643 | 497.4464 | 409.21 | 505.33 | 410.38 | 496.61 | 410.9839 | 500.2699 | 936.57 | 936.57 | 987.43 | 987.43 | 920.97 | 1075.32 | 502.0783 | 640.2198 | 500.9525 | 517.6382 | 500.8814 | 528.8655 | 501.4907 | 529.5089 | 501.8335 | 509.0718 | 501.7954 | 509.0331
2021-05-04 16:00 | 412.1651 | 502.0644 | 413.94 | 511.19 | 415.09 | 502.52 | 415.8257 | 506.8272 | 937.85 | 937.85 | 989.48 | 989.48 | 928.88 | 1078.5 | 511.1981 | 651.969 | 510.0528 | 517.9976 | 507.165 | 531.5855 | 507.5112 | 531.9485 | 507.4728 | 511.0842 | 507.6651 | 511.2778
2021-05-04 16:30 | 414.6613 | 506.0016 | 416.19 | 513.91 | 418.21 | 507.42 | 418.3094 | 510.7394 | 937.79 | 937.79 | 988.14 | 988.14 | 935.92 | 1079.98 | 555.9739 | 709.5816 | 517.241 | 517.241 | 531.0912 | 531.0912 | 531.9805 | 531.9805 | 511.3551 | 511.3551 | 511.1221 | 511.1221
2021-05-04 17:00 | 418.5485 | 512.0791 | 419.26 | 517.41 | 421.24 | 512.48 | 421.9947 | 516.3047 | 937.4 | 937.4 | 987.68 | 987.68 | 941 | 1078.96 | 533.7376 | 681.1151 | 516.8911 | 516.8911 | 532.5764 | 532.5764 | 533.4691 | 533.4691 | 512.7481 | 512.7481 | 512.5921 | 512.5921
2021-05-04 17:30 | 421.7825 | 517.4579 | 423.67 | 522.05 | 425.47 | 519.5 | 425.8314 | 522.6235 | 938.4 | 938.4 | 989.38 | 989.38 | 949.85 | 1082.01 | 546.5133 | 697.4936 | 515.917 | 515.917 | 534.7595 | 534.7595 | 535.9007 | 535.9007 | 515.3281 | 515.3281 | 515.2889 | 515.2889
2021-05-04 18:00 | 423.3826 | 518.8176 | 424.91 | 523.67 | 426.23 | 519.64 | 426.7912 | 523.1732 | 938.81 | 938.81 | 989.46 | 989.46 | 951.6 | 1083.3 | 483.5333 | 616.3929 | 482.7801 | 515.2551 | 483.4506 | 535.5391 | 485.2191 | 537.4982 | 485.2191 | 516.6962 | 485.1086 | 516.5786
2021-05-04 18:30 | 427.0235 | 524.2961 | 427.68 | 526.53 | 428.76 | 523.89 | 429.6005 | 527.5949 | 942.46 | 942.46 | 993.8 | 993.8 | 954.16 | 1086.16 | 526.3644 | 671.4363 | 517.2504 | 517.2504 | 530.3361 | 536.4557 | 531.3049 | 537.3949 | 516.762 | 516.762 | 516.7619 | 516.7619
2021-05-04 19:00 | 424.6355 | 521.2792 | 426.71 | 525.22 | 426.73 | 521.51 | 427.313 | 524.6497 | 936.31 | 936.31 | 987.79 | 987.79 | 955.55 | 1087.67 | 520.5434 | 663.8503 | 516.0494 | 516.0494 | 520.7281 | 538.0772 | 521.8769 | 539.2643 | 518.4505 | 518.4505 | 518.4505 | 518.4505
2021-05-04 19:30 | 428.0688 | 526.0582 | 428.83 | 527.72 | 428.42 | 524.26 | 429.3425 | 527.5491 | 943.68 | 943.68 | 996.5 | 996.5 | 962.44 | 1095.38 | 491.0791 | 625.8346 | 490.4888 | 518.6879 | 489.8965 | 541.3845 | 490.8254 | 542.411 | 490.8625 | 521.5754 | 490.7882 | 521.4965
2021-05-04 20:00 | 429.4383 | 527.8205 | 430.75 | 530.26 | 429.8 | 526.27 | 430.737 | 529.1216 | 948.27 | 948.27 | 1000.41 | 1000.41 | 965.16 | 1098.45 | 494.7505 | 630.3489 | 494.0045 | 519.7471 | 496.6304 | 542.2116 | 497.6454 | 543.2258 | 497.5702 | 522.2355 | 497.3821 | 522.0312
2021-05-04 20:30 | 429.7623 | 528.7502 | 431.93 | 531.01 | 430.42 | 528.11 | 431.2079 | 529.7001 | 950.29 | 950.29 | 1003.83 | 1003.83 | 967.92 | 1101.61 | 496.7755 | 633.2603 | 496.0642 | 521.0333 | 492.6974 | 544.3474 | 493.3668 | 545.0869 | 493.3668 | 524.121 | 493.4412 | 524.2
2021-05-04 21:00 | 431.2161 | 530.4294 | 432.77 | 532.4 | 430.89 | 528.55 | 431.2956 | 529.5971 | 949.89 | 949.89 | 1002.23 | 1002.23 | 970.25 | 1104.25 | 499.3351 | 636.3237 | 498.4597 | 522.3762 | 496.3864 | 547.6313 | 496.7976 | 548.085 | 496.8349 | 527.1152 | 497.0219 | 527.3135
2021-05-04 21:30 | 431.8742 | 531.8948 | 432.5 | 531.99 | 430.86 | 528.95 | 432.5389 | 531.0536 | 951.4 | 951.4 | 1005.34 | 1005.34 | 961.89 | 1094.62 | 499.3062 | 636.2044 | 496.2122 | 518.7163 | 494.1847 | 544.5995 | 495.2354 | 545.7574 | 495.3105 | 524.9717 | 495.3105 | 524.9717
2021-05-04 22:00 | 431.9726 | 532.0308 | 433.16 | 533.37 | 431.82 | 530.53 | 432.36 | 530.6241 | 954.02 | 954.02 | 1008.21 | 1008.21 | 964.51 | 1097.55 | 497.3911 | 633.7664 | 496.1151 | 518.4137 | 496.4756 | 546.5697 | 497.3419 | 547.5234 | 497.4172 | 526.7208 | 497.4291 | 526.7704
2021-05-04 22:30 | 438.3588 | 540.43 | 439 | 540.14 | 436.96 | 537.7 | 437.7521 | 537.1006 | 963.27 | 963.27 | 1017.6 | 1017.6 | 973.46 | 1107.7 | 501.0398 | 638.4286 | 500.2058 | 521.875 | 497.2551 | 548.1124 | 498.0049 | 548.9389 | 498.0425 | 527.98 | 497.93 | 527.8607
2021-05-04 23:00 | 435.6028 | 537.1367 | 437.68 | 539.22 | 436.56 | 537.32 | 436.6 | 535.3376 | 962.03 | 962.03 | 1016.34 | 1016.34 | 977.49 | 1112.11 | 499.917 | 636.9151 | 498.7721 | 519.1891 | 498.8906 | 548.847 | 500.1365 | 550.2177 | 499.759 | 528.868 | 499.5324 | 528.6283
2021-05-04 23:30 | 433.8413 | 535.1781 | 436.18 | 537.23 | 434.17 | 534.79 | 434.5025 | 532.8351 | 956.41 | 956.41 | 1010.91 | 1010.91 | 973.03 | 1106.89 | 498.3411 | 634.8047 | 498.1682 | 517.6004 | 498.5032 | 547.0093 | 500.0564 | 548.7137 | 499.4882 | 528.143 | 499.9049 | 528.5837
2021-05-05 | 437.6075 | 539.9951 | 438.98 | 540.64 | 437.55 | 539.41 | 437.9017 | 536.517 | 962.1 | 962.1 | 1016.59 | 1016.59 | 980.61 | 1115.29 | 499.9977 | 637.0312 | 499.224 | 518.6974 | 499.8869 | 547.9239 | 501.2522 | 549.4203 | 501.328 | 529.9431 | 501.2901 | 529.9029
2021-05-05 00:30 | 440.4726 | 543.2344 | 441.76 | 544.73 | 440.44 | 542.44 | 440.3988 | 539.0931 | 962.23 | 962.23 | 1016.33 | 1016.33 | 982.65 | 1117.48 | 501.2834 | 638.3494 | 500.1724 | 519.3972 | 500.8069 | 548.6306 | 501.5278 | 549.4203 | 501.5278 | 530.0817 | 501.6037 | 530.1619
2021-05-05 01:00 | 441.1651 | 544.0847 | 442.55 | 545.62 | 441.2 | 543.74 | 441.1682 | 540.3109 | 966.45 | 966.45 | 1020.95 | 1020.95 | 987.22 | 1122.49 | 503.4455 | 641.1502 | 502.3387 | 519.3688 | 501.7415 | 549.5867 | 502.2349 | 550.0439 | 502.0071 | 530.552 | 502.4487 | 530.9825
2021-05-05 01:30 | 441.0179 | 543.9321 | 442.47 | 545.78 | 440.29 | 542.34 | 440.8749 | 540.021 | 968.25 | 968.25 | 1022.11 | 1022.11 | 991.53 | 1127.14 | 506.7213 | 645.4763 | 505.4517 | 519.6241 | 502.6289 | 549.4203 | 503.1993 | 550.0439 | 503.0853 | 531.4382 | 503.1233 | 531.4783
2021-05-05 02:00 | 441.4927 | 544.473 | 443.43 | 547.1 | 442 | 544.45 | 441.8671 | 541.167 | 971.92 | 971.92 | 1027.65 | 1027.65 | 988.54 | 1124.06 | 511.5491 | 651.6932 | 510.5383 | 520.6644 | 502.6722 | 549.9192 | 503.3181 | 550.6259 | 503.2042 | 531.6722 | 503.2802 | 531.7524
2021-05-05 02:30 | 442.025 | 545.2675 | 443.85 | 547.53 | 441.9 | 544.51 | 442.2357 | 541.549 | 971.43 | 971.43 | 1025.72 | 1025.72 | 994.26 | 1130.17 | 508.7065 | 647.9271 | 507.4607 | 520.1065 | 503.0092 | 549.8361 | 503.6557 | 550.5427 | 503.7698 | 532.1613 | 503.6177 | 532.0006
2021-05-05 03:00 | 447.6961 | 552.4889 | 449.28 | 554 | 447.29 | 551.53 | 448.1894 | 547.3238 | 971.02 | 971.02 | 1025.8 | 1025.8 | 998.98 | 1135.3 | 511.8617 | 652.3934 | 510.7681 | 521.1279 | 504.0775 | 550.2518 | 504.6487 | 550.8754 | 504.6487 | 532.9094 | 504.5344 | 532.7887
2021-05-05 03:30 | 447.6519 | 552.0666 | 449.83 | 555.13 | 448.06 | 551.95 | 447.9369 | 546.612 | 970.1 | 970.1 | 1024.87 | 1024.87 | 999.52 | 1135.89 | 511.6418 | 652.1171 | 510.7238 | 520.8536 | 502.7625 | 550.1686 | 503.1183 | 550.709 | 503.2562 | 531.7634 | 503.0663 | 531.5626
2021-05-05 04:00 | 448.1285 | 552.4799 | 450.29 | 555.79 | 448.56 | 552.28 | 448.5412 | 547.0158 | 970.74 | 970.74 | 1025.98 | 1025.98 | 995.83 | 1131.77 | 513.1234 | 653.9503 | 512.1347 | 519.2743 | 500.0765 | 548.1317 | 500.4937 | 548.5891 | 500.4937 | 529.061 | 500.4558 | 529.0209
2021-05-05 04:30 | 448.5997 | 552.7996 | 450.09 | 555.58 | 448.65 | 552.08 | 448.7598 | 547.0175 | 969.37 | 969.37 | 1025.06 | 1025.06 | 990.17 | 1125.64 | 510.0904 | 649.6448 | 510.2576 | 519.1986 | 502.0591 | 548.0486 | 502.7065 | 548.7552 | 502.2495 | 530.3759 | 502.5542 | 530.6976
2021-05-05 05:00 | 450.8019 | 555.7604 | 452.89 | 558.74 | 450.95 | 555.15 | 451.3278 | 549.3589 | 970.45 | 970.45 | 1025.48 | 1025.48 | 999.99 | 1136.22 | 502.2083 | 639.5745 | 501.5862 | 518.5461 | 503.4592 | 547.3419 | 503.8798 | 547.7993 | 503.9945 | 531.6838 | 503.8416 | 531.5225
2021-05-05 05:30 | 450.3823 | 555.0768 | 452.06 | 557.72 | 450.38 | 554.24 | 451.2337 | 548.7914 | 968.39 | 968.39 | 1023.41 | 1023.41 | 998.47 | 1134.37 | 507.1941 | 646.0162 | 506.2865 | 517.0141 | 502.2185 | 545.8454 | 502.8687 | 546.5521 | 502.907 | 530.5013 | 502.7922 | 530.3802
2021-05-05 06:00 | 450.0971 | 554.5836 | 450.96 | 556.1 | 449.51 | 552.96 | 450.7898 | 547.9953 | 965.47 | 965.47 | 1020.47 | 1020.47 | 997.75 | 1133.4 | 495.3786 | 630.7908 | 494.7078 | 516.0779 | 501.2705 | 543.9332 | 501.9984 | 544.723 | 502.1899 | 529.5342 | 501.8452 | 529.1707
2021-05-05 06:30 | 447.385 | 551.1707 | 448.64 | 552.67 | 447.54 | 550.24 | 448.5038 | 545.0262 | 960.58 | 960.58 | 1015.16 | 1015.16 | 991.56 | 1126.53 | 497.6765 | 633.7353 | 496.7872 | 517.7139 | 503.7814 | 546.5106 | 502.0953 | 544.6815 | 502.2103 | 529.5207 | 502.1337 | 529.4399
2021-05-05 07:00 | 447.7383 | 551.8712 | 448.88 | 552.56 | 448.69 | 551.74 | 449.446 | 545.7303 | 962.4 | 962.4 | 1017.45 | 1017.45 | 991.98 | 1126.86 | 497.1628 | 633.1842 | 496.5633 | 516.9857 | 504.2914 | 545.5959 | 502.5624 | 543.7254 | 502.7162 | 529.7057 | 502.6009 | 529.5843
2021-05-05 07:30 | 454.1723 | 558.6786 | 454.75 | 558.93 | 451.65 | 554.3 | 452.791 | 552.8792 | 969.95 | 969.95 | 1025.48 | 1025.48 | 987.98 | 1126.94 | 504.8414 | 643.3052 | 504.7444 | 517.7045 | 503.8901 | 547.6329 | 502.1454 | 545.6376 | 502.1604 | 532.092 | 502.1836 | 532.092
2021-05-05 08:00 | 446.249 | 548.8997 | 447.11 | 549.69 | 443.97 | 544.93 | 444.9601 | 547.3851 | 963.23 | 963.23 | 1018.49 | 1018.49 | 971.45 | 1115.08 | 498.7427 | 635.4595 | 497.6817 | 517.1465 | 498.2794 | 546.4274 | 497.1333 | 545.3051 | 497.2182 | 531.3378 | 497.1803 | 531.2974
2021-05-05 08:30 | 440.4598 | 541.4706 | 441.13 | 542.84 | 438.04 | 537.5 | 439.141 | 539.9749 | 962.7 | 962.7 | 1017.04 | 1017.04 | 964.86 | 1114.28 | 494.0977 | 629.5992 | 493.4641 | 520.5037 | 488.7933 | 549.6282 | 487.2037 | 547.8407 | 487.0559 | 527.087 | 487.0559 | 527.087
2021-05-05 09:00 | 431.9488 | 530.4891 | 433.69 | 533.99 | 430.04 | 527.22 | 431.0948 | 529.5773 | 956.28 | 956.28 | 1008.7 | 1008.7 | 939.82 | 1093.15 | 478.9464 | 609.7231 | 478.1126 | 520.7307 | 478.5017 | 545.0015 | 476.5159 | 542.5962 | 476.6571 | 521.9716 | 476.5486 | 521.8528
2021-05-05 09:30 | 415.1915 | 510.6707 | 416.67 | 514.36 | 415.91 | 510.44 | 416.4255 | 512.2358 | 942.8 | 942.8 | 993.26 | 993.26 | 935.66 | 1093.93 | 475.178 | 605.0643 | 473.9995 | 520.9671 | 469.2805 | 540.5798 | 467.6855 | 538.7424 | 467.5314 | 517.8218 | 467.6146 | 517.8218
2021-05-05 10:00 | 403.6485 | 496.1393 | 405.46 | 500.64 | 404.76 | 496.57 | 405.143 | 498.127 | 931.34 | 931.34 | 978.79 | 978.79 | 925.27 | 1087.65 | 468.7566 | 596.9668 | 467.9611 | 523.0381 | 464.9033 | 540.2098 | 463.7627 | 538.8589 | 463.8537 | 518.0526 | 463.8887 | 518.0917
2021-05-05 10:30 | 397.8171 | 488.7216 | 399.55 | 493.33 | 398.63 | 488.78 | 399.0529 | 490.3195 | 926.57 | 926.57 | 973.03 | 973.03 | 917.87 | 1083.48 | 460.2491 | 586.0194 | 459.586 | 524.2297 | 460.7762 | 539.4093 | 459.1203 | 537.5131 | 459.0857 | 516.5235 | 459.0166 | 516.4457
2021-05-05 11:00 | 396.6158 | 487.1947 | 398.26 | 491.91 | 397.26 | 487.08 | 397.3639 | 488.2202 | 925.51 | 925.51 | 972.33 | 972.33 | 901.57 | 1068.16 | 453.7565 | 577.3013 | 453.0573 | 520.8063 | 449.873 | 531.5663 | 448.479 | 529.9985 | 448.5811 | 509.1975 | 448.649 | 509.2289
2021-05-05 11:30 | 394.4989 | 484.3965 | 395.92 | 489.02 | 394.66 | 483.86 | 394.9911 | 485.2767 | 923.24 | 923.24 | 969.9 | 969.9 | 898.46 | 1066.97 | 451.5807 | 574.5934 | 450.575 | 521.0143 | 447.0967 | 530.7371 | 445.7465 | 529.1343 | 445.679 | 508.2189 | 445.8815 | 508.4499
2021-05-05 12:00 | 394.9909 | 485.237 | 396.89 | 490.24 | 395.78 | 485.38 | 396.3367 | 487.0228 | 925 | 925 | 971.26 | 971.26 | 897.1 | 1066.97 | 449.6768 | 570.769 | 448.8556 | 522.0357 | 458.0911 | 532.0711 | 456.6406 | 530.3863 | 456.606 | 509.4816 | 456.6406 | 509.5202
2021-05-05 12:30 | 393.9066 | 484.0395 | 395.61 | 488.67 | 394.25 | 483.76 | 394.4039 | 484.7542 | 924.81 | 924.81 | 970.91 | 970.91 | 892.85 | 1062.78 | 464.2562 | 591.9093 | 463.65 | 520.8724 | 461.9553 | 528.1046 | 460.5702 | 526.5472 | 460.5702 | 505.7419 | 460.6051 | 505.7036
2021-05-05 13:00 | 394.3221 | 484.4606 | 396.28 | 489.5 | 395.15 | 484.75 | 395.3018 | 485.7435 | 925.33 | 925.33 | 971.82 | 971.82 | 891.96 | 1060.89 | 463.7636 | 591.2762 | 462.8803 | 520.3618 | 490.8025 | 528.6776 | 489.3919 | 527.2267 | 489.429 | 506.4633 | 489.3177 | 506.3878
2021-05-05 13:30 | 392.823 | 482.4926 | 394.49 | 487.26 | 393.52 | 482.58 | 393.6351 | 483.6241 | 921.96 | 921.96 | 967.63 | 967.63 | 891.29 | 1058.59 | 444.3692 | 566.2737 | 443.3929 | 519.681 | 475.6904 | 527.3405 | 474.3585 | 525.8451 | 474.4305 | 505.1292 | 474.4305 | 505.1675
2021-05-05 14:00 | 397.0261 | 487.7942 | 398.34 | 492.04 | 397.41 | 487.42 | 397.9615 | 489.0224 | 925.22 | 925.22 | 971.44 | 971.44 | 891.45 | 1056.36 | 447.6438 | 569.9412 | 446.6079 | 521.7993 | 460.8371 | 528.6924 | 459.7247 | 527.4163 | 459.6552 | 506.4739 | 459.5162 | 506.3206
2021-05-05 14:30 | 400.585 | 491.9443 | 401.32 | 495.59 | 400.47 | 490.72 | 401.2752 | 492.874 | 927.18 | 927.18 | 974.02 | 974.02 | 898.12 | 1059.94 | 548.6735 | 699.9304 | 522.1586 | 522.1586 | 529.9218 | 529.9218 | 528.483 | 528.483 | 507.7337 | 507.7337 | 507.6954 | 507.6954
2021-05-05 15:00 | 401.3974 | 492.4629 | 402.73 | 497.37 | 401.49 | 491.44 | 402.0461 | 493.3469 | 921.51 | 921.51 | 968.22 | 968.22 | 897.29 | 1054.71 | 513.9049 | 654.6171 | 512.8535 | 521.3359 | 527.5988 | 527.5988 | 526.1388 | 526.1388 | 505.2503 | 505.2503 | 505.1739 | 505.1739
2021-05-05 15:30 | 403.6571 | 495.1879 | 404.65 | 499.72 | 403.69 | 494.02 | 403.8623 | 495.4987 | 921.56 | 921.56 | 968.73 | 968.73 | 902.43 | 1055.14 | 526.1572 | 670.0166 | 520.8347 | 520.8347 | 527.6906 | 527.6906 | 526.454 | 526.454 | 505.7456 | 505.7456 | 505.669 | 505.669
2021-05-05 16:00 | 406.4029 | 499.4799 | 408.33 | 504.03 | 407.53 | 499.6 | 407.7538 | 501.2918 | 923.29 | 923.29 | 970.99 | 970.99 | 906.05 | 1053.46 | 492.8556 | 625.8314 | 492.1298 | 519.4445 | 502.7192 | 526.3096 | 501.7673 | 525.3131 | 501.8435 | 504.5983 | 501.6911 | 504.4452
2021-05-05 16:30 | 410.9276 | 505.3892 | 412.49 | 508.78 | 411.96 | 505.26 | 412.3061 | 507.1558 | 925.9 | 925.9 | 973.78 | 973.78 | 920.92 | 1064.03 | 498.7672 | 632.3501 | 497.3877 | 521.6953 | 512.4399 | 530.1364 | 511.2045 | 528.8583 | 508.0043 | 508.0043 | 507.9276 | 507.9276
2021-05-05 17:00 | 415.4606 | 511.3299 | 416.83 | 513.21 | 416.42 | 510.95 | 417.7361 | 514.1475 | 926.88 | 926.88 | 975.57 | 975.57 | 924.52 | 1060.98 | 470.1894 | 595.6401 | 469.2022 | 519.4823 | 487.4698 | 529.8247 | 486.7317 | 528.9021 | 486.6579 | 508.1328 | 486.6579 | 508.0558
2021-05-05 17:30 | 421.7531 | 519.6182 | 422.94 | 520.05 | 424.18 | 520.79 | 424.9405 | 523.5627 | 938.19 | 938.19 | 987.83 | 987.83 | 935.13 | 1065.69 | 478.6814 | 606.2344 | 477.3267 | 518.8865 | 478.8846 | 533.2006 | 477.507 | 531.6667 | 477.5795 | 510.9509 | 477.6157 | 510.9897
2021-05-05 18:00 | 420.5734 | 518.175 | 421.61 | 517.79 | 423.04 | 519.27 | 423.7874 | 522.1985 | 934.31 | 934.31 | 984.36 | 984.36 | 936.78 | 1066.83 | 482.0578 | 611.4911 | 481.3811 | 517.9882 | 512.7712 | 533.9122 | 510.9801 | 532.0472 | 510.9801 | 511.3261 | 511.0969 | 511.443
2021-05-05 18:30 | 424.3182 | 522.7006 | 425.24 | 522.4 | 426.85 | 523.73 | 427.7286 | 526.4881 | 940.25 | 940.25 | 991.45 | 991.45 | 946.73 | 1078.01 | 496.1197 | 629.5236 | 495.5476 | 520.2295 | 491.2523 | 537.3734 | 489.8774 | 535.8694 | 489.8403 | 515.01 | 489.8774 | 515.049
2021-05-05 19:00 | 423.7323 | 522.0528 | 425.01 | 522.06 | 426.37 | 523.34 | 427.0023 | 525.1667 | 940.2 | 940.2 | 991.7 | 991.7 | 950.05 | 1081.58 | 490.301 | 621.856 | 489.5262 | 519.7471 | 486.2357 | 538.8049 | 484.8005 | 537.2144 | 484.8741 | 516.4855 | 484.8741 | 516.4855
2021-05-05 19:30 | 427.2375 | 526.1293 | 429.55 | 528.13 | 430.76 | 528.55 | 430.6266 | 529.4815 | 946.23 | 946.23 | 998.07 | 998.07 | 961.64 | 1094.74 | 512.4302 | 650.5539 | 511.0536 | 523.0759 | 539.2639 | 544.7494 | 537.3998 | 542.8665 | 522.0317 | 522.0317 | 522.0317 | 522.0317
2021-05-05 20:00 | 430.0907 | 529.7137 | 431.5 | 530.79 | 432.59 | 530.91 | 433.3683 | 532.8834 | 951.33 | 951.33 | 1002.88 | 1002.88 | 965.8 | 1099.24 | 497.0949 | 629.7393 | 494.1122 | 521.6858 | 491.8794 | 543.886 | 489.9883 | 541.7949 | 489.9883 | 520.9156 | 490.1365 | 521.0732
2021-05-05 20:30 | 426.5178 | 525.165 | 428.13 | 526.67 | 428.85 | 526.2 | 429.1723 | 528.0744 | 943.68 | 943.68 | 993.8 | 993.8 | 964.55 | 1097.71 | 487.3596 | 616.7485 | 486.8465 | 520.3997 | 494.6754 | 545.6137 | 492.9919 | 543.7568 | 493.1042 | 523.0442 | 492.9547 | 522.8854
2021-05-05 21:00 | 431.1247 | 530.6384 | 432.67 | 532.74 | 433.48 | 531.52 | 433.6089 | 533.0768 | 951.73 | 951.73 | 1003.27 | 1003.27 | 973.34 | 1107.58 | 489.9075 | 619.6904 | 489.5266 | 522.641 | 496.2346 | 547.6385 | 494.5918 | 545.8255 | 494.5919 | 524.8869 | 494.4798 | 524.7679
2021-05-05 21:30 | 431.8804 | 531.6161 | 433.81 | 534.57 | 433.62 | 532.13 | 434.688 | 534.1173 | 952.31 | 952.31 | 1003.8 | 1003.8 | 969.48 | 1103.31 | 494.2356 | 625.7264 | 492.6154 | 517.8652 | 496.4948 | 541.9811 | 497.3984 | 542.9676 | 497.2101 | 521.8934 | 497.2855 | 522.0516
2021-05-05 22:00 | 432.7404 | 533.0421 | 433.62 | 534.5 | 434.99 | 533.91 | 435.4704 | 535.7263 | 954.28 | 954.28 | 1006.09 | 1006.09 | 978.93 | 1113.81 | 490.2778 | 620.6678 | 489.3799 | 520.5887 | 495.7587 | 546.6354 | 496.358 | 547.2961 | 496.2555 | 526.2734 | 496.5078 | 526.5034
2021-05-05 22:30 | 427.625 | 527.0925 | 430.34 | 529.94 | 429.67 | 528.46 | 429.002 | 527.4839 | 939.05 | 939.05 | 989.63 | 989.63 | 964.1 | 1096.75 | 484.885 | 613.7133 | 483.9327 | 514.2904 | 492.0346 | 541.9333 | 492.2226 | 542.1403 | 492.4106 | 521.6395 | 492.2226 | 521.4403
2021-05-05 23:00 | 430.3811 | 530.2964 | 431.8 | 532.22 | 431 | 529.89 | 431.9708 | 530.8495 | 943.13 | 943.13 | 994.4 | 994.4 | 968.79 | 1101.98 | 492.5359 | 623.6001 | 491.4091 | 515.5577 | 495.1966 | 544.148 | 496.1043 | 545.2286 | 496.1422 | 524.52 | 496.3313 | 524.6399
2021-05-05 23:30 | 432.3195 | 533.2617 | 433.73 | 534.12 | 432.73 | 533.11 | 433.5336 | 532.3452 | 944.43 | 944.43 | 995.68 | 995.68 | 970.52 | 1103.91 | 518.9499 | 657.757 | 515.1983 | 515.1983 | 524.5802 | 544.4736 | 525.3482 | 545.3466 | 525.5013 | 525.9056 | 525.5414 | 525.9457
2021-05-06 | 433.1532 | 534.1512 | 434.91 | 536.15 | 434.07 | 534.34 | 434.0578 | 533.0594 | 946.83 | 946.83 | 998.49 | 998.49 | 974.71 | 1108.62 | 610.0876 | 727.9069 | 516.0589 | 516.0589 | 542.3405 | 542.3405 | 542.9595 | 542.9595 | 522.1622 | 522.1622 | 522.2416 | 522.2416
2021-05-06 00:30 | 435.0994 | 536.5984 | 436.75 | 538.54 | 436.06 | 537.09 | 435.9457 | 535.378 | 950.31 | 950.31 | 1001.67 | 1001.67 | 976.83 | 1111.05 | 498.7588 | 631.4885 | 498.0397 | 517.4491 | 490.8974 | 541.9218 | 491.1959 | 542.2513 | 491.4942 | 521.7507 | 491.4569 | 521.7111
2021-05-06 01:00 | 432.6463 | 533.7607 | 433.97 | 535.24 | 434.14 | 534.82 | 434.6197 | 534.1048 | 950.47 | 950.47 | 1001.95 | 1001.95 | 975.26 | 1109.34 | 533.6806 | 676.6204 | 519.0095 | 519.0095 | 529.4196 | 540.9329 | 529.7812 | 541.3024 | 520.6674 | 520.6674 | 520.549 | 520.549
2021-05-06 01:30 | 429.2809 | 529.6227 | 431.7 | 532.57 | 431.19 | 531.28 | 431.1797 | 529.98 | 942.59 | 942.59 | 993.64 | 993.64 | 973.48 | 1107.32 | 505.3378 | 639.8781 | 503.6507 | 516.6547 | 506.9621 | 545.2321 | 507.7324 | 546.0605 | 507.7324 | 525.2147 | 507.7324 | 525.2147
2021-05-06 02:00 | 429.2904 | 529.7031 | 430.53 | 531.14 | 430.69 | 530.57 | 431.0743 | 529.6771 | 940.83 | 940.83 | 991.91 | 991.91 | 976.73 | 1110.79 | 493.7248 | 624.5499 | 492.5619 | 516.7303 | 492.8044 | 543.2493 | 493.1043 | 543.5799 | 493.1418 | 522.822 | 493.2917 | 522.9809
2021-05-06 02:30 | 430.1418 | 530.8804 | 431.2 | 531.95 | 431.5 | 531.92 | 431.9734 | 530.7111 | 942.97 | 942.97 | 993.66 | 993.66 | 980.63 | 1115.09 | 492.0496 | 623.0577 | 491.8432 | 518.3664 | 489.3592 | 540.703 | 489.6195 | 540.9907 | 489.9913 | 520.5732 | 490.0656 | 520.6522
2021-05-06 03:00 | 429.8732 | 530.5974 | 432.62 | 533.63 | 432.29 | 532.9 | 432.186 | 531.0431 | 944.82 | 944.82 | 995.78 | 995.78 | 985.24 | 1120.1 | 503.1708 | 637.6184 | 502.1124 | 518.0165 | 500.7588 | 543.3989 | 501.253 | 543.9352 | 501.3291 | 523.1719 | 501.291 | 523.1323
2021-05-06 03:30 | 431.8558 | 533.0351 | 432.61 | 533.63 | 432.49 | 533.15 | 432.9541 | 531.704 | 945.31 | 945.31 | 996.8 | 996.8 | 986.58 | 1121.47 | 494.6754 | 626.3368 | 494.8651 | 518.2719 | 491.0787 | 541.7756 | 491.6394 | 542.3942 | 492.0506 | 522.0391 | 491.602 | 521.5632
2021-05-06 04:00 | 430.121 | 531.0281 | 432.47 | 533.17 | 432.44 | 533.33 | 432.3508 | 530.8225 | 944.47 | 944.47 | 995.18 | 995.18 | 988.43 | 1123.44 | 494.4587 | 625.655 | 493.4835 | 516.8249 | 490.5968 | 541.4167 | 491.1943 | 542.076 | 491.4183 | 521.5189 | 491.3062 | 521.4
2021-05-06 04:30 | 429.1053 | 529.7922 | 430.99 | 531.4 | 431.21 | 531.64 | 431.358 | 529.9551 | 942.77 | 942.77 | 994.3 | 994.3 | 986.69 | 1121.43 | 493.7203 | 625.0522 | 492.5748 | 516.4656 | 488.6251 | 539.5867 | 489.2212 | 540.2449 | 489.8544 | 520.1613 | 489.4446 | 519.7262
2021-05-06 05:00 | 428.3654 | 528.8142 | 430.26 | 530.14 | 430.29 | 530.6 | 430.3417 | 528.9183 | 940.54 | 940.54 | 991 | 991 | 988.51 | 1123.4 | 492.3059 | 623.1545 | 491.8014 | 516.248 | 488.1793 | 539.2683 | 488.9234 | 540.0903 | 488.7374 | 519.1269 | 488.849 | 519.2455
2021-05-06 05:30 | 424.5324 | 524.2399 | 426.75 | 525.39 | 427.13 | 526.81 | 427.2258 | 525.7261 | 936.61 | 936.61 | 986.77 | 986.77 | 985.06 | 1119.39 | 492.4115 | 623.2301 | 491.2 | 513.8082 | 486.0037 | 536.9519 | 486.9333 | 537.9791 | 487.0821 | 517.4445 | 486.9706 | 517.326
2021-05-06 06:00 | 422.9125 | 522.0039 | 425.27 | 523.44 | 425.79 | 524.75 | 426.1595 | 524.4854 | 934.25 | 934.25 | 984.67 | 984.67 | 988.31 | 1122.97 | 489.0567 | 619.1691 | 488.1028 | 512.938 | 485.568 | 536.6884 | 486.2735 | 537.4682 | 486.4221 | 516.9333 | 486.5336 | 517.0518
2021-05-06 06:30 | 425.6696 | 525.5963 | 426.89 | 524.54 | 426.58 | 525.67 | 427.4479 | 525.9522 | 935.45 | 935.45 | 985.67 | 985.67 | 994.21 | 1129.58 | 487.2154 | 616.7636 | 486.5616 | 513.7324 | 485.1677 | 536.4647 | 488.5792 | 540.2368 | 488.505 | 519.3387 | 488.4679 | 519.2993
2021-05-06 07:00 | 423.0956 | 522.2684 | 425.31 | 522.15 | 425.81 | 524.65 | 426.1674 | 524.5665 | 936.21 | 936.21 | 986.51 | 986.51 | 988.72 | 1123.45 | 487.22 | 616.8642 | 485.9318 | 513.6663 | 484.4117 | 535.9365 | 485.2628 | 536.8782 | 485.2999 | 516.1999 | 485.2258 | 516.1211
2021-05-06 07:30 | 422.5407 | 521.7537 | 424.58 | 520.21 | 424.65 | 523.34 | 424.987 | 524.6627 | 939.02 | 939.02 | 988.88 | 988.88 | 986.8 | 1125.74 | 504.5882 | 639.5822 | 503.5228 | 518.4137 | 500.5574 | 539.6142 | 498.6596 | 537.5684 | 498.7355 | 516.8907 | 498.6216 | 516.7727
2021-05-06 08:00 | 430.2136 | 530.3018 | 430.96 | 527.62 | 427.73 | 526.75 | 428.9268 | 528.8925 | 947.14 | 947.14 | 997.36 | 997.36 | 978.96 | 1123.33 | 509.4026 | 645.8265 | 508.5494 | 518.5745 | 505.3174 | 539.1568 | 502.9796 | 536.6624 | 503.0946 | 516.0469 | 503.0179 | 515.9683
2021-05-06 08:30 | 428.5098 | 528.0664 | 429.37 | 526.26 | 425.87 | 524.43 | 426.8325 | 526.1479 | 948.99 | 948.99 | 999.49 | 999.49 | 973.2 | 1123.17 | 529.9091 | 672.2124 | 520.447 | 520.447 | 525.1888 | 539.9266 | 522.8851 | 537.5583 | 516.6835 | 516.6835 | 516.6443 | 516.6443
2021-05-06 09:00 | 413.9117 | 510.9325 | 414.5 | 509.88 | 414.49 | 510.85 | 414.9811 | 512.2061 | 936.9 | 936.9 | 987.03 | 987.03 | 958.56 | 1112.89 | 475.5751 | 602.4367 | 475.1118 | 521.6291 | 470.8206 | 538.7637 | 468.8421 | 536.5225 | 468.3436 | 515.1774 | 468.7352 | 515.6082
2021-05-06 09:30 | 412.4469 | 509.0928 | 412.69 | 508.15 | 413.46 | 509.67 | 413.4672 | 510.4391 | 943.87 | 943.87 | 993.78 | 993.78 | 943.72 | 1102.21 | 470.1141 | 596.2023 | 469.6305 | 521.3454 | 465.8419 | 537.6985 | 464.0813 | 535.6663 | 464.1869 | 514.9709 | 464.046 | 514.8146
2021-05-06 10:00 | 414.2011 | 511.5086 | 416.17 | 512.28 | 417.68 | 515.29 | 417.5644 | 515.662 | 959.69 | 959.69 | 1010.16 | 1010.16 | 942.21 | 1105.9 | 470.7989 | 597.5711 | 470.6545 | 524.0784 | 475.3235 | 538.9542 | 473.2527 | 536.5657 | 473.3241 | 515.8339 | 473.1456 | 515.5616
2021-05-06 10:30 | 409.374 | 505.6008 | 411.15 | 506.73 | 411.49 | 507.78 | 411.4889 | 508.2128 | 950.95 | 950.95 | 1000.53 | 1000.53 | 923.03 | 1088.73 | 506.154 | 643.4679 | 504.946 | 521.8088 | 502.4895 | 535.6628 | 501.0881 | 534.1213 | 500.9745 | 513.2004 | 501.0124 | 513.1197
2021-05-06 11:00 | 400.8571 | 494.9716 | 402.82 | 496.72 | 403.7 | 497.96 | 403.9468 | 498.8193 | 941.49 | 941.49 | 989.71 | 989.71 | 907.08 | 1073.76 | 466.0502 | 591.535 | 465.176 | 518.3096 | 462.821 | 529.9949 | 461.907 | 528.9484 | 461.9422 | 508.2454 | 461.9422 | 508.2454
2021-05-06 11:30 | 394.4995 | 487.1835 | 395.49 | 487.8 | 397.05 | 489.96 | 397.0477 | 490.3694 | 935.35 | 935.35 | 982.23 | 982.23 | 896.98 | 1065.32 | 469.0416 | 595.5344 | 468.717 | 519.0568 | 471.3288 | 529.3223 | 470.5773 | 528.4783 | 470.5057 | 507.6483 | 470.5772 | 507.7254
2021-05-06 12:00 | 392.5218 | 484.8218 | 393.92 | 485.65 | 394.82 | 487.39 | 394.7589 | 487.6103 | 933.92 | 933.92 | 980.92 | 980.92 | 888.12 | 1057.28 | 444.0724 | 563.0466 | 443.2646 | 518.7825 | 443.18 | 525.2783 | 442.4735 | 524.4413 | 442.6418 | 503.7943 | 442.4399 | 503.6037
2021-05-06 12:30 | 389.994 | 481.8421 | 392.35 | 483.27 | 392.77 | 485.11 | 392.6318 | 485.1163 | 936.25 | 936.25 | 982.13 | 982.13 | 882.74 | 1052.48 | 439.6719 | 557.4492 | 438.9298 | 520.1916 | 439.1552 | 522.2113 | 438.2914 | 521.223 | 438.2582 | 500.4266 | 438.2249 | 500.3113
2021-05-06 13:00 | 388.304 | 479.6317 | 390.23 | 481.14 | 391.27 | 483.02 | 390.9636 | 482.941 | 929.29 | 929.29 | 974.7 | 974.7 | 868.4 | 1036.97 | 425.1889 | 538.8207 | 424.9958 | 513.8385 | 424.9669 | 514.2448 | 424.2356 | 513.3108 | 424.2641 | 492.6241 | 424.2269 | 492.5868
2021-05-06 13:30 | 385.5613 | 476.1265 | 387.39 | 477.7 | 388.22 | 479.09 | 388.1977 | 479.3822 | 930.44 | 930.44 | 975.47 | 975.47 | 868.3 | 1035.31 | 425.214 | 538.8357 | 425.0038 | 513.2527 | 425.0689 | 513.6875 | 424.0732 | 512.4842 | 423.9126 | 491.481 | 423.9682 | 491.5555
2021-05-06 14:00 | 383.5446 | 473.8682 | 385.76 | 475.01 | 385.56 | 476.14 | 385.3878 | 476.1503 | 921.61 | 921.61 | 965.21 | 965.21 | 864.53 | 1028.8 | 423.0083 | 535.8318 | 421.6808 | 509.0776 | 422.43 | 510.3366 | 421.504 | 509.218 | 421.5678 | 488.4791 | 421.5359 | 488.4421
2021-05-06 14:30 | 379.6672 | 468.9626 | 381.87 | 470.63 | 382.07 | 471.64 | 381.8086 | 471.6424 | 917.86 | 917.86 | 961.32 | 961.32 | 858.11 | 1018.29 | 419.3192 | 530.1745 | 418.0003 | 504.0785 | 418.493 | 504.996 | 417.7632 | 504.1153 | 417.7949 | 483.3976 | 417.7631 | 483.3608
2021-05-06 15:00 | 378.5124 | 467.4801 | 380.74 | 468.94 | 380.85 | 469.99 | 380.847 | 470.3876 | 918 | 918 | 961.23 | 961.23 | 866.3 | 1022.89 | 428.0361 | 541.47 | 426.9882 | 506.539 | 427.3458 | 507.3341 | 426.667 | 506.5282 | 426.7317 | 485.7923 | 426.667 | 485.7187
2021-05-06 15:30 | 384.4093 | 474.992 | 386.62 | 474.48 | 386.72 | 477.63 | 386.6338 | 477.7373 | 920.83 | 920.83 | 964.23 | 964.23 | 872 | 1023.8 | 456.864 | 578.1974 | 456.3577 | 506.8029 | 456.4716 | 507.1579 | 455.5727 | 506.1591 | 455.711 | 485.5317 | 455.6072 | 485.4212
2021-05-06 16:00 | 385.3098 | 475.979 | 387.35 | 475 | 387.77 | 478.43 | 387.859 | 479.1282 | 917.61 | 917.61 | 961.6 | 961.6 | 872.95 | 1018.78 | 430.0706 | 542.7664 | 429.3942 | 504.5066 | 429.7188 | 505.101 | 429.0838 | 504.3686 | 429.0568 | 483.7066 | 429.3122 | 483.8905
2021-05-06 16:30 | 397.214 | 490.6254 | 398.92 | 488.38 | 399.85 | 493.3 | 400.8731 | 495.104 | 930.15 | 930.15 | 975.44 | 975.44 | 882.53 | 1022.72 | 457.5164 | 578.172 | 457.1747 | 506.9631 | 457.3814 | 507.3068 | 456.1662 | 505.9618 | 456.5134 | 485.6178 | 456.6176 | 485.7286
2021-05-06 17:00 | 400.7427 | 494.9308 | 402.5 | 492.41 | 403.89 | 498.16 | 404.1599 | 499.1512 | 932.32 | 932.32 | 978.37 | 978.37 | 899.34 | 1034.03 | 448.9756 | 567.4184 | 448.5821 | 511.5969 | 449.1133 | 512.261 | 448.9425 | 512.0271 | 448.9424 | 491.3457 | 448.8741 | 491.271
2021-05-06 17:30 | 408.2143 | 504.1809 | 408.78 | 498.98 | 410.12 | 505.95 | 410.9943 | 507.6144 | 928.71 | 928.71 | 974.71 | 974.71 | 913.86 | 1042.54 | 460.5048 | 582.7466 | 459.3918 | 515.2456 | 460.2716 | 517.2136 | 460.0257 | 516.9373 | 460.0959 | 496.361 | 460.0257 | 496.2852
2021-05-06 18:00 | 411.7746 | 508.6254 | 412.78 | 502.5 | 414.21 | 511.22 | 415.0512 | 512.6809 | 933.14 | 933.14 | 980.76 | 980.76 | 926.07 | 1055.87 | 468.2004 | 592.7879 | 467.0563 | 517.2789 | 467.0398 | 523.1077 | 466.4365 | 522.432 | 466.5785 | 501.8509 | 466.4365 | 501.6982
2021-05-06 18:30 | 415.3822 | 513.0176 | 416.33 | 507.86 | 418.96 | 516.77 | 419.4201 | 518.0319 | 934.95 | 934.95 | 981.58 | 981.58 | 933.38 | 1063.89 | 471.4162 | 596.6632 | 470.1047 | 518.6218 | 470.1462 | 526.0404 | 469.0067 | 524.7654 | 469.2203 | 504.2166 | 469.5052 | 504.5228
2021-05-06 19:00 | 420.288 | 519.1651 | 421.35 | 513.5 | 422.92 | 521.91 | 424.0236 | 523.7873 | 938.66 | 938.66 | 987.01 | 987.01 | 940.5 | 1071.75 | 472.2032 | 597.4901 | 470.8591 | 520.1159 | 470.5646 | 526.6075 | 469.4257 | 525.3329 | 469.4613 | 504.5617 | 469.4257 | 504.5235
2021-05-06 19:30 | 422.3759 | 521.7141 | 423.78 | 517.59 | 425.47 | 524.91 | 425.953 | 526.1155 | 944.66 | 944.66 | 994.97 | 994.97 | 946.59 | 1078.51 | 473.8607 | 599.5736 | 473.0797 | 521.2413 | 471.6372 | 527.7582 | 470.498 | 526.4835 | 470.4268 | 505.5562 | 470.498 | 505.6328
2021-05-06 20:00 | 420.3036 | 519.3187 | 422 | 515.38 | 421.99 | 520.86 | 422.8847 | 522.4885 | 932.14 | 932.14 | 981.86 | 981.86 | 945.81 | 1077.35 | 472.8221 | 598.3137 | 471.921 | 519.9646 | 471.5525 | 527.4162 | 470.3759 | 526.1002 | 470.3402 | 505.2481 | 470.1263 | 505.0184
2021-05-06 20:30 | 420.6975 | 519.7629 | 422.42 | 516.34 | 422.11 | 521.02 | 422.347 | 521.16 | 929.71 | 929.71 | 978.79 | 978.79 | 950.62 | 1082.65 | 473.2427 | 599.1423 | 472.3329 | 520.4186 | 471.9567 | 527.7206 | 470.6719 | 526.2839 | 470.7791 | 505.591 | 470.9217 | 505.7443
2021-05-06 21:00 | 425.1962 | 525.3577 | 426.14 | 520.11 | 425.39 | 525.33 | 426.2435 | 524.8033 | 929.79 | 929.79 | 978.92 | 978.92 | 946.87 | 1078.33 | 471.4794 | 596.8912 | 470.8692 | 518.1489 | 471.0091 | 526.4162 | 469.9367 | 525.2177 | 469.9725 | 504.512 | 469.901 | 504.4352
2021-05-06 21:30 | 426.8129 | 527.3709 | 429.04 | 524.55 | 428.45 | 529.06 | 429.3545 | 527.705 | 935.15 | 935.15 | 985.68 | 985.68 | 951.32 | 1083.24 | 472.3474 | 597.2795 | 471.634 | 518.9905 | 472.2055 | 527.4608 | 471.2028 | 526.3408 | 471.2386 | 505.6166 | 471.0954 | 505.4629
2021-05-06 22:00 | 424.3306 | 524.2644 | 425.51 | 520.74 | 426.38 | 526.44 | 426.5102 | 523.7902 | 928.24 | 928.24 | 978.54 | 978.54 | 952.2 | 1084.06 | 471.4794 | 596.485 | 470.3708 | 517.6004 | 472.1114 | 527.0171 | 471.5372 | 526.3762 | 471.4654 | 505.5652 | 471.5372 | 505.6421
2021-05-06 22:30 | 425.4335 | 525.6371 | 426.86 | 522.08 | 427.44 | 528.02 | 428.0686 | 525.7042 | 930.01 | 930.01 | 979.5 | 979.5 | 952.87 | 1084.73 | 472.2184 | 597.269 | 470.9895 | 518.2812 | 472.2876 | 527.3103 | 471.104 | 525.9888 | 470.9605 | 505.1076 | 470.9605 | 505.1076
2021-05-06 23:00 | 426.0362 | 526.2398 | 427.77 | 522.81 | 428.34 | 529.34 | 428.5358 | 526.0524 | 936.65 | 936.65 | 986.78 | 986.78 | 950.53 | 1082.03 | 468.0159 | 592.3985 | 467.0534 | 513.95 | 467.6181 | 522.4813 | 468.7988 | 523.8005 | 468.4768 | 502.7796 | 469.1208 | 503.4707
2021-05-06 23:30 | 430.6291 | 532.0153 | 431.49 | 527.83 | 432 | 533.77 | 432.2918 | 529.1021 | 930 | 930 | 979.96 | 979.96 | 949.63 | 1080.98 | 468.1603 | 592.6006 | 467.5752 | 513.8744 | 467.3662 | 522.2482 | 468.4751 | 523.4871 | 468.3678 | 502.7048 | 468.2962 | 502.628
2021-05-07 | 437.2701 | 540.1194 | 439.02 | 537.68 | 437.51 | 540.53 | 437.8875 | 535.8148 | 936.11 | 936.11 | 985.59 | 985.59 | 955.2 | 1087.22 | 469.4683 | 594.4019 | 469.3047 | 515.7751 | 468.5108 | 523.5271 | 469.2619 | 524.3664 | 469.3692 | 503.7796 | 469.2619 | 503.6645
2021-05-07 00:30 | 437.6929 | 540.4649 | 440.29 | 538.95 | 438.78 | 542.09 | 439.2382 | 538.0241 | 951.6 | 951.6 | 1004.32 | 1004.32 | 961.36 | 1094.12 | 471.6027 | 596.9775 | 470.9478 | 516.929 | 470.4488 | 525.5471 | 471.0216 | 526.187 | 471.0932 | 505.5029 | 471.0909 | 505.5428
2021-05-07 01:00 | 441.3389 | 545.0506 | 443.55 | 543.59 | 442.05 | 546.09 | 442.431 | 541.4432 | 957.68 | 957.68 | 1010.49 | 1010.49 | 965.69 | 1099.01 | 472.9208 | 598.6075 | 471.7146 | 517.7706 | 472.6104 | 527.6707 | 473.0049 | 528.1111 | 473.2202 | 507.5311 | 473.0408 | 507.3387
2021-05-07 01:30 | 442.2175 | 546.3033 | 444.2 | 545.43 | 442.63 | 546.78 | 443.2173 | 542.131 | 956.93 | 956.93 | 1009.63 | 1009.63 | 967.4 | 1100.85 | 473.1363 | 599.1934 | 471.9373 | 517.364 | 472.5779 | 527.5379 | 473.2239 | 528.259 | 473.1522 | 507.3739 | 473.0804 | 507.2969
2021-05-07 02:00 | 437.6903 | 540.8199 | 440.16 | 540.82 | 440.41 | 543.96 | 440.4381 | 538.2723 | 956.12 | 956.12 | 1009.11 | 1009.11 | 966.35 | 1099.61 | 472.4117 | 597.9829 | 471.687 | 517.0897 | 471.7855 | 526.7497 | 472.5387 | 527.5906 | 472.4311 | 506.6848 | 472.4311 | 506.6848
2021-05-07 02:30 | 437.0838 | 540.0852 | 439.05 | 539.9 | 439.06 | 542.36 | 439.388 | 537.4471 | 954.51 | 954.51 | 1007.68 | 1007.68 | 964.95 | 1097.98 | 473.0737 | 598.7688 | 472.0631 | 516.8533 | 471.4296 | 526.129 | 472.1847 | 527.0507 | 472.1128 | 506.2174 | 472.2206 | 506.3328
2021-05-07 03:00 | 436.8987 | 539.8623 | 439.56 | 540.43 | 439.81 | 543.33 | 439.9286 | 537.7302 | 955.57 | 955.57 | 1008.68 | 1008.68 | 964.19 | 1097.11 | 473.2249 | 598.9421 | 471.9362 | 516.1724 | 471.9738 | 526.5754 | 472.7289 | 527.4178 | 472.693 | 506.63 | 472.693 | 506.6299
2021-05-07 03:30 | 437.4878 | 540.5232 | 438.78 | 540.2 | 439.16 | 542.29 | 439.3659 | 537.2173 | 956.49 | 956.49 | 1009.94 | 1009.94 | 967.41 | 1100.62 | 474.162 | 600.2944 | 473.0538 | 516.6452 | 472.8755 | 527.3423 | 473.5597 | 528.1054 | 473.7037 | 507.5045 | 473.9557 | 507.7746
2021-05-07 04:00 | 436.497 | 539.3451 | 440.26 | 541.67 | 440.03 | 543.49 | 439.9738 | 537.9605 | 959.66 | 959.66 | 1013.13 | 1013.13 | 969.67 | 1103.16 | 474.1708 | 600.3054 | 473.3308 | 516.9479 | 474.5338 | 528.8582 | 475.2555 | 529.6625 | 475.3999 | 509.0304 | 475.1473 | 508.7599
2021-05-07 04:30 | 433.581 | 535.6559 | 435.7 | 536.35 | 436.04 | 538.33 | 436.3781 | 534.1713 | 953.58 | 953.58 | 1007.22 | 1007.22 | 964.88 | 1097.64 | 472.5688 | 598.1313 | 470.9756 | 514.3755 | 472.864 | 526.6205 | 474.0216 | 527.9097 | 474.1663 | 507.3804 | 473.9131 | 507.1094
2021-05-07 05:00 | 430.4962 | 531.6667 | 433.22 | 533.59 | 433.41 | 534.75 | 433.7744 | 531.0518 | 952.45 | 952.45 | 1006.96 | 1006.96 | 963.44 | 1095.93 | 471.3541 | 596.2086 | 470.4438 | 513.1556 | 473.066 | 526.5186 | 474.2238 | 527.7604 | 474.4776 | 507.387 | 474.5161 | 507.4688
2021-05-07 05:30 | 433.7325 | 535.6383 | 436.37 | 537.3 | 436.74 | 538.81 | 436.4092 | 533.4684 | 951.36 | 951.36 | 1004.91 | 1004.91 | 970.89 | 1104.31 | 473.1853 | 599.2582 | 472.3596 | 513.9689 | 474.4027 | 527.913 | 476.6153 | 530.3751 | 476.724 | 509.7485 | 476.579 | 509.5934
2021-05-07 06:00 | 435.0409 | 537.3875 | 437.14 | 537.53 | 438.25 | 540.82 | 437.928 | 534.5292 | 950.38 | 950.38 | 1004.05 | 1004.05 | 970.26 | 1103.54 | 473.0568 | 598.9706 | 472.0995 | 513.0516 | 474.4644 | 527.7959 | 476.7523 | 530.3409 | 476.716 | 509.5772 | 476.5708 | 509.422
2021-05-07 06:30 | 432.463 | 533.9243 | 433.89 | 533.54 | 434.74 | 535.92 | 435.1593 | 531.2381 | 944.48 | 944.48 | 997.15 | 997.15 | 967.46 | 1100.31 | 474.1543 | 600.6641 | 472.9693 | 513.3636 | 475.0919 | 528.1243 | 478.3318 | 531.7258 | 478.441 | 511.0966 | 478.4046 | 511.0577
2021-05-07 07:00 | 438.5554 | 541.5947 | 440.56 | 540.36 | 439.55 | 542.14 | 440.2351 | 537.1479 | 951.67 | 951.67 | 1004.26 | 1004.26 | 972.53 | 1106.05 | 479.897 | 607.9199 | 479.0062 | 518.6406 | 481.5434 | 534.7859 | 481.9086 | 535.1916 | 481.9086 | 514.3563 | 481.799 | 514.2393
2021-05-07 07:30 | 437.7475 | 540.5506 | 438.92 | 538.41 | 439.27 | 541.53 | 440.0786 | 539.3342 | 955.89 | 955.89 | 1010.05 | 1010.05 | 963.41 | 1100.15 | 474.1943 | 600.6625 | 473.7458 | 515.9738 | 477.0097 | 532.7804 | 477.628 | 533.3489 | 477.6643 | 512.649 | 477.6643 | 512.6491
2021-05-07 08:00 | 426.2195 | 526.2961 | 429.52 | 527.25 | 429.18 | 529.16 | 429.8549 | 530.785 | 952.38 | 952.38 | 1005.65 | 1005.65 | 958.66 | 1101.36 | 470.6452 | 596.1794 | 469.4915 | 516.0588 | 472.7433 | 532.7596 | 473.1646 | 533.3377 | 473.2365 | 512.6649 | 473.1159 | 512.5817
2021-05-07 08:30 | 422.5378 | 521.6477 | 424.15 | 521.6 | 423.75 | 522.37 | 424.7581 | 524.3995 | 949.58 | 949.58 | 1002.02 | 1002.02 | 942.86 | 1090.51 | 467.876 | 592.4537 | 467.0381 | 517.137 | 469.8815 | 533.979 | 470.3105 | 534.4667 | 470.4535 | 513.8487 | 470.382 | 513.7706
2021-05-07 09:00 | 411.9801 | 508.5542 | 413.97 | 509.39 | 413.41 | 509.68 | 414.2094 | 511.3285 | 948.52 | 948.52 | 1000.1 | 1000.1 | 926.77 | 1079.01 | 464.094 | 587.9229 | 463.4408 | 517.8746 | 462.5116 | 531.3914 | 462.8632 | 531.7953 | 463.15 | 511.2853 | 463.0391 | 511.2076
2021-05-07 09:30 | 402.3871 | 496.5469 | 404.02 | 496.51 | 403.59 | 497.14 | 404.3816 | 499.0979 | 949.08 | 949.08 | 1000.57 | 1000.57 | 907.65 | 1064.46 | 451.3766 | 571.6529 | 450.6198 | 519.7566 | 450.8243 | 525.8906 | 450.8926 | 525.9703 | 451.1657 | 505.4415 | 451.3023 | 505.5945
2021-05-07 10:00 | 400.0145 | 493.7254 | 400.69 | 492.46 | 400.01 | 493.06 | 400.5456 | 494.4048 | 949.48 | 949.48 | 999.75 | 999.75 | 894.42 | 1055.74 | 440.49 | 557.3085 | 439.7971 | 520.4174 | 440.0331 | 521.0444 | 440.1983 | 521.2016 | 440.1651 | 500.3547 | 440.2646 | 500.3547
2021-05-07 10:30 | 392.3927 | 484.2335 | 394.17 | 485.42 | 393.73 | 485.31 | 393.5843 | 485.7039 | 943.73 | 943.73 | 993.43 | 993.43 | 881.76 | 1046.59 | 430.5543 | 544.3831 | 430.2041 | 515.6887 | 430.5292 | 516.4146 | 430.4644 | 516.3369 | 430.4968 | 495.4244 | 430.432 | 495.3499
2021-05-07 11:00 | 385.0969 | 474.6813 | 386.06 | 475.47 | 385.6 | 474.56 | 386.3945 | 476.4831 | 934.06 | 934.06 | 981.63 | 981.63 | 870.74 | 1037.4 | 426.1587 | 538.0576 | 425.5386 | 513.8217 | 425.5522 | 514.2873 | 425.4696 | 514.0163 | 425.5658 | 493.2008 | 425.3599 | 493.045
2021-05-07 11:30 | 379.6357 | 468.4658 | 381.41 | 469.72 | 381.13 | 469.66 | 381.6338 | 470.9575 | 929.23 | 929.23 | 974.79 | 974.79 | 863.45 | 1031.92 | 421.0295 | 531.9812 | 420.0338 | 510.7803 | 420.433 | 511.6615 | 420.1481 | 511.3149 | 420.2114 | 490.4562 | 420.1798 | 490.4193
2021-05-07 12:00 | 377.5339 | 465.7565 | 379.29 | 467.8 | 379.32 | 467.24 | 379.6717 | 468.3939 | 914.96 | 914.96 | 958.51 | 958.51 | 856.11 | 1025.17 | 416.6985 | 526.3598 | 415.8052 | 508.1881 | 416.0705 | 508.9273 | 415.7571 | 508.5439 | 415.7884 | 487.6686 | 415.7516 | 487.7054
2021-05-07 12:30 | 373.2309 | 460.6557 | 376.19 | 463.12 | 376.14 | 463.62 | 375.8685 | 463.9111 | 914.75 | 914.75 | 957.64 | 957.64 | 855.62 | 1024.86 | 415.4944 | 524.8216 | 414.7498 | 507.2129 | 435.643 | 508.3809 | 435.7744 | 508.5343 | 435.6194 | 487.4657 | 435.6194 | 487.3923
2021-05-07 13:00 | 372.8548 | 460.5482 | 375.33 | 461.36 | 375 | 462.76 | 375.0339 | 463.247 | 912.73 | 912.73 | 955.06 | 955.06 | 860.3 | 1029.13 | 418.3753 | 528.5461 | 417.5057 | 509.0339 | 452.7118 | 510.0388 | 452.6436 | 509.962 | 452.5016 | 488.8101 | 452.7118 | 489.1048
2021-05-07 13:30 | 370.624 | 457.3734 | 372.18 | 457.44 | 372.32 | 458.48 | 373.0978 | 460.4443 | 903.54 | 903.54 | 944.3 | 944.3 | 855.64 | 1022.11 | 416.9282 | 526.8362 | 415.5392 | 506.2842 | 431.4767 | 507.174 | 431.3138 | 506.9826 | 431.4441 | 486.2519 | 431.3789 | 486.1786
2021-05-07 14:00 | 371.6371 | 458.5875 | 373.82 | 459.38 | 374 | 460.55 | 374.435 | 462.0689 | 899.66 | 899.66 | 939.99 | 939.99 | 859.54 | 1023.34 | 419.2681 | 529.6087 | 418.7948 | 507.1377 | 448.2464 | 507.9482 | 448.2802 | 507.9865 | 448.3141 | 487.154 | 448.2331 | 487.0804
2021-05-07 14:30 | 368.8378 | 454.7577 | 370.66 | 456.81 | 371.44 | 456.97 | 371.6489 | 458.2866 | 889.51 | 889.51 | 928.85 | 928.85 | 855.78 | 1014.49 | 417.8248 | 528.2611 | 417.2867 | 501.3341 | 419.8755 | 501.9513 | 422.6118 | 505.2226 | 422.644 | 484.5618 | 422.7084 | 484.5988
2021-05-07 15:00 | 369.4173 | 456.1395 | 371.48 | 457.82 | 371.66 | 458.44 | 371.8508 | 459.1878 | 892.27 | 892.27 | 931.12 | 931.12 | 866.86 | 1022.33 | 424.2682 | 536.5938 | 423.3029 | 503.9171 | 424.3129 | 505.3672 | 426.5822 | 508.07 | 426.8415 | 487.6195 | 426.6469 | 487.3973
2021-05-07 15:30 | 376.3675 | 465.0369 | 377.42 | 463.47 | 377.16 | 465.76 | 377.835 | 466.8214 | 894.09 | 894.09 | 933.13 | 933.13 | 878.51 | 1030.13 | 433.9256 | 548.9469 | 433.1058 | 509.2209 | 432.9445 | 509.6134 | 435.6625 | 512.8373 | 435.4732 | 491.7593 | 435.6052 | 491.9084
2021-05-07 16:00 | 379.4178 | 468.7745 | 380.95 | 466.39 | 380.92 | 470.16 | 381.2137 | 470.9888 | 891.46 | 891.46 | 931.32 | 931.32 | 872.78 | 1018.35 | 436.4924 | 552.2849 | 436.0721 | 508.7719 | 436.3168 | 509.146 | 438.6786 | 511.902 | 438.9114 | 491.3693 | 438.8781 | 491.332
2021-05-07 16:30 | 386.8566 | 477.9507 | 388.03 | 475.13 | 388.2 | 479.08 | 388.6526 | 480.1806 | 901 | 901 | 943.03 | 943.03 | 885.77 | 1025.74 | 439.22 | 556.1567 | 438.0197 | 506.2846 | 439.3279 | 507.8257 | 441.946 | 510.8519 | 441.9395 | 490.0546 | 441.9125 | 489.9801
2021-05-07 17:00 | 392.1393 | 484.4371 | 393.88 | 482.28 | 394.2 | 486.37 | 394.4265 | 487.2693 | 908.15 | 908.15 | 951.97 | 951.97 | 901.49 | 1036.08 | 449.3121 | 568.3478 | 448.7855 | 511.7063 | 449.3539 | 512.411 | 451.3408 | 514.6768 | 451.4094 | 493.9771 | 451.3751 | 493.9395
2021-05-07 17:30 | 397.8275 | 491.4687 | 398.91 | 487.74 | 399.32 | 492.64 | 400.1116 | 494.2904 | 912.13 | 912.13 | 956.67 | 956.67 | 914.14 | 1042.87 | 458.4942 | 580.1321 | 457.9078 | 515.0957 | 458.0046 | 515.2909 | 460.1029 | 517.6517 | 460.1729 | 496.9792 | 460.138 | 496.9415
2021-05-07 18:00 | 394.8803 | 487.4704 | 397.29 | 486.75 | 398.43 | 490.79 | 397.8476 | 491.1458 | 908.87 | 908.87 | 952.97 | 952.97 | 922.85 | 1052.24 | 460.9374 | 583.4581 | 459.4265 | 514.716 | 461.142 | 517.9998 | 463.3566 | 520.4875 | 463.6378 | 500.0013 | 463.3917 | 499.736
2021-05-07 18:30 | 402.9602 | 497.5323 | 404.45 | 495.42 | 405.33 | 499.38 | 406.0201 | 501.3216 | 915.09 | 915.09 | 961.44 | 961.44 | 929.61 | 1059.59 | 465.6442 | 589.5532 | 465.2523 | 516.5413 | 464.1803 | 520.5017 | 466.1602 | 522.7218 | 466.3369 | 502.1139 | 465.948 | 501.6952
2021-05-07 19:00 | 408.8712 | 505.0164 | 410.53 | 502.43 | 410.88 | 506.66 | 411.4681 | 508.224 | 921.37 | 921.37 | 967.97 | 967.97 | 935.33 | 1065.97 | 467.995 | 592.6221 | 466.6627 | 516.7587 | 472.7976 | 527.6386 | 474.7734 | 529.8435 | 474.7374 | 508.9473 | 474.7734 | 508.9858
2021-05-07 19:30 | 415.2155 | 512.5813 | 417.18 | 511.75 | 417.45 | 514.36 | 417.8364 | 515.8385 | 924.62 | 924.62 | 972.17 | 972.17 | 941.56 | 1073.01 | 474.5838 | 601.0647 | 473.255 | 518.7068 | 477.0246 | 531.5388 | 478.9022 | 533.631 | 478.9022 | 512.6971 | 478.83 | 512.6198
2021-05-07 20:00 | 416.5091 | 514.179 | 418.43 | 513.6 | 418.99 | 516.23 | 419.9819 | 518.4409 | 925.24 | 925.24 | 972.72 | 972.72 | 937.62 | 1068.33 | 475.3412 | 602.1152 | 474.4471 | 516.8155 | 474.9259 | 528.9168 | 476.9879 | 531.2131 | 476.8793 | 510.2834 | 476.9517 | 510.3609
2021-05-07 20:30 | 421.4928 | 520.5265 | 422.39 | 518.13 | 423.19 | 521.8 | 423.2566 | 522.7057 | 926.27 | 926.27 | 974.23 | 974.23 | 938.9 | 1069.81 | 477.5019 | 605.0511 | 476.9092 | 517.468 | 475.2895 | 529.416 | 476.8078 | 531.1073 | 476.5909 | 510.0573 | 476.627 | 510.0959
2021-05-07 21:00 | 426.9795 | 527.3347 | 428.51 | 526.02 | 428.82 | 528.79 | 429.2623 | 528.9561 | 930.96 | 930.96 | 978.68 | 978.68 | 943.35 | 1074.73 | 477.1574 | 604.281 | 476.1063 | 518.2908 | 476.8055 | 530.9157 | 477.9638 | 532.2054 | 478.1086 | 511.5164 | 478.1449 | 511.5551
2021-05-07 21:30 | 424.8748 | 524.7687 | 426.9 | 523.97 | 426.16 | 525.71 | 426.9015 | 525.6136 | 926.88 | 926.88 | 974.55 | 974.55 | 946.45 | 1077.89 | 482.3901 | 611.22 | 481.1074 | 517.8463 | 479.9596 | 533.3498 | 480.7613 | 534.2407 | 480.8342 | 513.4913 | 480.7613 | 513.4135
2021-05-07 22:00 | 432.8938 | 534.6214 | 433.77 | 532.9 | 433.53 | 534.81 | 433.946 | 532.9221 | 928.95 | 928.95 | 975.51 | 975.51 | 955.67 | 1088.22 | 485.9283 | 616.0302 | 485.0556 | 520.4091 | 485.3028 | 538.3618 | 485.6693 | 538.7684 | 485.8161 | 518.0042 | 485.7427 | 517.926
2021-05-07 22:30 | 425.6315 | 525.912 | 427.9 | 524.74 | 428.17 | 528.69 | 427.7932 | 525.9269 | 935.77 | 935.77 | 985.76 | 985.76 | 956.79 | 1089.31 | 487.5699 | 618.3452 | 487.1616 | 519.0284 | 484.8535 | 537.4087 | 486.2508 | 538.9574 | 486.3244 | 518.1488 | 486.2876 | 518.1096
2021-05-07 23:00 | 426.924 | 527.478 | 429.19 | 526.9 | 429.57 | 530.33 | 429.3271 | 527.8126 | 935.43 | 935.43 | 984.97 | 984.97 | 958.9 | 1091.84 | 486.0236 | 617.0833 | 485.1777 | 520.6172 | 485.9429 | 538.8434 | 486.9343 | 539.9426 | 487.0443 | 519.1143 | 487.3014 | 519.3882
2021-05-07 23:30 | 425.7939 | 526.0613 | 426.94 | 524.48 | 427.63 | 527.94 | 428.0372 | 525.9453 | 931.82 | 931.82 | 981.75 | 981.75 | 954.66 | 1086.78 | 487.2463 | 621.274 | 485.4481 | 518.2529 | 485.7344 | 537.8002 | 487.2108 | 539.4348 | 487.5062 | 518.8965 | 487.3585 | 518.7393
2021-05-08 | 429.5853 | 530.8245 | 431.32 | 529.43 | 431.47 | 532.99 | 431.7293 | 530.1999 | 936 | 936 | 985.32 | 985.32 | 961.19 | 1094.16 | 489.0889 | 623.4214 | 488.0774 | 520.3051 | 488.5461 | 540.689 | 489.8827 | 542.2131 | 489.9936 | 521.3873 | 489.8028 | 521.1453
2021-05-08 00:30 | 430.1859 | 531.5276 | 432.53 | 531.94 | 432.78 | 534.45 | 432.2961 | 530.7554 | 938.36 | 938.36 | 987.68 | 987.68 | 958.61 | 1091.41 | 487.5342 | 621.4247 | 484.8049 | 519.0757 | 484.7637 | 537.1736 | 486.0202 | 538.6417 | 486.199 | 517.8969 | 486.0886 | 517.7793
2021-05-08 01:00 | 430.0797 | 531.4041 | 432.8 | 532.06 | 432.8 | 534.63 | 432.6334 | 531.9489 | 943.76 | 943.76 | 993.92 | 993.92 | 968.71 | 1102.56 | 490.3205 | 624.8354 | 489.3767 | 519.7377 | 490.3814 | 542.1411 | 491.4945 | 543.3716 | 491.6429 | 522.5973 | 491.5316 | 522.479
2021-05-08 01:30 | 430.8341 | 532.3727 | 432.84 | 532.11 | 432.93 | 534.82 | 433.0641 | 532.1931 | 941.68 | 941.68 | 991.73 | 991.73 | 965.92 | 1099.44 | 489.0732 | 623.3355 | 488.3974 | 519.4445 | 488.4537 | 540.2308 | 490.0098 | 541.9518 | 490.0839 | 521.1332 | 489.9727 | 521.015
2021-05-08 02:00 | 425.6401 | 525.9516 | 427.58 | 525.71 | 427.64 | 528.4 | 427.7115 | 527.3374 | 941.7 | 941.7 | 992.1 | 992.1 | 965.1 | 1098.51 | 487.2663 | 620.8331 | 486.3412 | 517.1086 | 486.8236 | 538.4279 | 488.3055 | 540.0669 | 488.3721 | 519.2745 | 488.1944 | 519.124
2021-05-08 02:30 | 429.4523 | 530.6757 | 431.34 | 530.5 | 431.15 | 532.62 | 431.1292 | 530.3857 | 942.59 | 942.59 | 992.77 | 992.77 | 964.74 | 1098.12 | 487.2166 | 620.4525 | 486.7454 | 517.8368 | 486.8684 | 538.5217 | 488.1647 | 539.9556 | 488.2018 | 519.1705 | 488.2018 | 519.1705
2021-05-08 03:00 | 433.2169 | 535.3242 | 435.33 | 535.68 | 435.18 | 537.57 | 435.1102 | 533.8591 | 945.07 | 945.07 | 995.72 | 995.72 | 962.42 | 1095.39 | 486.854 | 619.9009 | 486.1058 | 516.1157 | 486.6625 | 537.9857 | 487.9985 | 539.4626 | 488.1099 | 518.8036 | 488.0728 | 518.7642
2021-05-08 03:30 | 434.3418 | 536.5475 | 436.83 | 538.42 | 437.14 | 539.64 | 437.3954 | 535.8278 | 942.87 | 942.87 | 993.83 | 993.83 | 962.06 | 1094.95 | 487.1247 | 620.2562 | 485.9037 | 515.6049 | 486.7563 | 538.0018 | 488.353 | 539.7666 | 488.2416 | 518.867 | 488.2416 | 518.867
2021-05-08 04:00 | 436.9986 | 539.7466 | 438.5 | 540.71 | 438.63 | 541.35 | 438.8291 | 536.9998 | 944.52 | 944.52 | 995.04 | 995.04 | 964.5 | 1097.61 | 488.8954 | 622.5297 | 487.662 | 516.0117 | 488.2996 | 539.2707 | 489.6403 | 540.7513 | 489.7892 | 520.13 | 489.5285 | 519.8532
2021-05-08 04:30 | 436.0373 | 538.7296 | 438.03 | 539.48 | 437.82 | 540.69 | 437.8852 | 536.4967 | 943.84 | 943.84 | 994.3 | 994.3 | 970.67 | 1104.37 | 492.3366 | 626.8553 | 491.1982 | 516.5034 | 492.066 | 542.4781 | 493.4901 | 544.048 | 493.6133 | 523.2683 | 493.2278 | 522.9504
2021-05-08 05:00 | 433.8611 | 536.0058 | 436.05 | 537.21 | 436.03 | 538.36 | 436.3821 | 534.759 | 944.19 | 944.19 | 993.6 | 993.6 | 969.27 | 1102.76 | 491.4445 | 625.7245 | 491.4715 | 516.6452 | 491.455 | 541.7617 | 492.9918 | 543.4559 | 492.9544 | 522.6232 | 493.0294 | 522.7027
2021-05-08 05:30 | 437.2779 | 540.3066 | 439.59 | 541.06 | 439.61 | 542.97 | 439.0167 | 537.159 | 943.37 | 943.37 | 994.06 | 994.06 | 964.7 | 1097.8 | 488.9557 | 622.7277 | 487.8376 | 515.7374 | 488.7173 | 539.5605 | 490.2454 | 541.2889 | 490.1336 | 520.382 | 490.3945 | 520.659
2021-05-08 06:00 | 436.2941 | 539.0146 | 436.67 | 537.48 | 437.46 | 540.11 | 437.7073 | 535.3913 | 940.86 | 940.86 | 991.99 | 991.99 | 957.33 | 1089.65 | 484.9715 | 617.7032 | 484.5089 | 515.1605 | 485.0738 | 536.4487 | 486.5191 | 538.047 | 486.5191 | 517.3042 | 486.6673 | 517.4618
2021-05-08 06:30 | 430.0994 | 531.2833 | 432.59 | 532.59 | 432.72 | 534.07 | 432.3672 | 530.4241 | 933.98 | 933.98 | 982.66 | 982.66 | 956.99 | 1089.25 | 486.0186 | 618.9341 | 484.4884 | 514.9903 | 485.9178 | 537.338 | 487.2523 | 538.8138 | 487.1782 | 517.9666 | 487.1411 | 517.9272
2021-05-08 07:00 | 425.3407 | 525.4105 | 426.74 | 525.04 | 426.8 | 526.71 | 426.5183 | 524.079 | 928.09 | 928.09 | 976.97 | 976.97 | 951.46 | 1082.83 | 484.5385 | 617.4843 | 483.3871 | 512.2004 | 484.2187 | 534.9798 | 485.8549 | 536.7875 | 485.7805 | 516.0618 | 485.8549 | 516.1407
2021-05-08 07:30 | 424.9291 | 524.8326 | 427.09 | 525.04 | 425.91 | 525.65 | 426.3457 | 526.5744 | 934.38 | 934.38 | 983.9 | 983.9 | 951.73 | 1087.56 | 482.588 | 614.9354 | 481.5614 | 514.5836 | 482.8926 | 536.9567 | 484.3307 | 538.5558 | 484.3675 | 517.8407 | 484.22 | 517.683
2021-05-08 08:00 | 419.3992 | 517.8174 | 421.59 | 518.89 | 420.32 | 518.36 | 421.0226 | 519.8517 | 930.82 | 930.82 | 979.9 | 979.9 | 945.24 | 1086.74 | 481.2147 | 612.9356 | 480.2786 | 516.579 | 480.8397 | 539.044 | 481.8197 | 540.0172 | 481.9018 | 519.4435 | 481.792 | 519.3172
2021-05-08 08:30 | 415.1874 | 512.7025 | 416.82 | 513.15 | 416.68 | 514.03 | 416.7699 | 514.7095 | 933.54 | 933.54 | 982.48 | 982.48 | 932.86 | 1079.24 | 471.9483 | 599.7491 | 471.083 | 514.8011 | 475.8458 | 539.2111 | 472.7456 | 535.6981 | 472.9979 | 515.2567 | 472.9474 | 515.1782
2021-05-08 09:00 | 409.8727 | 506.2053 | 412.07 | 507.64 | 411.14 | 507.42 | 411.1916 | 507.8258 | 932.27 | 932.27 | 980.32 | 980.32 | 926.27 | 1078.05 | 467.1417 | 593.6163 | 466.1313 | 516.3994 | 469.3439 | 537.0816 | 468.024 | 535.6168 | 467.9528 | 514.7484 | 467.8305 | 514.592
2021-05-08 09:30 | 405.6211 | 500.8061 | 407.91 | 503.17 | 406.66 | 501.68 | 407.2733 | 502.7359 | 934.14 | 934.14 | 980.7 | 980.7 | 915.49 | 1072.36 | 457.1269 | 580.7275 | 456.2628 | 519.3215 | 456.7766 | 530.1868 | 457.7801 | 531.3516 | 457.5724 | 510.2416 | 457.8147 | 510.5118
2021-05-08 10:00 | 402.325 | 496.4409 | 404.05 | 498.87 | 403.41 | 497.41 | 403.2987 | 497.6558 | 933.39 | 933.39 | 980.21 | 980.21 | 906.77 | 1068.05 | 464.523 | 590.3871 | 463.9169 | 521.1562 | 504.7344 | 525.9607 | 506.7992 | 528.1124 | 507.0287 | 507.4312 | 507.0287 | 507.5079
2021-05-08 10:30 | 392.9095 | 484.781 | 396.16 | 489.13 | 396.09 | 488.67 | 395.2865 | 487.681 | 924.58 | 924.58 | 970.7 | 970.7 | 895.15 | 1058.99 | 572.9751 | 731.0092 | 518.7636 | 518.7636 | 523.8925 | 523.8925 | 524.5992 | 524.5992 | 503.986 | 503.986 | 503.7572 | 503.7572
2021-05-08 11:00 | 391.5245 | 483.2278 | 393.18 | 485.61 | 393.23 | 485.08 | 393.0161 | 485.1647 | 925.01 | 925.01 | 970.32 | 970.32 | 888.29 | 1054.86 | 572.2399 | 730.7373 | 520.1443 | 520.1443 | 521.2377 | 521.2377 | 522.6988 | 522.6988 | 501.9727 | 501.9727 | 501.9348 | 501.9348
2021-05-08 11:30 | 388.3832 | 479.5891 | 390.87 | 482.66 | 390.82 | 482.34 | 390.6243 | 482.3565 | 923.83 | 923.83 | 968.75 | 968.75 | 888.55 | 1057.5 | 581.5621 | 735.8218 | 521.5534 | 521.5534 | 523.3282 | 523.3282 | 524.2366 | 524.2366 | 503.34 | 503.34 | 503.2641 | 503.2641
2021-05-08 12:00 | 383.8839 | 473.8352 | 386.14 | 476.75 | 386.09 | 476.07 | 385.9843 | 476.4511 | 918.32 | 918.32 | 962.34 | 962.34 | 885 | 1054.77 | 550.1647 | 703.1754 | 521.6101 | 521.6101 | 522.0869 | 522.0869 | 523.0721 | 523.0721 | 502.1387 | 502.1387 | 502.1765 | 502.1765
2021-05-08 12:30 | 383.1534 | 473.0322 | 385.52 | 475.97 | 385.53 | 475.66 | 385.1183 | 475.4254 | 919.2 | 919.2 | 963.56 | 963.56 | 880.58 | 1050.38 | 542.071 | 692.908 | 518.9764 | 518.9764 | 519.9496 | 519.9496 | 520.9698 | 520.9698 | 500.034 | 500.034 | 499.9963 | 499.9963
2021-05-08 13:00 | 384.2466 | 474.2118 | 386.1 | 476.45 | 386.3 | 476.25 | 386.4199 | 476.9188 | 918.36 | 918.36 | 962.21 | 962.21 | 875.48 | 1044.15 | 561.4203 | 718.2985 | 516.9472 | 516.9472 | 517.2551 | 517.2551 | 518.1144 | 518.1144 | 497.3134 | 497.3134 | 497.2009 | 497.2009
2021-05-08 13:30 | 379.924 | 468.3676 | 382.14 | 471.89 | 382.19 | 470.48 | 382.649 | 471.727 | 911.42 | 911.42 | 954.08 | 954.08 | 878.51 | 1045.3 | 577.5372 | 733.1081 | 517.8151 | 517.8151 | 517.5235 | 517.5235 | 518.66 | 518.66 | 498.1279 | 498.1279 | 497.8269 | 497.8269
2021-05-08 14:00 | 383.9728 | 473.3976 | 386.22 | 476.47 | 386.6 | 475.82 | 386.4704 | 476.4914 | 915.78 | 915.78 | 959.03 | 959.03 | 883.94 | 1048.6 | 525.7983 | 673.4166 | 519.9748 | 519.9748 | 520.2243 | 520.2243 | 521.2838 | 521.2838 | 500.1847 | 500.1847 | 500.3729 | 500.3729
2021-05-08 14:30 | 382.7859 | 471.4815 | 384.9 | 475.01 | 385.96 | 474.46 | 385.7627 | 475.2053 | 911.29 | 911.29 | 954.69 | 954.69 | 881.04 | 1041.98 | 527.7031 | 675.822 | 516.7925 | 516.7925 | 517.1768 | 517.1768 | 518.2703 | 518.2703 | 497.4208 | 497.4208 | 497.3083 | 497.3083
2021-05-08 15:00 | 386.2703 | 476.6543 | 388.37 | 478.71 | 389.09 | 479.29 | 388.9445 | 479.9981 | 911.33 | 911.33 | 954.86 | 954.86 | 884.13 | 1040.5 | 520.0566 | 666.0117 | 516.2748 | 516.2748 | 516.9376 | 516.9376 | 518.1127 | 518.1127 | 497.2925 | 497.2925 | 497.3301 | 497.3301
2021-05-08 15:30 | 391.9038 | 483.5965 | 393.75 | 485.51 | 394.55 | 486.13 | 394.5144 | 486.8475 | 915.61 | 915.61 | 960.31 | 960.31 | 889.48 | 1041.19 | 476.8479 | 610.5508 | 476.0067 | 516.389 | 476.4934 | 517.1698 | 477.6131 | 518.3458 | 477.7214 | 497.6052 | 477.6853 | 497.6428
2021-05-08 16:00 | 398.3106 | 491.8412 | 400.21 | 492.4 | 401 | 494.52 | 401.3089 | 495.5327 | 918.88 | 918.88 | 964.38 | 964.38 | 894.16 | 1040.38 | 508.1638 | 650.7076 | 507.3302 | 516.351 | 507.7702 | 516.9605 | 509.1976 | 518.4138 | 497.712 | 497.712 | 497.6743 | 497.6743
2021-05-08 16:30 | 400.9517 | 495.1783 | 402.82 | 495.09 | 403.78 | 498.09 | 403.8476 | 498.7353 | 919.86 | 919.86 | 965.78 | 965.78 | 898.99 | 1039.29 | 453.765 | 580.8228 | 452.9447 | 516.1323 | 460.2252 | 516.6312 | 461.5568 | 518.126 | 461.4867 | 497.279 | 461.4867 | 497.279
2021-05-08 17:00 | 406.1916 | 501.3961 | 408.68 | 502.17 | 409.35 | 504.54 | 409.1687 | 505.1812 | 919.22 | 919.22 | 966.77 | 966.77 | 902.35 | 1036.13 | 454.0258 | 581.1672 | 454.2757 | 515.512 | 454.157 | 515.545 | 455.1638 | 516.6879 | 455.3374 | 496.1992 | 455.511 | 496.3884
2021-05-08 17:30 | 411.9539 | 508.6553 | 413.87 | 508.21 | 415.42 | 512.23 | 415.4828 | 513.0012 | 923.22 | 923.22 | 970.99 | 970.99 | 930.42 | 1060.34 | 492.5839 | 630.6638 | 492.2423 | 517.7611 | 492.2513 | 526.583 | 493.937 | 528.3329 | 493.8995 | 507.4876 | 493.8996 | 507.4876
2021-05-08 18:00 | 416.8498 | 515.0498 | 419.1 | 513.27 | 419.09 | 517.38 | 419.2325 | 517.9859 | 927.3 | 927.3 | 975.14 | 975.14 | 937.31 | 1067.76 | 475.7626 | 609.1174 | 474.4852 | 516.3615 | 476.5427 | 530.2944 | 478.0662 | 531.9897 | 478.1387 | 511.2611 | 478.0662 | 511.1836
2021-05-08 18:30 | 417.2062 | 515.4517 | 418.74 | 513.33 | 418.94 | 517.07 | 419.3108 | 518.0566 | 926.84 | 926.84 | 974.95 | 974.95 | 936.96 | 1067.27 | 476.9107 | 610.4896 | 476.492 | 516.5507 | 475.4621 | 529.279 | 477.1286 | 531.1341 | 477.1286 | 510.3446 | 477.0199 | 510.2284
2021-05-08 19:00 | 419.4102 | 518.1599 | 421.36 | 516.65 | 421.13 | 519.8 | 421.3751 | 520.5873 | 930.61 | 930.61 | 979.03 | 979.03 | 940.19 | 1070.88 | 479.0688 | 613.3114 | 478.7716 | 518.0921 | 477.5855 | 531.2212 | 479.0749 | 532.8778 | 479.2202 | 512.2132 | 479.2929 | 512.291
2021-05-08 19:30 | 422.291 | 521.7738 | 423.74 | 519.04 | 423.45 | 522.92 | 423.7657 | 523.5958 | 934.34 | 934.34 | 982.92 | 982.92 | 943.82 | 1075.01 | 480.5107 | 615.2059 | 479.5845 | 518.9717 | 478.4289 | 532.3933 | 479.7347 | 533.8464 | 479.8073 | 513.0453 | 479.771 | 513.0065
2021-05-08 20:00 | 424.7302 | 524.7121 | 426.24 | 523 | 426.17 | 526.07 | 426.457 | 526.8566 | 942.01 | 942.01 | 991.3 | 991.3 | 947.37 | 1079.04 | 482.0042 | 617.0702 | 481.1209 | 520.324 | 482.0027 | 535.6666 | 483.3144 | 537.1243 | 483.2067 | 516.1062 | 483.4237 | 516.2973
2021-05-08 20:30 | 426.1211 | 526.4915 | 427.91 | 524.62 | 427.8 | 528.25 | 427.9306 | 527.7545 | 938.61 | 938.61 | 987.94 | 987.94 | 944.48 | 1075.79 | 481.6818 | 616.7686 | 481.2798 | 520.8062 | 481.2056 | 534.8738 | 482.5529 | 536.3713 | 482.4072 | 515.2929 | 482.4436 | 515.3317
2021-05-08 21:00 | 427.2359 | 527.8369 | 430.53 | 527.84 | 429.68 | 530.64 | 429.2614 | 528.9551 | 946.62 | 946.62 | 996.75 | 996.75 | 939.32 | 1069.93 | 478.4454 | 612.4009 | 477.5804 | 516.9573 | 478.6231 | 532.0495 | 480.0063 | 533.5872 | 479.9335 | 512.691 | 480.0428 | 512.8077
2021-05-08 21:30 | 429.2598 | 530.3705 | 430.52 | 528.39 | 430.24 | 531.32 | 430.6254 | 530.1261 | 947.16 | 947.16 | 999.06 | 999.06 | 939.28 | 1069.87 | 479.404 | 613.6929 | 479.2815 | 518.026 | 479.191 | 532.4495 | 480.6128 | 534.0294 | 480.5399 | 513.1367 | 480.6128 | 513.2145
2021-05-08 22:00 | 431.0367 | 532.4467 | 432.94 | 530.57 | 431.45 | 532.89 | 431.9082 | 531.1288 | 946 | 946 | 997.63 | 997.63 | 944.74 | 1075.98 | 482.2367 | 617.2163 | 481.3772 | 519.0568 | 481.975 | 535.1733 | 483.2541 | 536.5935 | 483.3272 | 515.79 | 483.4003 | 515.868
2021-05-08 22:30 | 433.232 | 535.1716 | 436.21 | 534.66 | 434.64 | 536.83 | 433.9444 | 533.6328 | 951.16 | 951.16 | 1004.17 | 1004.17 | 953.46 | 1085.85 | 485.3656 | 621.4286 | 483.6894 | 521.2413 | 485.6976 | 539.2142 | 486.5386 | 540.1478 | 486.6118 | 519.2143 | 486.5752 | 519.1753
2021-05-08 23:00 | 437.3936 | 540.1406 | 439.12 | 537.92 | 437.3 | 540.18 | 437.6497 | 538.0444 | 958.37 | 958.37 | 1011.12 | 1011.12 | 956.34 | 1089.15 | 486.9891 | 623.3569 | 485.8307 | 523.5488 | 486.8677 | 540.5132 | 487.7087 | 541.4468 | 487.8549 | 520.5408 | 487.8184 | 520.5018
2021-05-08 23:30 | 428.1421 | 528.9637 | 430.76 | 528.05 | 430.91 | 532.44 | 431.7194 | 530.2258 | 943.72 | 943.72 | 995.39 | 995.39 | 946.68 | 1078.15 | 482.338 | 617.4034 | 482.3468 | 519.7944 | 482.0411 | 535.1548 | 483.7231 | 537.0221 | 483.8328 | 516.2491 | 483.5768 | 515.976
2021-05-09 | 429.4651 | 530.5881 | 429.99 | 527.47 | 430.39 | 531.8 | 430.3553 | 529.0375 | 942.96 | 942.96 | 994.48 | 994.48 | 947.29 | 1078.83 | 481.3899 | 616.1927 | 480.7835 | 517.345 | 481.3255 | 534.1317 | 482.717 | 535.6759 | 482.6438 | 514.7808 | 482.8635 | 515.0151
2021-05-09 00:30 | 430.0954 | 531.3867 | 433.14 | 531.69 | 432.96 | 534.96 | 432.8511 | 531.6479 | 944.86 | 944.86 | 995.86 | 995.86 | 950.12 | 1081.99 | 483.5429 | 618.8456 | 481.8706 | 517.7517 | 483.0984 | 535.8709 | 484.3453 | 537.254 | 484.3819 | 516.4353 | 484.3453 | 516.3962
2021-05-09 01:00 | 433.8871 | 536.0522 | 435.14 | 534.17 | 435.04 | 537.54 | 434.7147 | 533.7249 | 949.02 | 949.02 | 1000.86 | 1000.86 | 954.19 | 1086.53 | 484.1134 | 619.6288 | 483.3479 | 519.4918 | 484.0195 | 536.9384 | 485.5594 | 538.6465 | 485.266 | 517.4178 | 485.1561 | 517.3005
2021-05-09 01:30 | 433.3303 | 535.3488 | 435.76 | 535.24 | 435.41 | 538 | 435.5151 | 534.4962 | 954.29 | 954.29 | 1006.39 | 1006.39 | 957.75 | 1090.49 | 486.169 | 622.324 | 485.0577 | 520.0308 | 485.7824 | 538.5291 | 486.9584 | 539.8326 | 487.032 | 518.9819 | 487.1055 | 519.0602
2021-05-09 02:00 | 435.8012 | 538.2701 | 438.02 | 537.63 | 437.43 | 540.47 | 437.4545 | 536.8764 | 958.54 | 958.54 | 1011.01 | 1011.01 | 963.94 | 1097.42 | 489.5742 | 626.4636 | 488.521 | 521.9885 | 489.0727 | 541.6314 | 490.179 | 542.8566 | 490.2159 | 521.8987 | 490.179 | 521.8594
2021-05-09 02:30 | 437.7075 | 540.7784 | 439.99 | 540.73 | 438.99 | 542.41 | 439.3867 | 538.6147 | 960.33 | 960.33 | 1013.24 | 1013.24 | 965.91 | 1099.56 | 491.7331 | 629.3467 | 490.9162 | 522.9247 | 490.184 | 542.5916 | 491.2184 | 543.7366 | 491.2923 | 522.8085 | 491.4032 | 522.9265
2021-05-09 03:00 | 437.0643 | 539.9897 | 438.99 | 539.6 | 438.64 | 541.99 | 438.6218 | 536.8497 | 957.48 | 957.48 | 1010.55 | 1010.55 | 962.93 | 1096 | 490.0591 | 627.2142 | 489.1314 | 518.5839 | 487.3794 | 539.2643 | 488.6003 | 540.6561 | 488.6372 | 519.7885 | 488.5633 | 519.7098
2021-05-09 03:30 | 436.1595 | 538.8861 | 438.64 | 539.26 | 438.57 | 541.89 | 438.3857 | 536.2887 | 953.24 | 953.24 | 1006.81 | 1006.81 | 960.28 | 1092.89 | 488.7537 | 625.546 | 487.8697 | 516.6547 | 487.7786 | 539.0441 | 488.596 | 539.9474 | 488.5588 | 519.1276 | 488.4189 | 519.0172
2021-05-09 04:00 | 438.8216 | 542.0455 | 440.99 | 541.64 | 440.49 | 544.27 | 440.705 | 538.3839 | 956.94 | 956.94 | 1010.74 | 1010.74 | 962.84 | 1095.62 | 490.8861 | 628.2296 | 490.133 | 517.0519 | 490.1115 | 540.8811 | 490.9126 | 541.6787 | 491.062 | 521.0655 | 490.9499 | 520.8849
2021-05-09 04:30 | 441.2755 | 545.2562 | 443.07 | 545.17 | 442.6 | 546.82 | 442.5869 | 540.4153 | 963.42 | 963.42 | 1017.91 | 1017.91 | 966.86 | 1100.11 | 491.8185 | 629.4228 | 490.9937 | 517.9786 | 492.0672 | 542.78 | 492.7301 | 543.4681 | 492.6927 | 522.6077 | 492.7404 | 522.6959
2021-05-09 05:00 | 443.799 | 548.3779 | 446.52 | 549.37 | 445.9 | 550.88 | 446.2875 | 544.0039 | 967.78 | 967.78 | 1023.98 | 1023.98 | 967.03 | 1100.32 | 491.479 | 628.9857 | 490.5746 | 518.2056 | 490.4784 | 541.5897 | 491.3727 | 542.5773 | 490.7393 | 521.063 | 490.9256 | 521.2607
2021-05-09 05:30 | 444.4561 | 549.1901 | 446.66 | 549.94 | 446.67 | 551.78 | 445.9413 | 543.295 | 967.36 | 967.36 | 1022.91 | 1022.91 | 966.87 | 1100.12 | 490.4765 | 627.7 | 489.2512 | 517.345 | 490.45 | 541.4279 | 490.972 | 542.0043 | 490.9347 | 521.1567 | 491.1212 | 521.3548
2021-05-09 06:00 | 443.5283 | 548.0245 | 445.41 | 548.36 | 444.95 | 549.58 | 445.2635 | 542.6553 | 968.45 | 968.45 | 1024.51 | 1024.51 | 963.09 | 1095.9 | 489.8594 | 626.9102 | 489.0545 | 517.137 | 488.5326 | 539.5716 | 489.2772 | 540.3939 | 489.3144 | 519.6638 | 489.2399 | 519.5847
2021-05-09 06:30 | 441.1342 | 545.0696 | 444.67 | 547.11 | 444.39 | 548.95 | 443.4778 | 540.5138 | 972.03 | 972.03 | 1028.42 | 1028.42 | 960.1 | 1092.57 | 488.6252 | 625.3845 | 487.9097 | 515.9265 | 487.9094 | 538.9266 | 488.7653 | 539.8721 | 488.6909 | 519.0395 | 488.6909 | 519.0395
2021-05-09 07:00 | 442.1961 | 546.3883 | 444.49 | 546.87 | 444.1 | 548.53 | 443.8955 | 540.9577 | 969.81 | 969.81 | 1026.6 | 1026.6 | 955.67 | 1087.6 | 486.8963 | 623.2828 | 485.6103 | 514.262 | 486.6262 | 537.5963 | 487.3329 | 538.377 | 487.3702 | 517.7126 | 487.3329 | 517.673
2021-05-09 07:30 | 437.8316 | 540.7996 | 439.9 | 541.77 | 439.78 | 542.93 | 439.9317 | 538.7488 | 968.12 | 968.12 | 1024.8 | 1024.8 | 951.18 | 1086.73 | 482.1838 | 617.118 | 481.3135 | 514.2999 | 481.9532 | 535.7803 | 483.4781 | 537.502 | 483.6255 | 516.9418 | 483.5388 | 516.8235
2021-05-09 08:00 | 435.0391 | 537.369 | 437.13 | 538.66 | 436.59 | 538.92 | 436.5863 | 539.2871 | 973.1 | 973.1 | 1030.5 | 1030.5 | 948.83 | 1090.86 | 480.4282 | 614.9376 | 479.5526 | 518.13 | 479.8039 | 538.5389 | 481.0073 | 539.8486 | 481.1166 | 519.1656 | 481.1228 | 519.1263
2021-05-09 08:30 | 425.8564 | 525.8807 | 428.26 | 528.06 | 427.76 | 527.75 | 427.604 | 528.0568 | 958.92 | 958.92 | 1013.34 | 1013.34 | 939.07 | 1086.21 | 473.4225 | 606.1136 | 472.9246 | 517.0046 | 473.3734 | 536.3444 | 474.6704 | 537.814 | 474.7786 | 517.1216 | 474.8437 | 517.1938
2021-05-09 09:00 | 418.7211 | 516.865 | 420.97 | 519.44 | 420.65 | 518.82 | 420.4973 | 519.08 | 942.59 | 942.59 | 993.62 | 993.62 | 926.39 | 1077.98 | 465.6097 | 596.1342 | 464.9193 | 515.8508 | 465.1945 | 532.5062 | 466.6145 | 534.1317 | 466.67 | 513.4138 | 466.579 | 513.3356
2021-05-09 09:30 | 413.7455 | 510.7385 | 415.5 | 512.85 | 415.02 | 511.91 | 415.0533 | 512.4184 | 944.94 | 944.94 | 997.42 | 997.42 | 920.28 | 1076.55 | 461.2737 | 590.4976 | 461.1519 | 517.3356 | 460.867 | 532.0878 | 462.43 | 533.8717 | 462.5175 | 513.1964 | 462.1324 | 512.8068
2021-05-09 10:00 | 402.9844 | 497.5167 | 406.43 | 501.75 | 405.64 | 500.43 | 405.4566 | 500.5474 | 936.71 | 936.71 | 985.72 | 985.72 | 911.3 | 1071.67 | 455.0414 | 582.3549 | 454.4573 | 517.4868 | 454.6358 | 529.9404 | 455.95 | 531.4723 | 455.9846 | 510.6999 | 455.7272 | 510.4288
2021-05-09 10:30 | 392.6802 | 484.5397 | 394.93 | 487.85 | 394.55 | 486.56 | 394.4493 | 486.762 | 932.03 | 932.03 | 980.47 | 980.47 | 900.18 | 1063.85 | 445.8729 | 570.5768 | 444.9789 | 517.7801 | 445.562 | 525.3263 | 446.6113 | 526.5634 | 446.7467 | 505.8976 | 446.6789 | 505.8209
2021-05-09 11:00 | 387.7416 | 478.0564 | 389.1 | 480.74 | 388.68 | 478.85 | 389.4385 | 480.2142 | 923.21 | 923.21 | 968.82 | 968.82 | 893.62 | 1060.61 | 440.4134 | 563.5508 | 439.4639 | 520.882 | 439.1856 | 522.8747 | 440.3385 | 524.2988 | 440.5046 | 503.5831 | 440.3717 | 503.4311
2021-05-09 11:30 | 384.8068 | 474.3401 | 386.45 | 477.5 | 385.74 | 475.01 | 386.2168 | 476.0782 | 916.94 | 916.94 | 961.89 | 961.89 | 884.08 | 1052.13 | 435.0602 | 556.7372 | 434.5147 | 519.8512 | 433.7868 | 519.407 | 434.84 | 520.6682 | 434.7742 | 499.7553 | 434.9388 | 499.9445
2021-05-09 12:00 | 382.8942 | 471.2728 | 384.98 | 475.63 | 384.14 | 472.38 | 384.0732 | 472.811 | 910.47 | 910.47 | 954.22 | 954.22 | 872.89 | 1041.42 | 426.812 | 546.2054 | 426.4255 | 513.9792 | 426.3905 | 514.3247 | 427.5916 | 515.7704 | 427.3298 | 494.6561 | 427.589 | 494.9688
2021-05-09 12:30 | 383.7802 | 471.8917 | 385.66 | 476.33 | 384.65 | 472.51 | 384.6716 | 472.963 | 912.72 | 912.72 | 956.61 | 956.61 | 875.29 | 1044.79 | 432.483 | 553.4795 | 431.7879 | 518.8207 | 432.0174 | 519.4743 | 432.8667 | 520.4955 | 432.932 | 499.6724 | 432.8666 | 499.597
2021-05-09 13:00 | 380.9447 | 467.4843 | 382.85 | 472.25 | 381.83 | 468.27 | 381.8765 | 468.6569 | 906.13 | 906.13 | 949.7 | 949.7 | 868.97 | 1036.98 | 428.1519 | 548.178 | 427.3189 | 514.7635 | 427.0298 | 514.7947 | 427.9959 | 515.8879 | 427.8121 | 494.9051 | 428.0065 | 495.2096
2021-05-09 13:30 | 379.5066 | 466.5643 | 381.55 | 470.97 | 381.33 | 468.32 | 380.8708 | 468.0751 | 913.18 | 913.18 | 956.94 | 956.94 | 881.96 | 1049.03 | 432.8947 | 554.0106 | 431.467 | 516.8071 | 432.4499 | 518.2634 | 433.3835 | 519.3619 | 433.5458 | 498.7119 | 433.4974 | 498.6367
2021-05-09 14:00 | 384.3232 | 472.6798 | 386.11 | 476.7 | 385.34 | 473.58 | 384.9807 | 473.6077 | 921.01 | 921.01 | 964.76 | 964.76 | 874.65 | 1039.84 | 436.1389 | 557.9308 | 435.6313 | 520.2656 | 435.3422 | 520.228 | 435.8662 | 520.8543 | 436.1611 | 500.2104 | 435.6904 | 499.6844
2021-05-09 14:30 | 384.5833 | 471.9967 | 386.88 | 477.64 | 386.23 | 473.36 | 386.2516 | 474.1016 | 909.01 | 909.01 | 952.63 | 952.63 | 875.5 | 1035.79 | 466.4435 | 597.0473 | 465.3815 | 511.9011 | 465.8804 | 512.845 | 466.9907 | 514.0527 | 466.977 | 493.1628 | 466.8846 | 493.0507
2021-05-09 15:00 | 384.6523 | 472.9593 | 385.61 | 476.22 | 385.83 | 473.84 | 385.5269 | 474.0101 | 912.68 | 912.68 | 956.3 | 956.3 | 884.75 | 1041.89 | 448.4338 | 573.8557 | 447.4495 | 514.7449 | 447.7065 | 515.3017 | 448.7906 | 516.5495 | 448.7567 | 495.6244 | 448.689 | 495.5496
2021-05-09 15:30 | 388.5716 | 478.0666 | 390.28 | 482.23 | 389.6 | 478.67 | 390.0387 | 479.9403 | 909.95 | 909.95 | 953.11 | 953.11 | 884.99 | 1037.02 | 462.3494 | 591.6765 | 461.2994 | 512.5433 | 509.334 | 513.2309 | 510.2982 | 514.2808 | 493.5033 | 493.5033 | 493.466 | 493.466
2021-05-09 16:00 | 394.5798 | 485.7206 | 396.5 | 489.92 | 395.79 | 486.52 | 395.7343 | 487.2057 | 908.13 | 908.13 | 952.47 | 952.47 | 876.06 | 1021.55 | 460.4009 | 589.2916 | 460.3841 | 510.6979 | 466.4144 | 510.6627 | 467.5142 | 511.8274 | 467.4974 | 491.0512 | 467.6208 | 491.1631
2021-05-09 16:30 | 396.8248 | 488.9543 | 399.1 | 492.89 | 398.77 | 490.57 | 398.8179 | 491.4471 | 908.7 | 908.7 | 952.81 | 952.81 | 894.27 | 1034.37 | 516.0452 | 660.7853 | 511.8762 | 511.8762 | 512.1342 | 512.1342 | 513.4241 | 513.4241 | 492.8264 | 492.8264 | 492.7888 | 492.7888
2021-05-09 17:00 | 401.7411 | 495.6547 | 403.92 | 498.04 | 403.82 | 497.55 | 403.2032 | 497.4722 | 911.89 | 911.89 | 956.95 | 956.95 | 904.62 | 1038.8 | 451.5653 | 578.0588 | 450.6372 | 512.3126 | 462.5041 | 513.3105 | 463.9897 | 514.8833 | 463.9897 | 494.2388 | 463.919 | 494.2764
2021-05-09 17:30 | 411.507 | 507.8289 | 413.43 | 509.27 | 413.25 | 509.15 | 413.7176 | 510.5822 | 918.35 | 918.35 | 964.43 | 964.43 | 920.44 | 1049.86 | 462.4891 | 592.0737 | 461.0125 | 516.7587 | 462.0911 | 519.0659 | 463.4542 | 520.6482 | 463.5596 | 499.8497 | 463.4621 | 499.8118
2021-05-09 18:00 | 412.8524 | 509.1391 | 414.8 | 511.09 | 415.17 | 510.97 | 415.1256 | 511.9732 | 920.92 | 920.92 | 968.8 | 968.8 | 920.62 | 1049.78 | 463.4811 | 593.3552 | 462.5978 | 515.1415 | 463.4883 | 519.576 | 464.8684 | 521.1232 | 464.9745 | 500.5161 | 464.9392 | 500.478
2021-05-09 18:30 | 417.5089 | 514.9834 | 418.97 | 516.01 | 419.31 | 516.2 | 419.5339 | 517.5698 | 925.76 | 925.76 | 974.59 | 974.59 | 926.23 | 1055.86 | 467.837 | 598.8964 | 466.9979 | 515.7657 | 467.6715 | 522.9039 | 468.8489 | 524.2944 | 469.17 | 503.9057 | 468.9171 | 503.7141
2021-05-09 19:00 | 416.4472 | 513.3314 | 418.41 | 515.72 | 419.05 | 515.42 | 419.0065 | 516.5239 | 924.67 | 924.67 | 973.25 | 973.25 | 928.47 | 1058.19 | 469.3571 | 600.8009 | 468.7461 | 515.1415 | 469.3457 | 524.0737 | 470.7798 | 525.6751 | 470.744 | 504.9174 | 470.6722 | 504.8405
2021-05-09 19:30 | 420.8744 | 519.0497 | 423.07 | 521.35 | 423.17 | 520.85 | 422.9122 | 521.5073 | 930.82 | 930.82 | 979.92 | 979.92 | 936.12 | 1066.74 | 473.6829 | 606.348 | 472.5583 | 516.6357 | 473.7045 | 528.1239 | 474.8939 | 529.4499 | 475.0385 | 508.768 | 474.8219 | 508.5775
2021-05-09 20:00 | 420.8106 | 518.6932 | 422.47 | 520.83 | 422.43 | 519.55 | 423.1396 | 521.5812 | 929.74 | 929.74 | 979.14 | 979.14 | 939.94 | 1070.88 | 476.8635 | 610.5293 | 475.9498 | 517.2031 | 476.6516 | 530.4156 | 477.8499 | 531.7959 | 477.8136 | 510.9544 | 477.8485 | 510.9509
2021-05-09 20:30 | 423.6974 | 521.8568 | 424.72 | 523.98 | 425.25 | 522.34 | 425.681 | 524.2749 | 933.19 | 933.19 | 983.41 | 983.41 | 944.53 | 1075.94 | 480.5646 | 615.2296 | 479.8293 | 518.3664 | 480.0598 | 533.3225 | 481.373 | 534.7814 | 481.3001 | 513.8677 | 481.3001 | 513.8677
2021-05-09 21:00 | 424.039 | 522.3314 | 426.42 | 526.03 | 426.73 | 524.45 | 426.9108 | 525.625 | 935.04 | 935.04 | 984.43 | 984.43 | 947.69 | 1079.45 | 482.3774 | 617.5556 | 480.8584 | 517.8841 | 482.2165 | 535.2577 | 483.4605 | 536.6385 | 483.2043 | 515.4984 | 483.4971 | 515.8107
2021-05-09 21:30 | 423.8763 | 522.4661 | 425.58 | 524.86 | 425.19 | 523.08 | 425.5843 | 524.569 | 933.03 | 933.03 | 982.47 | 982.47 | 951.34 | 1083.48 | 482.8094 | 618.0573 | 481.6689 | 519.1702 | 482.7026 | 535.9352 | 483.6896 | 537.0309 | 483.7627 | 516.2145 | 483.7261 | 516.1755
2021-05-09 22:00 | 427.9377 | 526.556 | 429.72 | 530.58 | 429.36 | 527.07 | 429.2824 | 527.8998 | 939.62 | 939.62 | 990.31 | 990.31 | 958.18 | 1091.14 | 487.7617 | 624.3546 | 486.2015 | 521.6385 | 487.3342 | 540.3405 | 488.289 | 541.3992 | 488.2523 | 520.362 | 488.2523 | 520.362
2021-05-09 22:30 | 430.7618 | 529.9865 | 432.29 | 533.87 | 431.66 | 529.93 | 432.0631 | 530.5396 | 942.54 | 942.54 | 994.27 | 994.27 | 962.68 | 1096.05 | 488.9121 | 625.8312 | 488.179 | 522.5938 | 488.9591 | 541.8226 | 489.6584 | 542.5976 | 490.1001 | 522.0522 | 489.7689 | 521.6995
2021-05-09 23:00 | 434.1282 | 534.6592 | 436.37 | 538.75 | 435.47 | 535.39 | 434.8122 | 533.4935 | 948.39 | 948.39 | 1000.49 | 1000.49 | 965.39 | 1099.07 | 490.3433 | 627.6665 | 489.0513 | 522.6599 | 490.5157 | 543.2748 | 491.2207 | 544.101 | 491.2207 | 523.0475 | 491.2207 | 523.0475
2021-05-09 23:30 | 429.2904 | 528.2335 | 431.98 | 533.57 | 431.4 | 529.72 | 431.7312 | 530.4843 | 942.26 | 942.26 | 993.19 | 993.19 | 960.95 | 1094.12 | 487.9789 | 624.6342 | 487.0172 | 522.0546 | 487.5054 | 540.3935 | 488.5714 | 541.5751 | 488.6817 | 520.7001 | 488.5714 | 520.5826
2021-05-10 | 432.4946 | 532.674 | 434.39 | 536.46 | 433.56 | 532.87 | 433.8893 | 532.9232 | 945.74 | 945.74 | 997.25 | 997.25 | 962.73 | 1096.11 | 489.1401 | 626.1224 | 488.3807 | 523.1044 | 488.7838 | 541.7194 | 489.8872 | 542.9423 | 489.9937 | 521.905 | 490.1776 | 522.1746
2021-05-10 00:30 | 435.8204 | 536.4262 | 437.8 | 540.83 | 436.94 | 536.96 | 437.3016 | 536.5479 | 951.67 | 951.67 | 1003.64 | 1003.64 | 970.67 | 1104.94 | 493.7752 | 631.9528 | 492.8962 | 524.9863 | 493.5207 | 546.0593 | 494.3716 | 547.0008 | 494.3346 | 525.849 | 494.2976 | 525.8097
2021-05-10 01:00 | 435.8948 | 535.6804 | 437.43 | 540.5 | 436.72 | 535.73 | 436.4548 | 535.4388 | 951.55 | 951.55 | 1003.5 | 1003.5 | 972.55 | 1106.95 | 494.4793 | 632.9207 | 493.6069 | 524.3811 | 494.3513 | 546.53 | 495.5445 | 547.8939 | 495.5816 | 526.823 | 495.2849 | 526.5806
2021-05-10 01:30 | 436.211 | 535.7729 | 437.48 | 540.55 | 436.6 | 535.25 | 437.5063 | 536.799 | 951.38 | 951.38 | 1003.49 | 1003.49 | 974.3 | 1108.95 | 493.9119 | 632.2933 | 492.7394 | 524.5891 | 494.3638 | 546.6331 | 495.4392 | 547.8221 | 495.2538 | 526.5135 | 494.9571 | 526.198
2021-05-10 02:00 | 438.0725 | 538.64 | 440.31 | 544.06 | 439.4 | 539.33 | 439.2762 | 538.2352 | 939.5 | 939.5 | 989.05 | 989.05 | 978.28 | 1113.4 | 494.8776 | 633.2691 | 493.6563 | 523.6812 | 494.5106 | 546.5281 | 495.2163 | 547.308 | 495.4021 | 526.4379 | 495.4021 | 526.5105
2021-05-10 02:30 | 436.8009 | 536.4948 | 439.36 | 542.89 | 438.11 | 537.27 | 438.3994 | 537.3349 | 943.93 | 943.93 | 993.71 | 993.71 | 980.3 | 1115.57 | 495.5574 | 634.5073 | 494.6998 | 523.738 | 497.1139 | 548.5214 | 498.4214 | 549.9641 | 498.0478 | 528.4781 | 498.0478 | 528.4781
2021-05-10 03:00 | 433.9713 | 532.8752 | 435.88 | 538.57 | 435.18 | 533.22 | 435.1982 | 534.1776 | 949.51 | 949.51 | 1001.57 | 1001.57 | 979.81 | 1115 | 494.2097 | 632.9139 | 493.4165 | 523.511 | 495.6792 | 547.2445 | 496.5367 | 548.1913 | 496.9095 | 527.5377 | 496.7603 | 527.3793
2021-05-10 03:30 | 433.9893 | 533.4867 | 435.8 | 538.51 | 435.05 | 533.83 | 435.268 | 534.1229 | 947.92 | 947.92 | 999.65 | 999.65 | 978.57 | 1113.55 | 490.9781 | 628.7694 | 489.727 | 521.8845 | 495.8348 | 546.9962 | 497.068 | 548.4269 | 497.1426 | 527.4797 | 497.0392 | 527.4079
2021-05-10 04:00 | 430.6049 | 528.1445 | 432.5 | 534.34 | 432.19 | 529.13 | 431.7842 | 529.6509 | 942.9 | 942.9 | 993.82 | 993.82 | 972.77 | 1107.19 | 489.3401 | 626.655 | 489.1453 | 522.2532 | 494.1333 | 545.4503 | 495.4017 | 546.8504 | 495.439 | 525.9001 | 495.439 | 525.9001
2021-05-10 04:30 | 429.475 | 526.9549 | 431.55 | 533.3 | 430.7 | 527.37 | 430.7856 | 528.6793 | 939.64 | 939.64 | 990.41 | 990.41 | 970.82 | 1104.99 | 491.294 | 629.178 | 490.2793 | 520.8915 | 494.8539 | 545.9407 | 496.0783 | 547.384 | 496.1156 | 526.3141 | 496.0783 | 526.2745
2021-05-10 05:00 | 423.2616 | 518.6227 | 425.54 | 525.74 | 425 | 519.64 | 425.1256 | 520.9429 | 933.02 | 933.02 | 983.59 | 983.59 | 964.03 | 1097.42 | 485.9373 | 622.3071 | 485.1956 | 519.6053 | 493.0396 | 543.9894 | 494.5079 | 545.5156 | 494.4705 | 524.5688 | 494.6852 | 524.7589
2021-05-10 05:30 | 427.599 | 522.7507 | 429.68 | 530.57 | 427.85 | 521.63 | 428.069 | 523.3378 | 933.73 | 933.73 | 982.89 | 982.89 | 956.52 | 1089.04 | 485.5408 | 621.8857 | 485.9655 | 519.2837 | 491.2982 | 542.3209 | 492.492 | 543.6385 | 492.5666 | 522.8511 | 492.4919 | 522.7719
2021-05-10 06:00 | 424.8386 | 519.376 | 425.99 | 526.17 | 424.49 | 517.14 | 424.9099 | 519.4631 | 916.63 | 916.63 | 963.7 | 963.7 | 945.63 | 1076.8 | 484.097 | 619.9586 | 483.6172 | 514.8011 | 484.8625 | 535.9086 | 486.942 | 538.0713 | 486.8306 | 517.2409 | 486.4502 | 516.9251
2021-05-10 06:30 | 422.0028 | 515.8321 | 423.64 | 523.19 | 422.35 | 514.33 | 423.452 | 517.7469 | 913.24 | 913.24 | 959.83 | 959.83 | 942.72 | 1073.56 | 479.6689 | 613.9903 | 479.458 | 515.8035 | 480.9191 | 533.0479 | 482.0958 | 534.3521 | 482.3163 | 513.8785 | 482.1693 | 513.7218
2021-05-10 07:00 | 417.8004 | 510.9644 | 419.97 | 518.03 | 418.04 | 509.2 | 419.14 | 512.4583 | 915.99 | 915.99 | 955.34 | 955.34 | 934.78 | 1064.64 | 475.2533 | 608.4741 | 475.1135 | 514.3472 | 477.6269 | 530.0274 | 479.0499 | 531.6935 | 478.7255 | 510.6016 | 478.6888 | 510.5625
2021-05-10 07:30 | 411.4113 | 502.8448 | 413.04 | 509.08 | 411.79 | 501.23 | 412.8201 | 504.5306 | 915.33 | 915.33 | 955.67 | 955.67 | 935.58 | 1069.55 | 473.7935 | 606.5964 | 472.7766 | 514.4229 | 474.3059 | 530.0261 | 477.7098 | 533.83 | 477.7098 | 513.0021 | 477.8185 | 513.1188
2021-05-10 08:00 | 407.0518 | 497.2724 | 407.32 | 502.21 | 406.84 | 494.74 | 408.4191 | 499.1617 | 917.26 | 917.26 | 960.14 | 960.14 | 917 | 1055.39 | 464.0031 | 594.0341 | 463.4988 | 512.73 | 463.4809 | 523.917 | 466.8993 | 527.7811 | 466.9349 | 507.1239 | 466.8281 | 507.0078
2021-05-10 08:30 | 399.465 | 487.3086 | 401.16 | 494.65 | 400.73 | 486.53 | 401.9182 | 490.6487 | 916.49 | 916.49 | 954.41 | 954.41 | 905.99 | 1049.21 | 457.3352 | 585.5737 | 456.0294 | 510.0915 | 457.5084 | 522.128 | 460.5019 | 525.5443 | 460.7132 | 505.1384 | 460.3962 | 504.7909
2021-05-10 09:00 | 408.9623 | 498.133 | 409.13 | 503.52 | 406.67 | 493.62 | 408.0736 | 497.4417 | 916.82 | 916.82 | 968.17 | 968.17 | 907.29 | 1056.61 | 456.7498 | 584.668 | 456.6919 | 514.4228 | 456.5927 | 525.1901 | 459.1805 | 528.1667 | 459.1805 | 507.4431 | 458.9357 | 507.1725
2021-05-10 09:30 | 404.4013 | 492.4725 | 404.52 | 497.7 | 402.18 | 487.65 | 404.1773 | 492.4927 | 916.32 | 916.32 | 965.77 | 965.77 | 904.77 | 1058.91 | 453.8612 | 580.961 | 453.4044 | 513.269 | 453.1664 | 524.7673 | 456.1235 | 528.1917 | 456.5062 | 507.9222 | 456.3671 | 507.7675
2021-05-10 10:00 | 402.2168 | 487.8618 | 402.98 | 495.56 | 400.22 | 483.06 | 401.5311 | 487.3612 | 915.66 | 915.66 | 966.33 | 966.33 | 904.55 | 1063.35 | 448.0709 | 573.6406 | 447.0835 | 513.8459 | 451.7474 | 526.5227 | 454.9626 | 530.3268 | 454.8174 | 509.3124 | 454.8795 | 509.3091
2021-05-10 10:30 | 400.1314 | 485.8965 | 400.91 | 492.89 | 398 | 481.03 | 399.0676 | 484.9254 | 913 | 913 | 963.9 | 963.9 | 902.44 | 1064.66 | 452.7035 | 579.4697 | 451.3906 | 513.7136 | 456.3392 | 521.3943 | 459.2014 | 524.6645 | 459.3061 | 504.0225 | 459.2014 | 503.9076
2021-05-10 11:00 | 395.0457 | 479.0151 | 396.9 | 488.05 | 393.83 | 474.71 | 395.3302 | 479.7413 | 912.67 | 912.67 | 962.22 | 962.22 | 889.85 | 1054.23 | 536.7987 | 687.4299 | 514.4133 | 514.4133 | 514.1073 | 514.1073 | 517.2164 | 517.2164 | 496.8682 | 496.8682 | 496.906 | 496.906
2021-05-10 11:30 | 400.769 | 486.8753 | 401.49 | 494.29 | 399.89 | 483.24 | 401.1846 | 487.6107 | 912.83 | 912.83 | 983.86 | 983.86 | 897.76 | 1065.47 | 542.6309 | 694.9875 | 518.2719 | 518.2719 | 516.8856 | 516.8856 | 519.7515 | 519.7515 | 498.9491 | 498.9491 | 498.9113 | 498.9113
2021-05-10 12:00 | 399.5012 | 484.7309 | 400.42 | 493.23 | 398.57 | 481.72 | 399.6235 | 485.519 | 909.83 | 909.83 | 978.27 | 978.27 | 898.37 | 1066.88 | 530.7578 | 679.7531 | 516.9857 | 516.9857 | 515.4813 | 515.4813 | 518.3439 | 518.3439 | 497.3116 | 497.3116 | 497.3493 | 497.3493
2021-05-10 12:30 | 400.1042 | 487.5755 | 400.8 | 493.83 | 398.57 | 483.93 | 400.0375 | 487.7455 | 908.33 | 908.33 | 981.7 | 981.7 | 905.09 | 1074.53 | 504.0244 | 645.3929 | 502.7211 | 517.9692 | 510.6143 | 520.366 | 513.8698 | 523.6837 | 502.8091 | 502.8091 | 502.7333 | 502.7333
2021-05-10 13:00 | 399.0934 | 485.3926 | 400.56 | 492.7 | 397.37 | 481.15 | 398.3303 | 484.818 | 912 | 912 | 976.85 | 976.85 | 898.3 | 1066.82 | 479.486 | 613.9844 | 479.3551 | 519.4918 | 479.048 | 524.9297 | 482.0653 | 528.2761 | 482.1744 | 507.4691 | 482.2107 | 507.5074
2021-05-10 13:30 | 402.0293 | 490.7004 | 402.15 | 494.67 | 399.46 | 485.89 | 401.5204 | 490.3766 | 913.33 | 913.33 | 976.63 | 976.63 | 892.5 | 1058.66 | 460.7393 | 589.8271 | 459.8567 | 517.4018 | 460.1294 | 524.0773 | 462.9643 | 527.3062 | 462.9993 | 506.4743 | 463.1043 | 506.5891
2021-05-10 14:00 | 405.5831 | 494.4818 | 406.45 | 500.76 | 404.95 | 491.21 | 406.1581 | 495.3427 | 914.99 | 914.99 | 989.44 | 989.44 | 899.07 | 1063.24 | 469.7286 | 601.4157 | 468.7093 | 517.449 | 469.5323 | 526.011 | 472.4214 | 529.2476 | 472.6354 | 508.5788 | 472.457 | 508.3869
2021-05-10 14:30 | 390.4555 | 477.1606 | 392.2 | 484.12 | 392.41 | 477.4 | 393.4643 | 481.1229 | 912.56 | 912.56 | 961.59 | 961.59 | 892.49 | 1051.94 | 445.5149 | 570.2378 | 444.4931 | 514.054 | 444.7334 | 521.1026 | 447.9629 | 525.0125 | 448.0022 | 504.1739 | 448.0022 | 504.1739
2021-05-10 15:00 | 395.7333 | 484.2821 | 397.17 | 490.21 | 397.64 | 484.46 | 398.3795 | 487.5998 | 912.5 | 912.5 | 966.81 | 966.81 | 911.78 | 1068.85 | 454.6538 | 582.0643 | 454.0141 | 517.3073 | 455.6941 | 528.9329 | 458.6065 | 532.5238 | 458.6412 | 511.6848 | 458.6758 | 511.6049
2021-05-10 15:30 | 402.352 | 494.0111 | 403.72 | 497.8 | 404.21 | 494.37 | 404.4998 | 496.6997 | 926.22 | 926.22 | 972.8 | 972.8 | 920.2 | 1073.61 | 459.8341 | 588.7105 | 458.95 | 518.4611 | 460.093 | 530.4854 | 463.2692 | 534.1475 | 463.3041 | 513.2363 | 463.2693 | 513.1977
2021-05-10 16:00 | 402.5196 | 494.0977 | 403.94 | 498.12 | 404.5 | 494.54 | 404.7872 | 496.9931 | 918.5 | 918.5 | 964.66 | 964.66 | 919.66 | 1067.14 | 460.1933 | 589.2129 | 458.932 | 515.6712 | 461.88 | 528.3122 | 465.2225 | 532.1353 | 465.1872 | 511.2257 | 465.0817 | 511.1098
2021-05-10 16:30 | 402.117 | 495.0432 | 403.3 | 497.02 | 403.91 | 495.62 | 404.5114 | 497.9272 | 913.94 | 913.94 | 959.66 | 959.66 | 914.31 | 1054.57 | 461.5759 | 590.8199 | 460.2657 | 511.5101 | 463.4238 | 524.8051 | 467.2961 | 529.1642 | 467.3317 | 508.5075 | 467.3674 | 508.5462
2021-05-10 17:00 | 410.0504 | 505.0459 | 411.61 | 506.23 | 411.96 | 505.64 | 411.9099 | 507.3907 | 922.05 | 922.05 | 969.11 | 969.11 | 930.04 | 1066.06 | 468.0482 | 599.2183 | 466.7535 | 514.82 | 468.0029 | 526.3233 | 471.4925 | 530.2203 | 471.5996 | 509.5063 | 471.5996 | 509.5063
2021-05-10 17:30 | 426.1103 | 523.9019 | 426.69 | 523.24 | 424.08 | 519.82 | 425.2046 | 522.8629 | 933.83 | 933.83 | 982.2 | 982.2 | 933.31 | 1063.5 | 471.6252 | 603.8584 | 469.7931 | 514.0824 | 471.9392 | 526.2983 | 474.7119 | 529.3904 | 474.784 | 508.6619 | 474.82 | 508.7005
2021-05-10 18:00 | 427.29 | 524.8565 | 427.84 | 524.62 | 425.31 | 520.72 | 426.0074 | 523.4688 | 934.09 | 934.09 | 983.3 | 983.3 | 940.04 | 1070.86 | 475.7571 | 609.2507 | 475.0953 | 515.9643 | 475.8877 | 529.5189 | 478.5002 | 532.4257 | 478.5363 | 511.6455 | 478.5727 | 511.6843
2021-05-10 18:30 | 431.5993 | 528.8992 | 432.23 | 530.74 | 429.78 | 524.68 | 430.6801 | 527.9641 | 938.7 | 938.7 | 988.44 | 988.44 | 947.54 | 1079.14 | 487.0594 | 623.7088 | 486.6862 | 518.0638 | 488.8494 | 533.9122 | 491.3737 | 536.6691 | 491.4107 | 515.8069 | 491.2623 | 515.6511
2021-05-10 19:00 | 432.0121 | 528.6392 | 432.29 | 530.93 | 429.51 | 523.38 | 431.3148 | 527.9254 | 940.2 | 940.2 | 989.74 | 989.74 | 951.18 | 1083.25 | 482.3043 | 617.6446 | 481.9711 | 519.8512 | 482.3437 | 535.6287 | 484.7549 | 538.3063 | 484.7549 | 517.3539 | 484.7914 | 517.3929
2021-05-10 19:30 | 436.7229 | 534.6045 | 437.01 | 536.91 | 433.43 | 528.81 | 434.8279 | 532.5569 | 943.79 | 943.79 | 993.61 | 993.61 | 951.55 | 1083.44 | 485.3697 | 621.5801 | 484.4513 | 518.8486 | 486.4444 | 536.8992 | 486.518 | 537.0212 | 486.555 | 516.2239 | 486.4181 | 516.0283
2021-05-10 20:00 | 437.4572 | 533.1991 | 438.27 | 538.72 | 434.48 | 527.35 | 436.448 | 532.2584 | 946.17 | 946.17 | 996.62 | 996.62 | 956.49 | 1089.01 | 484.3367 | 620.1484 | 483.1427 | 520.4564 | 487.7245 | 540.2736 | 487.5772 | 540.1104 | 487.5404 | 519.168 | 487.6877 | 519.325
2021-05-10 20:30 | 425.8268 | 519.9293 | 426.77 | 526.11 | 426.14 | 517.9 | 426.9851 | 521.4196 | 933.54 | 933.54 | 983.69 | 983.69 | 954.24 | 1086.33 | 483.2103 | 618.7642 | 481.8918 | 518.4611 | 486.6508 | 538.77 | 486.6139 | 538.7291 | 487.057 | 518.3794 | 486.9462 | 518.2614
2021-05-10 21:00 | 426.7514 | 520.7231 | 427.18 | 526.57 | 425.8 | 517.06 | 427.4827 | 521.8868 | 931.99 | 931.99 | 981.34 | 981.34 | 958.08 | 1090.67 | 487.8484 | 624.6226 | 487.0958 | 520.22 | 492.1811 | 543.6012 | 492.33 | 543.7657 | 492.3301 | 522.8665 | 492.2556 | 522.7874
2021-05-10 21:30 | 427.8516 | 522.8602 | 429.91 | 529.99 | 428.04 | 520.92 | 429.0408 | 524.5318 | 934.02 | 934.02 | 984.76 | 984.76 | 960.46 | 1093.31 | 485.5956 | 621.777 | 484.503 | 519.9551 | 490.9601 | 542.6924 | 491.2943 | 543.0616 | 491.2571 | 522.1101 | 491.22 | 522.0707
2021-05-10 22:00 | 429.9802 | 524.8185 | 431.16 | 531.81 | 429.11 | 521.88 | 430.0923 | 524.8383 | 937.2 | 937.2 | 987.71 | 987.71 | 964.14 | 1097.43 | 487.2208 | 623.8157 | 487.5479 | 521.7615 | 494.312 | 545.4297 | 494.9098 | 546.0894 | 495.0593 | 525.307 | 495.0219 | 525.2674
2021-05-10 22:30 | 437.4673 | 535.4748 | 439.09 | 541.64 | 436.79 | 532.94 | 437.3846 | 535.5771 | 948.92 | 948.92 | 1001.12 | 1001.12 | 971.94 | 1106.28 | 496.7664 | 635.9449 | 495.7902 | 523.5488 | 496.55 | 548.0742 | 497.147 | 548.7331 | 497.2963 | 527.8334 | 497.2589 | 527.7936
2021-05-10 23:00 | 435.2581 | 532.8519 | 437.62 | 540.22 | 436.32 | 532.39 | 436.9399 | 535.0783 | 948.88 | 948.88 | 1000.87 | 1000.87 | 966.88 | 1100.45 | 493.2839 | 631.5973 | 492.1398 | 520.7307 | 492.8802 | 544.3295 | 494.0719 | 545.6455 | 494.2208 | 524.8362 | 494.1092 | 524.7176
2021-05-10 23:30 | 436.6447 | 535.4576 | 438.46 | 541.28 | 436.99 | 534.44 | 437.435 | 535.8149 | 952.79 | 952.79 | 1005.78 | 1005.78 | 969.76 | 1103.53 | 494.2946 | 633.0095 | 492.8349 | 520.428 | 494.0498 | 545.3146 | 495.02 | 546.3854 | 495.1693 | 525.5757 | 495.0573 | 525.457
2021-05-11 | 436.7103 | 536.2924 | 439.36 | 542.45 | 437.89 | 536.45 | 438.3064 | 536.7026 | 951.65 | 951.65 | 1003.73 | 1003.73 | 970.33 | 1104.08 | 495.6176 | 634.5231 | 494.3972 | 521.0427 | 494.8817 | 545.928 | 495.7791 | 546.9179 | 495.7417 | 525.9175 | 495.9287 | 526.1158
2021-05-11 00:30 | 439.5125 | 540.4352 | 441.54 | 545.11 | 439.75 | 539.64 | 439.8936 | 538.8883 | 954.62 | 954.62 | 1007.04 | 1007.04 | 977.64 | 1112.24 | 498.9014 | 638.8491 | 497.3699 | 522.1113 | 498.6402 | 549.4665 | 499.5786 | 550.5005 | 499.5036 | 529.3782 | 499.391 | 529.2589
2021-05-11 01:00 | 437.6729 | 537.9447 | 439.65 | 542.76 | 437.38 | 536.57 | 437.7046 | 536.2755 | 948.24 | 948.24 | 999.99 | 999.99 | 984.62 | 1119.83 | 505.2264 | 646.984 | 504.1548 | 524.9769 | 500.7517 | 551.8365 | 501.7933 | 552.941 | 501.8026 | 531.8525 | 501.7557 | 531.7651
2021-05-11 01:30 | 437.2078 | 537.4215 | 439.67 | 542.89 | 437.9 | 537.24 | 438.2307 | 536.9893 | 950.03 | 950.03 | 1001.76 | 1001.76 | 978.9 | 1113.58 | 502.8904 | 643.4621 | 502.2239 | 521.2413 | 496.5863 | 547.2462 | 497.4119 | 548.1559 | 497.562 | 527.358 | 497.487 | 527.2785
2021-05-11 02:00 | 443.7686 | 545.8842 | 445.29 | 549.74 | 442.99 | 544.09 | 443.4963 | 541.9962 | 956.85 | 956.85 | 1009.98 | 1009.98 | 981.19 | 1116.14 | 500.2497 | 639.769 | 499.5526 | 521.8372 | 497.9112 | 548.4487 | 498.851 | 549.4838 | 498.9262 | 528.5791 | 498.9262 | 528.5792
2021-05-11 02:30 | 439.2883 | 540.458 | 441.41 | 545.28 | 440.7 | 541.16 | 440.7142 | 538.1288 | 952.91 | 952.91 | 1006.27 | 1006.27 | 977.95 | 1112.58 | 500.2226 | 639.5901 | 498.7469 | 520.9954 | 495.8611 | 546.7051 | 496.7602 | 547.6964 | 496.985 | 526.9717 | 496.8351 | 526.8128
2021-05-11 03:00 | 440.8752 | 542.7824 | 442.04 | 546.03 | 441.68 | 542.82 | 442.411 | 540.3341 | 960.16 | 960.16 | 1014.66 | 1014.66 | 975.36 | 1109.75 | 501.2891 | 639.7699 | 500.191 | 521.298 | 495.5815 | 546.4832 | 496.4426 | 547.4328 | 496.7422 | 526.7897 | 496.4052 | 526.4323
2021-05-11 03:30 | 438.7505 | 539.2718 | 440.07 | 543.69 | 439.11 | 538.76 | 439.3282 | 536.9023 | 956.66 | 956.66 | 1010.91 | 1010.91 | 975.07 | 1109.38 | 500.544 | 638.6394 | 499.4922 | 520.986 | 496.2486 | 546.874 | 497.0742 | 547.7838 | 497.2243 | 527.0001 | 497.1492 | 526.9205
2021-05-11 04:00 | 437.6686 | 537.7098 | 439.08 | 542.45 | 437.67 | 536.69 | 437.9109 | 535.7756 | 954.97 | 954.97 | 1008.21 | 1008.21 | 975.55 | 1110.02 | 500.3482 | 638.2979 | 500.5022 | 522.2155 | 494.2336 | 545.6923 | 494.9417 | 546.4743 | 495.3145 | 525.8826 | 494.7635 | 525.3359
2021-05-11 04:30 | 433.9748 | 533.0804 | 436.35 | 539.07 | 435.05 | 533.34 | 435.5035 | 533.1007 | 945.32 | 945.32 | 997.87 | 997.87 | 973.93 | 1108.17 | 499.4327 | 637.1533 | 498.445 | 520.1821 | 502.451 | 546.0833 | 503.4006 | 547.1152 | 503.5525 | 526.3215 | 502.9828 | 525.726
2021-05-11 05:00 | 431.7102 | 530.1367 | 432.61 | 534.46 | 432 | 529.26 | 432.4139 | 529.9301 | 940.43 | 940.43 | 991.74 | 991.74 | 975.52 | 1109.61 | 497.6743 | 634.9937 | 496.914 | 519.2364 | 492.9545 | 543.7156 | 494.1517 | 545.0361 | 493.9272 | 523.9172 | 494.002 | 523.9965
2021-05-11 05:30 | 427.0602 | 524.2524 | 428.21 | 528.96 | 428.31 | 524.35 | 429.0839 | 526.0021 | 934.47 | 934.47 | 985.04 | 985.04 | 973.48 | 1107.01 | 496.6887 | 633.9338 | 496.0438 | 516.39 | 538.6515 | 539.8374 | 540.4609 | 541.6507 | 520.8762 | 520.8762 | 520.5195 | 520.5195
2021-05-11 06:00 | 431.8358 | 531.1299 | 433.24 | 534.72 | 433.23 | 531.59 | 433.6943 | 531.5679 | 944.46 | 944.46 | 996.15 | 996.15 | 975.51 | 1109.34 | 509.1099 | 649.7491 | 508.459 | 516.9857 | 503.3883 | 541.7764 | 504.5768 | 543.0555 | 504.6599 | 522.2903 | 504.7365 | 522.3298
2021-05-11 06:30 | 435.959 | 536.4188 | 436.93 | 538.16 | 435.07 | 534.01 | 436.7058 | 534.3012 | 943.93 | 943.93 | 995.38 | 995.38 | 967.95 | 1100.84 | 496.465 | 633.7153 | 495.5688 | 517.6571 | 491.3242 | 541.8315 | 491.8857 | 542.4506 | 492.4096 | 522.2325 | 491.7359 | 521.5179
2021-05-11 07:00 | 432.6109 | 532.2235 | 434.65 | 534.95 | 433.18 | 531.2 | 434.0626 | 530.5999 | 940.47 | 940.47 | 994.18 | 994.18 | 961.52 | 1093.67 | 493.3904 | 629.7776 | 492.6949 | 515.8698 | 503.2129 | 541.5662 | 504.5713 | 542.9725 | 504.3409 | 522.0981 | 503.9047 | 521.581
2021-05-11 07:30 | 433.018 | 532.3589 | 434.14 | 534.05 | 433.43 | 531.03 | 434.4027 | 532.9356 | 942.71 | 942.71 | 995.34 | 995.34 | 955.4 | 1090.39 | 488.6288 | 623.8309 | 488.3164 | 514.7727 | 491.7208 | 541.052 | 495.1068 | 544.7778 | 495.1068 | 523.9693 | 495.0692 | 523.9295
2021-05-11 08:00 | 433.1146 | 532.1154 | 433.31 | 532.93 | 433.03 | 530.02 | 434.3073 | 533.7495 | 948.07 | 948.07 | 1000.56 | 1000.56 | 956.05 | 1097.73 | 487.0276 | 621.8321 | 486.8093 | 516.8249 | 486.3447 | 542.72 | 490.4641 | 547.317 | 490.5383 | 526.499 | 490.7238 | 526.6981
2021-05-11 08:30 | 424.8076 | 520.7148 | 426.06 | 524.43 | 424.92 | 518.59 | 426.179 | 522.5186 | 939.83 | 939.83 | 991.62 | 991.62 | 942.71 | 1088.92 | 479.4241 | 612.0587 | 478.5163 | 514.6119 | 478.993 | 539.6992 | 483.2999 | 544.5278 | 483.5349 | 523.9482 | 483.2053 | 523.591
2021-05-11 09:00 | 433.7787 | 529.482 | 434.89 | 533.13 | 430.4 | 523.73 | 431.6701 | 527.1403 | 951.53 | 951.53 | 1004.44 | 1004.44 | 941.88 | 1093.98 | 477.4035 | 609.5115 | 476.9024 | 518.0165 | 477.0865 | 542.1996 | 480.6931 | 546.1964 | 480.5119 | 525.0454 | 480.5118 | 525.0453
2021-05-11 09:30 | 432.1065 | 527.2112 | 433.31 | 531.15 | 429.12 | 521.6 | 430.5736 | 525.4998 | 956.45 | 956.45 | 1009.36 | 1009.36 | 945.26 | 1103.07 | 476.4519 | 608.0477 | 476.3738 | 519.5013 | 476.9483 | 545.2032 | 480.3435 | 549.0844 | 480.5963 | 528.3382 | 480.4879 | 528.2191
2021-05-11 10:00 | 427.3038 | 520.7212 | 428.34 | 525.1 | 423.78 | 514.47 | 425.357 | 518.556 | 951.5 | 951.5 | 1004.01 | 1004.01 | 929.49 | 1089.64 | 470.9631 | 601.2213 | 469.456 | 516.8438 | 470.0916 | 541.2652 | 471.5585 | 542.9542 | 471.5942 | 522.1613 | 471.5942 | 522.1613
2021-05-11 10:30 | 408.8428 | 498.0191 | 410.64 | 505.39 | 409.12 | 495.45 | 410.002 | 499.6365 | 933.48 | 933.48 | 983.51 | 983.51 | 921.79 | 1084.93 | 464.3476 | 592.6274 | 463.6261 | 516.6263 | 464.6063 | 538.9417 | 465.9147 | 540.4593 | 465.8329 | 519.7256 | 465.9147 | 519.7651
2021-05-11 11:00 | 405.4456 | 493.9971 | 406.34 | 499.93 | 404.96 | 490.55 | 405.947 | 494.78 | 928.57 | 928.57 | 978.21 | 978.21 | 911.27 | 1076.67 | 457.325 | 583.4892 | 456.282 | 516.5223 | 457.0002 | 534.7521 | 458.6005 | 536.5021 | 458.6353 | 515.8381 | 458.6609 | 515.7599
2021-05-11 11:30 | 405.9633 | 495.3421 | 407.83 | 502.25 | 405.6 | 492.65 | 406.69 | 496.4603 | 931.27 | 931.27 | 980.92 | 980.92 | 906.04 | 1073.16 | 476.2135 | 607.9914 | 475.726 | 516.8439 | 475.9867 | 532.5242 | 477.6541 | 534.3895 | 477.6903 | 513.6204 | 477.7266 | 513.673
2021-05-11 12:00 | 409.4109 | 500.2495 | 410.94 | 505.93 | 408.75 | 497.31 | 409.2007 | 500.1761 | 938.79 | 938.79 | 989.24 | 989.24 | 907.6 | 1076.88 | 481.1261 | 614.2836 | 480.2173 | 519.681 | 480.0769 | 535.0826 | 481.4216 | 536.5815 | 481.4216 | 515.6671 | 481.3465 | 515.6282
2021-05-11 12:30 | 401.5299 | 490.1931 | 402.93 | 496.03 | 401.08 | 487.47 | 402.1677 | 491.1496 | 931.05 | 931.05 | 979.2 | 979.2 | 909.61 | 1079.54 | 559.0949 | 714.4436 | 521.213 | 521.213 | 535.4079 | 535.4079 | 537.0652 | 537.0652 | 516.2455 | 516.2455 | 515.8571 | 515.8571
2021-05-11 13:00 | 400.8762 | 489.7106 | 401.62 | 494.2 | 399.49 | 486.52 | 400.1348 | 489.4752 | 926.23 | 926.23 | 974.74 | 974.74 | 905.18 | 1073.9 | 612.0473 | 733.547 | 519.889 | 519.889 | 532.6303 | 532.6303 | 534.0401 | 534.0401 | 513.1889 | 513.1889 | 513.2276 | 513.2276
2021-05-11 13:30 | 399.6501 | 488.5985 | 401.61 | 494.56 | 399.33 | 486.15 | 400.0843 | 489.2011 | 925.72 | 925.72 | 974.78 | 974.78 | 906.29 | 1072.81 | 619.4872 | 730.3679 | 518.4326 | 518.4326 | 531.9734 | 531.9734 | 533.6291 | 533.6291 | 512.8094 | 512.8094 | 512.6929 | 512.6929
2021-05-11 14:00 | 401.6029 | 490.7388 | 402.59 | 495.73 | 401.01 | 487.63 | 402.5104 | 491.958 | 926.38 | 926.38 | 973.91 | 973.91 | 911.81 | 1076.28 | 591.2479 | 731.7513 | 519.2743 | 519.2743 | 533.5063 | 533.5063 | 535.3107 | 535.3107 | 514.2466 | 514.2466 | 514.2466 | 514.2466
2021-05-11 14:30 | 404.0326 | 494.5262 | 405.43 | 498.51 | 403.73 | 492.05 | 404.3451 | 495.1553 | 927.56 | 927.56 | 975.09 | 975.09 | 914.56 | 1076.12 | 627.0609 | 732.31 | 519.5768 | 519.5768 | 532.9662 | 532.9662 | 534.7418 | 534.7418 | 513.979 | 513.979 | 513.9402 | 513.9402
2021-05-11 15:00 | 404.9014 | 495.3176 | 406.47 | 500.4 | 404.47 | 492.63 | 404.9659 | 495.4314 | 923.43 | 923.43 | 971.63 | 971.63 | 913.39 | 1070.29 | 652.6179 | 729.7426 | 518.3474 | 518.3474 | 532.5893 | 532.5893 | 534.3709 | 534.3709 | 513.5734 | 513.5734 | 513.4566 | 513.4566
2021-05-11 15:30 | 408.3094 | 500.5168 | 409.45 | 504.44 | 408.74 | 498.9 | 409.5973 | 502.2497 | 928.16 | 928.16 | 976.36 | 976.36 | 925.24 | 1078.54 | 684.7514 | 732.0306 | 519.0757 | 519.0757 | 534.209 | 534.209 | 535.9906 | 535.9906 | 515.1688 | 515.1688 | 515.2077 | 515.2077
2021-05-11 16:00 | 412.2691 | 506.0916 | 413.34 | 508.48 | 412.57 | 504.43 | 412.6781 | 506.7336 | 930.51 | 930.51 | 979.06 | 979.06 | 932.03 | 1080.44 | 683.1256 | 730.4211 | 518.5367 | 518.5367 | 534.6193 | 534.6193 | 536.4836 | 536.4836 | 515.5424 | 515.5424 | 515.6982 | 515.6982
2021-05-11 16:30 | 415.6187 | 510.2492 | 416.95 | 513.19 | 416.89 | 509.6 | 417.6084 | 512.8033 | 933.69 | 933.69 | 983.19 | 983.19 | 935.95 | 1078.42 | 595.0894 | 729.1839 | 517.8746 | 517.8746 | 534.5488 | 534.5488 | 536.4193 | 536.4193 | 515.6639 | 515.6639 | 515.8593 | 515.8593
2021-05-11 17:00 | 418.5661 | 514.1321 | 420.23 | 516.75 | 420.58 | 514.3 | 421.408 | 517.7557 | 933.66 | 933.66 | 983.41 | 983.41 | 941.56 | 1078.07 | 599.5385 | 726.7365 | 516.4183 | 516.4183 | 535.1345 | 535.1345 | 537.1328 | 537.1328 | 516.6815 | 516.6815 | 516.6424 | 516.6424
2021-05-11 17:30 | 420.3346 | 518.0537 | 421.75 | 516.38 | 422.13 | 518.46 | 423.2205 | 521.4184 | 929.48 | 929.48 | 979.62 | 979.62 | 940.92 | 1071.29 | 609.5043 | 722.8389 | 512.8624 | 512.8624 | 532.8594 | 532.8594 | 535.2721 | 535.2721 | 514.5923 | 514.5923 | 514.5531 | 514.5531
2021-05-11 18:00 | 420.5912 | 519.0807 | 420.99 | 514.4 | 422.05 | 519.22 | 422.6658 | 520.6841 | 929.15 | 929.15 | 979.26 | 979.26 | 950.32 | 1081.84 | 608.8396 | 724.6878 | 514.2904 | 514.2904 | 536.2151 | 536.2151 | 541.1323 | 541.1323 | 520.5422 | 520.5422 | 520.4634 | 520.4634
2021-05-11 18:30 | 423.1923 | 522.4846 | 424.42 | 517.85 | 424.74 | 523.04 | 426.2961 | 524.94 | 934.82 | 934.82 | 984.77 | 984.77 | 953.01 | 1084.66 | 589.6522 | 727.7473 | 516.5695 | 516.5695 | 539.0565 | 539.0565 | 541.0271 | 541.0271 | 520.3591 | 520.3591 | 520.3986 | 520.3986
2021-05-11 19:00 | 424.9726 | 524.326 | 425.97 | 520.92 | 426.27 | 524.35 | 427.0904 | 525.631 | 936.37 | 936.37 | 987.86 | 987.86 | 955.41 | 1087.3 | 556.5687 | 711.3759 | 518.0165 | 518.0165 | 540.767 | 540.767 | 542.8242 | 542.8242 | 521.8939 | 521.8939 | 521.9728 | 521.9728
2021-05-11 19:30 | 426.0027 | 524.2296 | 426.62 | 524.01 | 426.92 | 523.39 | 428.1348 | 526.9164 | 938.89 | 938.89 | 988.84 | 988.84 | 960.53 | 1093.07 | 497.9257 | 635.919 | 496.8682 | 518.3853 | 527.4937 | 544.1391 | 529.1724 | 545.8707 | 525.1404 | 525.1404 | 524.9421 | 524.9421
2021-05-11 20:00 | 428.2918 | 525.8187 | 429.56 | 528.58 | 429.77 | 525.35 | 430.4064 | 528.5541 | 943 | 943 | 994.36 | 994.36 | 968.1 | 1101.58 | 504.8548 | 644.7365 | 503.9577 | 520.5604 | 545.0423 | 547.4227 | 546.6057 | 548.993 | 527.9086 | 527.9086 | 528.0677 | 528.0677
2021-05-11 20:30 | 431.1801 | 530.106 | 432.58 | 532.05 | 432.29 | 529.41 | 432.7397 | 532.1474 | 947.96 | 947.96 | 998.98 | 998.98 | 976.65 | 1111.16 | 499.6461 | 637.924 | 498.9698 | 523.3502 | 499.9992 | 550.8346 | 500.9384 | 551.8693 | 501.0135 | 530.8657 | 501.0135 | 530.8657
2021-05-11 21:00 | 425.9383 | 523.2952 | 427.13 | 526.1 | 427.41 | 522.96 | 428.2322 | 526.0629 | 939.91 | 939.91 | 990.05 | 990.05 | 965.15 | 1097.99 | 496.2735 | 633.6473 | 496.0559 | 517.4018 | 495.873 | 545.7795 | 497.6447 | 547.7295 | 497.8708 | 527.0905 | 497.8708 | 527.0905
2021-05-11 21:30 | 426.9486 | 525.0309 | 428.54 | 527.95 | 428.77 | 525.31 | 429.6898 | 528.4501 | 941.26 | 941.26 | 992.25 | 992.25 | 967.24 | 1100.26 | 509.2385 | 650.4048 | 508.5609 | 517.9976 | 510.0236 | 547.1555 | 512.1152 | 549.3995 | 511.9991 | 528.3683 | 512.1153 | 528.4883
2021-05-11 22:00 | 430.661 | 529.5057 | 431.18 | 531.54 | 431.38 | 528.59 | 432.5365 | 531.9322 | 945.67 | 945.67 | 996.57 | 996.57 | 975.17 | 1109.19 | 499.2892 | 637.4061 | 499.5154 | 521.7425 | 501.1305 | 550.0439 | 502.2666 | 551.291 | 502.3424 | 531.1976 | 502.2289 | 531.0775
2021-05-11 22:30 | 433.3611 | 533.496 | 434.94 | 536.07 | 434.69 | 533.61 | 434.7776 | 534.6573 | 951.47 | 951.47 | 1002.49 | 1002.49 | 982.74 | 1117.78 | 503.3646 | 642.8281 | 502.4925 | 523.0854 | 503.1621 | 553.0369 | 504.1832 | 554.1592 | 504.1832 | 533.328 | 504.3723 | 533.528
2021-05-11 23:00 | 432.9608 | 533.4849 | 435.29 | 536.4 | 434.9 | 534.89 | 435.2349 | 535.2918 | 952.21 | 952.21 | 1003.17 | 1003.17 | 983.56 | 1118.62 | 504.4178 | 643.9728 | 503.382 | 523.9365 | 503.9579 | 553.4526 | 504.5636 | 554.1177 | 505.0177 | 534.1 | 504.5636 | 533.6197
2021-05-11 23:30 | 434.56 | 536.1719 | 436.07 | 536.71 | 435.37 | 536.32 | 435.8111 | 536.0729 | 953.37 | 953.37 | 1004.12 | 1004.12 | 981.86 | 1116.61 | 504.5402 | 644.0897 | 503.5464 | 522.2816 | 504.5203 | 551.7897 | 505.4705 | 552.829 | 505.4325 | 533.9902 | 505.4705 | 534.0304
2021-05-12 | 434.6245 | 536.1954 | 436.2 | 537.27 | 435.34 | 536.28 | 435.7645 | 536.0156 | 952.42 | 952.42 | 1002.95 | 1002.95 | 985.31 | 1120.48 | 504.3461 | 644.0103 | 503.8452 | 523.18 | 506.062 | 552.8706 | 507.0893 | 553.993 | 507.0892 | 535.5952 | 507.0892 | 535.5952
2021-05-12 00:30 | 437.9933 | 540.2274 | 439.08 | 541.18 | 438.11 | 539.62 | 438.9127 | 539.1648 | 956.07 | 956.07 | 1007.79 | 1007.79 | 987.66 | 1123.12 | 504.118 | 643.7849 | 503.7277 | 524.835 | 507.677 | 553.5773 | 508.7063 | 554.6996 | 508.7444 | 537.0897 | 508.63 | 536.9689
2021-05-12 01:00 | 436.3964 | 537.5492 | 437.86 | 540.16 | 436.34 | 536.6 | 436.8626 | 536.1825 | 949.28 | 949.28 | 1000.68 | 1000.68 | 987.5 | 1122.87 | 506.8115 | 647.0547 | 505.5607 | 523.6907 | 508.2693 | 552.8705 | 509.1101 | 553.7852 | 508.8808 | 536.9102 | 509.1483 | 537.1924
2021-05-12 01:30 | 434.4285 | 535.252 | 436.65 | 539.08 | 435.97 | 536.15 | 436.587 | 535.3217 | 949.39 | 949.39 | 1002.43 | 1002.43 | 992.47 | 1128.47 | 504.2983 | 643.7222 | 502.8386 | 524.504 | 512.5138 | 554.4918 | 513.3976 | 555.4479 | 513.5128 | 541.082 | 513.7433 | 541.325
2021-05-12 02:00 | 436.5671 | 537.6428 | 438.52 | 541.38 | 438.23 | 538.62 | 437.9576 | 536.5166 | 952.59 | 952.59 | 1004.83 | 1004.83 | 996.67 | 1133.07 | 507.0222 | 647.2255 | 506.3665 | 525.724 | 512.847 | 555.4479 | 513.5762 | 556.2377 | 513.7681 | 541.4931 | 513.4994 | 541.2098
2021-05-12 02:30 | 436.346 | 537.384 | 438.98 | 542.14 | 438.66 | 539.2 | 439.4344 | 537.7758 | 953.31 | 953.31 | 1005.67 | 1005.67 | 995.61 | 1131.87 | 509.6552 | 650.7422 | 509.6552 | 525.5253 | 512.9089 | 554.3256 | 513.7936 | 555.2817 | 514.0628 | 541.5201 | 513.8705 | 541.3176
2021-05-12 03:00 | 439.4391 | 541.4679 | 440.88 | 544.31 | 440.18 | 541.36 | 440.7652 | 539.3361 | 956.7 | 956.7 | 1009.85 | 1009.85 | 1001.07 | 1137.85 | 511.5053 | 652.8191 | 510.8994 | 526.1873 | 514.2773 | 555.6558 | 515.47 | 556.9444 | 515.4314 | 542.9265 | 515.3545 | 542.8455
2021-05-12 03:30 | 439.5475 | 541.688 | 441.08 | 544.51 | 440.11 | 541.61 | 440.1358 | 538.8398 | 956.47 | 956.47 | 1008.77 | 1008.77 | 1002.64 | 1139.57 | 512.4713 | 654.0798 | 512.1022 | 524.939 | 515.4882 | 553.9929 | 516.1845 | 554.7412 | 516.1458 | 539.6845 | 516.1458 | 539.6845
2021-05-12 04:00 | 437.7344 | 539.077 | 439.68 | 542.98 | 439.13 | 539.83 | 439.8582 | 538.1581 | 954.29 | 954.29 | 1006.95 | 1006.95 | 998.6 | 1134.93 | 507.1015 | 647.1528 | 506.4422 | 523.0665 | 509.3108 | 551.9146 | 510.3082 | 552.9953 | 510.2315 | 537.8362 | 510.1548 | 537.7554
2021-05-12 04:30 | 438.9082 | 540.6394 | 440.94 | 544.41 | 440.48 | 541.6 | 440.3323 | 538.8748 | 957.05 | 957.05 | 1009.84 | 1009.84 | 1001.77 | 1138.43 | 507.1473 | 647.2404 | 506.2408 | 522.8585 | 507.6188 | 552.9122 | 508.4583 | 553.8267 | 508.611 | 536.8048 | 508.382 | 536.5631
2021-05-12 05:00 | 438.7818 | 540.5049 | 440.25 | 543.47 | 439.89 | 540.89 | 440.4177 | 538.9108 | 956.52 | 956.52 | 1008.89 | 1008.89 | 999.99 | 1136.4 | 510.5071 | 651.6505 | 509.319 | 523.0193 | 514.4763 | 551.9146 | 515.4063 | 552.9122 | 515.3288 | 537.6462 | 515.4063 | 537.7271
2021-05-12 05:30 | 434.1859 | 535.262 | 435.56 | 537.32 | 435.86 | 536.26 | 436.2928 | 533.7285 | 948.87 | 948.87 | 1001.09 | 1001.09 | 990.46 | 1125.56 | 507.3811 | 647.6033 | 507.0755 | 517.9786 | 505.0799 | 546.3027 | 507.5011 | 548.9216 | 507.5396 | 534.7532 | 507.4243 | 534.6317
2021-05-12 06:00 | 431.0292 | 531.3466 | 432.61 | 533.31 | 433.3 | 532.94 | 433.3794 | 529.964 | 943.95 | 943.95 | 996.14 | 996.14 | 978.91 | 1112.55 | 499.314 | 637.5433 | 498.2588 | 513.5244 | 500.4879 | 542.3536 | 503.2115 | 545.305 | 503.1348 | 530.3556 | 503.0581 | 530.2747
2021-05-12 06:30 | 436.7548 | 538.1646 | 437.85 | 538.93 | 437.35 | 537.65 | 438.4927 | 536.352 | 951.03 | 951.03 | 1003.82 | 1003.82 | 984.36 | 1118.62 | 506.9009 | 647.0422 | 505.8641 | 516.7588 | 503.6372 | 545.1804 | 505.1732 | 546.8431 | 505.4035 | 532.6072 | 505.25 | 532.4454
2021-05-12 07:00 | 432.5413 | 532.4774 | 433.64 | 533.58 | 433.54 | 531.86 | 434.6501 | 531.7188 | 944.67 | 944.67 | 996.99 | 996.99 | 982.07 | 1115.93 | 507.329 | 647.8074 | 506.2423 | 515.3969 | 503.5046 | 544.3074 | 505.0812 | 546.0117 | 505.1581 | 532.1745 | 505.1965 | 532.215
2021-05-12 07:30 | 430.3103 | 531.2408 | 430.52 | 526.57 | 430.1 | 530.1 | 431.931 | 530.4706 | 940.89 | 940.89 | 992.98 | 992.98 | 977.71 | 1114.26 | 501.0352 | 639.8082 | 500.8674 | 514.2526 | 498.7269 | 542.5615 | 503.2358 | 547.4666 | 503.2358 | 532.6473 | 503.1976 | 532.6068
2021-05-12 08:00 | 427.544 | 527.8626 | 428.24 | 524.04 | 428.94 | 528.46 | 429.9351 | 530.8264 | 948.58 | 948.58 | 1000.76 | 1000.76 | 971.38 | 1113.49 | 498.3926 | 636.4853 | 497.596 | 513.8744 | 490.3446 | 543.0603 | 494.4358 | 547.5913 | 494.4733 | 529.0109 | 494.2857 | 528.8101
2021-05-12 08:30 | 426.1119 | 525.9612 | 427.2 | 523.79 | 428.6 | 528.08 | 429.2341 | 529.9332 | 957.47 | 957.47 | 1009.9 | 1009.9 | 966.98 | 1115.2 | 493.9542 | 630.826 | 492.8482 | 516.5601 | 488.6977 | 545.8454 | 492.9032 | 550.5427 | 492.9404 | 531.6429 | 492.9404 | 531.6429
2021-05-12 09:00 | 421.1126 | 519.9794 | 423.01 | 519.16 | 424.39 | 522.98 | 424.8833 | 524.6353 | 956.51 | 956.51 | 1008.03 | 1008.03 | 957.55 | 1110.7 | 486.2467 | 620.7223 | 484.9169 | 517.7516 | 482.1005 | 545.9187 | 485.9833 | 550.3155 | 486.2031 | 529.574 | 486.0565 | 529.4144
2021-05-12 09:30 | 416.5838 | 514.4906 | 417.93 | 512.96 | 418.93 | 516.6 | 419.5929 | 518.1973 | 954.08 | 954.08 | 1004.79 | 1004.79 | 934.43 | 1090.33 | 477.4913 | 609.2895 | 476.8196 | 516.8154 | 510.8337 | 539.4297 | 512.467 | 541.1138 | 512.467 | 520.2726 | 512.4669 | 520.3362
2021-05-12 10:00 | 416.4836 | 514.1122 | 418.32 | 514.67 | 418.72 | 516.06 | 418.871 | 517.0591 | 957.75 | 957.75 | 1008.67 | 1008.67 | 932.63 | 1093.66 | 533.3896 | 681.2206 | 519.5107 | 519.5107 | 532.8782 | 541.6464 | 534.2483 | 543.039 | 522.0917 | 522.0917 | 521.8553 | 521.8553
2021-05-12 10:30 | 409.6042 | 504.7779 | 411.49 | 507.62 | 410.78 | 505.3 | 410.8636 | 506.3664 | 945.96 | 945.96 | 995.21 | 995.21 | 927.33 | 1092.13 | 503.289 | 642.2902 | 502.0856 | 520.8631 | 503.4674 | 540.1681 | 504.7202 | 541.5122 | 504.8341 | 520.6313 | 504.7961 | 520.5922
2021-05-12 11:00 | 406.2591 | 501.0286 | 407.92 | 503.27 | 407.58 | 501.98 | 407.6481 | 502.7415 | 943.4 | 943.4 | 992.4 | 992.4 | 920.89 | 1087.6 | 467.5186 | 596.1354 | 466.5832 | 518.8487 | 459.5988 | 531.8275 | 460.6093 | 532.9967 | 460.6441 | 512.1689 | 460.6441 | 512.1689
2021-05-12 11:30 | 402.3296 | 496.1522 | 404.79 | 499.56 | 404.17 | 497.79 | 404.2055 | 498.4657 | 939.37 | 939.37 | 987.53 | 987.53 | 912.23 | 1080.5 | 479.2037 | 611.1072 | 478.0877 | 518.4704 | 479.1008 | 534.0238 | 480.1175 | 535.157 | 480.1176 | 514.2817 | 479.936 | 514.0871
2021-05-12 12:00 | 404.6118 | 499.1772 | 406.35 | 501.64 | 405.61 | 500 | 405.9491 | 500.8552 | 943.49 | 943.49 | 992.01 | 992.01 | 909.99 | 1079.67 | 451.3386 | 575.0599 | 450.8434 | 520.2484 | 451.2612 | 533.0847 | 452.3191 | 534.3345 | 452.2509 | 513.3339 | 452.1826 | 513.2563
2021-05-12 12:30 | 405.1558 | 500.033 | 406.9 | 502.14 | 406.24 | 501 | 406.4841 | 501.6847 | 945.3 | 945.3 | 993.61 | 993.61 | 905.66 | 1075.38 | 448.8146 | 571.8959 | 447.9427 | 520.5793 | 447.9378 | 530.6482 | 448.9204 | 531.8123 | 449.0559 | 511.0571 | 449.0898 | 511.0957
2021-05-12 13:00 | 400.3272 | 494.2245 | 402.38 | 496.58 | 403.03 | 497.06 | 403.2206 | 497.6859 | 939.05 | 939.05 | 987.44 | 987.44 | 900.35 | 1068.85 | 460.1279 | 586.493 | 459.3681 | 520.2767 | 458.7463 | 527.5182 | 460.0139 | 528.9174 | 459.8913 | 507.9249 | 459.8748 | 507.8865
2021-05-12 13:30 | 396.3518 | 489.2953 | 398.28 | 491.44 | 399.07 | 492.12 | 399.122 | 492.7275 | 930.3 | 930.3 | 977.53 | 977.53 | 883.09 | 1047.34 | 438.0424 | 558.1907 | 436.9082 | 513.6474 | 437.1569 | 518.8887 | 438.6307 | 520.6381 | 438.7313 | 500.0943 | 438.6977 | 500.0561
2021-05-12 14:00 | 397.2603 | 490.4756 | 399.01 | 492.2 | 399.71 | 492.98 | 399.7935 | 493.58 | 930.78 | 930.78 | 977.85 | 977.85 | 883.16 | 1045.14 | 437.6421 | 557.5654 | 436.6306 | 514.3377 | 437.1715 | 517.8644 | 438.2863 | 519.2903 | 438.3197 | 498.649 | 438.3197 | 498.649
2021-05-12 14:30 | 397.2735 | 490.418 | 399.14 | 492.2 | 399.81 | 493.04 | 399.6918 | 493.4406 | 928.8 | 928.8 | 975.77 | 975.77 | 885.18 | 1044.38 | 438.3616 | 558.3665 | 437.4312 | 516.1834 | 437.859 | 517.3488 | 439.0271 | 518.7289 | 438.9938 | 497.945 | 439.0272 | 497.9829
2021-05-12 15:00 | 396.954 | 490.0255 | 399.26 | 492.19 | 399.83 | 492.99 | 399.6289 | 493.3401 | 927.69 | 927.69 | 973.8 | 973.8 | 879.08 | 1033.67 | 440.5414 | 561.301 | 440.1526 | 515.4443 | 439.9621 | 516.1946 | 441.1057 | 517.5363 | 441.2739 | 497.0408 | 441.2739 | 497.0408
2021-05-12 15:30 | 395.5442 | 488.2711 | 397.46 | 489.66 | 398.13 | 490.76 | 397.9875 | 491.2998 | 924.5 | 924.5 | 970.73 | 970.73 | 887.74 | 1037.77 | 442.6283 | 564.0959 | 441.7888 | 514.7444 | 441.832 | 514.8785 | 443.1642 | 516.3757 | 443.2657 | 495.9327 | 443.2481 | 495.8223
2021-05-12 16:00 | 399.2063 | 493.0857 | 401.07 | 490.19 | 401.98 | 496.53 | 402.5244 | 497.2006 | 920.9 | 920.9 | 967.15 | 967.15 | 889.54 | 1034.16 | 445.6655 | 568.0164 | 445.0987 | 514.3151 | 445.0264 | 514.4584 | 446.4225 | 516.0723 | 446.4907 | 495.4723 | 446.4907 | 495.4723
2021-05-12 16:30 | 406.2333 | 501.8448 | 407.5 | 496.69 | 407.37 | 503.34 | 408.2902 | 504.3798 | 926.95 | 926.95 | 973.82 | 973.82 | 893.73 | 1032.46 | 448.1944 | 571.2743 | 446.7762 | 512.3618 | 447.3123 | 512.9963 | 448.7161 | 514.6063 | 448.5659 | 493.7136 | 448.5659 | 493.8267
2021-05-12 17:00 | 410.9691 | 507.5051 | 412.42 | 500.33 | 412.57 | 509.75 | 413.6363 | 510.7886 | 928.72 | 928.72 | 976.34 | 976.34 | 912.14 | 1046.1 | 458.843 | 584.9174 | 458.8262 | 514.9146 | 458.5151 | 518.103 | 460.5135 | 520.3648 | 460.5485 | 499.7161 | 460.4178 | 499.6779
2021-05-12 17:30 | 413.8937 | 511.0053 | 414.96 | 502.03 | 414.99 | 512.74 | 416.2166 | 513.8628 | 925.2 | 925.2 | 973.79 | 973.79 | 923.49 | 1052.35 | 469.4061 | 598.6398 | 469.0089 | 513.6946 | 468.9528 | 523.1099 | 471.2913 | 525.7184 | 471.4352 | 505.1986 | 471.3272 | 505.0829
2021-05-12 18:00 | 426.6982 | 526.5621 | 426.21 | 514.27 | 424.06 | 523.89 | 425.4704 | 525.0208 | 940.64 | 940.64 | 991.13 | 991.13 | 935.64 | 1065.7 | 477.7698 | 609.5997 | 476.0515 | 515.3022 | 476.2569 | 529.4192 | 478.623 | 532.0494 | 478.5866 | 511.2522 | 478.6231 | 511.2911
2021-05-12 18:30 | 431.7639 | 532.8538 | 432.82 | 522.64 | 430.69 | 532.07 | 432.1387 | 532.8699 | 948.21 | 948.21 | 998.9 | 998.9 | 959.09 | 1092.22 | 486.9704 | 621.1897 | 486.1043 | 520.1632 | 485.8464 | 538.5092 | 488.0158 | 540.9137 | 488.0893 | 520.0293 | 488.0526 | 519.9901
2021-05-12 19:00 | 432.654 | 534.0884 | 434.18 | 525.29 | 431.42 | 532.95 | 432.2542 | 532.496 | 947.49 | 947.49 | 1000 | 1000 | 964.6 | 1098.18 | 482.4176 | 615.4335 | 481.4342 | 518.5177 | 485.2928 | 537.5798 | 488.9036 | 541.5797 | 488.3141 | 519.9921 | 488.5352 | 520.2274
2021-05-12 19:30 | 434.9377 | 536.8581 | 436.38 | 527.46 | 434.44 | 536.74 | 435.9518 | 535.957 | 952.76 | 952.76 | 1005.52 | 1005.52 | 967.34 | 1101.12 | 486.2175 | 620.3187 | 484.053 | 518.0449 | 488.5262 | 540.5332 | 491.2639 | 543.5623 | 491.301 | 522.622 | 491.19 | 522.504
2021-05-12 20:00 | 441.2227 | 544.4075 | 442.7 | 534.58 | 440.27 | 543.89 | 441.448 | 541.6353 | 961.06 | 961.06 | 1014.21 | 1014.21 | 980.41 | 1115.73 | 493.7427 | 629.9856 | 492.7871 | 521.8276 | 494.9417 | 546.4743 | 497.5881 | 549.3962 | 497.6253 | 528.3361 | 497.6254 | 528.3361
2021-05-12 20:30 | 441.4935 | 544.9009 | 442.7 | 535.25 | 440.29 | 543.95 | 442.0449 | 540.6969 | 953.91 | 953.91 | 1007.61 | 1007.61 | 956.6 | 1088.38 | 487.5258 | 622.0598 | 486.2473 | 514.3377 | 492.1098 | 542.143 | 494.0634 | 544.2953 | 494.1761 | 523.6208 | 493.9883 | 523.4218
2021-05-12 21:00 | 451.1082 | 556.8217 | 451.89 | 547.45 | 449.68 | 555.55 | 451.2392 | 550.5071 | 966.26 | 966.26 | 1020.84 | 1020.84 | 973.3 | 1107.19 | 494.8906 | 631.6957 | 494.5399 | 520.0403 | 497.5068 | 547.4932 | 499.5058 | 549.693 | 499.2794 | 528.5078 | 499.3172 | 528.5478
2021-05-12 21:30 | 449.0577 | 554.0139 | 450.41 | 546.2 | 447.38 | 552.54 | 448.5331 | 547.0725 | 959.88 | 959.88 | 1014.45 | 1014.45 | 976.23 | 1110.41 | 497.099 | 634.3315 | 496.1063 | 519.8039 | 498.9016 | 548.5059 | 500.7921 | 550.5843 | 500.4518 | 529.4175 | 500.9434 | 529.9374
2021-05-12 22:00 | 444.2693 | 548.6346 | 445.93 | 542.66 | 445.35 | 550.32 | 445.8256 | 543.704 | 963.04 | 963.04 | 1016.49 | 1016.49 | 986.53 | 1122.07 | 499.7106 | 637.324 | 499.1426 | 523.634 | 505.2696 | 552.9122 | 506.9031 | 554.6996 | 506.8651 | 535.5767 | 506.3713 | 535.0548
2021-05-12 22:30 | 448.1187 | 553.1832 | 449.99 | 547.14 | 449.21 | 554.93 | 449.6727 | 547.2794 | 960.32 | 960.32 | 1014.1 | 1014.1 | 984.13 | 1119.16 | 501.2782 | 639.5271 | 500.2966 | 520.5226 | 503.5416 | 550.418 | 505.1388 | 552.1639 | 505.2529 | 533.728 | 505.1008 | 533.5673
2021-05-12 23:00 | 446.1938 | 550.9965 | 447.86 | 546.07 | 447.48 | 552.94 | 447.5751 | 545.1802 | 963.55 | 963.55 | 1018.06 | 1018.06 | 986.4 | 1121.66 | 500.3433 | 638.3247 | 499.8351 | 520.8347 | 504.5197 | 550.5843 | 506.3481 | 552.5797 | 506.3099 | 534.6276 | 506.2719 | 534.5874
2021-05-12 23:30 | 446.4612 | 551.3793 | 447.99 | 547.02 | 447 | 552.46 | 447.5892 | 545.3024 | 965.35 | 965.35 | 1020.75 | 1020.75 | 982.25 | 1117.09 | 501.6385 | 639.8384 | 500.102 | 520.1822 | 501.193 | 549.9608 | 503.0492 | 551.9977 | 502.8977 | 531.7482 | 503.0113 | 531.8683
2021-05-13 | 451.2496 | 557.1068 | 453.73 | 553.86 | 452.64 | 559.25 | 452.7434 | 550.4986 | 969.95 | 969.95 | 1025.12 | 1025.12 | 986.3 | 1121.78 | 502.0943 | 640.4653 | 500.9509 | 522.0735 | 502.0398 | 551.9561 | 503.7413 | 553.8267 | 503.7791 | 532.9373 | 503.7791 | 532.9373
2021-05-13 00:30 | 448.1811 | 553.6621 | 451.02 | 552.3 | 451.42 | 557.78 | 452.0115 | 549.1616 | 961.45 | 961.45 | 1015.23 | 1015.23 | 987.29 | 1122.82 | 503.0408 | 641.6871 | 502.493 | 522.6693 | 502.2537 | 551.1247 | 503.6932 | 552.7043 | 504.0342 | 532.9498 | 504.0342 | 532.9498
2021-05-13 01:00 | 449.1244 | 554.5312 | 450.07 | 554.59 | 449.98 | 554.96 | 450.9304 | 548.8101 | 964.63 | 964.63 | 1017.62 | 1017.62 | 993.78 | 1129.93 | 507.5817 | 647.5205 | 507.6458 | 524.5702 | 505.9466 | 551.5405 | 507.8914 | 553.6605 | 508.2727 | 536.5557 | 508.2346 | 536.5154
2021-05-13 01:30 | 446.2964 | 550.9572 | 449.61 | 554.33 | 449.76 | 554.64 | 449.3301 | 546.6689 | 960.9 | 960.9 | 1014.33 | 1014.33 | 998.58 | 1135.23 | 505.8101 | 645.191 | 504.6437 | 519.6337 | 505.3218 | 548.9216 | 507.9241 | 551.7482 | 508.0771 | 535.8839 | 507.8475 | 535.6417
2021-05-13 02:00 | 443.5439 | 546.6873 | 445.43 | 549.98 | 445.68 | 548.43 | 445.6321 | 542.1697 | 949.04 | 949.04 | 1002.62 | 1002.62 | 991.01 | 1126.58 | 503.1017 | 641.7433 | 502.2558 | 516.5601 | 502.8412 | 545.6376 | 506.2124 | 549.2957 | 506.5572 | 534.1392 | 506.4422 | 534.0179
2021-05-13 02:30 | 444.0136 | 546.8777 | 446.59 | 551.64 | 447.04 | 549.61 | 446.8279 | 542.9896 | 947.12 | 947.12 | 998.77 | 998.77 | 992.67 | 1128.41 | 503.8897 | 642.7573 | 502.9966 | 516.702 | 503.1348 | 545.2219 | 506.5489 | 548.9216 | 506.5872 | 533.9948 | 506.4721 | 533.8735
2021-05-13 03:00 | 444.2078 | 546.597 | 446.73 | 551.93 | 446.75 | 548.7 | 446.8014 | 542.8945 | 948.35 | 948.35 | 1000.93 | 1000.93 | 993.89 | 1129.82 | 505.2383 | 644.9193 | 503.4164 | 517.3924 | 503.9761 | 546.4274 | 507.1583 | 549.8776 | 507.2733 | 534.7885 | 507.235 | 534.748
2021-05-13 03:30 | 445.3386 | 548.3782 | 447.13 | 552.33 | 447.06 | 549.56 | 447.5534 | 543.6824 | 943.11 | 943.11 | 994.92 | 994.92 | 992.29 | 1128.02 | 503.8603 | 643.0727 | 503.06 | 517.1653 | 503.2271 | 545.7623 | 506.4468 | 549.2541 | 506.9067 | 534.4373 | 506.7749 | 534.263
2021-05-13 04:00 | 445.7859 | 548.703 | 448.29 | 553.81 | 448.43 | 550.97 | 448.6173 | 544.7866 | 944.62 | 944.62 | 996.15 | 996.15 | 993.35 | 1129.26 | 503.7217 | 642.7127 | 502.9958 | 517.6571 | 503.2975 | 546.4274 | 506.552 | 549.9608 | 506.6285 | 534.2852 | 506.5137 | 534.1641
2021-05-13 04:30 | 444.387 | 546.8945 | 444.92 | 549.61 | 445.1 | 546.67 | 445.5504 | 541.7524 | 942.14 | 942.14 | 994.58 | 994.58 | 991.33 | 1127.03 | 502.2249 | 640.7945 | 501.4265 | 516.7398 | 501.8915 | 545.6376 | 505.218 | 549.2541 | 505.1034 | 532.8536 | 505.1798 | 532.9343
2021-05-13 05:00 | 444.7474 | 547.8846 | 445.8 | 550.52 | 445.94 | 548.33 | 446.6656 | 542.7296 | 943.93 | 943.93 | 995.54 | 995.54 | 988.19 | 1123.5 | 500.9035 | 639.0099 | 500.6561 | 516.6452 | 500.9448 | 545.3466 | 504.305 | 549.0046 | 504.2287 | 532.1083 | 504.3432 | 532.2292
2021-05-13 05:30 | 440.3416 | 541.411 | 441.82 | 545.76 | 442.76 | 543.01 | 442.936 | 538.4052 | 942.93 | 942.93 | 995.58 | 995.58 | 982.43 | 1117.08 | 498.5294 | 636.025 | 497.3781 | 514.8011 | 498.1532 | 543.9332 | 501.7699 | 547.8823 | 501.3892 | 529.5032 | 501.8841 | 530.0258
2021-05-13 06:00 | 446.1783 | 548.9037 | 447.07 | 551.87 | 447.04 | 548.66 | 447.6584 | 544.062 | 948.97 | 948.97 | 1001.72 | 1001.72 | 988.52 | 1123.95 | 502.1187 | 640.8467 | 501.0666 | 517.9125 | 501.3487 | 546.6768 | 504.5509 | 550.1686 | 504.5128 | 532.6223 | 504.6272 | 532.7432
2021-05-13 06:30 | 440.8722 | 542.0096 | 441.67 | 544.87 | 442.09 | 541.91 | 443.1302 | 538.2471 | 937.84 | 937.84 | 989.44 | 989.44 | 973.65 | 1107.15 | 497.0265 | 634.3051 | 496.9261 | 514.9903 | 496.3161 | 542.5199 | 500.157 | 546.7184 | 500.081 | 528.2646 | 500.119 | 528.3047
2021-05-13 07:00 | 434.5963 | 532.9113 | 436.5 | 537.93 | 435.65 | 532.38 | 436.3133 | 531.7816 | 932.04 | 932.04 | 984.32 | 984.32 | 970.58 | 1103.71 | 495.9726 | 632.9522 | 494.6053 | 513.1934 | 496.1305 | 543.0603 | 499.4725 | 546.7184 | 499.5485 | 527.8815 | 499.5105 | 527.8413
2021-05-13 07:30 | 434.7791 | 532.9146 | 436.06 | 537.84 | 436.87 | 533.12 | 437.6239 | 536.5851 | 957.65 | 957.65 | 1011.04 | 1011.04 | 977.09 | 1114.35 | 498.2791 | 636.0402 | 496.6244 | 517.8652 | 497.7135 | 547.5913 | 500.2449 | 550.3765 | 500.3582 | 531.0148 | 500.2449 | 530.8945
2021-05-13 08:00 | 423.9958 | 518.4116 | 425.85 | 525.65 | 427.78 | 520.6 | 428.6238 | 524.2307 | 942.29 | 942.29 | 994.8 | 994.8 | 950.11 | 1090.67 | 484.5149 | 618.28 | 482.7797 | 512.9949 | 484.0572 | 540.1035 | 486.9864 | 543.3718 | 486.9493 | 522.5657 | 486.9494 | 522.5657
2021-05-13 08:30 | 426.5591 | 520.7939 | 427.36 | 526.51 | 426.18 | 517.92 | 428.071 | 522.8328 | 971.95 | 971.95 | 1027.08 | 1027.08 | 941.06 | 1087.43 | 476.8322 | 608.5236 | 476.0228 | 517.241 | 476.7268 | 537.3506 | 479.3372 | 540.293 | 479.3373 | 519.4072 | 479.3735 | 519.4465
2021-05-13 09:00 | 426.4929 | 520.1476 | 428.01 | 527.11 | 425.77 | 516.84 | 426.9824 | 521.1854 | 958.78 | 958.78 | 1010.01 | 1010.01 | 940.87 | 1093.4 | 472.6227 | 602.9818 | 470.7198 | 518.6974 | 472.1959 | 538.7947 | 474.6783 | 541.65 | 474.9285 | 520.9495 | 474.6425 | 520.6357
2021-05-13 09:30 | 423.877 | 516.8393 | 425.05 | 523.09 | 423.19 | 513.37 | 423.9512 | 517.2545 | 949.76 | 949.76 | 999.82 | 999.82 | 930.62 | 1087.41 | 466.4547 | 595.0295 | 465.4392 | 520.0593 | 466.1502 | 537.0131 | 468.1239 | 539.2868 | 468.1592 | 518.352 | 468.3707 | 518.5861
2021-05-13 10:00 | 418.2307 | 509.0199 | 418.76 | 515.7 | 417.12 | 505.05 | 418.8336 | 509.9281 | 946.86 | 946.86 | 996.38 | 996.38 | 914.3 | 1073.77 | 457.7248 | 583.9869 | 457.3913 | 518.9338 | 456.7344 | 531.1741 | 458.7478 | 533.5157 | 458.6089 | 512.499 | 458.7826 | 512.6929
2021-05-13 10:30 | 412.0163 | 501.7301 | 412.92 | 508.27 | 411.2 | 498.33 | 411.8301 | 501.7164 | 943.23 | 943.23 | 992.42 | 992.42 | 911.39 | 1074.57 | 453.8659 | 578.9257 | 453.6919 | 518.8298 | 453.7585 | 531.1172 | 455.7212 | 533.4146 | 455.7213 | 512.5233 | 455.7212 | 512.5232
2021-05-13 11:00 | 408.4533 | 496.4754 | 409.16 | 503.81 | 407.68 | 492.54 | 408.866 | 497.0684 | 946.69 | 946.69 | 995.22 | 995.22 | 909.6 | 1075.8 | 451.5959 | 575.7993 | 451.4519 | 519.6715 | 451.5673 | 531.2902 | 453.2775 | 533.3024 | 453.3117 | 512.4244 | 453.3459 | 512.463
2021-05-13 11:30 | 406.6679 | 495.5869 | 408.06 | 502.83 | 406.56 | 493.2 | 407.1984 | 496.2753 | 938.65 | 938.65 | 986.38 | 986.38 | 903.36 | 1070.36 | 449.8141 | 573.6876 | 448.7137 | 517.0329 | 449.1947 | 529.626 | 451.1031 | 531.883 | 451.1373 | 511.0904 | 451.1431 | 511.0903
2021-05-13 12:00 | 406.4664 | 495.6144 | 408.42 | 503.48 | 406.82 | 494.44 | 407.2775 | 496.8216 | 947.53 | 947.53 | 994.85 | 994.85 | 904.69 | 1073.76 | 451.311 | 575.5239 | 450.7817 | 519.7944 | 451.3837 | 532.9564 | 453.1253 | 535.0128 | 453.057 | 513.9897 | 453.3302 | 514.2997
2021-05-13 12:30 | 395.2157 | 484.3039 | 396.53 | 489.85 | 396.8 | 484.99 | 397.3693 | 487.0885 | 953.78 | 953.78 | 1004.54 | 1004.54 | 895.1 | 1063.7 | 447.5331 | 570.7534 | 447.0611 | 519.4351 | 511.9283 | 529.3303 | 514.3345 | 531.8184 | 510.8274 | 510.8274 | 511.0587 | 511.0587
2021-05-13 13:00 | 391.7113 | 478.6917 | 393.25 | 485.69 | 393.72 | 479.08 | 394.4845 | 482.2072 | 952.33 | 952.33 | 1003.71 | 1003.71 | 895.86 | 1064.18 | 502.7739 | 641.9802 | 502.1899 | 520.5037 | 526.0995 | 527.6857 | 528.4863 | 530.0795 | 509.2321 | 509.2321 | 509.3087 | 509.3087
2021-05-13 13:30 | 389.8964 | 476.9191 | 391.3 | 482.8 | 392.61 | 477.68 | 393.3849 | 481.4024 | 942.56 | 942.56 | 993.64 | 993.64 | 887.06 | 1051.38 | 611.6721 | 724.076 | 514.3755 | 514.3755 | 517.8356 | 517.8356 | 521.1276 | 521.1276 | 500.3254 | 500.3254 | 500.3635 | 500.3635
2021-05-13 14:00 | 407.0142 | 498.4723 | 408.58 | 504.04 | 410.21 | 499.65 | 410.9124 | 503.4148 | 946.17 | 946.17 | 997.22 | 997.22 | 897.66 | 1060.38 | 603.7605 | 724.6746 | 514.7916 | 514.7916 | 518.5242 | 518.5242 | 524.1851 | 524.1851 | 503.369 | 503.369 | 503.1808 | 503.1808
2021-05-13 14:30 | 407.9825 | 500.081 | 409.77 | 505.7 | 412.08 | 502.63 | 412.3548 | 505.5688 | 943.93 | 943.93 | 995.38 | 995.38 | 915.72 | 1075.1 | 610.2715 | 720.7903 | 511.5763 | 511.5763 | 512.4277 | 512.4277 | 518.3403 | 518.3403 | 497.7144 | 497.7144 | 497.7522 | 497.7522
2021-05-13 15:00 | 412.6367 | 505.4514 | 414.75 | 511.75 | 416.82 | 507.95 | 417.1154 | 511.0217 | 950.62 | 950.62 | 1003.15 | 1003.15 | 925.31 | 1081.66 | 534.9999 | 683.3294 | 516.2386 | 516.2386 | 521.5109 | 523.5479 | 521.9082 | 523.9068 | 503.1798 | 503.1798 | 503.2191 | 503.2191
2021-05-13 15:30 | 417.0585 | 511.6265 | 418.35 | 516.02 | 420.27 | 513.22 | 420.9032 | 516.4439 | 951.53 | 951.53 | 1004.2 | 1004.2 | 931.19 | 1083.5 | 590.413 | 728.8248 | 517.4585 | 517.4585 | 531.6943 | 531.6943 | 532.1393 | 532.1393 | 511.5287 | 511.5287 | 511.3732 | 511.3732
2021-05-13 16:00 | 419.2239 | 513.7154 | 421.51 | 520.02 | 423.75 | 516.46 | 423.9965 | 519.6563 | 948.56 | 948.56 | 1001.93 | 1001.93 | 932.14 | 1078.52 | 689.6522 | 723.7434 | 513.2408 | 513.2408 | 535.0804 | 535.0804 | 535.9407 | 535.9407 | 515.3499 | 515.3499 | 515.2712 | 515.2712
2021-05-13 16:30 | 434.0839 | 532.3681 | 435.45 | 535.88 | 435.03 | 531.46 | 435.8495 | 534.8515 | 958.59 | 958.59 | 1011.33 | 1011.33 | 947.49 | 1090.05 | 692.742 | 727.7872 | 516.4372 | 516.4372 | 540.2319 | 540.2319 | 541.1783 | 541.1783 | 520.5486 | 520.5486 | 520.509 | 520.509
2021-05-13 17:00 | 438.1096 | 537.632 | 439.51 | 540.45 | 438.58 | 536.05 | 439.8233 | 539.8709 | 959.85 | 959.85 | 1013.14 | 1013.14 | 957.35 | 1094.81 | 643.2074 | 729.1973 | 517.8085 | 517.8085 | 541.4841 | 541.4841 | 543.0905 | 543.0905 | 522.1697 | 522.1697 | 522.1697 | 522.1697
2021-05-13 17:30 | 438.9509 | 539.0778 | 439.27 | 539.93 | 438.81 | 536.59 | 440.72 | 539.624 | 955.13 | 955.13 | 1008.33 | 1008.33 | 957.08 | 1088.82 | 586.0436 | 724.7012 | 514.2715 | 514.2715 | 540.082 | 540.082 | 542.0237 | 542.0237 | 521.0831 | 521.0831 | 521.2023 | 521.2023