2022-01-18 05:00 | -24 | -26.8328 | 57.9399 | 59.646 | 43.3136 | 47.4687 | -24 | -26.4008 | -138.3893 | 141.6764 | -138.3893 | 141.6764 | 151.1865 | 161.775 | 171.9 | 174.3599 | 172.2 | 175.1116 | -211.6 | -220.4681 | -208.7 | -218.1175 | -213.6 | -223.3586 | -213.5 | -223.4982 | 207.8315 | 212.9471
2022-01-18 05:30 | -31 | -32.28 | 53.1225 | 54.8757 | 47.4661 | 50.3302 | -30 | -31.3209 | -148.583 | 150.8066 | -148.583 | 150.8066 | 148.185 | 158.0592 | 172.8 | 175.3338 | 172.5 | 175.0893 | -213.2 | -221.2398 | -210.3 | -219.1924 | -214 | -222.9962 | -215.9 | -225.1578 | 227.6976 | 233.6326
2022-01-18 06:00 | -34 | -35.7351 | 53.459 | 56.4302 | 53.349 | 56.1861 | -34 | -35.4401 | -159.6515 | 161.8619 | -159.6515 | 161.8619 | 136.289 | 151.9619 | 164.7 | 167.251 | 163.5 | 165.9654 | -202 | -209.0675 | -200.5 | -208.5271 | -206.4 | -214.8328 | -205.8 | -214.4522 | 264.4413 | 268.0973
2022-01-18 06:30 | -34 | -35.171 | 52.4177 | 55.1411 | 52.464 | 55.0593 | -34 | -35.171 | -161.8486 | 163.4023 | -161.8486 | 163.4023 | 119.692 | 137.1218 | 158.4 | 160.8906 | 158.7 | 161.2388 | -195.3 | -201.9252 | -196.4 | -203.7231 | -201.2 | -208.7144 | -201.2 | -208.7516 | 287.8769 | 292.3951
2022-01-18 07:00 | -44 | -44.911 | 38.6402 | 42.786 | 64.4813 | 66.5349 | -44 | -44.911 | -176.7317 | 178.0915 | -176.7317 | 178.0915 | 117.6173 | 134.2516 | 156 | 158.4753 | 160.2 | 162.8754 | -197.7 | -204.4498 | -199.1 | -205.88 | -204.7 | -211.8309 | -204.9 | -212.2834 | 305.0608 | 310.1763
2022-01-18 07:30 | -62 | -62.9682 | 19.5653 | 28.0998 | 80.4161 | 82.0993 | -63 | -63.9531 | -203.4353 | 204.5334 | -203.4353 | 204.5334 | 98.7994 | 119.0952 | 159 | 161.8054 | 158.1 | 161.0913 | -195.8 | -202.9512 | -197.1 | -204.3107 | -201.9 | -209.3099 | -201.6 | -208.9416 | 284.5412 | 293.2357
2022-01-18 08:00 | -79 | -80.2309 | -1.9617 | 23.57 | 95.6916 | 97.4228 | -79 | -80.2309 | -222.9034 | 224.0014 | -222.9034 | 224.0014 | 84.1954 | 107.727 | 159.9 | 163.2697 | 160.5 | 163.7376 | -197.4 | -205.1623 | -197 | -204.4642 | -201.2 | -208.8747 | -201 | -208.709 | 256.0373 | 267.969
2022-01-18 08:30 | -84 | -85.1587 | -8.7929 | 26.5932 | 95.8409 | 97.6097 | -83 | -84.1724 | -226.0365 | 227.0732 | -226.0365 | 227.0732 | 76.67 | 100.6755 | 159.6 | 162.4508 | 158.7 | 161.7378 | -195.4 | -202.8581 | -195.9 | -202.9952 | -200.2 | -207.4332 | -200.3 | -207.6347 | 258.4276 | 271.3259
2022-01-18 09:00 | -84 | -85.5102 | -21.1226 | 30.6319 | 97.4909 | 99.502 | -84 | -85.1587 | -224.7876 | 225.8902 | -224.7876 | 225.8902 | 82.4547 | 103.3153 | 159.6 | 162.4508 | 158.1 | 161.2075 | -196.5 | -203.8379 | -196.3 | -203.277 | -200.9 | -208.1611 | -200.5 | -207.8014 | 258.2285 | 272.6427
2022-01-18 09:30 | -92 | -92.6553 | -27.9386 | 33.1599 | 103.9634 | 104.8607 | -92 | -92.5419 | -229.6042 | 229.8766 | -229.6042 | 229.8766 | 74.7243 | 102.7174 | 160.5 | 163.7376 | 159 | 162.3277 | -197.3 | -205.609 | -196.5 | -204.3513 | -201 | -209.1179 | -200.8 | -209.0643 | 227.3139 | 248.1956
2022-01-18 10:00 | -89 | -89.4539 | -35.7568 | 39.7618 | 96.303 | 97.4486 | -88 | -88.459 | -224.7077 | 225.0639 | -224.7077 | 225.0639 | 67.0046 | 97.291 | 158.7 | 162.3432 | 159.9 | 163.3921 | -198.1 | -206.6708 | -196.7 | -204.4616 | -201.2 | -209.2551 | -201.3 | -209.3238 | 206.1853 | 232.0628
2022-01-18 10:30 | -82 | -82.4924 | -26.3801 | 31.1182 | 92.885 | 93.7962 | -83 | -83.3847 | -218.8691 | 219.2107 | -218.8691 | 219.2107 | 73.2233 | 102.9791 | 160.8 | 163.6857 | 160.8 | 163.9727 | -197.1 | -205.1619 | -196.5 | -204.3239 | -200.5 | -208.6373 | -200.5 | -208.6097 | 203.3822 | 228.7268
2022-01-18 11:00 | -87 | -88.8426 | -33.0026 | 41.6285 | 96.4598 | 99.0215 | -88 | -89.822 | -205.808 | 207.4425 | -205.808 | 207.4425 | 70.3937 | 100.2995 | 159.6 | 162.5638 | 159.3 | 162.443 | -197.9 | -205.7525 | -197 | -204.7775 | -200.8 | -208.9257 | -201.6 | -209.6947 | 192.4758 | 218.0437
2022-01-18 11:30 | -85 | -86.885 | -42.602 | 49.6337 | 94.4374 | 97.2484 | -85 | -86.6833 | -201.1647 | 202.8444 | -201.1647 | 202.8444 | 77.8788 | 103.4525 | 160.8 | 163.7989 | 160.2 | 163.3257 | -198.1 | -206.0822 | -198 | -205.5775 | -203 | -211.041 | -203 | -211.041 | 197.6246 | 223.2635
2022-01-18 12:00 | -91 | -92.7631 | -41.0551 | 48.138 | 103.3255 | 105.3064 | -93 | -94.541 | -221.3103 | 222.6527 | -221.3103 | 222.6527 | 69.8707 | 95.1632 | 154.5 | 157.6188 | 153.6 | 156.7967 | -191.4 | -198.656 | -190.9 | -198.1207 | -195.4 | -202.9119 | -194.6 | -202.0338 | 195.3607 | 221.4189
2022-01-18 12:30 | -92 | -93.7443 | -49.8983 | 56.3335 | 100.7455 | 103.221 | -92 | -93.7443 | -212.7009 | 214.6063 | -212.7009 | 214.6063 | 56.7158 | 86.6998 | 151.8 | 154.3972 | 153 | 155.9714 | -187.2 | -193.814 | -185.7 | -192.6662 | -190 | -197.3615 | -190.2 | -197.4308 | 186.4934 | 214.7471
2022-01-18 13:00 | -91 | -92.3959 | -50.462 | 55.3569 | 98.464 | 100.6971 | -90 | -91.4112 | -200.1094 | 201.315 | -200.1094 | 201.315 | 59.9501 | 92.9323 | 150.9 | 153.5678 | 150 | 152.7398 | -186.6 | -192.8756 | -186.6 | -193.4968 | -190.4 | -197.5854 | -190.3 | -197.4357 | 204.3791 | 228.2293
2022-01-18 13:30 | -90 | -91.5915 | -40.1541 | 47.3182 | 101.458 | 103.7529 | -89 | -90.609 | -210.6443 | 212.156 | -210.6443 | 212.156 | 55.0687 | 91.4987 | 150 | 153.0297 | 150.9 | 153.9713 | -188.1 | -195.1022 | -187.4 | -194.6691 | -191.6 | -199.2004 | -191.5 | -199.0769 | 201.451 | 229.1416
2022-01-18 14:00 | -99 | -100.6231 | -47.8453 | 54.5382 | 107.8829 | 110.1316 | -99 | -100.6231 | -219.7914 | 221.3637 | -219.7914 | 221.3637 | 50.4386 | 88.623 | 150.6 | 153.6179 | 150 | 153.2104 | -186.7 | -193.4968 | -186.9 | -194.1336 | -191.5 | -199.1042 | -190.7 | -198.3349 | 190.5244 | 217.5109
2022-01-18 14:30 | -104 | -105.7213 | -50.1916 | 56.1652 | 111.2936 | 113.5712 | -102 | -103.7545 | -227.667 | 229.2094 | -227.667 | 229.2094 | 46.1644 | 82.5498 | 151.8 | 154.5641 | 150.3 | 153.0912 | -186.5 | -193.0344 | -187.3 | -194.1193 | -191.5 | -198.6191 | -191.6 | -198.7953 | 207.9527 | 229.4525
2022-01-18 15:00 | -104 | -105.7213 | -52.249 | 57.9542 | 112.8132 | 115.1579 | -103 | -104.9238 | -222.4023 | 223.9374 | -222.4023 | 223.9374 | 64.7498 | 94.838 | 150.6 | 153.4429 | 150.3 | 153.0912 | -187.7 | -194.1429 | -188.6 | -195.505 | -193.4 | -200.6368 | -193.3 | -200.6205 | 234.6132 | 252.7508
2022-01-18 15:30 | -114 | -116.1034 | -61.8791 | 67.7059 | 123.2437 | 126.0687 | -112 | -114.1403 | -241.6045 | 243.5675 | -241.6045 | 243.5675 | 58.9149 | 87.7463 | 148.2 | 150.9724 | 147.6 | 150.5585 | -182.9 | -188.7185 | -184.9 | -191.5934 | -188.9 | -195.8471 | -188.9 | -195.935 | 242.1284 | 258.0885
2022-01-18 16:00 | -122 | -124.1491 | -61.1334 | 67.2993 | 133.8992 | 136.2437 | -123 | -125.3196 | -263.2462 | 264.6773 | -263.2462 | 264.6773 | 64.0969 | 92.3252 | 147.3 | 150.1469 | 147.6 | 150.3835 | -183.1 | -189.1861 | -183.2 | -189.8834 | -186.9 | -193.9188 | -187.5 | -194.6039 | 270.9341 | 284.456
2022-01-18 16:30 | -128 | -132.1855 | -49.0505 | 62.4184 | 137.9324 | 141.9635 | -128 | -131.9394 | -271.6668 | 274.7421 | -271.6668 | 274.7421 | 64.8117 | 93.1419 | 150.6 | 153.1082 | 153 | 155.7991 | -188.5 | -194.7395 | -188.9 | -195.9797 | -193.3 | -200.6473 | -193.2 | -200.6586 | 277.0986 | 288.7243
2022-01-18 17:00 | -127 | -131.7346 | -43.5165 | 59.3689 | 142.9515 | 146.9981 | -129 | -133.6638 | -291.2068 | 294.7533 | -291.2068 | 294.7533 | 56.0927 | 88.3321 | 147.9 | 150.8526 | 144.9 | 147.8525 | -181 | -187.1036 | -183.8 | -190.7444 | -187.9 | -195.1504 | -188.2 | -195.5331 | 297.2913 | 306.9795
2022-01-18 17:30 | -126 | -129.2942 | -34.6382 | 48.342 | 144.2646 | 146.7276 | -125 | -128.0976 | -290.3178 | 292.1491 | -290.3178 | 292.1491 | 71.5185 | 94.6657 | 146.1 | 148.413 | 145.5 | 148.3815 | -181.6 | -187.2376 | -185.1 | -191.6562 | -189.3 | -196.233 | -189.3 | -196.233 | 321.3286 | 331.0659
2022-01-18 18:00 | -115 | -117.686 | -22.7825 | 38.4063 | 133.9354 | 136.4015 | -114 | -116.709 | -279.6958 | 281.5227 | -279.6958 | 281.5227 | 102.0774 | 121.4786 | 160.5 | 162.6567 | 158.7 | 161.186 | -198 | -204.0695 | -199.8 | -206.9166 | -205.2 | -212.5992 | -205.3 | -212.9062 | 321.4001 | 328.9794
2022-01-18 18:30 | -115 | -117.9025 | -17.6164 | 36.695 | 132.8652 | 135.4965 | -115 | -117.9025 | -275.6362 | 277.5454 | -275.6362 | 277.5454 | 83.1012 | 105.3319 | 150.6 | 152.9485 | 149.7 | 152.2777 | -187.2 | -193.0343 | -189.5 | -196.4523 | -193.7 | -200.8729 | -193.3 | -200.6271 | 334.027 | 341.558
2022-01-18 19:00 | -106 | -108.9082 | -10.3488 | 33.195 | 127.6153 | 130.3994 | -106 | -108.9082 | -269.9437 | 272.3164 | -269.9437 | 272.3164 | 105.7098 | 125.6274 | 171 | 172.9804 | 170.4 | 172.4791 | -213.9 | -220.7339 | -213.9 | -221.7818 | -219 | -227.0969 | -218.8 | -227.1441 | 295.5548 | 302.8193
2022-01-18 19:30 | -109 | -112.058 | -6.7532 | 33.1677 | 127.5136 | 130.3891 | -107 | -110.1136 | -270.8364 | 273.3939 | -270.8364 | 273.3939 | 110.0429 | 131.5311 | 171 | 173.4083 | 170.1 | 172.5712 | -211.3 | -218.6976 | -212 | -220.4089 | -216.8 | -225.4636 | -217.2 | -226.0135 | 294.9782 | 301.5107
2022-01-18 20:00 | -104 | -106.3015 | -2.5412 | 29.7428 | 125.8204 | 128.1232 | -103 | -105.5367 | -263.6437 | 265.686 | -263.6437 | 265.686 | 122.0227 | 138.7173 | 178.2 | 180.3247 | 179.1 | 181.2142 | -221.3 | -228.8506 | -222.1 | -230.4842 | -227.2 | -235.7837 | -227.3 | -236.1112 | 282.3803 | 289.5826
2022-01-18 20:30 | -106 | -108.4666 | -1.3587 | 31.4162 | 124.9349 | 127.3167 | -107 | -109.444 | -266.9257 | 269.0782 | -266.9257 | 269.0782 | 125.4536 | 143.7779 | 179.7 | 181.5426 | 179.4 | 181.6029 | -221.7 | -229.9654 | -221.1 | -230.0379 | -226.9 | -236.247 | -225.9 | -235.2043 | 279.3286 | 286.8563
2022-01-18 21:00 | -103 | -105.5367 | -2.7463 | 29.9393 | 121.9065 | 124.5462 | -102 | -104.1393 | -256.9543 | 259.5654 | -256.9543 | 259.5654 | 134.1945 | 150.9447 | 180 | 182.2423 | 180.9 | 183.2735 | -222.9 | -231.2552 | -221.9 | -230.945 | -227.4 | -236.6177 | -226.7 | -236.2523 | 265.0505 | 272.6216
2022-01-18 21:30 | -88 | -90.2441 | 6.8641 | 26.7147 | 105.6412 | 108.5405 | -87 | -89.2693 | -231.7486 | 234.6099 | -231.7486 | 234.6099 | 142.9691 | 159.3275 | 180.9 | 183.2735 | 180.3 | 182.8283 | -221.8 | -230.4636 | -220.5 | -229.656 | -225.9 | -235.3721 | -225.2 | -234.8133 | 245.6123 | 254.18
2022-01-18 22:00 | -92 | -95.8801 | -0.16815 | 32.2459 | 109.9169 | 114.3288 | -92 | -95.6033 | -228.7667 | 233.6002 | -228.7667 | 233.6002 | 146.7919 | 162.3808 | 179.7 | 182.1378 | 181.2 | 183.9176 | -223.2 | -232.3317 | -220.2 | -229.7638 | -225.8 | -235.7594 | -226.1 | -236.3068 | 218.1788 | 227.0626
2022-01-18 22:30 | -82 | -86.3308 | 6.607 | 30.9498 | 99.3974 | 104.5141 | -82 | -86.0233 | -218.361 | 223.4578 | -218.361 | 223.4578 | 152.9528 | 168.5912 | 181.8 | 184.4578 | 181.5 | 184.2132 | -224.4 | -233.8482 | -220.9 | -230.7792 | -225.6 | -235.7702 | -225.6 | -235.9416 | 198.5623 | 208.5207
2022-01-18 23:00 | -87 | -91.3947 | 0.1051 | 30.4478 | 102.8009 | 108.2231 | -87 | -91.3947 | -226.5453 | 232.1103 | -226.5453 | 232.1103 | 154.1622 | 169.7692 | 183 | 185.794 | 183 | 186.0051 | -224.7 | -234.7639 | -220.3 | -230.5266 | -225 | -235.4599 | -225.3 | -236.1625 | 185.7123 | 196.4255
2022-01-18 23:30 | -82 | -86.3308 | 2.5635 | 28.4159 | 99.3548 | 104.4959 | -82 | -86.3308 | -231.6402 | 236.4092 | -231.6402 | 236.4092 | 151.1225 | 160.4022 | 182.4 | 185.0492 | 181.2 | 183.7159 | -224.3 | -233.445 | -220.6 | -230.1187 | -225.6 | -235.3673 | -226.1 | -236.1331 | 206.9776 | 216.5762
2022-01-19 | -93 | -98.3514 | -9.1926 | 32.1956 | 107.8038 | 113.6186 | -92 | -97.0824 | -238.139 | 244.5312 | -238.139 | 244.5312 | 140.4047 | 152.0755 | 182.4 | 185.2553 | 181.5 | 184.5295 | -225.4 | -235.5789 | -220.5 | -231.1936 | -225 | -235.9064 | -225 | -236.0571 | 172.4163 | 183.5694
2022-01-19 00:30 | -89 | -94.921 | -15.5999 | 35.3654 | 109.4159 | 116.0374 | -89 | -95.2733 | -233.9181 | 241.7644 | -233.9181 | 241.7644 | 137.9748 | 150.3692 | 182.4 | 185.203 | 181.5 | 184.5295 | -224 | -233.7768 | -218.6 | -228.6665 | -223.8 | -234.4025 | -223.4 | -233.9908 | 149.989 | 160.0227
2022-01-19 01:00 | -94 | -100.3045 | -14.8316 | 35.2354 | 106.5808 | 113.6638 | -96 | -102.1812 | -224.6757 | 233.3687 | -224.6757 | 233.3687 | 109.8811 | 129.1373 | 156.9 | 160.5841 | 157.8 | 161.5917 | -195.1 | -203.913 | -191.4 | -199.7569 | -195.6 | -204.1321 | -195.2 | -203.9216 | 169.1584 | 169.2338
2022-01-19 01:30 | -98 | -103.407 | -17.5098 | 36.0555 | 106.6882 | 113.9637 | -97 | -102.4597 | -223.7153 | 232.9726 | -223.7153 | 232.9726 | 118.7126 | 132.7225 | 162 | 165.2673 | 162.3 | 165.8026 | -199.1 | -207.7433 | -194.5 | -202.568 | -199.3 | -207.596 | -199 | -207.5053 | 156.2399 | 156.2409
2022-01-19 02:00 | -84 | -89.5377 | -10.0476 | 30.5895 | 99.3303 | 106.3027 | -84 | -89.1964 | -207.8029 | 216.5832 | -207.8029 | 216.5832 | 119.1122 | 133.4817 | 155.4 | 158.9909 | 153 | 156.5184 | -189.1 | -197.3316 | -185.1 | -192.816 | -189.4 | -197.3361 | -189.9 | -197.9566 | 164.0525 | 164.0554
2022-01-19 02:30 | -86 | -91.0824 | -12.0802 | 29.9666 | 100.4981 | 106.9112 | -86 | -91.0824 | -201.5336 | 209.5338 | -201.5336 | 209.5338 | 124.7341 | 139.1233 | 155.4 | 158.8032 | 154.8 | 158.7295 | -190.6 | -199.1713 | -187.7 | -195.8471 | -191.7 | -200.1665 | -191.4 | -199.9949 | 161.7492 | 161.7506
2022-01-19 03:00 | -90 | -95.1893 | -14.5785 | 32.28 | 103.7176 | 110.2874 | -89 | -94.578 | -200.6119 | 208.4457 | -200.6119 | 208.4457 | 118.104 | 132.4087 | 147.3 | 151.2182 | 148.5 | 152.4549 | -182.4 | -190.5697 | -179 | -186.7669 | -183.3 | -191.3737 | -182.9 | -191.0483 | 174.592 | 174.6936
2022-01-19 03:30 | -89 | -94.921 | -15.5056 | 34.2028 | 106.5808 | 113.2129 | -88 | -93.6376 | -202.6856 | 211.0669 | -202.6856 | 211.0669 | 114.4508 | 130.2281 | 147.6 | 151.5104 | 148.5 | 152.4549 | -182.1 | -190.2741 | -177.9 | -185.7417 | -182 | -189.9955 | -181.8 | -190.0621 | 172.3315 | 172.3392
2022-01-19 04:00 | -92 | -97.4064 | -17.3017 | 35.9924 | 111.1985 | 117.1202 | -91 | -96.4624 | -211.4125 | 218.7659 | -211.4125 | 218.7659 | 111.1692 | 126.0748 | 147.3 | 151.1506 | 145.8 | 149.9655 | -181.5 | -189.3058 | -178.7 | -186.2523 | -182.6 | -190.389 | -182.2 | -190.1192 | 177.9405 | 177.9663
2022-01-19 04:30 | -106 | -111.018 | -23.6353 | 40.3527 | 120.5301 | 125.5955 | -105 | -109.7679 | -227.7194 | 233.9655 | -227.7194 | 233.9655 | 107.1494 | 121.2254 | 147.9 | 151.6686 | 148.5 | 152.1879 | -183.5 | -191.2523 | -180.4 | -187.6766 | -184.3 | -191.9486 | -184.3 | -192.1327 | 190.9279 | 190.9337
2022-01-19 05:00 | -114 | -118.9622 | -27.0496 | 44.7888 | 129.4375 | 133.9418 | -109 | -113.8859 | -244.6927 | 250.1012 | -244.6927 | 250.1012 | 100.0612 | 112.9743 | 146.4 | 149.9424 | 147.6 | 151.1143 | -182.7 | -190.0935 | -179.4 | -186.6733 | -182.6 | -190.1083 | -182.8 | -190.3282 | 213.5845 | 213.5928
2022-01-19 05:30 | -113 | -116.6619 | -17.6287 | 37.7465 | 123.7323 | 127.7826 | -112 | -115.6936 | -239.6396 | 244.2853 | -239.6396 | 244.2853 | 101.1897 | 112.0788 | 144.9 | 147.8525 | 145.2 | 148.0873 | -182.3 | -188.667 | -180 | -186.4196 | -184.4 | -191.0585 | -184.3 | -191.0671 | 241.747 | 241.7552
2022-01-19 06:00 | -118 | -122.0041 | -30.2294 | 53.5222 | 135.366 | 138.9171 | -119 | -122.9715 | -259.7482 | 263.8031 | -259.7482 | 263.8031 | 93.0064 | 113.2275 | 146.4 | 148.9236 | 147 | 149.8526 | -181.8 | -188.0811 | -182.3 | -188.6928 | -187.1 | -193.8738 | -186 | -192.8388 | 269.8962 | 270.0564
2022-01-19 06:30 | -121 | -125.1599 | -31.8736 | 55.6885 | 136.924 | 140.4791 | -121 | -125.1599 | -266.8259 | 270.3464 | -266.8259 | 270.3464 | 65.8656 | 89.3991 | 145.5 | 148.9345 | 146.4 | 149.8779 | -181.3 | -187.9888 | -179.8 | -185.791 | -183.4 | -189.6027 | -184 | -190.3357 | 279.6931 | 280.8472
2022-01-19 07:00 | -122 | -126.3843 | -36.5076 | 59.2046 | 136.9995 | 140.4976 | -121 | -125.4193 | -263.0507 | 266.4427 | -263.0507 | 266.4427 | 42.5651 | 86.251 | 145.8 | 150.036 | 146.4 | 150.6899 | -182.5 | -190.8107 | -181.3 | -188.6375 | -184.4 | -192.0042 | -184.4 | -192.116 | 255.9011 | 259.4536
2022-01-19 07:30 | -110 | -111.9866 | -34.5389 | 49.0617 | 125.811 | 127.9028 | -112 | -114.3372 | -246.7198 | 248.3686 | -246.7198 | 248.3686 | 51.0077 | 84.029 | 146.7 | 149.7361 | 149.1 | 152.3911 | -183.8 | -190.798 | -181.9 | -188.4363 | -187.1 | -194.1382 | -186.4 | -193.3836 | 251.363 | 254.8016
2022-01-19 08:00 | -109 | -111.4002 | -37.7558 | 51.531 | 121.4955 | 123.8797 | -108 | -110.4219 | -237.7581 | 239.5791 | -237.7581 | 239.5791 | 36.8634 | 77.6473 | 144.6 | 147.9913 | 145.8 | 149.164 | -180.8 | -187.8012 | -179.6 | -186.2435 | -183.8 | -190.7444 | -183.7 | -190.6213 | 240.558 | 245.3842
2022-01-19 08:30 | -104 | -106.3015 | -42.206 | 53.492 | 114.3012 | 116.9403 | -103 | -105.3233 | -225.963 | 227.7476 | -225.963 | 227.7476 | 51.6058 | 91.4069 | 145.5 | 148.9345 | 145.5 | 148.9989 | -182.4 | -189.2085 | -181.5 | -187.998 | -184.9 | -191.646 | -184.9 | -191.646 | 217.4639 | 223.3261
2022-01-19 09:00 | -106 | -108.0602 | -52.9275 | 61.2186 | 113.4511 | 115.9451 | -105 | -107.0794 | -225.6118 | 227.1429 | -225.6118 | 227.1429 | 54.3818 | 90.1423 | 136.8 | 140.1154 | 137.4 | 140.5733 | -171.1 | -176.9696 | -170.6 | -176.3896 | -174.4 | -180.5185 | -174.3 | -180.2678 | 232.8046 | 237.5662
2022-01-19 09:30 | -92 | -93.3809 | -44.3998 | 52.6931 | 99.4077 | 101.5807 | -92 | -93.5575 | -218.5673 | 220.1707 | -218.5673 | 220.1707 | 50.3272 | 89.5685 | 131.7 | 135.2082 | 131.4 | 135.0533 | -163.7 | -169.6932 | -163.2 | -168.8721 | -167.3 | -173.2463 | -166.8 | -172.7375 | 214.5731 | 221.0781
2022-01-19 10:00 | -72 | -73.3485 | -29.7969 | 40.2296 | 80.3409 | 83.0932 | -71 | -72.5672 | -186.0554 | 188.072 | -186.0554 | 188.072 | 47.9367 | 84.5768 | 131.7 | 134.7484 | 132.6 | 136.085 | -166 | -171.7837 | -164.7 | -170.0204 | -169.4 | -175.0967 | -168.6 | -174.1213 | 184.308 | 192.0745
2022-01-19 10:30 | -67 | -68.6586 | -28.1685 | 39.5714 | 74.9274 | 78.0773 | -67 | -68.6586 | -167.2999 | 169.8802 | -167.2999 | 169.8802 | 42.2904 | 82.3988 | 124.8 | 128.0128 | 124.8 | 128.1478 | -155.5 | -160.494 | -156.8 | -161.4317 | -160.5 | -165.4093 | -160.3 | -165.2638 | 187.7539 | 195.5785
2022-01-19 11:00 | -64 | -64.9384 | -27.2877 | 36.4646 | 70.2085 | 72.6641 | -63 | -63.9531 | -157.7701 | 159.6763 | -157.7701 | 159.6763 | 41.1812 | 81.5112 | 124.2 | 127.428 | 125.4 | 128.5979 | -154.1 | -158.8124 | -155.3 | -159.7399 | -158.6 | -163.3009 | -158.7 | -163.3742 | 185.9351 | 194.0406
2022-01-19 11:30 | -80 | -81.0494 | -41.4704 | 48.7545 | 82.9234 | 85.1501 | -80 | -81.0494 | -176.8828 | 178.3528 | -176.8828 | 178.3528 | 44.5765 | 81.4161 | 125.7 | 128.5044 | 124.5 | 127.458 | -155.3 | -159.7869 | -156.6 | -160.9547 | -160.3 | -164.807 | -160.1 | -165.407 | 208.8023 | 216.1786
2022-01-19 12:00 | -87 | -88.2836 | -50.0708 | 57.2074 | 92.8294 | 94.9245 | -88 | -89.2693 | -188.6591 | 189.9566 | -188.6591 | 189.9566 | 45.1808 | 86.2083 | 123.9 | 126.7442 | 125.4 | 128.3372 | -155.1 | -159.4987 | -157.9 | -162.0188 | -161.1 | -165.407 | -161.3 | -165.6018 | 219.1771 | 226.7834
2022-01-19 12:30 | -90 | -91.2414 | -50.3028 | 57.4998 | 95.3645 | 97.3193 | -90 | -91.2414 | -182.2136 | 183.1072 | -182.2136 | 183.1072 | 50.969 | 87.2342 | 123.6 | 126.8432 | 124.2 | 127.2297 | -154.7 | -159.301 | -157.3 | -162.1447 | -160.9 | -166.061 | -160.9 | -165.91 | 236.4701 | 243.7739
2022-01-19 13:00 | -88 | -88.8144 | -45.173 | 52.2731 | 92.4862 | 93.9593 | -89 | -89.8053 | -194.8295 | 195.5598 | -194.8295 | 195.5598 | 44.8042 | 88.8674 | 124.8 | 128.4256 | 123.3 | 126.7567 | -155.7 | -160.6323 | -158.8 | -162.9408 | -161.8 | -166.1114 | -161.9 | -166.2386 | 231.0374 | 239.6512
2022-01-19 13:30 | -86 | -87.1321 | -46.1545 | 54.7361 | 95.5149 | 97.3672 | -85 | -86.1452 | -193.2849 | 194.3193 | -193.2849 | 194.3193 | 35.0517 | 85.821 | 116.4 | 120.2038 | 117.9 | 121.4381 | -146.1 | -151.0621 | -150.4 | -154.6021 | -154 | -158.3358 | -153.6 | -157.9702 | 247.0276 | 255.4702
2022-01-19 14:00 | -83 | -84.0119 | -45.5151 | 53.3487 | 96.0275 | 97.617 | -82 | -83.1865 | -196.1927 | 197.0561 | -196.1927 | 197.0561 | 32.6715 | 81.1693 | 116.7 | 120.42 | 117 | 120.6373 | -146.1 | -150.8608 | -150.8 | -154.7185 | -154 | -158.0838 | -154 | -158.0612 | 241.4122 | 249.9166
2022-01-19 14:30 | -91 | -92.0706 | -44.8926 | 52.7388 | 97.9558 | 99.5801 | -91 | -91.9239 | -198.5544 | 199.6227 | -198.5544 | 199.6227 | 28.0934 | 76.0384 | 115.8 | 118.9745 | 116.7 | 119.9193 | -145.4 | -149.4833 | -151.1 | -154.9 | -154.8 | -158.5114 | -154.1 | -157.6993 | 255.0994 | 262.8345
2022-01-19 15:00 | -104 | -104.4797 | -56.3334 | 61.3086 | 114.3855 | 115.1891 | -102 | -102.489 | -209.3555 | 209.5653 | -209.3555 | 209.5653 | 27.905 | 73.3456 | 115.2 | 118.3906 | 116.4 | 119.9824 | -145.2 | -149.4294 | -150.1 | -153.7495 | -154.5 | -158.2184 | -154.2 | -157.9688 | 281.2521 | 288.5474
2022-01-19 15:30 | -109 | -109.0413 | -51.137 | 53.7523 | 117.5942 | 117.7199 | -105 | -105.0428 | -216.7369 | 216.7509 | -216.7369 | 216.7509 | 17.9553 | 78.9138 | 114.3 | 117.1756 | 117.9 | 120.9521 | -146.5 | -150.9303 | -152.2 | -156.4227 | -155.9 | -160.3467 | -155.8 | -160.2495 | 291.9205 | 299.5968
2022-01-19 16:00 | -135 | -135.2997 | -72.7932 | 76.2128 | 145.6809 | 145.9778 | -136 | -136.2975 | -261.376 | 261.4007 | -261.376 | 261.4007 | 24.8507 | 72.7168 | 128.1 | 130.9145 | 129 | 131.8571 | -162.3 | -167.0612 | -167.9 | -172.3248 | -172.2 | -176.8074 | -171.9 | -176.5152 | 301.5427 | 310.1641
2022-01-19 16:30 | -123 | -125.5149 | -49.2003 | 62.8325 | 132.8976 | 135.2654 | -123 | -125.5149 | -253.2137 | 255.0211 | -253.2137 | 255.0211 | 42.9469 | 85.1879 | 152.7 | 155.5045 | 153.6 | 156.5601 | -190.7 | -197.5838 | -194.8 | -202.0831 | -198.2 | -205.5036 | -199.2 | -206.6003 | 275.0287 | 279.5608
2022-01-19 17:00 | -146 | -149.0503 | -63.2494 | 76.5592 | 158.7022 | 160.8786 | -145 | -148.0709 | -295.2494 | 296.7269 | -295.2494 | 296.7269 | 52.1781 | 81.6562 | 160.8 | 162.8094 | 160.8 | 163.254 | -199.3 | -205.452 | -202.6 | -209.2166 | -208.6 | -215.4761 | -208.9 | -215.867 | 309.4139 | 314.0849
2022-01-19 17:30 | -157 | -159.3047 | -68.7255 | 81.2164 | 175.8752 | 177.172 | -156 | -158.3193 | -325.7008 | 326.5053 | -325.7008 | 326.5053 | 56.9738 | 83.6711 | 164.7 | 166.8024 | 164.7 | 166.8024 | -203.8 | -209.8439 | -208.6 | -215.0078 | -213.5 | -220.1498 | -213.7 | -220.4908 | 328.8282 | 329.2832
2022-01-19 18:00 | -146 | -148.125 | -49.272 | 61.5073 | 166.7284 | 167.9664 | -144 | -146.154 | -316.4688 | 317.0844 | -316.4688 | 317.0844 | 48.4295 | 83.4564 | 171.9 | 173.8701 | 172.2 | 174.3506 | -214.3 | -220.9744 | -217.4 | -224.3725 | -221.7 | -228.8585 | -222.2 | -229.4443 | 301.3594 | 303.4575
2022-01-19 18:30 | -134 | -136.3121 | -29.231 | 48.7037 | 154.1899 | 155.7349 | -134 | -136.4991 | -300.678 | 301.5733 | -300.678 | 301.5733 | 36.0193 | 79.6305 | 174.3 | 176.7125 | 173.4 | 175.9251 | -214.2 | -221.7834 | -216 | -223.9393 | -220.6 | -228.8253 | -220.8 | -229.0446 | 272.0566 | 274.2858
2022-01-19 19:00 | -136 | -138.6543 | -24.6922 | 46.9764 | 155.6745 | 157.3031 | -136 | -138.6543 | -303.0863 | 304.0665 | -303.0863 | 304.0665 | 85.8608 | 111.7303 | 172.8 | 174.1448 | 172.5 | 173.7376 | -213.5 | -218.6552 | -216.8 | -222.491 | -221.6 | -227.483 | -221.5 | -227.4763 | 338.9643 | 338.9731
2022-01-19 19:30 | -117 | -120.3038 | -6.515 | 42.5851 | 141.3336 | 143.7939 | -117 | -120.3038 | -278.8961 | 280.6936 | -278.8961 | 280.6936 | 99.4975 | 126.9178 | 172.2 | 173.8644 | 172.2 | 173.991 | -213.1 | -219.1178 | -216.4 | -223.0358 | -221.1 | -227.9107 | -220.9 | -227.8142 | 338.2639 | 340.1045
2022-01-19 20:00 | -109 | -112.058 | 8.574 | 39.0979 | 126.8088 | 129.4064 | -109 | -112.058 | -255.3688 | 257.3962 | -255.3688 | 257.3962 | 100.456 | 131.9286 | 171.9 | 173.7811 | 172.2 | 174.2119 | -212.8 | -219.2525 | -215.8 | -222.8006 | -220.9 | -227.9669 | -220.6 | -227.9203 | 336.3462 | 337.2278
2022-01-19 20:30 | -99 | -101.415 | 9.6249 | 37.2035 | 122.554 | 124.7139 | -99 | -101.6366 | -248.2996 | 249.9334 | -248.2996 | 249.9334 | 104.3698 | 127.9421 | 164.4 | 166.1158 | 164.1 | 165.9336 | -203.7 | -209.2104 | -206.8 | -212.853 | -212.1 | -218.2865 | -211.9 | -218.1378 | 344.4412 | 344.6905
2022-01-19 21:00 | -99 | -101.8676 | 3.8229 | 35.9371 | 122.9773 | 125.8357 | -99 | -102.1078 | -245.619 | 248.0088 | -245.619 | 248.0088 | 112.6706 | 136.2211 | 165 | 166.9588 | 165 | 167.0049 | -204.9 | -210.865 | -207 | -213.5293 | -212.1 | -218.9863 | -212.1 | -219.09 | 318.1992 | 318.349
2022-01-19 21:30 | -99 | -102.3572 | -0.23726 | 35.4608 | 120.1796 | 123.435 | -98 | -101.3903 | -240.5891 | 243.483 | -240.5891 | 243.483 | 126.2177 | 151.6475 | 167.4 | 169.66 | 169.5 | 171.8298 | -209 | -215.8884 | -210.4 | -216.9972 | -215.5 | -222.3093 | -215.1 | -222.0451 | 290.3631 | 292.0113
2022-01-19 22:00 | -97 | -100.4241 | -0.30485 | 33.3177 | 114.7231 | 118.5464 | -96 | -99.4585 | -228.8209 | 232.6224 | -228.8209 | 232.6224 | 130.6663 | 158.1587 | 172.8 | 175.9228 | 173.4 | 176.6254 | -213.1 | -222.5607 | -212.8 | -221.4809 | -218.2 | -227.0723 | -218 | -227.2003 | 250.9348 | 252.3266
2022-01-19 22:30 | -83 | -85.6154 | 11.0124 | 29.0834 | 100.0075 | 103.3053 | -83 | -85.6154 | -211.0906 | 213.8928 | -211.0906 | 213.8928 | 147.6309 | 162.2364 | 173.7 | 176.1207 | 174 | 176.7751 | -214.4 | -222.9088 | -213.7 | -221.5889 | -217.8 | -225.9133 | -218.3 | -226.582 | 248.1667 | 249.9426
2022-01-19 23:00 | -69 | -71.3092 | 16.9465 | 28.323 | 88.7853 | 92.4146 | -68 | -70.342 | -195.4286 | 198.2584 | -195.4286 | 198.2584 | 156.9783 | 170.1673 | 173.7 | 176.3747 | 173.4 | 176.0512 | -214 | -222.6066 | -212.7 | -220.7422 | -217.5 | -225.7471 | -217.8 | -226.4126 | 241.2455 | 243.128
2022-01-19 23:30 | -67 | -68.884 | 19.179 | 27.0973 | 84.2712 | 87.3997 | -66 | -67.9117 | -196.7376 | 198.8621 | -196.7376 | 198.8621 | 155.2915 | 168.7456 | 174 | 177.046 | 173.1 | 175.6804 | -214 | -222.1982 | -212.8 | -220.5363 | -218.3 | -226.2897 | -217.7 | -225.8968 | 260.3733 | 261.0735
2022-01-20 | -68 | -70.6045 | 14.3963 | 25.1017 | 85.4872 | 89.4962 | -67 | -69.6419 | -189.8214 | 193.2005 | -189.8214 | 193.2005 | 154.723 | 169.37 | 174.3 | 177.0178 | 173.7 | 176.6412 | -214.4 | -223.1568 | -213.1 | -221.2776 | -218.8 | -227.4174 | -218.1 | -226.7961 | 234.0503 | 234.7115
2022-01-20 00:30 | -72 | -75.2861 | 7.1898 | 23.4779 | 88.6824 | 93.6388 | -72 | -75.2861 | -187.3696 | 191.9076 | -187.3696 | 191.9076 | 148.187 | 163.8911 | 170.4 | 173.5092 | 169.8 | 172.977 | -210.6 | -219.8786 | -208.7 | -217.2923 | -213.8 | -222.5804 | -213.6 | -222.6687 | 220.1123 | 222.0455
2022-01-20 01:00 | -77 | -80.3617 | 1.1538 | 22.0726 | 92.0818 | 97.0073 | -75 | -78.4474 | -187.2318 | 192.1567 | -187.2318 | 192.1567 | 144.9623 | 161.0091 | 171.9 | 175.2691 | 171.3 | 174.6222 | -210.9 | -220.0229 | -208.7 | -217.1536 | -213.5 | -222.2367 | -213.7 | -222.6801 | 200.5171 | 201.41
2022-01-20 01:30 | -77 | -81.5966 | -1.734 | 25.1185 | 92.6022 | 98.8825 | -77 | -81.5966 | -188.4133 | 194.6338 | -188.4133 | 194.6338 | 137.5771 | 157.0523 | 171 | 174.6258 | 171.3 | 175.1664 | -211.7 | -222.1703 | -208.2 | -217.7267 | -213.3 | -223.2186 | -213.1 | -223.235 | 167.8831 | 169.1616
2022-01-20 02:00 | -78 | -81.9085 | -3.1781 | 23.3617 | 93.8042 | 99.2978 | -78 | -81.6088 | -188.2427 | 193.8865 | -188.2427 | 193.8865 | 132.4477 | 152.5481 | 171 | 174.7484 | 171.9 | 175.8159 | -210.8 | -221.6813 | -206.1 | -216.1974 | -210.6 | -221.0008 | -210.4 | -220.993 | 148.1257 | 148.4106
2022-01-20 02:30 | -72 | -75.8947 | 2.8789 | 21.8859 | 86.7795 | 92.4639 | -72 | -75.8947 | -176.3994 | 182.1607 | -176.3994 | 182.1607 | 134.4052 | 153.7475 | 171.3 | 175.2293 | 171.9 | 175.9428 | -212 | -222.9153 | -207.2 | -217.1862 | -211.6 | -221.954 | -211.4 | -221.9758 | 143.9377 | 144.3385
2022-01-20 03:00 | -70 | -74 | -0.73911 | 20.5183 | 89.9533 | 95.0221 | -69 | -72.7324 | -181.0033 | 186.1845 | -181.0033 | 186.1845 | 143.4662 | 161.7128 | 176.4 | 180.2798 | 175.2 | 179.2949 | -217.5 | -228.7952 | -212.4 | -222.777 | -217.1 | -227.8544 | -217 | -227.8885 | 139.2133 | 139.542
2022-01-20 03:30 | -67 | -70.5195 | 4.8357 | 20.0902 | 85.659 | 90.5902 | -67 | -70.5195 | -174.2897 | 179.2897 | -174.2897 | 179.2897 | 142.088 | 161.2945 | 176.4 | 180.1569 | 177 | 180.8055 | -217.2 | -228.51 | -211.9 | -222.1797 | -216.4 | -227.0735 | -215.9 | -226.7494 | 140.4748 | 140.8875
2022-01-20 04:00 | -66 | -68.9638 | 10.2027 | 21.2333 | 82.234 | 86.8736 | -66 | -69.2604 | -170.7434 | 175.4994 | -170.7434 | 175.4994 | 141.034 | 158.5077 | 174.9 | 178.2702 | 175.8 | 179.3882 | -216.4 | -227.0433 | -211.8 | -221.6969 | -216.7 | -226.8804 | -216.5 | -226.8381 | 156.433 | 156.5974
2022-01-20 04:30 | -64 | -65.9697 | 16.0404 | 23.1955 | 80.0377 | 83.6509 | -64 | -65.9697 | -169.3446 | 172.9095 | -169.3446 | 172.9095 | 156.068 | 169.4849 | 174.6 | 177.6912 | 175.2 | 178.2808 | -215.2 | -224.9764 | -212.1 | -221.1735 | -216.4 | -225.8079 | -216.4 | -226.0956 | 195.5682 | 195.6588
2022-01-20 05:00 | -60 | -61.3922 | 21.0999 | 25.7123 | 78.088 | 80.7868 | -61 | -62.3699 | -169.5262 | 171.8605 | -169.5262 | 171.8605 | 155.9254 | 168.5492 | 174.3 | 176.914 | 175.2 | 177.6003 | -215.8 | -224.3102 | -213.5 | -221.8249 | -218.2 | -226.8102 | -218.3 | -227.1535 | 230.1725 | 230.2924
2022-01-20 05:30 | -62 | -62.2896 | 48.3198 | 51.3524 | 56.196 | 60.0017 | -62 | -62.2896 | -139.8398 | 142.7302 | -139.8398 | 142.7302 | 160.2452 | 174.9819 | 174.9 | 177.6497 | 174.3 | 177.0704 | -215.1 | -223.5822 | -214.2 | -222.6073 | -218.9 | -227.5109 | -218.9 | -227.8131 | 260.8919 | 261.1924
2022-01-20 06:00 | -39 | -41.4367 | 48.3504 | 54.5383 | 56.5118 | 59.8562 | -38 | -40.4969 | -144.6179 | 147.0538 | -144.6179 | 147.0538 | 137.3909 | 162.9621 | 167.4 | 170.228 | 166.8 | 169.9751 | -206.2 | -214.6962 | -205.5 | -214.108 | -210.5 | -219.34 | -210.2 | -219.2381 | 278.3812 | 278.7084
2022-01-20 06:30 | -45 | -48.1041 | 40.3264 | 50.8552 | 62.2729 | 66.1029 | -44 | -47.1699 | -157.239 | 159.7308 | -157.239 | 159.7308 | 105.881 | 143.6128 | 163.2 | 167.1234 | 163.8 | 167.7094 | -201.4 | -210.9938 | -201 | -210.1397 | -205.7 | -215.1313 | -205.3 | -214.985 | 267.0212 | 269.7784
2022-01-20 07:00 | -49 | -51.8652 | 29.5778 | 41.5521 | 66.9943 | 70.5807 | -49 | -51.5461 | -158.7872 | 161.2898 | -158.7872 | 161.2898 | 83.752 | 112.1695 | 160.2 | 163.3257 | 161.1 | 164.5056 | -198.5 | -207.2257 | -197.9 | -206.0284 | -202.5 | -210.8642 | -202 | -210.44 | 249.8932 | 254.4723
2022-01-20 07:30 | -49 | -52.2015 | 23.6975 | 37.3509 | 64.7715 | 68.7527 | -50 | -52.811 | -154.3757 | 156.7754 | -154.3757 | 156.7754 | 58.3693 | 90.2451 | 154.5 | 157.985 | 156.3 | 159.7457 | -193.5 | -201.9196 | -192.5 | -200.3687 | -196.8 | -204.9441 | -196.2 | -204.1179 | 210.3413 | 217.8209
2022-01-20 08:00 | -51 | -54.0833 | 16.2794 | 32.3853 | 64.6722 | 68.699 | -50 | -53.1413 | -151.3393 | 153.5521 | -151.3393 | 153.5521 | 50.2262 | 82.6458 | 151.2 | 154.1475 | 153.6 | 156.5023 | -188.7 | -195.3664 | -188 | -194.2555 | -192.1 | -198.6983 | -192.1 | -198.6015 | 212.5752 | 219.7183
2022-01-20 08:30 | -46 | -48.0833 | 13.5578 | 27.3856 | 56.8233 | 60.3426 | -46 | -48.0833 | -139.223 | 140.927 | -139.223 | 140.927 | 45.6428 | 75.6172 | 142.8 | 144.9547 | 144 | 146.2404 | -179.5 | -184.5321 | -179.6 | -184.4228 | -184.6 | -189.7251 | -184 | -189.0033 | 202.5043 | 205.976
2022-01-20 09:00 | -41 | -44.0114 | 8.8648 | 25.8628 | 51.5447 | 56.105 | -42 | -44.5982 | -129.1525 | 131.3107 | -129.1525 | 131.3107 | 29.9867 | 69.3804 | 127.5 | 130.5169 | 128.1 | 131.4305 | -159.2 | -164.1246 | -160.6 | -164.7846 | -164.5 | -168.8546 | -164.2 | -168.6076 | 216.8757 | 222.8835
2022-01-20 09:30 | -36 | -38.6264 | 7.6693 | 25.2404 | 46.1189 | 50.76 | -36 | -38.6264 | -116.384 | 118.3295 | -116.384 | 118.3295 | 23.411 | 63.5989 | 116.4 | 119.5586 | 115.2 | 118.673 | -144.7 | -149.111 | -148 | -151.7661 | -150.7 | -154.2923 | -151.4 | -155.3256 | 225.6258 | 231.8147
2022-01-20 10:00 | -35 | -37.3363 | 6.1593 | 23.941 | 43.6459 | 47.8737 | -35 | -37 | -111.0946 | 112.6108 | -111.0946 | 112.6108 | 16.1679 | 58.3711 | 102.9 | 106.1585 | 102.9 | 106.2326 | -128.4 | -131.7677 | -132.5 | -135.3237 | -135.3 | -138.1669 | -135.3 | -138.1872 | 246.7882 | 251.8509
2022-01-20 10:30 | -52 | -52.6118 | -11.9723 | 22.8651 | 58.7369 | 60.684 | -51 | -51.4781 | -137.3788 | 137.8055 | -137.3788 | 137.8055 | 8.9314 | 50.8823 | 97.8 | 101.0697 | 98.7 | 101.7195 | -122.3 | -125.0749 | -127.4 | -129.7155 | -130.7 | -133.1072 | -130.7 | -133.009 | 246.1518 | 251.5145
2022-01-20 11:00 | -49 | -49.0918 | -12.2875 | 13.5781 | 57.3805 | 57.487 | -50 | -50.0899 | -132.9451 | 133.1438 | -132.9451 | 133.1438 | 2.0387 | 40.5906 | 94.2 | 96.92 | 94.5 | 97.2824 | -119.6 | -121.8676 | -125.2 | -127.1705 | -128.2 | -130.3181 | -128.3 | -130.3453 | 240.3335 | 245.5433
2022-01-20 11:30 | -60 | -60.0083 | -22.6912 | 23.8378 | 65.5489 | 65.7276 | -60 | -60.0083 | -141.6901 | 141.8204 | -141.6901 | 141.8204 | 1.5754 | 41.6918 | 93.6 | 96.4083 | 95.4 | 98.2998 | -120.1 | -122.1894 | -125.9 | -127.6724 | -128.7 | -130.5332 | -128.9 | -130.7304 | 245.2927 | 251.2321
2022-01-20 12:00 | -63 | -63.0317 | -23.2296 | 26.9916 | 69.5593 | 69.9925 | -63 | -63.0317 | -145.139 | 145.1604 | -145.139 | 145.1604 | 1.0167 | 49.7437 | 97.5 | 100.4825 | 98.1 | 100.8464 | -123.5 | -125.8488 | -129.4 | -131.2873 | -132.4 | -134.5992 | -132.6 | -134.7211 | 247.7422 | 254.7796
2022-01-20 12:30 | -67 | -67.0298 | -27.6461 | 31.2019 | 76.0167 | 76.3593 | -66 | -66.0303 | -155.1524 | 155.2093 | -155.1524 | 155.2093 | 4.8116 | 52.5499 | 102 | 104.8546 | 102 | 104.9245 | -129.6 | -132.5691 | -135.2 | -137.7343 | -138.6 | -141.2438 | -138.6 | -141.2054 | 262.1925 | 271.253
2022-01-20 13:00 | -72 | -72 | -32.1213 | 35.3012 | 82.1153 | 82.3851 | -72 | -72.0069 | -163.6525 | 163.7563 | -163.6525 | 163.7563 | -5.4738 | 55.7132 | 91.2 | 94.08 | 92.7 | 95.7747 | -117.2 | -119.4936 | -124.9 | -126.8751 | -127.9 | -130.005 | -128.2 | -130.2645 | 289.9217 | 297.9745
2022-01-20 13:30 | -82 | -82.0061 | -36.7785 | 40.8541 | 90.6929 | 91.1179 | -82 | -82.0061 | -176.5885 | 176.6055 | -176.5885 | 176.6055 | -12.962 | 67.5398 | 91.5 | 94.0149 | 91.8 | 94.81 | -115.4 | -117.7485 | -124.5 | -126.5346 | -127.4 | -129.5131 | -127.5 | -129.5936 | 316.1466 | 322.7987
2022-01-20 14:00 | -83 | -83.2947 | -35.3376 | 41.0112 | 93.6627 | 94.2376 | -82 | -82.2982 | -182.592 | 182.5946 | -182.592 | 182.5946 | 9.1365 | 40.1881 | 103.2 | 106.2322 | 105.3 | 108.4146 | -132.1 | -135.2672 | -141.4 | -146.8135 | -144.7 | -150.3549 | -144.6 | -150.2587 | 329.9417 | 331.0826
2022-01-20 14:30 | -89 | -89.2749 | -34.4326 | 40.7958 | 99.4458 | 99.9532 | -89 | -89.2749 | -194.3383 | 194.3466 | -194.3383 | 194.3466 | -10.5274 | 36.9476 | 106.2 | 108.4955 | 107.7 | 109.904 | -134.5 | -136.9521 | -142.6 | -147.7058 | -146.7 | -152.2145 | -145.8 | -151.1346 | 325.2426 | 325.6577
2022-01-20 15:00 | -95 | -95.1315 | -32.8038 | 39.8815 | 106.0545 | 106.4612 | -94 | -94.1913 | -206.82 | 206.8479 | -206.82 | 206.8479 | -8.8502 | 39.6484 | 125.1 | 127.0545 | 125.7 | 127.5935 | -157.3 | -160.2678 | -165.6 | -170.9949 | -169.2 | -174.9794 | -169.6 | -175.3663 | 313.8614 | 314.6789
2022-01-20 15:30 | -101 | -101.1781 | -29.4575 | 37.3186 | 114.5109 | 114.6591 | -102 | -102.1763 | -225.6597 | 225.8476 | -225.6597 | 225.8476 | -17.3622 | 42.8416 | 134.7 | 136.4209 | 134.7 | 136.3737 | -168.9 | -172.1707 | -176.7 | -182.3895 | -180.7 | -186.6621 | -179.8 | -185.6617 | 309.722 | 311.2904
2022-01-20 16:00 | -111 | -111.5437 | -28.3014 | 39.9035 | 126.4575 | 126.8997 | -110 | -110.6526 | -249.678 | 249.6947 | -249.678 | 249.6947 | -30.0047 | 52.9628 | 139.8 | 143.1742 | 139.5 | 143.0786 | -172.8 | -179.5088 | -181.3 | -188.2877 | -185.8 | -192.9266 | -186 | -192.7518 | 338.0656 | 341.3344
2022-01-20 16:30 | -115 | -115.2779 | -24.6889 | 36.5892 | 135.1151 | 135.2647 | -116 | -116.2755 | -269.1688 | 269.278 | -269.1688 | 269.278 | -29.9487 | 52.4055 | 149.1 | 152.1476 | 148.5 | 151.5597 | -185.4 | -191.9978 | -193.5 | -199.9812 | -197.1 | -203.6919 | -198.3 | -205.03 | 355.5081 | 359.1546
2022-01-20 17:00 | -113 | -113.3578 | -9.5462 | 31.3512 | 132.7042 | 132.8709 | -113 | -113.3578 | -272.2282 | 272.3548 | -272.2282 | 272.3548 | -43.8804 | 124.2424 | 151.2 | 154.6325 | 151.8 | 155.2192 | -188 | -195.1929 | -198.8 | -206.4712 | -203.9 | -211.6367 | -203.8 | -211.5941 | 382.5924 | 382.84
2022-01-20 17:30 | -103 | -103.2376 | 10.9542 | 33.0674 | 126.1227 | 126.1936 | -103 | -103.2376 | -266.8166 | 267.0646 | -266.8166 | 267.0646 | -23.2554 | 117.2076 | 154.5 | 157.7387 | 156 | 159.2684 | -193.1 | -200.2944 | -206 | -213.8744 | -211.1 | -219.2168 | -210.7 | -218.8587 | 428.7851 | 430.2535
2022-01-20 18:00 | -104 | -104.0433 | 20.5221 | 36.5787 | 126.4459 | 126.4511 | -104 | -104.0769 | -271.2724 | 271.7884 | -271.2724 | 271.7884 | -15.1336 | 115.4921 | 162.3 | 165.1595 | 162.3 | 165.2153 | -201.1 | -208.5914 | -213.3 | -221.6474 | -218.2 | -226.5393 | -218.7 | -227.1826 | 435.0451 | 436.3036
2022-01-20 18:30 | -104 | -104.3072 | 24.5697 | 42.7687 | 128.4107 | 128.4865 | -104 | -104.2353 | -274.5594 | 274.7945 | -274.5594 | 274.7945 | -15.8647 | 118.085 | 163.8 | 167.2106 | 162.9 | 166.39 | -202.2 | -211.0284 | -213.3 | -222.781 | -216.7 | -226.3827 | -216.9 | -226.6611 | 412.0138 | 413.4917
2022-01-20 19:00 | -97 | -97 | 40.8916 | 49.8661 | 116.1656 | 116.1729 | -97 | -97 | -254.1768 | 254.834 | -254.1768 | 254.834 | 23.9839 | 64.3814 | 166.8 | 169.167 | 166.5 | 169.1282 | -205.8 | -212.8941 | -216.3 | -223.8123 | -221.1 | -228.7852 | -221.5 | -229.3005 | 423.7729 | 425.2664
2022-01-20 19:30 | -83 | -83.006 | 45.6703 | 53.4951 | 109.3888 | 109.4114 | -81 | -81.0247 | -242.8183 | 243.1074 | -242.8183 | 243.1074 | 39.8271 | 76.7997 | 167.1 | 170.2695 | 167.4 | 170.7387 | -207.1 | -215.6442 | -216 | -224.6945 | -220.4 | -229.3929 | -220.2 | -229.2842 | 393.6693 | 393.772
2022-01-20 20:00 | -76 | -76.1643 | 48.7495 | 55.9821 | 102.3072 | 102.5347 | -76 | -76.1643 | -229.3467 | 229.3767 | -229.3467 | 229.3767 | 57.0361 | 92.0698 | 172.2 | 175.7409 | 172.8 | 176.3888 | -213.2 | -222.7142 | -220.2 | -229.8783 | -225 | -234.9357 | -225 | -235.138 | 371.1197 | 371.5403
2022-01-20 20:30 | -79 | -79.7621 | 44.0338 | 55.2182 | 104.3814 | 105.0378 | -79 | -79.6304 | -231.3699 | 231.4206 | -231.3699 | 231.4206 | 74.9735 | 102.9274 | 174 | 177.9951 | 175.5 | 179.6519 | -216.3 | -227.3141 | -222.1 | -232.9905 | -226.9 | -237.9543 | -227.1 | -238.4527 | 360.509 | 360.8228
2022-01-20 21:00 | -76 | -76.7919 | 45.1662 | 51.7972 | 94.7587 | 95.3347 | -70 | -70.5762 | -213.2403 | 213.288 | -213.2403 | 213.288 | 99.4227 | 110.3402 | 175.8 | 178.2414 | 174.9 | 177.4038 | -215.9 | -224.0358 | -220.9 | -231.7862 | -225.7 | -236.8454 | -225.8 | -237.1843 | 342.1795 | 342.2646
2022-01-20 21:30 | -66 | -66.4831 | 46.0951 | 52.3291 | 87.7928 | 88.9563 | -65 | -65.6201 | -202.0194 | 202.3459 | -202.0194 | 202.3459 | 120.932 | 129.7017 | 175.8 | 177.7712 | 175.8 | 177.9534 | -216.9 | -224.1128 | -221.6 | -231.7771 | -226.4 | -236.8274 | -226.7 | -237.3499 | 322.5908 | 322.591
2022-01-20 22:00 | -67 | -67.7422 | 37.7176 | 43.2501 | 87.3902 | 88.7649 | -66 | -66.7533 | -196.7853 | 197.2974 | -196.7853 | 197.2974 | 133.4186 | 154.868 | 176.1 | 178.3436 | 177.3 | 179.8202 | -218.7 | -226.7547 | -221.5 | -229.0185 | -226.2 | -233.8946 | -226 | -233.8804 | 295.9669 | 299.0287
2022-01-20 22:30 | -55 | -55.7315 | 40.6358 | 44.2258 | 77.4105 | 78.8038 | -56 | -56.5685 | -185.0551 | 185.537 | -185.0551 | 185.537 | 151.2646 | 171.5086 | 176.1 | 178.3913 | 178.5 | 180.954 | -219 | -226.8604 | -220.3 | -227.6803 | -225.1 | -232.6784 | -224.7 | -232.4899 | 280.2798 | 281.9767
2022-01-20 23:00 | -50 | -50.8035 | 41.8112 | 44.8114 | 71.0925 | 72.9983 | -50 | -50.9902 | -175.4109 | 176.147 | -175.4109 | 176.147 | 161.3506 | 178.499 | 179.4 | 181.697 | 177.6 | 180.116 | -219.9 | -228.0707 | -220.5 | -228.026 | -225.8 | -233.5078 | -225.3 | -233.2041 | 276.8868 | 278.2509
2022-01-20 23:30 | -43 | -44.3847 | 47.9563 | 50.8653 | 61.0757 | 63.8973 | -44 | -45.3542 | -168.0088 | 168.9673 | -168.0088 | 168.9673 | 149.2224 | 170.8566 | 178.5 | 181.0034 | 179.1 | 181.849 | -220.5 | -229.0237 | -219.8 | -227.6588 | -225.2 | -233.3153 | -225 | -233.3594 | 271.4703 | 272.7259
2022-01-21 | -38 | -39.8497 | 46.5015 | 49.3571 | 57.6863 | 61.4113 | -38 | -40.1622 | -153.4325 | 155.2742 | -153.4325 | 155.2742 | 149.0389 | 170.2874 | 178.2 | 181.2847 | 178.2 | 181.4521 | -221.4 | -230.3959 | -219.7 | -227.9503 | -224.7 | -233.1426 | -224.6 | -232.9224 | 234.8734 | 236.174
2022-01-21 00:30 | -38 | -38.0132 | 37.0244 | 37.1626 | 61.1844 | 62.0631 | -38 | -38.0526 | -152.1647 | 152.4476 | -152.1647 | 152.4476 | 159.8195 | 176.5607 | 179.4 | 181.8911 | 179.1 | 181.9012 | -221.2 | -230.9582 | -219.4 | -228.0112 | -224.5 | -233.0376 | -224 | -232.7722 | 224.0211 | 224.7358
2022-01-21 01:00 | -33 | -33 | 45.7613 | 45.7617 | 50.0224 | 51.0573 | -33 | -33 | -133.2988 | 133.7771 | -133.2988 | 133.7771 | 162.4635 | 179.5773 | 178.8 | 181.2499 | 178.8 | 181.5535 | -221.1 | -229.873 | -218.6 | -226.871 | -223.5 | -232.0206 | -223.3 | -232.0714 | 212.9695 | 213.2489
2022-01-21 01:30 | -40 | -40.05 | 36.5148 | 36.6044 | 56.8831 | 58.1601 | -41 | -41.0488 | -146.4479 | 147.2881 | -146.4479 | 147.2881 | 167.1674 | 183.2532 | 179.1 | 181.645 | 180 | 182.633 | -221.1 | -229.7096 | -218.6 | -226.7643 | -223.4 | -231.7638 | -223.8 | -232.4712 | 203.5011 | 203.7163
2022-01-21 02:00 | -54 | -54.0833 | 22.5919 | 22.9188 | 70.6958 | 71.7866 | -55 | -55.1453 | -168.64 | 169.6249 | -168.64 | 169.6249 | 178.4407 | 190.312 | 179.7 | 182.1378 | 179.7 | 182.1378 | -222.1 | -230.2981 | -220 | -227.8519 | -225.3 | -233.3597 | -224.8 | -233.1136 | 208.0194 | 208.1943
2022-01-21 02:30 | -61 | -61.4003 | 13.5484 | 14.9724 | 78.3958 | 79.8765 | -62 | -62.2896 | -172.0906 | 173.3121 | -172.0906 | 173.3121 | 173.635 | 186.8879 | 180.3 | 182.8783 | 180 | 182.633 | -223 | -232.0298 | -219.2 | -227.5026 | -224.7 | -233.3917 | -224.6 | -233.4312 | 191.4304 | 191.7235
2022-01-21 03:00 | -66 | -66.3702 | 10.9623 | 13.549 | 82.0321 | 83.5127 | -66 | -66.2722 | -174.2003 | 175.4135 | -174.2003 | 175.4135 | 165.8792 | 177.8853 | 172.5 | 175.0381 | 173.1 | 175.6294 | -213.7 | -221.2822 | -211.7 | -218.9943 | -216.6 | -224.1536 | -216.1 | -223.8782 | 209.8913 | 210.07
2022-01-21 03:30 | -59 | -59.4138 | 19.2009 | 20.1222 | 73.9191 | 75.4053 | -59 | -59.4138 | -170.8947 | 172.2951 | -170.8947 | 172.2951 | 158.498 | 170.6889 | 165.3 | 167.947 | 165 | 167.6517 | -204.1 | -211.4852 | -201.9 | -208.9709 | -206.7 | -213.9696 | -206.3 | -213.818 | 218.9778 | 219.0245
2022-01-21 04:00 | -62 | -62.3939 | 16.9627 | 18.5693 | 78.6062 | 79.9245 | -63 | -63.3877 | -174.3211 | 175.4353 | -174.3211 | 175.4353 | 157.6322 | 169.5905 | 166.2 | 168.7283 | 164.4 | 167.1689 | -204.1 | -211.6431 | -202.5 | -209.6539 | -206.9 | -214.2664 | -206.7 | -214.3357 | 232.5632 | 232.6832
2022-01-21 04:30 | -62 | -62.2896 | 18.9988 | 21.0784 | 80.0101 | 81.3291 | -62 | -62.3939 | -174.1296 | 175.0641 | -174.1296 | 175.0641 | 154.3359 | 166.7739 | 165.3 | 167.6882 | 164.4 | 166.9556 | -204.8 | -211.8762 | -203.2 | -210.0235 | -207.3 | -214.2937 | -206.9 | -214.1112 | 241.7679 | 241.8048
2022-01-21 05:00 | -71 | -71.3442 | 14.4475 | 17.521 | 88.9564 | 90.0282 | -70 | -70.3491 | -197.4907 | 198.2956 | -197.4907 | 198.2956 | 154.159 | 166.8678 | 168.6 | 170.7011 | 167.7 | 170.0545 | -208.6 | -215.7544 | -207 | -214.0289 | -212.2 | -219.4649 | -212 | -219.5031 | 247.8695 | 248.2107
2022-01-21 05:30 | -76 | -76.3217 | 17.5926 | 20.9669 | 88.838 | 89.8121 | -76 | -76.2365 | -203.4842 | 204.2263 | -203.4842 | 204.2263 | 147.9725 | 159.767 | 170.1 | 172.0907 | 170.1 | 172.1828 | -210.5 | -217.1431 | -209.6 | -216.3202 | -214.5 | -221.439 | -214.3 | -221.4204 | 270.5411 | 271.3163
2022-01-21 06:00 | -71 | -73.2462 | 16.302 | 27.6253 | 89.8693 | 92.692 | -72 | -73.9797 | -207.6587 | 209.8515 | -207.6587 | 209.8515 | 143.9708 | 161.6423 | 170.1 | 172.2768 | 170.4 | 172.669 | -210.5 | -217.4659 | -211 | -217.8749 | -216.1 | -223.138 | -215.6 | -222.8297 | 252.7435 | 255.0342
2022-01-21 06:30 | -85 | -87.0976 | 5.8704 | 27.4584 | 102.0785 | 104.5489 | -84 | -86.122 | -229.8255 | 231.6649 | -229.8255 | 231.6649 | 178.4474 | 187.4302 | 0 | 0 | 0 | 0 | -307.8 | -325.7367 | -282.2 | -297.7295 | -286.2 | -302.2875 | -286 | -302.1626 | 189.0329 | 189.0808
2022-01-21 07:00 | -77 | -79.555 | 1.4894 | 28.6178 | 100.2378 | 103.0811 | -76 | -78.5875 | -229.2472 | 231.2151 | -229.2472 | 231.2151 | 136.4355 | 150.4142 | 0.3 | 0.67082 | 0 | 0 | -297.7 | -315.0802 | -272.6 | -287.6103 | -277.2 | -292.8653 | -277.6 | -293.3819 | 180.9285 | 181.7425
2022-01-21 07:30 | -89 | -91.6788 | -9.7675 | 31.3511 | 104.1904 | 107.1717 | -88 | -90.471 | -237.827 | 239.4768 | -237.827 | 239.4768 | 122.5857 | 136.5037 | 0 | 0 | -0.3 | -0.3 | -299.7 | -316.6141 | -273.9 | -288.3075 | -279.2 | -294.25 | -278.9 | -294.1873 | 143.5314 | 145.7189
2022-01-21 08:00 | -91 | -94.1116 | -18.6616 | 36.4771 | 106.6267 | 109.7257 | -91 | -94.1116 | -240.2358 | 241.9116 | -240.2358 | 241.9116 | 92.9493 | 105.7916 | 0 | 0 | -0.6 | -0.6 | -289.6 | -304.815 | -264.7 | -277.8299 | -269 | -282.6268 | -269.5 | -283.1947 | 121.7122 | 126.4007
2022-01-21 08:30 | -95 | -96.5091 | -25.0233 | 36.8291 | 105.2577 | 107.3159 | -95 | -96.6902 | -236.2228 | 237.0842 | -236.2228 | 237.0842 | 96.4128 | 109.6336 | 0 | 0 | -0.3 | -0.3 | -290.1 | -304.0678 | -265.8 | -277.9264 | -270.1 | -282.8307 | -270.5 | -283.2002 | 124.6578 | 131.1016
2022-01-21 09:00 | -83 | -84.7231 | -24.2645 | 35.6646 | 95.6748 | 97.7707 | -83 | -84.7231 | -218.0173 | 218.8518 | -218.0173 | 218.8518 | 96.0816 | 108.6661 | 0 | 0 | 0 | 0 | -289.6 | -303.4411 | -264.4 | -276.4414 | -269 | -281.6616 | -269 | -281.632 | 117.4852 | 124.4637
2022-01-21 09:30 | -87 | -87.9659 | -31.5105 | 41.0934 | 96.5475 | 98.6204 | -87 | -87.9659 | -218.941 | 219.6869 | -218.941 | 219.6869 | 100.6659 | 113.0601 | 0 | 0.6 | 0 | 0 | -289.1 | -302.696 | -264.4 | -276.1223 | -268.2 | -280.4262 | -269.2 | -281.4702 | 116.3269 | 123.9366
2022-01-21 10:00 | -83 | -84.7231 | -33.3694 | 43.228 | 95.469 | 97.4366 | -82 | -83.5464 | -214.4201 | 215.0704 | -214.4201 | 215.0704 | 102.3856 | 117.4582 | 0 | 0 | 0 | 0 | -290.7 | -304.971 | -266.2 | -278.1635 | -271.1 | -283.6385 | -271.2 | -283.7047 | 117.8684 | 127.1376
2022-01-21 10:30 | -85 | -87.3212 | -34.9213 | 47.6846 | 94.8408 | 97.5693 | -84 | -86.3481 | -213.8921 | 214.8633 | -213.8921 | 214.8633 | 100.8772 | 121.0263 | 0.3 | 0.3 | 0 | 0 | -287.8 | -302.8182 | -264.3 | -276.8411 | -269 | -281.6388 | -269.2 | -282.0068 | 137.7916 | 145.0192
2022-01-21 11:00 | -80 | -81.7863 | -24.4017 | 38.1883 | 83.9769 | 86.3483 | -80 | -81.7863 | -198.8694 | 199.433 | -198.8694 | 199.433 | 88.985 | 112.8986 | 0 | 0 | 0 | 0 | -286.6 | -300.6396 | -263.7 | -275.4521 | -268.2 | -280.5726 | -268.5 | -280.8008 | 136.9472 | 146.4784
2022-01-21 11:30 | -75 | -76.6877 | -21.3464 | 35.6426 | 81.8451 | 84.0885 | -75 | -76.4853 | -198.1648 | 198.5676 | -198.1648 | 198.5676 | 81.1878 | 104.0418 | 0 | 0 | 0 | 0 | -286.3 | -299.6368 | -264.3 | -275.7113 | -268.8 | -280.8547 | -268.5 | -280.4519 | 133.911 | 143.3547
2022-01-21 12:00 | -80 | -81.7863 | -26.1297 | 40.1754 | 91.1117 | 92.9503 | -80 | -81.7863 | -211.3854 | 211.6621 | -211.3854 | 211.6621 | 78.0395 | 105.5852 | 0 | 0 | 0 | 0 | -287.1 | -305.0508 | -264.3 | -276.5804 | -268.8 | -281.53 | -269.4 | -282.021 | 147.31 | 157.1376
2022-01-21 12:30 | -77 | -78.0897 | -12.1771 | 30.4239 | 80.8637 | 82.3604 | -77 | -78.0897 | -196.041 | 196.1402 | -196.041 | 196.1402 | 70.3038 | 98.4471 | 0.3 | 0.3 | 0 | 0 | -288.4 | -305.796 | -265.7 | -277.3674 | -270.4 | -282.589 | -269.9 | -282.1107 | 159.6821 | 169.1399
2022-01-21 13:00 | -66 | -66.7533 | -8.2796 | 30.1836 | 82.2876 | 83.4188 | -66 | -66.7533 | -196.9315 | 196.9654 | -196.9315 | 196.9654 | 57.3537 | 88.055 | 0 | 0.9 | -1.2 | -1.2 | -285.4 | -301.9195 | -264.8 | -275.8684 | -269.2 | -280.7787 | -269.7 | -281.2014 | 173.7497 | 182.7716
2022-01-21 13:30 | -74 | -75.1332 | -6.6425 | 33.0738 | 86.9519 | 88.2532 | -75 | -76.1183 | -201.6581 | 201.6736 | -201.6581 | 201.6736 | 69.0994 | 149.8104 | 0 | 0 | 0 | 0 | -283.9 | -300.8313 | -265.7 | -277.86 | -271 | -283.6903 | -270.2 | -282.8374 | 224.7811 | 228.0269
2022-01-21 14:00 | -79 | -79.9062 | -7.8596 | 33.2174 | 92.8253 | 93.8152 | -80 | -80.7527 | -208.7913 | 208.7989 | -208.7913 | 208.7989 | 60.2896 | 143.8261 | 0 | 0 | 0 | 0 | -284.6 | -300.5474 | -266.6 | -278.0018 | -271.5 | -283.507 | -272 | -283.9093 | 242.8628 | 245.9203
2022-01-21 14:30 | -75 | -75.8024 | -1.6981 | 31.8748 | 91.3868 | 92.2749 | -75 | -75.8024 | -207.1667 | 207.1669 | -207.1667 | 207.1669 | 49.9882 | 153.312 | 0 | 0 | 0 | 0 | -291.5 | -308.5016 | -275 | -287.1084 | -280 | -292.5305 | -279.9 | -292.4348 | 246.9824 | 247.0798
2022-01-21 15:00 | -82 | -82.8734 | -1.3905 | 34.7393 | 100.3124 | 101.0703 | -82 | -82.7345 | -222.7301 | 222.7447 | -222.7301 | 222.7447 | 56.9893 | 160.7805 | 0 | 0 | 0 | 0 | -287.8 | -304.7813 | -273.4 | -286.0132 | -279 | -292.1014 | -278.8 | -291.9697 | 314.8925 | 314.8961
2022-01-21 15:30 | -93 | -93.9042 | -2.5742 | 35.3672 | 111.3683 | 111.9409 | -93 | -93.9042 | -242.957 | 242.9838 | -242.957 | 242.9838 | 49.577 | 154.402 | -0.3 | -0.3 | 0 | 0 | -293.3 | -310.3988 | -280.4 | -293.8248 | -285.6 | -299.6562 | -285.8 | -299.9074 | 347.0364 | 347.0492
2022-01-21 16:00 | -97 | -97.8673 | 1.4031 | 38.9965 | 118.0275 | 118.671 | -96 | -96.7471 | -256.6333 | 256.6449 | -256.6333 | 256.6449 | 22.2732 | 132.365 | 0 | 0.9 | 0 | 0 | -293.6 | -310.8423 | -279.6 | -292.7042 | -284.6 | -298.1319 | -285 | -298.6927 | 347.2528 | 349.5983
2022-01-21 16:30 | -106 | -106.2309 | 0.71855 | 33.388 | 129.6336 | 129.6709 | -106 | -106.1697 | -279.7225 | 280.2792 | -279.7225 | 280.2792 | 17.2469 | 139.2546 | 0 | 0.9 | 0 | 0 | -294.9 | -310.2252 | -282.7 | -294.5536 | -287.5 | -299.6606 | -288.4 | -300.7218 | 369.5543 | 369.5575
2022-01-21 17:00 | -97 | -98.1529 | 20.2599 | 48.453 | 119.9476 | 120.5335 | -98 | -99.1413 | -269.042 | 269.0772 | -269.042 | 269.0772 | 12.5791 | 164.996 | 0 | 0 | 0 | 0 | -302.7 | -321.7271 | -290 | -304.6389 | -295.3 | -310.3584 | -295.4 | -310.4536 | 374.8415 | 376.1668
2022-01-21 17:30 | -105 | -106.2121 | 20.3048 | 51.7855 | 130.6167 | 131.0438 | -106 | -107.2007 | -286.5832 | 286.6543 | -286.5832 | 286.6543 | 15.5412 | 168.7291 | 0 | 0 | 0 | 0 | -306.4 | -325.4459 | -292.7 | -307.4849 | -298.1 | -313.2995 | -298.5 | -313.8959 | 393.534 | 394.8256
2022-01-21 18:00 | -103 | -104.2353 | 27.771 | 57.0247 | 131.1101 | 131.5232 | -102 | -103.2473 | -289.5914 | 289.6747 | -289.5914 | 289.6747 | 18.1438 | 176.375 | 0 | 0 | 0 | 0 | -306.6 | -326.0064 | -292.8 | -307.9807 | -298.1 | -313.7019 | -298.8 | -314.4917 | 378.6469 | 378.8143
2022-01-21 18:30 | -93 | -95.5667 | 43.3619 | 70.9177 | 120.3668 | 121.8085 | -92 | -94.3663 | -272.1713 | 272.2969 | -272.1713 | 272.2969 | 26.9101 | 172.1877 | 0 | 0 | 0 | 0 | -310.8 | -331.8118 | -295.2 | -311.6795 | -300.6 | -317.5951 | -301.2 | -318.5191 | 372.9966 | 373.4418
2022-01-21 19:00 | -86 | -86.3713 | 50.352 | 64.1415 | 113.8389 | 113.9669 | -86 | -86.2844 | -258.3137 | 258.5166 | -258.3137 | 258.5166 | 58.1922 | 116.5264 | 0 | 0 | 0 | 0 | -314.5 | -333.5468 | -297.6 | -312.3344 | -302.7 | -317.9537 | -303.6 | -319.025 | 353.5585 | 354.3292
2022-01-21 19:30 | -74 | -74.8131 | 62.4001 | 74.378 | 100.9232 | 101.461 | -75 | -75.8024 | -234.2207 | 234.2231 | -234.2207 | 234.2231 | 65.2206 | 120.5315 | 0 | 0 | 0 | 0 | -305.2 | -325.3088 | -288.1 | -304.0231 | -293.1 | -309.3681 | -293.9 | -310.3503 | 331.0544 | 331.0545
2022-01-21 20:00 | -57 | -57.8705 | 75.1921 | 84.3754 | 84.2397 | 85.0182 | -58 | -58.8558 | -205.514 | 205.5406 | -205.514 | 205.5406 | 70.181 | 152.8279 | 0 | 0 | 0 | 0 | -306.4 | -327.5171 | -286.6 | -299.572 | -291.5 | -304.8424 | -292.2 | -305.5996 | 293.4256 | 297.0632
2022-01-21 20:30 | -64 | -64.9384 | 65.1344 | 73.9245 | 88.6548 | 89.494 | -63 | -63.7887 | -210.4052 | 210.4694 | -210.4052 | 210.4694 | 77.9435 | 141.1836 | 0 | 0.9 | -0.9 | -0.9 | -290.6 | -313.6412 | -272.4 | -287.2694 | -277.4 | -291.5759 | -276.8 | -292.2029 | 284.6451 | 288.487
2022-01-21 21:00 | -56 | -58.2409 | 64.8202 | 74.4687 | 80.4994 | 82.8567 | -56 | -58.2409 | -192.8514 | 193.7589 | -192.8514 | 193.7589 | 90.1008 | 152.3049 | 0 | 0 | 0 | 0 | -276.4 | -299.0629 | -259.4 | -273.7282 | -264.3 | -278.8507 | -264.2 | -278.9799 | 282.0935 | 283.5604
2022-01-21 21:30 | -54 | -55.7853 | 58.1568 | 66.1958 | 78.989 | 80.9457 | -54 | -55.7853 | -189.0509 | 189.9033 | -189.0509 | 189.9033 | 94.0461 | 154.4522 | 0 | 0 | 0 | 0 | -255.2 | -271.4126 | -239.9 | -251.7413 | -243.6 | -255.3296 | -244.1 | -256.1378 | 287.9674 | 290.1923
2022-01-21 22:00 | -47 | -49.0408 | 54.2288 | 60.65 | 74.4117 | 76.7721 | -47 | -49.3356 | -176.6014 | 177.848 | -176.6014 | 177.848 | 98.1914 | 153.9531 | 0 | 0 | 0 | 0 | -230.2 | -244.0349 | -216.4 | -226.5862 | -220.9 | -231.0784 | -220.5 | -231.0413 | 299.4212 | 301.1955
2022-01-21 22:30 | -52 | -52.469 | 48.1828 | 51.0565 | 73.8794 | 74.9346 | -52 | -52.345 | -177.9945 | 178.3552 | -177.9945 | 178.3552 | 116.3845 | 143.8143 | 0 | 0 | 0 | 0 | -227 | -238.2055 | -212.5 | -220.4851 | -216.8 | -225.0029 | -216.5 | -224.8753 | 299.2859 | 300.5392
2022-01-21 23:00 | -49 | -49.6488 | 45.2278 | 47.8811 | 68.9756 | 70.6881 | -49 | -49.6488 | -170.8508 | 171.5348 | -170.8508 | 171.5348 | 126.6154 | 152.5956 | 0 | 0 | 0 | 0 | -226.2 | -237.9967 | -211.2 | -219.5847 | -215.1 | -223.8979 | -215 | -223.6512 | 283.9629 | 285.0172
2022-01-21 23:30 | -37 | -38.3275 | 53.679 | 55.4262 | 56.1784 | 58.6988 | -37 | -37.855 | -161.4648 | 162.3182 | -161.4648 | 162.3182 | 122.8106 | 150.9557 | 0 | 0 | 0 | 0 | -228.7 | -240.5285 | -212.8 | -221.4126 | -216.8 | -225.5462 | -216.9 | -225.6846 | 280.8369 | 281.8676
2022-01-22 | -32 | -33.8378 | 47.9585 | 49.8029 | 55.5306 | 58.7189 | -32 | -33.8378 | -155.0878 | 156.8441 | -155.0878 | 156.8441 | 131.1939 | 158.4472 | 0 | 0 | 0 | 0 | -229.6 | -242.2951 | -212.9 | -221.969 | -217.2 | -226.4611 | -216.6 | -225.9711 | 256.9908 | 257.7173
2022-01-22 00:30 | -34 | -36.0555 | 47.9701 | 49.6171 | 50.6707 | 54.688 | -33 | -35.1141 | -142.8857 | 145.3992 | -142.8857 | 145.3992 | 137.5714 | 165.3336 | 0 | 0 | 0 | 0 | -231.7 | -244.4459 | -214.2 | -223.425 | -218.3 | -227.6861 | -218.1 | -227.752 | 234.8655 | 235.6067
2022-01-22 01:00 | -36 | -36.0139 | 41.7696 | 41.7759 | 53.3598 | 54.4167 | -37 | -37.0135 | -141.417 | 142.1069 | -141.417 | 142.1069 | 141.7645 | 166.4694 | 0 | 0 | 0 | 0 | -229.6 | -243.8709 | -212.1 | -222.7339 | -216 | -226.6318 | -216.1 | -227.001 | 227.1741 | 227.7838
2022-01-22 01:30 | -38 | -38.1182 | 38.7122 | 38.7506 | 53.498 | 54.8993 | -38 | -38.0526 | -144.7409 | 145.8488 | -144.7409 | 145.8488 | 149.2067 | 173.2112 | 0 | 0 | 0 | 0 | -231.8 | -247.2392 | -212.8 | -223.9239 | -216 | -227.2141 | -217.4 | -228.9812 | 220.5943 | 221.475
2022-01-22 02:00 | -37 | -37.054 | 39.0132 | 39.024 | 53.1287 | 54.4434 | -37 | -37.054 | -139.4819 | 140.572 | -139.4819 | 140.572 | 158.1818 | 177.8742 | 0 | 0 | 0 | 0 | -231.6 | -246.091 | -213 | -223.4094 | -216.8 | -227.4851 | -216.9 | -227.8238 | 221.3526 | 221.5759
2022-01-22 02:30 | -39 | -39.2046 | 33.4005 | 33.4799 | 56.6552 | 58.3325 | -40 | -40.1995 | -144.4489 | 145.874 | -144.4489 | 145.874 | 162.3288 | 182.0222 | 0 | 0 | 0 | 0 | -231 | -245.3912 | -212.2 | -222.6771 | -216.4 | -227.1646 | -216 | -227.0287 | 212.3876 | 212.6368
2022-01-22 03:00 | -54 | -54.231 | 19.6026 | 19.8387 | 69.3274 | 70.7962 | -53 | -53.1507 | -165.1951 | 166.6875 | -165.1951 | 166.6875 | 170.3582 | 187.2709 | 0 | 0.9 | 0 | 0 | -229.8 | -243.9248 | -211.2 | -221.362 | -215.4 | -225.8506 | -215.3 | -226.0218 | 219.1084 | 219.2905
2022-01-22 03:30 | -51 | -51.4781 | 22.4001 | 23.0134 | 67.0473 | 68.9852 | -51 | -51.4781 | -162.0375 | 163.9679 | -162.0375 | 163.9679 | 164.5829 | 185.252 | 0 | 0 | 0 | 0.9 | -231.5 | -246.1665 | -211.8 | -222.5709 | -214.7 | -225.7612 | -215.1 | -226.1725 | 213.9869 | 214.2154
2022-01-22 04:00 | -53 | -53.2353 | 19.9216 | 20.5895 | 70.965 | 72.6264 | -52 | -52.345 | -167.2982 | 169.1 | -167.2982 | 169.1 | 173.5876 | 190.9349 | 0 | 0 | 0 | 0 | -231.7 | -245.649 | -212.6 | -222.5794 | -216.5 | -226.7785 | -216.9 | -227.5902 | 224.1125 | 224.336
2022-01-22 04:30 | -60 | -60.407 | 15.3764 | 16.5981 | 75.3871 | 77.1444 | -59 | -59.4138 | -172.3996 | 174.2012 | -172.3996 | 174.2012 | 175.4467 | 192.4363 | 0 | 0 | 0 | 0 | -230 | -244.0462 | -211.5 | -221.7983 | -215.5 | -226.125 | -216 | -226.9365 | 227.3867 | 227.5682
2022-01-22 05:00 | -63 | -63.2851 | 14.5004 | 16.0563 | 79.1376 | 80.648 | -63 | -63.3877 | -180.2958 | 181.6791 | -180.2958 | 181.6791 | 172.1239 | 188.193 | 0 | 0 | 0 | 0 | -230.5 | -244.3179 | -213 | -223.3792 | -216.6 | -227.2037 | -216.6 | -227.6611 | 242.0772 | 242.3585
2022-01-22 05:30 | -73 | -73.9797 | 5.905 | 13.5053 | 89.2332 | 91.2705 | -73 | -73.9797 | -196.9455 | 198.9663 | -196.9455 | 198.9663 | 156.8116 | 176.0835 | 0 | 0 | 0 | 0 | -231.4 | -245.2665 | -213.2 | -223.1821 | -217.3 | -227.6018 | -217 | -227.5549 | 225.5588 | 226.0851
2022-01-22 06:00 | -81 | -82.3772 | 0.66141 | 20.5595 | 92.2791 | 94.774 | -81 | -82.5651 | -205.7612 | 208.4605 | -205.7612 | 208.4605 | 132.4008 | 158.3132 | 0 | 0 | 0 | 0 | -231.1 | -246.1671 | -213.1 | -224.0541 | -217.5 | -229.0447 | -216.3 | -227.8426 | 200.1178 | 201.1813
2022-01-22 06:30 | -88 | -89.1067 | -12.9651 | 23.6183 | 102.5629 | 104.4313 | -87 | -88.1192 | -226.3711 | 228.2425 | -226.3711 | 228.2425 | 132.9989 | 152.7933 | 0 | 0 | 0 | 0 | -231.4 | -245.6062 | -212.7 | -222.7638 | -217.1 | -227.4536 | -216.9 | -227.5958 | 218.8392 | 220.2238
2022-01-22 07:00 | -84 | -85.3288 | -12.224 | 23.0318 | 97.1206 | 99.1228 | -84 | -85.1587 | -216.6106 | 218.4356 | -216.6106 | 218.4356 | 106.0763 | 134.5221 | 0 | 0 | 0 | 0 | -233.4 | -249.4738 | -212.4 | -223.8577 | -216.4 | -228.0319 | -216.6 | -228.6026 | 165.8189 | 169.1211
2022-01-22 07:30 | -81 | -82.0366 | -17.5437 | 23.6916 | 93.7851 | 95.4657 | -83 | -84.0119 | -213.7155 | 215.0371 | -213.7155 | 215.0371 | 84.162 | 111.8687 | 0 | 0 | 0 | 0 | -232.2 | -245.1424 | -212.7 | -221.9478 | -215.8 | -225.3191 | -215.8 | -225.2616 | 135.5802 | 141.5523
2022-01-22 08:00 | -82 | -83.0241 | -19.3351 | 25.0392 | 90.0912 | 91.7739 | -82 | -82.8734 | -208.0899 | 209.4565 | -208.0899 | 209.4565 | 79.9718 | 111.388 | 0 | 0 | 0 | 0 | -233.8 | -244.9972 | -213.3 | -220.9143 | -216.8 | -224.711 | -217.4 | -225.4216 | 136.1124 | 141.9264
2022-01-22 08:30 | -82 | -82.7345 | -30.6588 | 33.3031 | 92.1001 | 93.315 | -81 | -81.7435 | -209.9567 | 210.7849 | -209.9567 | 210.7849 | 90.9416 | 114.823 | 0 | 0 | 0 | 0 | -232.1 | -242.6 | -211.6 | -218.6815 | -215.3 | -222.5394 | -216 | -223.2672 | 158.4805 | 164.3682
2022-01-22 09:00 | -68 | -68.593 | -21.3825 | 25.2732 | 77.2286 | 78.7356 | -68 | -68.469 | -185.5696 | 186.2818 | -185.5696 | 186.2818 | 69.4465 | 103.0795 | 0 | 0 | 0 | 0 | -231.1 | -242.1755 | -211.5 | -218.9167 | -215.5 | -223.2729 | -215.6 | -223.3695 | 124.7721 | 135.9244
2022-01-22 09:30 | -64 | -64.2806 | -19.1358 | 22.1368 | 71.4354 | 72.5987 | -64 | -64.195 | -176.9737 | 177.3171 | -176.9737 | 177.3171 | 68.5853 | 104.0398 | 0 | 0 | 0 | 0 | -233.1 | -243.9075 | -213.4 | -220.4738 | -216.9 | -224.2138 | -217.2 | -224.5548 | 118.9165 | 133.392
2022-01-22 10:00 | -62 | -62.0322 | -22.1979 | 23.9087 | 71.4436 | 72.1191 | -61 | -61.0328 | -179.7777 | 179.8227 | -179.7777 | 179.8227 | 60.571 | 96.8547 | 0 | 0 | 0 | 0 | -232.8 | -242.2772 | -213.9 | -220.0828 | -218.3 | -224.952 | -218.9 | -225.4383 | 122.8516 | 136.771
2022-01-22 10:30 | -61 | -61.2944 | -18.4989 | 23.2119 | 68.9844 | 70.3044 | -61 | -61.4003 | -177.8086 | 178.0357 | -177.8086 | 178.0357 | 53.6921 | 108.3242 | 0 | 0 | 0 | 0 | -232 | -242.9332 | -214.2 | -221.5008 | -218.2 | -225.8801 | -218.2 | -225.8027 | 130.6188 | 146.8908
2022-01-22 11:00 | -60 | -60.2993 | -18.4864 | 23.7041 | 69.2573 | 70.4265 | -59 | -59.2115 | -181.1404 | 181.2837 | -181.1404 | 181.2837 | 46.6007 | 104.1196 | 0 | 0 | 0 | 0 | -230.4 | -241.5977 | -213.6 | -221.0746 | -217.9 | -225.7987 | -217.7 | -225.5644 | 152.9199 | 167.8145
2022-01-22 11:30 | -60 | -60.1332 | -13.3489 | 19.0685 | 67.8141 | 68.7115 | -59 | -59.1354 | -180.8329 | 180.8511 | -180.8329 | 180.8511 | 41.2747 | 101.6459 | 0 | 0 | 0 | 0 | -229.3 | -239.3131 | -212.8 | -219.3735 | -217.3 | -224.341 | -217.5 | -224.6008 | 167.3754 | 181.219
2022-01-22 12:00 | -63 | -63.0079 | -12.5546 | 18.1019 | 70.9736 | 71.4949 | -61 | -61.0328 | -186.0545 | 186.0723 | -186.0545 | 186.0723 | 30.492 | 98.1522 | 0 | 0 | 0 | 0 | -227.4 | -237.0824 | -213 | -219.519 | -217.2 | -224.1046 | -217.4 | -224.1279 | 187.3335 | 203.8279
2022-01-22 12:30 | -76 | -76.1052 | -21.1503 | 22.6818 | 84.0962 | 84.1056 | -75 | -75.1066 | -203.9341 | 204.564 | -203.9341 | 204.564 | 31.1408 | 90.9447 | 0 | 0 | 0 | 0 | -230.8 | -239.5359 | -216.8 | -223.3516 | -221.5 | -228.4694 | -221.2 | -228.0807 | 225.1723 | 261.0441
2022-01-22 13:00 | -59 | -59.4138 | -2.0092 | 22.2732 | 70.6297 | 71.6219 | -59 | -59.3043 | -187.9816 | 187.9854 | -187.9816 | 187.9854 | 33.4852 | 154.6126 | 0 | 0 | 0 | 0 | -227.4 | -237.0084 | -215.7 | -223.7826 | -220.1 | -228.5307 | -220.1 | -228.5576 | 264.8483 | 287.3876
2022-01-22 13:30 | -65 | -65.0308 | -2.0733 | 18.9723 | 73.9528 | 74.3488 | -64 | -64.0312 | -194.2565 | 194.4541 | -194.2565 | 194.4541 | 41.9269 | 156.8896 | 0 | 0 | 0 | 0 | -224.2 | -232.3765 | -215.5 | -222.607 | -219.7 | -227.0241 | -219.6 | -226.9927 | 325.2563 | 343.1095
2022-01-22 14:00 | -52 | -52.469 | 9.4643 | 28.7312 | 69.1245 | 70.5035 | -53 | -53.7587 | -191.045 | 191.0451 | -191.045 | 191.0451 | 34.6306 | 158.9253 | 0 | 0 | 0 | 1.2 | -223 | -233.079 | -216.5 | -224.9294 | -220.4 | -229.0631 | -220.3 | -229.0489 | 371.6147 | 390.1732
2022-01-22 14:30 | -57 | -57.5587 | 17.0976 | 33.4552 | 69.0691 | 70.3476 | -57 | -57.7062 | -184.8997 | 184.9365 | -184.8997 | 184.9365 | 20.6783 | 161.8119 | 0 | 0 | 0 | 0 | -222.2 | -231.8233 | -216.4 | -224.3251 | -221.2 | -229.2455 | -220.8 | -228.9651 | 382.5406 | 397.1775
2022-01-22 15:00 | -61 | -61.5224 | 16.6326 | 34.2573 | 76.7909 | 77.7771 | -62 | -62.514 | -198.3521 | 198.4738 | -198.3521 | 198.4738 | -6.844 | 158.9609 | 0 | 0.9 | 0 | 0 | -219.4 | -228.3767 | -213.9 | -221.313 | -217.9 | -225.5386 | -218.4 | -226.125 | 387.1638 | 402.5893
2022-01-22 15:30 | -66 | -66.2722 | 20.1476 | 35.8732 | 80.678 | 81.2541 | -65 | -65.2763 | -210.4951 | 210.8542 | -210.4951 | 210.8542 | -26.9863 | 158.6294 | 0 | 0 | 0 | 0 | -220.7 | -228.6581 | -215.2 | -221.7989 | -220.2 | -226.8923 | -220.6 | -227.4014 | 404.4936 | 420.78
2022-01-22 16:00 | -58 | -58.0775 | 32.4638 | 43.8937 | 77.5586 | 77.9105 | -59 | -59.2115 | -210.7057 | 211.3754 | -210.7057 | 211.3754 | -55.2189 | 156.7162 | 0 | 0 | 0 | 0 | -221.2 | -228.7539 | -217.3 | -224.0546 | -221.5 | -228.4482 | -221.8 | -228.7847 | 418.5612 | 435.1323
2022-01-22 16:30 | -77 | -77.6466 | 26.4946 | 46.5067 | 94.6876 | 95.2798 | -76 | -76.6551 | -240.0173 | 240.3375 | -240.0173 | 240.3375 | -74.9262 | 173.5619 | 0 | 0 | 0 | 0 | -220.1 | -231.5483 | -216.3 | -223.6589 | -220.9 | -228.4383 | -221.2 | -228.6317 | 443.6138 | 459.534
2022-01-22 17:00 | -72 | -72.6911 | 35.7989 | 49.8488 | 97.7578 | 98.3398 | -72 | -72.5603 | -249.2038 | 249.6362 | -249.2038 | 249.6362 | -92.545 | 170.4842 | 0 | 0 | 0 | 0 | -217.3 | -227.4241 | -215.2 | -222.2166 | -219.3 | -226.4863 | -219.9 | -227.0175 | 451.2807 | 464.5908
2022-01-22 17:30 | -70 | -70.1783 | 52.8663 | 63.0412 | 92.8499 | 93.0502 | -69 | -69.2604 | -246.6395 | 247.7049 | -246.6395 | 247.7049 | -110.901 | 177.3552 | 0 | 0 | 0 | 0 | -219.4 | -229.1698 | -216.5 | -223.4016 | -220.5 | -227.4754 | -222.2 | -229.2954 | 452.5979 | 466.8038
2022-01-22 18:00 | -67 | -67.4759 | 58.3453 | 69.1713 | 95.5559 | 95.7675 | -70 | -66.4831 | -252.4496 | 252.6895 | -252.4496 | 252.6895 | -110.4307 | 177.5722 | 0 | 0 | 0 | 0 | -221 | -231.3429 | -218.1 | -225.6546 | -221.4 | -229.0751 | -222.1 | -229.6243 | 448.5862 | 458.614
2022-01-22 18:30 | -64 | -64.2806 | 73.9625 | 82.3575 | 85.3208 | 85.5345 | -65 | -65.2763 | -234.5039 | 234.7489 | -234.5039 | 234.7489 | -110.0057 | 175.4946 | 0 | 0 | 0 | 0 | -219 | -229.7937 | -216.2 | -224.3445 | -220.6 | -228.7457 | -220.9 | -228.956 | 444.5795 | 453.3122
2022-01-22 19:00 | -53 | -53.2353 | 79.9776 | 87.0913 | 80.0228 | 80.1844 | -52 | -52.2398 | -220.3176 | 220.4902 | -220.3176 | 220.4902 | -95.7831 | 182.9206 | 0 | 0 | 0 | 0 | -220.7 | -233.4843 | -215.5 | -224.1863 | -219.4 | -228.3213 | -219.4 | -228.1559 | 420.4503 | 433.5831
2022-01-22 19:30 | -50 | -50 | 80.3988 | 85.2179 | 77.0382 | 77.0631 | -50 | -50 | -208.9145 | 209.1054 | -208.9145 | 209.1054 | -59.3247 | 113.6345 | 0 | 0 | 0 | 0 | -219.9 | -229.5049 | -216.4 | -224.6711 | -219.7 | -227.8897 | -219.5 | -227.632 | 417.9239 | 431.723
2022-01-22 20:00 | -53 | -53.4603 | 74.0124 | 80.952 | 80.4598 | 80.9522 | -54 | -54.5894 | -209.3388 | 209.3856 | -209.3388 | 209.3856 | -39.0336 | 105.0961 | 0 | 0 | 0 | 0 | -221.7 | -232.0412 | -216.2 | -224.7496 | -220.3 | -229.1037 | -220.2 | -229.1047 | 411.2688 | 422.7624
2022-01-22 20:30 | -59 | -62.6498 | 67.0881 | 75.0488 | 84.2353 | 84.9326 | -61 | -61.5224 | -210.2086 | 210.4322 | -210.2086 | 210.4322 | -3.7902 | 96.652 | 0 | 0 | 0 | 0 | -222.4 | -232.6514 | -216.5 | -225.1203 | -221.2 | -230.384 | -220.8 | -230.1123 | 407.4701 | 416.0792
2022-01-22 21:00 | -62 | -62.8013 | 57.5313 | 65.4379 | 87.4036 | 88.3707 | -62 | -62.8013 | -208.7822 | 209.3623 | -208.7822 | 209.3623 | 24.8632 | 97.4244 | 0 | 0 | 0 | 0 | -223.2 | -232.5 | -215 | -222.922 | -218.7 | -226.5708 | -218.8 | -226.7459 | 391.6593 | 402.4168
2022-01-22 21:30 | -55 | -55.5788 | 50.8756 | 56.4306 | 83.6561 | 84.595 | -55 | -55.5788 | -202.0865 | 202.772 | -202.0865 | 202.772 | 61.6625 | 111.8939 | 0 | 0 | 0 | 0 | -224.4 | -234.71 | -215.4 | -224.2286 | -219.5 | -228.5841 | -219.6 | -228.7921 | 376.6593 | 386.1331
2022-01-22 22:00 | -59 | -59.5399 | 48.8017 | 52.755 | 77.5846 | 78.7691 | -58 | -58.5491 | -187.78 | 188.8681 | -187.78 | 188.8681 | 86.5992 | 130.5672 | 0 | 0 | 0 | 0 | -226.8 | -237.7434 | -215.7 | -224.1323 | -220.4 | -229.1724 | -219.6 | -228.4307 | 352.7818 | 365.4399
2022-01-22 22:30 | -46 | -46.6905 | 51.9661 | 55.005 | 67.0909 | 68.8087 | -45 | -45.8912 | -173.2605 | 173.6554 | -173.2605 | 173.6554 | 109.6869 | 137.8356 | 0 | 0 | 0 | 0 | -227.1 | -238.21 | -213.5 | -221.6897 | -218.6 | -227.2223 | -218.4 | -227.112 | 326.4602 | 337.693
2022-01-22 23:00 | -37 | -38.0789 | 56.6414 | 58.8881 | 55.1156 | 57.8622 | -37 | -38.0789 | -156.7842 | 157.5025 | -156.7842 | 157.5025 | 123.2249 | 149.5884 | 0 | 0 | 0 | 0 | -229 | -240.7519 | -214.6 | -223.6564 | -218.2 | -227.1962 | -217 | -226.072 | 308.6508 | 318.732
2022-01-22 23:30 | -28 | -28.0179 | 61.5753 | 61.589 | 46.1325 | 46.5876 | -29 | -29.0172 | -149.5548 | 149.5929 | -149.5548 | 149.5929 | 115.7953 | 136.7014 | 0 | 0 | 0 | 0 | -228.3 | -238.8786 | -212.9 | -221.302 | -217.2 | -225.8757 | -216.7 | -225.6568 | 289.5049 | 299.4246
2022-01-23 | -16 | -16 | 66.1553 | 66.158 | 35.1098 | 36.2453 | -17 | -17 | -124.3545 | 124.4278 | -124.3545 | 124.4278 | 119.3575 | 140.5043 | 0 | 0.9 | 0 | 0 | -230 | -241.6113 | -212.9 | -222.0825 | -217.4 | -226.8519 | -216.5 | -226.0954 | 262.6739 | 272.64
2022-01-23 00:30 | -20 | -20 | 59.0518 | 59.0521 | 38.547 | 40.0022 | -21 | -21.0238 | -125.6322 | 125.9668 | -125.6322 | 125.9668 | 129.1676 | 151.0128 | 0 | 0 | 0 | 0 | -230.4 | -242.6425 | -213.1 | -222.7636 | -216.6 | -226.5492 | -216.9 | -227.0419 | 244.1488 | 253.7252
2022-01-23 01:00 | -22 | -22.0907 | 55.6215 | 55.6228 | 38.2376 | 40.1622 | -21 | -21.0238 | -122.8465 | 123.6187 | -122.8465 | 123.6187 | 137.6447 | 161.7499 | 0 | 0 | 0 | 0 | -230.9 | -247.3868 | -213.5 | -226.758 | -217 | -230.3569 | -217.9 | -231.847 | 231.872 | 244.3802
2022-01-23 01:30 | -13 | -13.1529 | 61.4913 | 61.4923 | 29.1276 | 31.9304 | -13 | -13.1529 | -111.8756 | 113.0962 | -111.8756 | 113.0962 | 148.8871 | 170.7853 | 0 | 0 | 0 | 0 | -230 | -247.0547 | -212.2 | -225.8409 | -216.2 | -230.1813 | -216 | -230.2003 | 225.2906 | 237.2044
2022-01-23 02:00 | -21 | -21.095 | 52.6681 | 52.6737 | 36.7008 | 38.9939 | -21 | -21.095 | -119.9091 | 121.0526 | -119.9091 | 121.0526 | 161.9968 | 181.2219 | 0 | 0 | 0 | 0 | -230.5 | -247.2299 | -212.9 | -226.3286 | -217.2 | -231.0185 | -216.8 | -230.9761 | 226.8413 | 237.4327
2022-01-23 02:30 | -24 | -24.0832 | 48.6696 | 48.686 | 38.4228 | 40.6605 | -23 | -23.1948 | -123.042 | 124.2316 | -123.042 | 124.2316 | 168.888 | 186.7856 | 0.3 | 0.3 | 0 | 0 | -231.9 | -247.7176 | -214.2 | -226.9177 | -217.9 | -230.9386 | -218.2 | -231.6551 | 226.5464 | 236.7228
2022-01-23 03:00 | -19 | -19.4165 | 51.6616 | 51.6658 | 35.1558 | 37.9802 | -19 | -19.4165 | -114.9101 | 116.521 | -114.9101 | 116.521 | 169.0342 | 186.3201 | 0 | 0 | 0 | 0 | -231.9 | -249.0062 | -214.3 | -228.0195 | -217.7 | -231.7275 | -217.6 | -231.9783 | 219.7047 | 230.632
2022-01-23 03:30 | -21 | -21.095 | 50.676 | 50.7241 | 36.079 | 38.2604 | -21 | -21.0238 | -120.5977 | 121.8315 | -120.5977 | 121.8315 | 174.5936 | 191.0598 | 0 | 0 | 0 | 0 | -231 | -246.4196 | -213.4 | -225.8574 | -216.7 | -229.4429 | -216.8 | -229.901 | 219.4195 | 227.3799
2022-01-23 04:00 | -20 | -18.1108 | 52.4051 | 52.4689 | 34.3668 | 36.6395 | -18 | -18.1108 | -117.3181 | 118.6274 | -117.3181 | 118.6274 | 169.8321 | 186.6897 | 0 | 0 | 0 | 0 | -229.5 | -246.1891 | -210.4 | -223.9443 | -214.9 | -228.8918 | -215.2 | -229.5192 | 213.6445 | 221.765
2022-01-23 04:30 | -21 | -21.2132 | 54.3409 | 54.374 | 31.3444 | 34.5628 | -20 | -20.0998 | -115.0519 | 116.8224 | -115.0519 | 116.8224 | 166.9475 | 184.3034 | 0 | 0 | 0 | 0 | -231.2 | -247.1684 | -213 | -226.1862 | -216.3 | -229.5767 | -216.1 | -229.848 | 206.7872 | 215.331
2022-01-23 05:00 | -24 | -24.1868 | 47.5772 | 47.6112 | 38.0895 | 40.7408 | -23 | -23.1948 | -126.0366 | 127.6767 | -126.0366 | 127.6767 | 172.4866 | 191.0353 | 0 | 0 | 0 | 0 | -231.8 | -248.2987 | -213.4 | -226.9688 | -216.9 | -230.6683 | -216.6 | -230.6257 | 218.0194 | 225.8506
2022-01-23 05:30 | -16 | -16.2788 | 51.4315 | 51.4806 | 32.7238 | 36.0403 | -17 | -17.2627 | -116.9404 | 119.0325 | -116.9404 | 119.0325 | 172.3128 | 188.9687 | 0 | 0 | 0 | 0 | -231.6 | -247.7551 | -213.1 | -226.3141 | -217.1 | -230.653 | -217 | -230.8987 | 214.6081 | 221.7553
2022-01-23 06:00 | -15 | -15.2971 | 50.5439 | 50.5456 | 31.2303 | 33.9634 | -15 | -15.2971 | -115.8766 | 117.6793 | -115.8766 | 117.6793 | 168.4948 | 185.2383 | 0 | 0 | 0 | 0 | -231.7 | -248.3851 | -213.5 | -227.0629 | -217.5 | -231.3687 | -217.2 | -231.361 | 211.4687 | 218.9424
2022-01-23 06:30 | -38 | -38.833 | 30.022 | 30.7545 | 47.9564 | 51.215 | -37 | -37.855 | -142.2465 | 144.7562 | -142.2465 | 144.7562 | 143.3746 | 161.8709 | 0.6 | 0.6 | 0 | 0 | -230.4 | -247.1366 | -211.9 | -225.4223 | -215.9 | -229.7282 | -216.2 | -230.4571 | 187.3937 | 198.5252
2022-01-23 07:00 | -43 | -44.3847 | 17.7617 | 20.0931 | 54.3101 | 58.0398 | -44 | -45.3542 | -151.7015 | 154.6002 | -151.7015 | 154.6002 | 104.414 | 129.4567 | 0 | 0 | 0 | 0 | -231.9 | -249.965 | -210.9 | -224.9071 | -214.5 | -229.108 | -214.7 | -229.3425 | 118.7149 | 145.0159
2022-01-23 07:30 | -33 | -35.5106 | 20.3214 | 20.8124 | 44.9578 | 47.7124 | -34 | -34.5254 | -137.6376 | 139.2862 | -137.6376 | 139.2862 | 97.3264 | 118.7627 | 0 | 0.9 | 0 | 0 | -233.2 | -248.6709 | -212 | -223.9895 | -215.4 | -227.7568 | -215.7 | -228.1676 | 105.4163 | 130.7221
2022-01-23 08:00 | -35 | -35.5106 | 15.368 | 16.2313 | 44.8581 | 47.6119 | -35 | -35.6931 | -137.5719 | 138.9811 | -137.5719 | 138.9811 | 89.1009 | 112.1041 | 0 | 0 | 0 | 0 | -232 | -246.4675 | -212 | -223.1951 | -216 | -227.6524 | -216 | -227.7473 | 106.7349 | 136.2719
2022-01-23 08:30 | -34 | -34.0588 | 10.3427 | 10.4774 | 44.5994 | 46.0913 | -33 | -33.0606 | -136.7879 | 137.2656 | -136.7879 | 137.2656 | 96.4953 | 116.2668 | 0 | 0 | 0 | 0 | -230.5 | -244.021 | -212.2 | -222.7378 | -216.1 | -227.093 | -215.9 | -226.9643 | 133.1499 | 155.6096
2022-01-23 09:00 | -35 | -35.0571 | 7.6616 | 8.0498 | 44.1067 | 45.4482 | -36 | -36.0555 | -136.2787 | 136.6502 | -136.2787 | 136.6502 | 94.9267 | 117.1361 | 0 | 0 | 0 | 0 | -228 | -239.5236 | -211.5 | -220.2601 | -215.6 | -224.8134 | -215.5 | -224.6891 | 164.8307 | 184.7989
2022-01-23 09:30 | -46 | -46.0109 | -4.7028 | 5.1509 | 56.0036 | 56.2702 | -47 | -47.0425 | -154.8199 | 154.8262 | -154.8199 | 154.8262 | 113.6612 | 133.4674 | 0 | 0.9 | 0 | 0 | -228.1 | -239.4661 | -212.7 | -221.0007 | -217.1 | -225.6974 | -218.8 | -227.912 | 227.8831 | 241.9521
2022-01-23 10:00 | -51 | -51 | -6.0427 | 6.587 | 57.3695 | 57.7716 | -49 | -49 | -157.614 | 157.6222 | -157.614 | 157.6222 | 109.0013 | 139.4001 | 0 | 0 | 0 | 0 | -225.7 | -236.9974 | -212.8 | -221.4532 | -216.5 | -225.3686 | -216.7 | -225.6442 | 244.6787 | 256.6325
2022-01-23 10:30 | -60 | -60.0083 | -15.0235 | 15.8237 | 69.5291 | 69.7974 | -60 | -60.0083 | -176.6557 | 176.6591 | -176.6557 | 176.6591 | 100.4922 | 146.1102 | 0 | 0 | 0 | 0 | -225.5 | -237.6452 | -213.5 | -222.7431 | -217.8 | -227.321 | -217.6 | -227.4763 | 254.9183 | 261.3704
2022-01-23 11:00 | -65 | -65 | -18.3089 | 18.9579 | 75.1535 | 75.2684 | -65 | -65 | -185.496 | 185.536 | -185.496 | 185.536 | 98.7961 | 136.9573 | 0 | 0 | -0.6 | -0.6 | -225.2 | -236.4261 | -214.8 | -223.3758 | -219.1 | -227.7579 | -218.6 | -227.5249 | 292.7345 | 309.4527
2022-01-23 11:30 | -62 | -62.6498 | -10.5007 | 18.2962 | 71.9832 | 72.8313 | -63 | -63.6396 | -184.5438 | 184.6226 | -184.5438 | 184.6226 | 85.9083 | 132.3459 | 0 | 0 | 0 | 0 | -222.6 | -233.6792 | -213.2 | -222.472 | -217.5 | -227.091 | -217.9 | -227.4936 | 313.9309 | 319.6811
2022-01-23 12:00 | -68 | -68.3593 | -12.6299 | 19.1785 | 78.8103 | 79.1794 | -66 | -66.3702 | -195.791 | 195.7947 | -195.791 | 195.7947 | 78.01 | 129.5934 | 0 | 0 | 0 | 0 | -220.6 | -230.6083 | -213.7 | -222.0056 | -217.8 | -226.4527 | -217.8 | -226.4254 | 342.925 | 349.5077
2022-01-23 12:30 | -65 | -65.7647 | -3.7861 | 20.6862 | 75.3934 | 76.1782 | -64 | -64.7765 | -192.1874 | 192.2037 | -192.1874 | 192.2037 | 31.6296 | 95.2699 | 0 | 0 | 0 | 0 | -224.6 | -237.8243 | -215.2 | -225.9303 | -219 | -229.9762 | -219.7 | -230.8569 | 291.7067 | 310.5005
2022-01-23 13:00 | -62 | -62.3939 | 6.4367 | 21.1622 | 75.6707 | 76.0519 | -63 | -63.3877 | -193.0098 | 193.0437 | -193.0098 | 193.0437 | 19.0599 | 89.7708 | 0 | 0 | 0 | 0 | -222.8 | -234.5792 | -215.6 | -224.927 | -219.5 | -229.1504 | -219.6 | -229.2749 | 325.0342 | 344.9059
2022-01-23 13:30 | -55 | -55.3263 | 17.9526 | 28.4069 | 68.0943 | 68.6304 | -55 | -55.3263 | -185.3073 | 185.3792 | -185.3073 | 185.3792 | 16.2041 | 105.6022 | 0 | 0 | 0 | 0 | -220.3 | -231.0933 | -214.1 | -222.7027 | -219.1 | -228.0607 | -219.2 | -228.1846 | 356.2539 | 364.9832
2022-01-23 14:00 | -62 | -62.0081 | 18.1722 | 26.7264 | 78.6399 | 78.6743 | -62 | -62.0081 | -204.505 | 205.115 | -204.505 | 205.115 | 8.1685 | 89.768 | 0 | 0 | 0 | 0 | -221.2 | -231.4456 | -218.4 | -227.3327 | -221.8 | -230.9045 | -222.6 | -231.84 | 398.5151 | 415.2297
2022-01-23 14:30 | -57 | -57.0088 | 26.8506 | 33.7859 | 73.3092 | 73.3346 | -58 | -58.0086 | -199.8065 | 200.6225 | -199.8065 | 200.6225 | -21.4666 | 85.0746 | 0 | 0 | -0.3 | -0.3 | -218.8 | -228.2692 | -216.5 | -225.2855 | -220.4 | -229.4763 | -220.8 | -229.9441 | 397.7151 | 412.4306
2022-01-23 15:00 | -49 | -49 | 41.4693 | 46.7638 | 65.1079 | 65.1097 | -49 | -49 | -186.557 | 187.7419 | -186.557 | 187.7419 | -45.2397 | 97.0401 | 0 | 0 | 0 | 0 | -216.4 | -226.8324 | -215 | -223.9682 | -219.4 | -228.516 | -219.9 | -229.1643 | 407.7179 | 423.5394
2022-01-23 15:30 | -64 | -64.0312 | 33.0966 | 42.0922 | 81.5284 | 81.5455 | -63 | -63.0317 | -204.9317 | 205.9536 | -204.9317 | 205.9536 | -65.1033 | 102.4659 | 0 | 0 | 0 | 0 | -219 | -228.4995 | -217.2 | -226.264 | -221.6 | -231.0775 | -222.5 | -231.969 | 425.3852 | 436.0252
2022-01-23 16:00 | -60 | -60.0333 | 43.8531 | 49.9136 | 79.7719 | 79.8029 | -60 | -59.0339 | -206.6833 | 207.7662 | -206.6833 | 207.7662 | -67.3926 | 107.347 | 0 | 0 | 0 | 0 | -219.3 | -231.0678 | -217.1 | -225.453 | -221.3 | -229.9021 | -221.9 | -230.4527 | 457.0569 | 467.5596
2022-01-23 16:30 | -69 | -69 | 49.337 | 55.8224 | 92.3213 | 92.3377 | -69 | -69 | -231.9366 | 233.7097 | -231.9366 | 233.7097 | -90.0042 | 120.3406 | 0 | 0 | 0 | 0 | -218.6 | -229.1112 | -217.9 | -225.2938 | -221.9 | -229.4308 | -222.7 | -230.0573 | 475.9944 | 488.744
2022-01-23 17:00 | -71 | -74.0405 | 61.7878 | 79.7295 | 93.6362 | 95.1083 | -70 | -73.0821 | -238.9623 | 238.9739 | -238.9623 | 238.9739 | -123.0347 | 145.2222 | 0 | 0 | 0 | 0 | -216.4 | -227.1039 | -216.3 | -224.5479 | -220.1 | -228.6808 | -221.5 | -229.8793 | 471.6067 | 482.0757
2022-01-23 17:30 | -52 | -55.3624 | 81.9854 | 96.1919 | 80.319 | 81.8913 | -52 | -55.0273 | -222.1079 | 222.1556 | -222.1079 | 222.1556 | -148.8695 | 166.3076 | 0 | 0 | 0 | 0 | -218.1 | -227.4093 | -216.8 | -224.1425 | -220.7 | -228.296 | -221.9 | -229.3295 | 462.3903 | 473.0843
2022-01-23 18:00 | -50 | -52.4976 | 85.9123 | 98.2237 | 78.8218 | 79.999 | -50 | -52.4976 | -224.1579 | 224.313 | -224.1579 | 224.313 | -146.9676 | 162.2106 | 0 | 0 | 0 | 0 | -218.5 | -228.049 | -216.8 | -224.3212 | -221.5 | -229.4043 | -221.9 | -229.5072 | 453.3609 | 463.2808
2022-01-23 18:30 | -37 | -40.7185 | 100.3136 | 112.5451 | 67.3711 | 69.343 | -37 | -41.1461 | -206.2098 | 206.2157 | -206.2098 | 206.2157 | -135.4772 | 153.6227 | 0 | 0 | 0 | 0 | -220 | -230.4473 | -216.3 | -224.7641 | -220.5 | -229.1866 | -221.6 | -230.2451 | 456.3915 | 465.3196
2022-01-23 19:00 | -35 | -38.9102 | 101.284 | 112.6841 | 65.0386 | 67.2452 | -35 | -39.3573 | -197.7178 | 197.7431 | -197.7178 | 197.7431 | -119.5589 | 147.4841 | 0 | 0 | 0 | 0 | -219.7 | -231.0419 | -216.1 | -224.4631 | -219.7 | -228.0648 | -221 | -229.3666 | 444.3781 | 454.0747
2022-01-23 19:30 | -47 | -51.0784 | 89.9617 | 102.2794 | 73.579 | 75.8379 | -46 | -49.7695 | -204.1561 | 204.2555 | -204.1561 | 204.2555 | -95.8883 | 123.8855 | 0 | 0 | 0 | 0 | -219.5 | -226.8305 | -216.2 | -224.2912 | -219.8 | -228.1611 | -221.7 | -230.1217 | 440.2675 | 447.4507
2022-01-23 20:00 | -51 | -55.1543 | 90.9598 | 103.7505 | 73.1832 | 75.7857 | -50 | -54.231 | -199.5897 | 199.8472 | -199.5897 | 199.8472 | -81.8956 | 115.0253 | 0 | 0 | 0 | 0 | -219.4 | -226.9881 | -216.4 | -224.779 | -220.3 | -229.1037 | -221 | -229.6405 | 440.4117 | 447.5416
2022-01-23 20:30 | -41 | -43.6578 | 89.6186 | 99.2499 | 70.0206 | 71.5217 | -40 | -42.3792 | -190.6486 | 190.7277 | -190.6486 | 190.7277 | -66.5955 | 105.2501 | 0 | 0.9 | 0 | 0 | -220.6 | -229.3648 | -215.8 | -224.2014 | -219.5 | -228.2521 | -221.4 | -230.2438 | 405.4922 | 414.3553
2022-01-23 21:00 | -48 | -48 | 77.2737 | 80.3772 | 74.8191 | 74.8196 | -48 | -48.0104 | -190.351 | 190.8311 | -190.351 | 190.8311 | -18.4119 | 83.7924 | 0 | 0 | 0 | 0 | -221.6 | -231.3055 | -215.5 | -225.0894 | -219.4 | -229.1698 | -219.8 | -229.6685 | 395.638 | 403.2782
2022-01-23 21:30 | -57 | -57 | 61.1061 | 64.2236 | 82.3262 | 82.3668 | -57 | -57 | -200.8187 | 201.0266 | -200.8187 | 201.0266 | 29.5155 | 96.771 | 0 | 0 | 0 | 0 | -224.4 | -234.1031 | -216.1 | -223.826 | -220.3 | -228.272 | -220.4 | -228.5264 | 379.9698 | 392.5097
2022-01-23 22:00 | -57 | -57.2189 | 55.1704 | 58.7883 | 78.3176 | 78.9584 | -56 | -56.2228 | -195.3967 | 195.4914 | -195.3967 | 195.4914 | 67.8654 | 110.2098 | 0 | 0 | 0 | 0 | -225.5 | -234.216 | -215.6 | -222.6538 | -220.4 | -227.7771 | -220.4 | -227.853 | 365.9676 | 378.3159
2022-01-23 22:30 | -46 | -46.5296 | 66.0438 | 68.9201 | 60.2778 | 61.7436 | -45 | -45.5412 | -171.9847 | 172.3649 | -171.9847 | 172.3649 | 83.2072 | 120.5833 | 0 | 0 | 0 | 0 | -226.2 | -235.6881 | -213.7 | -221.5361 | -217.9 | -225.9039 | -218.6 | -226.9514 | 330.2332 | 340.973
2022-01-23 23:00 | -24 | -25.632 | 69.4719 | 71.9973 | 49.219 | 51.567 | -24 | -25.632 | -152.2927 | 152.8542 | -152.2927 | 152.8542 | 108.6138 | 141.8364 | 0 | 0 | 0 | 0 | -227.2 | -238.3658 | -212.9 | -222.0541 | -217.6 | -227.1008 | -217.9 | -227.6761 | 308.8446 | 318.7528
2022-01-23 23:30 | -21 | -22.1359 | 74.5579 | 76.0608 | 39.9098 | 42.3771 | -20 | -21.1896 | -144.3712 | 144.6994 | -144.3712 | 144.6994 | 100.5288 | 125.1944 | 0 | 0 | 0 | 0 | -227 | -237.0813 | -212 | -220.2998 | -215.8 | -224.1203 | -215.7 | -224.3235 | 302.6342 | 313.7419
2022-01-24 | -25 | -26.9258 | 64.5999 | 66.7234 | 44.4688 | 48.1812 | -26 | -27.8568 | -141.0914 | 142.3895 | -141.0914 | 142.3895 | 112.2839 | 136.7447 | 0 | 0.9 | 0 | 0 | -227.1 | -238.2451 | -211.3 | -220.248 | -215.7 | -224.9093 | -215.8 | -225.3767 | 282.9579 | 293.7211
2022-01-24 00:30 | -24 | -24.0832 | 62.1036 | 62.4152 | 41.9646 | 43.4267 | -24 | -24.0832 | -131.1471 | 131.5392 | -131.1471 | 131.5392 | 121.0429 | 141.1788 | 0 | 0 | 0 | 0 | -227.9 | -238.7036 | -211.6 | -220.2448 | -215.8 | -224.6684 | -215.7 | -224.881 | 266.4872 | 276.5765
2022-01-24 01:00 | -26 | -26.0768 | 57.3194 | 57.5567 | 43.8546 | 45.2581 | -27 | -27.1662 | -132.8325 | 133.3561 | -132.8325 | 133.3561 | 128.5099 | 149.1233 | 0 | 0 | 0 | 0 | -229.5 | -241.3511 | -213 | -222.4361 | -217.2 | -226.8235 | -216.9 | -226.9534 | 252.5407 | 263.7198
2022-01-24 01:30 | -23 | -23.0217 | 58.6975 | 58.7333 | 40.3924 | 41.5575 | -22 | -22.0227 | -125.7663 | 126.1738 | -125.7663 | 126.1738 | 140.0945 | 162.7226 | 0 | 0 | 0 | 0 | -227.4 | -243.8335 | -210.6 | -223.6234 | -215.5 | -228.9107 | -215 | -228.7457 | 244.0759 | 256.9478
2022-01-24 02:00 | -16 | -16 | 69.4216 | 69.4262 | 28.2616 | 29.8708 | -17 | -17 | -107.8003 | 108.3503 | -107.8003 | 108.3503 | 141.527 | 165.2731 | 0 | 0 | 0 | 0 | -228.7 | -247.0369 | -211.3 | -226.1149 | -215.5 | -230.6154 | -215.3 | -230.7806 | 229.3401 | 242.9533
2022-01-24 02:30 | -3 | -3 | 75.2446 | 75.2456 | 20.326 | 22.3448 | -3 | -3 | -99.1156 | 99.7291 | -99.1156 | 99.7291 | 141.9201 | 165.6447 | 0 | 0 | 0 | 0 | -228.7 | -247.6463 | -210.8 | -225.9704 | -214.5 | -230.0345 | -214.6 | -230.5272 | 214.4725 | 228.4129
2022-01-24 03:00 | -6 | -6 | 71.0899 | 71.0966 | 23.7668 | 25.5528 | -6 | -6 | -100.9195 | 101.6372 | -100.9195 | 101.6372 | 151.9299 | 178.6751 | 0 | 0 | 0 | 0 | -229.9 | -248.4884 | -212.6 | -227.5138 | -216.5 | -231.7218 | -216.4 | -232.0229 | 228.1319 | 232.3649
2022-01-24 03:30 | -9 | -9.2195 | 70.3871 | 70.4068 | 24.8442 | 26.1783 | -9 | -9.0554 | -104.6183 | 105.2462 | -104.6183 | 105.2462 | 148.0724 | 175.8782 | 0 | 0 | 0 | 0 | -229.1 | -247.1064 | -211.4 | -225.9955 | -216 | -231.1478 | -215.3 | -230.4224 | 221.1625 | 224.8473
2022-01-24 04:00 | -5 | -5.099 | 74.6833 | 74.7182 | 22.2552 | 23.1846 | -5 | -5.3852 | -101.2852 | 101.5851 | -101.2852 | 101.5851 | 135.3048 | 157.4457 | 0 | 0 | 0 | 0 | -227.9 | -245.8815 | -210.4 | -224.8833 | -213.9 | -228.7939 | -213.7 | -228.8207 | 204.7077 | 216.0458
2022-01-24 04:30 | -14 | -14.0357 | 69.4448 | 69.4519 | 30.6883 | 31.2801 | -14 | -14.0357 | -113.8795 | 114.0287 | -113.8795 | 114.0287 | 127.2905 | 148.819 | 0.3 | 0.3 | 0 | 1.2 | -228.2 | -245.1234 | -209.8 | -223.3807 | -214 | -228.0125 | -213.5 | -227.6819 | 215.1746 | 226.2339
2022-01-24 05:00 | -15 | -15.5242 | 72.2963 | 72.2966 | 33.4024 | 33.5857 | -16 | -16.2788 | -123.1163 | 123.1316 | -123.1163 | 123.1316 | 119.0952 | 139.7129 | 0 | 0 | 0 | 0 | -227 | -243.2083 | -210 | -223.2274 | -213.7 | -227.319 | -213.4 | -227.4149 | 232.6022 | 244.1437
2022-01-24 05:30 | -18 | -18.2483 | 71.5363 | 71.549 | 37.6613 | 37.868 | -18 | -18.4391 | -131.5316 | 131.5318 | -131.5316 | 131.5318 | 108.0481 | 127.8165 | 0 | 0 | 0 | 0 | -228.7 | -241.4104 | -211 | -221.4123 | -215.1 | -225.896 | -214.7 | -225.5764 | 250.7004 | 264.3253
2022-01-24 06:00 | -30 | -30.4138 | 63.6198 | 63.7543 | 50.2835 | 50.3764 | -30 | -30.4138 | -154.5767 | 154.5902 | -154.5767 | 154.5902 | 84.6849 | 115.8052 | 0 | 0 | 0 | 0 | -229 | -241.5988 | -210.8 | -220.2722 | -214.6 | -224.4318 | -215.4 | -225.4021 | 250.473 | 265.4456
2022-01-24 06:30 | -36 | -37.6431 | 57.819 | 62.6462 | 58.3132 | 61.1322 | -37 | -38.6005 | -170.961 | 171.8919 | -170.961 | 171.8919 | 67.6608 | 99.9421 | 0 | 0 | 0 | 0 | -227.6 | -239.704 | -211.2 | -221.0055 | -214.9 | -225.0428 | -215.2 | -225.5378 | 272.6611 | 287.8091
2022-01-24 07:00 | -50 | -50.8035 | 44.4986 | 49.2667 | 64.4416 | 65.9003 | -51 | -51.6236 | -177.3336 | 177.5608 | -177.3336 | 177.5608 | 47.0761 | 83.9741 | 0 | 0.6 | 0 | 0 | -223.9 | -236.4792 | -210.2 | -220.5287 | -213.5 | -224.0675 | -214.4 | -225.0769 | 299.0592 | 312.5418
2022-01-24 07:30 | -49 | -49 | 46.0131 | 49.8832 | 67.0919 | 67.5866 | -49 | -49.0102 | -182.7803 | 182.7861 | -182.7803 | 182.7861 | -4.4604 | 43.7795 | 123.3 | 125.8488 | 123 | 125.6767 | -152.4 | -156.2122 | -160.1 | -165.1432 | -162.9 | -167.9804 | -163.7 | -168.7078 | 351.1822 | 359.3203
2022-01-24 08:00 | -45 | -45.0999 | 45.1578 | 49.2703 | 64.0249 | 64.5347 | -45 | -45.0999 | -186.2352 | 186.2352 | -186.2352 | 186.2352 | -20.3366 | 48.2639 | 121.5 | 124.5954 | 120.9 | 123.6852 | -152.4 | -156.4123 | -160.8 | -165.7246 | -164.5 | -169.5809 | -164.8 | -169.8477 | 379.5684 | 387.7784
2022-01-24 08:30 | -56 | -56.3205 | 26.6141 | 35.486 | 71.0476 | 71.9448 | -56 | -56.3205 | -195.0981 | 195.1226 | -195.0981 | 195.1226 | -33.4428 | 60.2649 | 121.2 | 123.4382 | 121.2 | 123.5534 | -151.6 | -154.7773 | -161.4 | -165.4237 | -165 | -169.1195 | -165.4 | -169.5317 | 389.1902 | 398.6156
2022-01-24 09:00 | -70 | -70.0286 | 15.9916 | 23.8299 | 85.2969 | 85.3213 | -71 | -71.0282 | -212.3135 | 212.6011 | -212.3135 | 212.6011 | -25.1112 | 64.0947 | 122.1 | 124.322 | 122.1 | 124.2105 | -153.4 | -156.3638 | -162.9 | -166.7874 | -166.7 | -170.8003 | -167.1 | -171.2124 | 410.766 | 421.0267
2022-01-24 09:30 | -80 | -80.025 | -1.2847 | 17.4889 | 97.7551 | 97.7625 | -80 | -80.025 | -234.0907 | 234.7658 | -234.0907 | 234.7658 | -10.1683 | 60.677 | 121.2 | 123.2708 | 122.4 | 124.5054 | -152 | -154.7793 | -162.9 | -166.961 | -165.8 | -169.9001 | -166 | -170.183 | 449.4416 | 458.7205
2022-01-24 10:00 | -76 | -76.2365 | 0.17449 | 16.8138 | 97.4082 | 97.5488 | -76 | -76.1643 | -231.3828 | 232.6675 | -231.3828 | 232.6675 | -24.3469 | 67.0521 | 119.1 | 120.8855 | 120.3 | 122.2771 | -150 | -152.4641 | -165.7 | -169.3561 | -169.7 | -173.4145 | -169.8 | -173.5123 | 500.996 | 511.8119
2022-01-24 10:30 | -82 | -82.0244 | 2.3263 | 21.9479 | 100.2836 | 100.3755 | -82 | -82.0549 | -237.4803 | 238.6466 | -237.4803 | 238.6466 | -41.4936 | 73.8406 | 120.3 | 121.9185 | 121.2 | 122.7587 | -151.6 | -153.8644 | -163.8 | -167.5816 | -167.6 | -171.4649 | -168.2 | -172.136 | 498.0316 | 511.3107
2022-01-24 11:00 | -82 | -82.2192 | 12.306 | 25.4597 | 92.7355 | 92.8877 | -81 | -81.1542 | -229.3703 | 230.9526 | -229.3703 | 230.9526 | -67.4616 | 91.0395 | 119.7 | 122.4147 | 120.3 | 123.1331 | -150.3 | -153.8587 | -165.1 | -168.3072 | -168.8 | -172.034 | -169.2 | -172.4651 | 497.4111 | 511.6264
2022-01-24 11:30 | -66 | -66 | 28.3829 | 43.4175 | 85.5485 | 85.549 | -66 | -66 | -221.2928 | 222.1942 | -221.2928 | 222.1942 | -89.56 | 119.4867 | 118.5 | 121.6717 | 117.9 | 121.4381 | -148.4 | -152.7278 | -163.6 | -167.8428 | -167.6 | -171.9428 | -168.2 | -172.3951 | 486.9799 | 497.6339
2022-01-24 12:00 | -79 | -79.0253 | 29.6208 | 45.5637 | 100.0249 | 100.1279 | -79 | -79.0253 | -244.5205 | 246.1865 | -244.5205 | 246.1865 | -95.255 | 123.9434 | 118.5 | 121.3403 | 118.8 | 121.6333 | -147.5 | -150.889 | -165.9 | -169.2485 | -170.1 | -173.5436 | -170.5 | -173.857 | 519.0565 | 531.4627
2022-01-24 12:30 | -84 | -84.0536 | 30.7365 | 48.3758 | 104.9774 | 105.2075 | -84 | -84.0536 | -253.7009 | 255.9145 | -253.7009 | 255.9145 | -96.1923 | 112.8054 | 116.4 | 118.9711 | 115.8 | 118.5103 | -145.3 | -148.5079 | -164.6 | -168.2385 | -168.7 | -172.436 | -169.1 | -172.7248 | 559.3268 | 571.656
2022-01-24 13:00 | -91 | -91.022 | 22.5669 | 45.7743 | 111.9752 | 112.1283 | -91 | -91.022 | -268.8161 | 271.0687 | -268.8161 | 271.0687 | -123.8599 | 126.5882 | 113.7 | 116.2054 | 112.8 | 115.3249 | -140.8 | -143.6555 | -162.3 | -167.951 | -166.4 | -172.2217 | -166.7 | -172.3581 | 603.0562 | 607.4945
2022-01-24 13:30 | -82 | -82.0244 | 34.9527 | 52.5422 | 101.5131 | 101.7189 | -83 | -83.0241 | -256.2373 | 258.7713 | -256.2373 | 258.7713 | -150.9813 | 154.4768 | 111.3 | 113.6719 | 111.3 | 113.7332 | -138.7 | -141.5377 | -161.3 | -166.7289 | -165.1 | -170.709 | -165.5 | -170.9949 | 612.1976 | 617.0674
2022-01-24 14:00 | -83 | -83.0542 | 31.9382 | 45.6749 | 108.4809 | 109.6364 | -84 | -84.0536 | -264.3371 | 269.8555 | -264.3371 | 269.8555 | -171.2455 | 174.2596 | 111.6 | 113.6711 | 112.2 | 114.4338 | -139.2 | -141.589 | -162.7 | -167.4498 | -167.1 | -172.1042 | -167.3 | -172.2767 | 622.7237 | 628.8849
2022-01-24 14:30 | -82 | -82.6075 | 38.0063 | 50.8257 | 105.3597 | 106.3968 | -81 | -81.7435 | -254.1091 | 259.9657 | -254.1091 | 259.9657 | -176.2049 | 181.9793 | 113.7 | 115.9049 | 114.3 | 116.6707 | -142.3 | -144.9901 | -165.9 | -170.9634 | -169.8 | -175.0623 | -170.2 | -175.3295 | 633.8182 | 641.0578
2022-01-24 15:00 | -90 | -90.7965 | 41.8855 | 54.5763 | 109.9389 | 111.3765 | -88 | -88.6848 | -257.5999 | 264.273 | -257.5999 | 264.273 | -190.395 | 196.2776 | 114 | 116.4989 | 114.6 | 116.9646 | -143.3 | -146.0291 | -167.3 | -171.8083 | -171.4 | -176.166 | -171.5 | -176.035 | 644.1683 | 651.9512
2022-01-24 15:30 | -65 | -66.9403 | 63.1742 | 71.0361 | 95.075 | 97.5465 | -64 | -65.9697 | -238.2248 | 246.6031 | -238.2248 | 246.6031 | -216.8432 | 217.6171 | 112.5 | 115.3538 | 113.1 | 115.4349 | -141.3 | -144.5543 | -165.1 | -170.4327 | -169 | -174.5336 | -169.5 | -174.8692 | 635.8814 | 641.5234
2022-01-24 16:00 | -84 | -84.8528 | 54.8469 | 68.3614 | 112.5402 | 114.1181 | -83 | -84.0119 | -267.3254 | 273.6649 | -267.3254 | 273.6649 | -213.4259 | 215.8451 | 112.8 | 115.5806 | 112.8 | 115.5806 | -142.5 | -145.9617 | -167.5 | -173.2336 | -171.7 | -177.499 | -171.9 | -177.6419 | 687.7553 | 694.053
2022-01-24 16:30 | -79 | -80.2309 | 74.3501 | 84.9267 | 106.3482 | 108.1544 | -79 | -80.2309 | -261.7546 | 268.5038 | -261.7546 | 268.5038 | -231.1858 | 234.4806 | 111.9 | 114.9035 | 112.2 | 115.1957 | -141.5 | -144.9638 | -167.3 | -172.9639 | -171.5 | -177.4075 | -171.4 | -177.0574 | 691.4355 | 698.8578
2022-01-24 17:00 | -64 | -66.4831 | 96.4282 | 104.3771 | 90.9765 | 94.1707 | -63 | -65.521 | -242.3705 | 250.8114 | -242.3705 | 250.8114 | -242.7349 | 245.3385 | 113.7 | 116.2054 | 111.9 | 114.5721 | -141 | -144.3248 | -167.9 | -173.3685 | -172 | -177.5635 | -172.2 | -177.6585 | 678.1986 | 685.5933
2022-01-24 17:30 | -51 | -53.7587 | 109.2489 | 116.2126 | 83.1026 | 87.075 | -51 | -54.0833 | -233.1344 | 242.0242 | -233.1344 | 242.0242 | -253.3379 | 255.0882 | 112.2 | 114.8013 | 114.3 | 117.1756 | -141.6 | -144.9875 | -168.3 | -173.6569 | -172.3 | -177.8047 | -172.5 | -177.8515 | 672.993 | 679.3787
2022-01-24 18:00 | -49 | -52.5547 | 119.0856 | 126.2593 | 82.424 | 87.052 | -50 | -53.4883 | -233.3399 | 242.7832 | -233.3399 | 242.7832 | -233.2238 | 236.2414 | 113.7 | 116.5904 | 114.6 | 117.4683 | -140.9 | -144.5325 | -166.5 | -172.5 | -170.6 | -176.7189 | -171 | -177.0014 | 661.6478 | 663.0561
2022-01-24 18:30 | -53 | -55.6597 | 121.1793 | 128.8558 | 84.5513 | 88.6293 | -52 | -54.7083 | -230.0497 | 238.5262 | -230.0497 | 238.5262 | -221.0558 | 222.2196 | 113.7 | 116.3946 | 113.7 | 116.4591 | -142.3 | -145.9865 | -166.2 | -172.4484 | -170.4 | -176.9235 | -170.9 | -177.2982 | 666.7411 | 669.9063
2022-01-24 19:00 | -44 | -46.8188 | 124.7337 | 131.3364 | 77.2717 | 81.2207 | -44 | -47.1699 | -212.8506 | 220.0161 | -212.8506 | 220.0161 | -200.7531 | 203.0015 | 113.1 | 116.2782 | 114.6 | 117.8068 | -142.8 | -146.6768 | -165.6 | -172.1133 | -169.7 | -176.3436 | -169.6 | -176.3035 | 643.9495 | 647.1721
2022-01-24 19:30 | -36 | -39 | 125.7019 | 131.2155 | 71.7659 | 75.3078 | -37 | -39.9249 | -199.2884 | 205.2116 | -199.2884 | 205.2116 | -177.5685 | 189.5379 | 114 | 117.5816 | 114.9 | 118.6765 | -144.1 | -148.6754 | -165.4 | -171.7851 | -169.4 | -175.9606 | -170 | -176.6077 | 624.8098 | 627.5212
2022-01-24 20:00 | -54 | -54 | 104.669 | 114.6905 | 87.0852 | 87.1679 | -54 | -54 | -219.1164 | 220.5924 | -219.1164 | 220.5924 | -161.7856 | 177.2498 | 115.8 | 119.6229 | 116.7 | 120.2734 | -146.7 | -151.0051 | -167.9 | -173.5523 | -171.8 | -177.6043 | -171.9 | -177.5254 | 588.7717 | 592.8876
2022-01-24 20:30 | -59 | -59.0339 | 92.7526 | 101.5206 | 92.9485 | 93.0962 | -59 | -59.0085 | -226.2306 | 227.6036 | -226.2306 | 227.6036 | -143.4024 | 167.9631 | 115.8 | 118.9745 | 115.5 | 118.822 | -145.2 | -149.5722 | -164.8 | -170.9392 | -168.6 | -175.0016 | -168.6 | -174.8683 | 566.1005 | 576.2817
2022-01-24 21:00 | -74 | -74.0608 | 73.5089 | 84.7193 | 101.5158 | 101.5306 | -74 | -74.108 | -234.2961 | 234.6276 | -234.2961 | 234.6276 | -104.8252 | 128.5139 | 115.5 | 118.0286 | 115.8 | 118.0815 | -146.2 | -149.1894 | -164.9 | -169.1546 | -169 | -173.3521 | -168.7 | -172.8734 | 535.6049 | 545.4029
2022-01-24 21:30 | -61 | -61.2944 | 75.0897 | 84.1985 | 87.7397 | 88.0847 | -58 | -58.3095 | -211.3305 | 211.3537 | -211.3305 | 211.3537 | -73.2265 | 102.5104 | 117.9 | 120.9521 | 118.8 | 122.2411 | -147.4 | -151.248 | -162.8 | -168.1055 | -167.1 | -172.745 | -166.9 | -172.4003 | 478.7999 | 484.8902
2022-01-24 22:00 | -54 | -55.5428 | 76.5401 | 83.3741 | 73.8455 | 74.6102 | -55 | -55.5788 | -182.1543 | 182.2081 | -182.1543 | 182.2081 | -46.0658 | 76.9823 | 119.4 | 122.0926 | 119.7 | 122.8407 | -149.3 | -152.9904 | -161.3 | -166.1377 | -165 | -170.0176 | -165.1 | -170.5296 | 436.9274 | 442.697
2022-01-24 22:30 | -44 | -45.1221 | 71.8428 | 77.6082 | 68.4598 | 69.7439 | -45 | -45.8912 | -184.9362 | 185.1899 | -184.9362 | 185.1899 | -16.2162 | 88.5742 | 120 | 122.8697 | 120.9 | 123.7488 | -151.8 | -155.7827 | -161.9 | -166.8161 | -165.8 | -170.9149 | -165.3 | -170.3813 | 411.3845 | 418.9792
2022-01-24 23:00 | -30 | -30 | 76.2882 | 77.5396 | 56.2103 | 56.3294 | -30 | -30 | -165.1425 | 165.2132 | -165.1425 | 165.2132 | 3.8423 | 70.4886 | 121.5 | 124.5293 | 120.9 | 123.9439 | -153 | -157.2472 | -161.4 | -166.5016 | -165.4 | -170.6739 | -165 | -170.2141 | 387.8216 | 394.7099
2022-01-24 23:30 | -21 | -21.095 | 86.5074 | 86.9817 | 41.7621 | 41.8464 | -21 | -21.095 | -149.1021 | 149.29 | -149.1021 | 149.29 | -3.8058 | 63.8229 | 122.1 | 124.796 | 122.1 | 124.8584 | -154 | -157.7735 | -159.8 | -164.4666 | -163.1 | -167.8858 | -163.2 | -168.0067 | 356.7343 | 362.1191
2022-01-25 | -17 | -17.72 | 78.7854 | 78.8705 | 42.078 | 42.3789 | -17 | -17.72 | -143.3219 | 143.4687 | -143.3219 | 143.4687 | 24.1706 | 59.7976 | 122.7 | 125.0252 | 121.8 | 124.142 | -153.2 | -156.6719 | -158.9 | -163.288 | -162.6 | -167.0728 | -162.7 | -167.1931 | 342.9869 | 347.7253
2022-01-25 00:30 | -17 | -17.2627 | 79.5775 | 79.7012 | 34.6089 | 34.8734 | -17 | -17.2627 | -125.1326 | 125.1336 | -125.1326 | 125.1336 | 27.1358 | 63.4826 | 119.4 | 122.0303 | 120.9 | 123.7488 | -150.7 | -154.5986 | -155 | -159.7582 | -158.6 | -163.542 | -158.5 | -163.4206 | 324.3426 | 328.4222
2022-01-25 01:00 | -10 | -10.4403 | 80.5719 | 80.6368 | 30.4987 | 30.8156 | -11 | -11.4018 | -119.1755 | 119.1806 | -119.1755 | 119.1806 | 48.7474 | 80.3414 | 135.6 | 138.146 | 138 | 140.7329 | -170.1 | -175.1845 | -172.5 | -178.273 | -176.9 | -182.7578 | -176.9 | -182.9604 | 282.1453 | 287.6787
2022-01-25 01:30 | 0 | 0 | 89.6967 | 89.7131 | 17.3138 | 18.1682 | 0 | 1 | -99.7159 | 99.7644 | -99.7159 | 99.7644 | 63.2294 | 92.8147 | 140.7 | 143.3815 | 140.7 | 143.324 | -176.8 | -182.3143 | -178.6 | -184.752 | -183 | -189.2412 | -182.4 | -188.8035 | 257.7633 | 264.0252
2022-01-25 02:00 | 0 | 0 | 90.9924 | 91.0376 | 16.4599 | 17.5429 | 0 | 0 | -95.9028 | 96.016 | -95.9028 | 96.016 | 73.7491 | 101.1039 | 147.3 | 152.1506 | 148.2 | 150.8591 | -183.2 | -189.5016 | -184.1 | -190.7167 | -188.5 | -195.3297 | -188.5 | -195.5143 | 238.587 | 245.8881
2022-01-25 02:30 | 1 | 3.1623 | 88.5974 | 88.5976 | 17.4531 | 17.8816 | 0 | 4 | -96.2341 | 96.2493 | -96.2341 | 96.2493 | 88.3553 | 112.9518 | 153 | 157.8619 | 155.4 | 158.3264 | -191.1 | -197.3818 | -191.1 | -197.7625 | -195.2 | -202.0075 | -195.4 | -202.408 | 229.2606 | 234.9455
2022-01-25 03:00 | 0 | 4 | 86.8001 | 86.8076 | 16.2354 | 16.9604 | 1 | 2.2361 | -92.497 | 92.5406 | -92.497 | 92.5406 | 98.153 | 122.7264 | 156.3 | 158.8771 | 156 | 158.7462 | -195 | -201.9761 | -194.9 | -202.0928 | -199.2 | -206.7067 | -199 | -206.6213 | 228.3616 | 233.8789
2022-01-25 03:30 | 1 | 5.099 | 85.8604 | 85.8903 | 17.5306 | 18.0528 | 0 | 5 | -94.1265 | 94.1287 | -94.1265 | 94.1287 | 106.6692 | 129.1024 | 160.2 | 162.7682 | 159.3 | 161.9903 | -198 | -204.8164 | -197.5 | -204.6703 | -202.5 | -209.8101 | -201.2 | -208.6396 | 229.5635 | 234.9901
2022-01-25 04:00 | 10 | 11.6619 | 97.4809 | 97.4999 | 7.8567 | 9.634 | 10 | 11.6619 | -80.8297 | 80.8394 | -80.8297 | 80.8394 | 99.5926 | 121.5724 | 160.5 | 163.0107 | 161.4 | 164.0558 | -199.4 | -206.1701 | -199.1 | -206.2669 | -203.4 | -210.7834 | -203.2 | -210.7753 | 224.2254 | 229.7444
2022-01-25 04:30 | 5 | 9.434 | 92.7113 | 92.7478 | 15.0031 | 16.7087 | 4 | 8.9443 | -94.5821 | 94.6925 | -94.5821 | 94.6925 | 96.2752 | 115.0202 | 162 | 164.1855 | 163.2 | 165.3697 | -200.4 | -206.4229 | -199.8 | -206.2311 | -204.5 | -211.1315 | -203.6 | -210.335 | 220.4774 | 226.2883
2022-01-25 05:00 | 4 | 11.7047 | 99.0067 | 99.0275 | 16.4855 | 20.0091 | 4 | 10.7703 | -97.3131 | 97.9776 | -97.3131 | 97.9776 | 92.285 | 109.8903 | 169.2 | 171.3407 | 169.8 | 171.7942 | -210.2 | -216.7543 | -208.3 | -214.6442 | -212.9 | -219.4705 | -213.3 | -220.0333 | 217.2089 | 224.8646
2022-01-25 05:30 | 9 | 13.4536 | 107.1732 | 107.199 | 10.4405 | 15.6137 | 9 | 14.2127 | -93.5426 | 94.5733 | -93.5426 | 94.5733 | 76.1156 | 96.5692 | 171 | 173.0719 | 168.9 | 171.1402 | -210.2 | -217.2007 | -207.8 | -214.2318 | -212.9 | -219.4466 | -212.8 | -219.5446 | 227.9265 | 239.7718
2022-01-25 06:00 | 7 | 7 | 99.1747 | 99.4631 | 14.5811 | 15.7993 | 6 | 6 | -104.9674 | 104.9689 | -104.9674 | 104.9689 | 73.604 | 108.4023 | 166.8 | 169.3712 | 166.5 | 169.1811 | -205.7 | -213.1603 | -205.9 | -212.5125 | -211.2 | -217.92 | -211.8 | -218.8187 | 274.0853 | 284.5653
2022-01-25 06:30 | -3 | -5.831 | 91.6129 | 91.765 | 23.9828 | 25.1566 | -3 | -5.831 | -125.775 | 126.3792 | -125.775 | 126.3792 | 62.3865 | 104.1565 | 166.2 | 170.247 | 165.3 | 169.3034 | -205.6 | -215.0944 | -208 | -214.2328 | -212.2 | -218.4309 | -211.8 | -218.09 | 303.4131 | 317.9147
2022-01-25 07:00 | -10 | -10.198 | 87.3514 | 88.1877 | 27.9544 | 28.2059 | -6 | -6.3246 | -130.8801 | 131.0489 | -130.8801 | 131.0489 | 44.947 | 89.3405 | 166.2 | 169.4445 | 165.6 | 168.9743 | -204.2 | -212.9739 | -208.6 | -215.0564 | -213.2 | -219.7373 | -213 | -219.5675 | 330.9813 | 342.8014
2022-01-25 07:30 | -18 | -18.4391 | 74.77 | 75.6689 | 38.3017 | 38.6629 | -18 | -18.6815 | -147.4871 | 147.9216 | -147.4871 | 147.9216 | 22.9818 | 65.7129 | 164.4 | 167.2236 | 165.6 | 168.7398 | -203.9 | -211.9099 | -208.9 | -215.3231 | -212.9 | -219.424 | -212.6 | -219.0103 | 332.6498 | 347.3195
2022-01-25 08:00 | -26 | -26.0768 | 62.0905 | 63.9272 | 47.9704 | 48.0499 | -24 | -24.1868 | -163.9456 | 164.3572 | -163.9456 | 164.3572 | 11.7492 | 72.9456 | 166.2 | 169.2149 | 167.1 | 170.099 | -203.7 | -211.9614 | -211 | -217.506 | -216 | -222.697 | -215.8 | -222.4052 | 350.3828 | 369.4819
2022-01-25 08:30 | -30 | -30 | 58.3071 | 61.5033 | 49.0534 | 49.2299 | -30 | -30 | -162.2358 | 162.452 | -162.2358 | 162.452 | 0.16136 | 78.5539 | 165.9 | 169.0342 | 164.7 | 168.2746 | -205.4 | -214.295 | -212.3 | -219.5871 | -217 | -224.3613 | -217.1 | -224.4835 | 353.9209 | 369.8805
2022-01-25 09:00 | -42 | -43.1741 | 46.45 | 48.0988 | 61.6479 | 62.878 | -43 | -44.3847 | -180.312 | 182.5523 | -180.312 | 182.5523 | -12.073 | 66.1907 | 165.3 | 168.331 | 165 | 168.0364 | -204.6 | -212.8817 | -213.1 | -220.4885 | -217.7 | -225.1911 | -218.1 | -225.5269 | 365.1876 | 380.1069
2022-01-25 09:30 | -34 | -37.1618 | 55.1931 | 56.0055 | 51.2446 | 54.2836 | -34 | -37.5766 | -165.0762 | 168.8738 | -165.0762 | 168.8738 | -26.2629 | 74.0527 | 166.2 | 168.9935 | 165.6 | 168.5693 | -204.8 | -212.3183 | -214.8 | -221.4351 | -219.3 | -226.1405 | -219.7 | -226.4555 | 371.8272 | 390.7588
2022-01-25 10:00 | -48 | -48.3735 | 42.8137 | 47.4239 | 65.6039 | 66.2028 | -48 | -48.5077 | -186.0965 | 187.8326 | -186.0965 | 187.8326 | -30.4186 | 90.9018 | 166.5 | 169.6807 | 165.9 | 169.2683 | -204.5 | -212.8686 | -215.6 | -223.6065 | -220.3 | -228.6324 | -220.7 | -228.763 | 396.7272 | 410.7573
2022-01-25 10:30 | -42 | -43.1741 | 46.9501 | 50.2396 | 63.0891 | 64.4359 | -41 | -42.45 | -182.1415 | 184.6217 | -182.1415 | 184.6217 | -40.2982 | 91.6089 | 164.1 | 166.8739 | 164.1 | 166.9286 | -202.3 | -209.5909 | -215.5 | -222.6321 | -220.4 | -227.7267 | -220.9 | -228.2358 | 420.2421 | 436.7447
2022-01-25 11:00 | -45 | -47.1275 | 51.7821 | 54.7966 | 63.1084 | 65.2057 | -46 | -48.0833 | -183.5054 | 186.825 | -183.5054 | 186.825 | -48.2109 | 88.8863 | 163.2 | 165.1341 | 164.7 | 166.7552 | -201.9 | -208.2417 | -215.7 | -222.5031 | -220.3 | -227.2817 | -221 | -227.9601 | 437.6866 | 452.0246
2022-01-25 11:30 | -48 | -49.7293 | 55.0649 | 59.4474 | 65.8527 | 68.1652 | -49 | -50.6952 | -187.425 | 191.2171 | -187.425 | 191.2171 | -44.3268 | 60.7833 | 165 | 167.3925 | 165.6 | 168.1895 | -204.3 | -211.2142 | -219.6 | -229.8355 | -224.5 | -235.0117 | -224.9 | -235.1805 | 472.515 | 477.2695
2022-01-25 12:00 | -55 | -57.28 | 49.6869 | 54.4924 | 75.8593 | 78.415 | -55 | -57.28 | -202.5917 | 207.6181 | -202.5917 | 207.6181 | -56.5935 | 71.8634 | 161.7 | 163.7929 | 162.9 | 165.0736 | -203 | -209.3817 | -220.1 | -229.668 | -224.8 | -234.7153 | -225 | -234.8209 | 499.8509 | 505.8498
2022-01-25 12:30 | -60 | -62.6418 | 56.9191 | 62.3814 | 80.7401 | 83.9242 | -60 | -62.6418 | -205.4984 | 211.7065 | -205.4984 | 211.7065 | -72.7943 | 86.278 | 163.2 | 165.2267 | 162.6 | 164.7292 | -200.9 | -206.9364 | -217.7 | -226.5493 | -222.6 | -231.7564 | -223.2 | -232.1812 | 506.1671 | 512.5037
2022-01-25 13:00 | -67 | -68.4471 | 55.3273 | 58.6152 | 86.307 | 87.69 | -66 | -67.4685 | -211.9608 | 216.6943 | -211.9608 | 216.6943 | -140.4175 | 142.1005 | 109.8 | 112.1422 | 110.7 | 113.0236 | -138.7 | -141.1529 | -161.3 | -166.1138 | -165 | -170.0176 | -165.4 | -170.2863 | 611.1839 | 616.4168
2022-01-25 13:30 | -64 | -65.1153 | 49.9007 | 54.032 | 86.9566 | 87.8607 | -66 | -67.082 | -211.8689 | 215.9812 | -211.8689 | 215.9812 | -162.1951 | 164.8619 | 111.6 | 113.8456 | 111.3 | 113.6719 | -139 | -141.7332 | -162.7 | -167.762 | -166.5 | -171.6668 | -166.9 | -171.9821 | 621.6481 | 627.9018
2022-01-25 14:00 | -66 | -67.082 | 49.6551 | 54.0046 | 90.5968 | 91.3838 | -66 | -66.9104 | -214.9543 | 219.2927 | -214.9543 | 219.2927 | -165.6842 | 168.3071 | 112.2 | 114.4338 | 111.6 | 114.0888 | -140.1 | -142.4438 | -163.1 | -167.815 | -167 | -171.8172 | -167.7 | -172.4509 | 621.3231 | 627.1747
2022-01-25 14:30 | -71 | -71.8471 | 53.2346 | 57.4479 | 91.5799 | 92.4139 | -70 | -70.859 | -214.6635 | 219.2719 | -214.6635 | 219.2719 | -173.1599 | 176.1446 | 112.8 | 115.141 | 114 | 116.3169 | -141.4 | -143.9547 | -165.2 | -169.88 | -168.9 | -173.7346 | -169.5 | -174.1788 | 634.4769 | 640.4319
2022-01-25 15:00 | -76 | -76.7919 | 51.0013 | 55.6173 | 99.3253 | 100.1276 | -76 | -76.7919 | -228.1041 | 232.8514 | -228.1041 | 232.8514 | -186.2361 | 189.0194 | 111.9 | 113.8535 | 112.2 | 114.2039 | -140.8 | -143.0198 | -164.8 | -169.283 | -169 | -173.6462 | -168.7 | -173.1945 | 653.7608 | 660.0518
2022-01-25 15:30 | -67 | -68.4471 | 64.3047 | 67.8043 | 93.548 | 94.6966 | -67 | -68.4471 | -223.6267 | 229.0848 | -223.6267 | 229.0848 | -206.5514 | 206.6947 | 111.3 | 112.9439 | 111.3 | 112.9439 | -139.8 | -141.6632 | -164.5 | -168.9453 | -168.3 | -172.942 | -168.6 | -173.0971 | 653.5554 | 658.1462
2022-01-25 16:00 | -68 | -68.3593 | 68.8001 | 74.8282 | 96.2285 | 96.6597 | -68 | -68.469 | -231.2664 | 234.9266 | -231.2664 | 234.9266 | -216.1861 | 216.3832 | 110.7 | 112.8455 | 110.4 | 112.6695 | -138.9 | -141.4429 | -163.3 | -168.1038 | -167.3 | -172.2507 | -167.5 | -172.3033 | 654.1674 | 658.6404
2022-01-25 16:30 | -87 | -87.1436 | 58.6721 | 68.3876 | 114.791 | 115.0659 | -86 | -86.093 | -263.1585 | 266.1948 | -263.1585 | 266.1948 | -205.6479 | 206.36 | 110.1 | 112.3755 | 110.7 | 112.8455 | -138.5 | -140.9937 | -163.8 | -168.7566 | -168 | -173.002 | -168.2 | -173.2221 | 692.6171 | 698.156
2022-01-25 17:00 | -84 | -84.0952 | 68.9185 | 77.4875 | 111.0092 | 111.2728 | -83 | -83.1505 | -258.8603 | 261.619 | -258.8603 | 261.619 | -206.3687 | 207.532 | 110.4 | 113.1076 | 111.3 | 113.7953 | -140.3 | -143.1456 | -164.5 | -169.9265 | -168.3 | -173.9061 | -168.9 | -174.362 | 699.5092 | 704.5349
2022-01-25 17:30 | -82 | -82.0975 | 74.3627 | 83.8027 | 113.5873 | 113.9866 | -81 | -81.0987 | -265.7637 | 268.6914 | -265.7637 | 268.6914 | -222.6818 | 222.9249 | 110.1 | 112.3755 | 110.7 | 113.4004 | -139.3 | -142.2057 | -164.3 | -169.6828 | -168.4 | -174.0281 | -168.7 | -174.1186 | 685.7662 | 690.7407
2022-01-25 18:00 | -74 | -74.1687 | 88.1504 | 95.8581 | 105.7919 | 106.3306 | -74 | -74.1687 | -257.4879 | 260.9081 | -257.4879 | 260.9081 | -220.5591 | 220.6589 | 111.6 | 113.7866 | 111 | 113.3782 | -140.6 | -143.2641 | -164.7 | -169.9956 | -168.9 | -174.3868 | -169.2 | -174.456 | 684.7307 | 689.2016
2022-01-25 18:30 | -72 | -72.4431 | 91.4184 | 97.5115 | 105.0401 | 105.8004 | -71 | -71.4493 | -248.6466 | 252.3597 | -248.6466 | 252.3597 | -218.3547 | 220.4307 | 111.3 | 113.9862 | 111.6 | 114.6801 | -140.3 | -143.7056 | -163.3 | -169.1499 | -166.8 | -172.7375 | -167.2 | -172.9754 | 669.6605 | 675.9029
2022-01-25 19:00 | -69 | -69 | 94.5172 | 102.6769 | 102.2347 | 102.3205 | -70 | -70 | -242.5031 | 244.045 | -242.5031 | 244.045 | -199.1828 | 201.7812 | 112.5 | 114.8471 | 113.1 | 115.5565 | -141.1 | -143.7208 | -163.2 | -167.3417 | -166.9 | -171.061 | -167.1 | -171.3221 | 653.9543 | 659.6212
2022-01-25 19:30 | -66 | -66 | 93.818 | 100.8968 | 99.6736 | 99.6911 | -67 | -67 | -237.427 | 238.2497 | -237.427 | 238.2497 | -174.5799 | 177.4155 | 112.5 | 115.1957 | 113.1 | 115.939 | -140.8 | -144.2371 | -161.6 | -166.9878 | -166.4 | -171.9919 | -166.7 | -172.2318 | 621.8804 | 625.7044
2022-01-25 20:00 | -67 | -67.0075 | 87.3713 | 93.7391 | 99.1338 | 99.1357 | -67 | -67.0075 | -235.0554 | 235.5554 | -235.0554 | 235.5554 | -150.1664 | 159.836 | 113.7 | 114.9642 | 113.1 | 114.5234 | -143 | -144.7749 | -162.6 | -168.2666 | -166.4 | -172.2993 | -166.6 | -172.3893 | 604.3186 | 607.7765
2022-01-25 20:30 | -71 | -71.0282 | 80.037 | 86.4358 | 101.0984 | 101.1401 | -71 | -71.0634 | -232.8183 | 233.1318 | -232.8183 | 233.1318 | -118.9339 | 129.9595 | 115.8 | 115.4006 | 114.6 | 115.7394 | -144.7 | -146.2448 | -163.4 | -169.5364 | -167.7 | -173.9311 | -167.5 | -173.808 | 586.063 | 588.0856
2022-01-25 21:00 | -77 | -77.0584 | 62.2443 | 68.3486 | 107.1249 | 107.2169 | -76 | -76.0592 | -238.3921 | 238.5014 | -238.3921 | 238.5014 | -74.6448 | 88.317 | 116.4 | 118.1227 | 115.5 | 116.8942 | -145.6 | -147.4211 | -162.4 | -167.5201 | -166.3 | -171.5727 | -166.2 | -171.451 | 556.4979 | 559.0016
2022-01-25 21:30 | -71 | -71.1126 | 59.3469 | 67.7412 | 98.6592 | 98.7244 | -72 | -72.0625 | -226.0794 | 226.1734 | -226.0794 | 226.1734 | -48.893 | 81.6452 | 116.1 | 117.8786 | 115.8 | 117.9656 | -146.3 | -148.8807 | -160.3 | -165.9931 | -164.1 | -170.0529 | -163.8 | -169.7371 | 522.6381 | 526.0483
2022-01-25 22:00 | -71 | -71.3442 | 46.7538 | 54.7713 | 95.9951 | 96.3887 | -72 | -72.3395 | -220.3487 | 220.3685 | -220.3487 | 220.3685 | -27.117 | 99.8295 | 119.4 | 122.1556 | 120.6 | 123.5854 | -151.2 | -154.9319 | -161.9 | -166.0964 | -165.6 | -169.8816 | -165.9 | -170.1518 | 454.2919 | 464.7591
2022-01-25 22:30 | -64 | -64.0703 | 47.656 | 52.0937 | 87.4725 | 87.7333 | -64 | -64.0703 | -206.2772 | 206.2864 | -206.2772 | 206.2864 | 4.9249 | 82.8624 | 120.6 | 123.3919 | 120.9 | 123.4984 | -151.4 | -155.3033 | -160.9 | -165.5591 | -164.7 | -169.5114 | -164.7 | -169.5826 | 431.6968 | 440.361
2022-01-25 23:00 | -55 | -55.0364 | 45.8619 | 47.014 | 79.8982 | 79.9346 | -57 | -57.0351 | -194.0991 | 194.2372 | -194.0991 | 194.2372 | 29.2053 | 77.3586 | 121.8 | 124.4407 | 120.9 | 123.5599 | -151.3 | -155.1392 | -159.5 | -164.2943 | -163.1 | -167.9859 | -162.9 | -167.8622 | 414.8485 | 421.8774
2022-01-25 23:30 | -41 | -41.0122 | 58.7142 | 59.2375 | 61.3498 | 61.4971 | -42 | -42.0119 | -173.4735 | 173.5687 | -173.4735 | 173.5687 | 25.5438 | 74.5734 | 120.3 | 122.9111 | 121.5 | 124.0858 | -151.8 | -155.4096 | -159.1 | -163.5057 | -163.1 | -167.6748 | -162.9 | -167.5035 | 395.2544 | 402.4921
2022-01-26 | -43 | -43.0116 | 50.0176 | 50.4397 | 63.8703 | 64.0842 | -43 | -43.0116 | -170.9704 | 170.9732 | -170.9704 | 170.9732 | 40.742 | 85.5969 | 121.2 | 123.7921 | 121.8 | 124.3192 | -154.3 | -158.1537 | -159.6 | -164.1546 | -163.9 | -168.616 | -162.9 | -167.6942 | 370.5498 | 376.2586
2022-01-26 00:30 | -35 | -35.0143 | 51.8645 | 51.8912 | 55.8651 | 56.1427 | -39 | -39.0128 | -156.3737 | 156.3798 | -156.3737 | 156.3798 | 51.3926 | 78.5385 | 124.2 | 126.9128 | 123 | 125.6767 | -153.3 | -156.939 | -158.8 | -163.0082 | -162.8 | -167.1307 | -162.5 | -166.9525 | 341.8119 | 347.7186
2022-01-26 01:00 | -35 | -35.0143 | 52.2792 | 52.2797 | 51.9145 | 52.2888 | -35 | -35.0143 | -146.9095 | 146.9663 | -146.9095 | 146.9663 | 56.4258 | 81.966 | 122.4 | 125.2147 | 121.8 | 124.6921 | -153.9 | -157.8742 | -158 | -162.645 | -161.5 | -166.2603 | -161.3 | -166.1857 | 326.3395 | 331.954
2022-01-26 01:30 | -23 | -23.3452 | 61.6588 | 61.7943 | 38.5926 | 38.8069 | -23 | -23.3452 | -124.5425 | 124.5436 | -124.5425 | 124.5436 | 62.811 | 84.8346 | 123.6 | 126.3257 | 122.4 | 125.0896 | -155.3 | -159.2489 | -158.2 | -162.6765 | -162 | -166.6049 | -161.9 | -166.6489 | 302.4323 | 306.0712
2022-01-26 02:00 | -10 | -10.4403 | 69.5172 | 69.5998 | 27.9673 | 28.3698 | -10 | -10.7703 | -104.5642 | 104.5831 | -104.5642 | 104.5831 | 70.5606 | 91.1105 | 123.3 | 125.9704 | 123.9 | 126.6192 | -154.8 | -158.8184 | -157.2 | -161.8697 | -161.2 | -166.0892 | -160.8 | -165.7246 | 292.2164 | 295.62
2022-01-26 02:30 | -10 | -10.7703 | 68.972 | 69.1001 | 27.6368 | 28.0166 | -10 | -10.7703 | -100.7356 | 100.7418 | -100.7356 | 100.7418 | 75.0551 | 95.3325 | 123.9 | 126.7442 | 123.9 | 126.8432 | -155.4 | -159.6061 | -157.4 | -162.2806 | -161.8 | -166.8649 | -161.8 | -167.0623 | 278.9999 | 281.9488
2022-01-26 03:00 | 0 | 5 | 79.9953 | 80.1054 | 16.257 | 16.8219 | 1 | 3.1623 | -93.0325 | 93.1746 | -93.0325 | 93.1746 | 76.4873 | 95.1652 | 123.9 | 126.9369 | 123.9 | 127.1356 | -156.1 | -160.6351 | -157.3 | -162.4301 | -162.2 | -167.4746 | -161.9 | -167.36 | 267.7222 | 270.3416
2022-01-26 03:30 | 0 | 3 | 80.1322 | 80.2733 | 13.5917 | 14.6901 | 0 | 3 | -82.5096 | 82.6773 | -82.5096 | 82.6773 | 76.8231 | 95.5319 | 124.2 | 127.0375 | 124.2 | 127.165 | -155.4 | -159.6061 | -156.9 | -161.7957 | -160.6 | -165.5791 | -160.2 | -165.3882 | 265.9397 | 268.5798
2022-01-26 04:00 | 0 | 1 | 76.1457 | 76.3302 | 17.6408 | 18.301 | 0 | 4 | -82.6548 | 82.6811 | -82.6548 | 82.6811 | 83.9646 | 100.669 | 124.5 | 127.3308 | 123 | 125.6155 | -155.7 | -159.7403 | -157.9 | -162.7657 | -162 | -166.9374 | -161.7 | -166.7191 | 272.0097 | 274.3428
2022-01-26 04:30 | 0 | 0 | 73.1793 | 73.3069 | 19.0874 | 20.5245 | 0 | 1 | -86.7723 | 86.9207 | -86.7723 | 86.9207 | 81.6899 | 100.3535 | 123 | 125.9932 | 123.9 | 126.8078 | -154.3 | -158.5124 | -156 | -161.0964 | -159.9 | -165.0008 | -159.6 | -164.9325 | 274.5297 | 277.2027
2022-01-26 05:00 | 0 | 0 | 71.4588 | 71.6534 | 21.9477 | 22.7431 | 0 | 0 | -94.3582 | 94.4215 | -94.3582 | 94.4215 | 79.587 | 96.3745 | 123 | 125.6767 | 124.2 | 127.1009 | -153.6 | -157.9702 | -155 | -160.074 | -158.7 | -163.9308 | -158.5 | -163.8683 | 271.5928 | 274.1953
2022-01-26 05:30 | 0 | 0 | 74.6823 | 74.885 | 16.7991 | 18.2824 | 0 | 0 | -86.3112 | 86.4121 | -86.3112 | 86.4121 | 80.7354 | 98.7512 | 123.9 | 126.7442 | 123.6 | 126.579 | -155.5 | -159.8877 | -157.4 | -162.6775 | -160.8 | -166.2452 | -160.5 | -166.0829 | 282.0111 | 284.4745
2022-01-26 06:00 | -7 | -7.2801 | 64.8486 | 65.1906 | 23.6546 | 24.7651 | -7 | -7.2801 | -98.6093 | 98.6999 | -98.6093 | 98.6999 | 75.2082 | 98.9831 | 123.3 | 126.2861 | 123.3 | 126.3513 | -155.1 | -159.2458 | -157.4 | -162.3785 | -161 | -166.0647 | -161.1 | -166.3594 | 279.7833 | 279.918
2022-01-26 06:30 | -9 | -9.8489 | 60.633 | 61.234 | 24.9188 | 25.3644 | -7 | -8.0623 | -103.5559 | 103.5567 | -103.5559 | 103.5567 | 67.2307 | 83.7938 | 123.9 | 126.3185 | 123 | 125.3774 | -155 | -158.4948 | -156.8 | -161.1523 | -161.2 | -165.6875 | -161.4 | -166.0686 | 282.9567 | 286.0566
2022-01-26 07:00 | -7 | -8.6023 | 62.2766 | 62.8334 | 17.8181 | 18.4021 | -7 | -8.6023 | -96.3174 | 96.3183 | -96.3174 | 96.3183 | 56.5756 | 77.3684 | 121.8 | 124.2004 | 122.7 | 125.3217 | -153.4 | -156.8258 | -156.7 | -160.8948 | -160.4 | -164.6122 | -160 | -164.3358 | 286.3585 | 291.5596
2022-01-26 07:30 | -13 | -14.3178 | 48.4028 | 49.3278 | 27.7101 | 28.1436 | -12 | -13.8924 | -110.0354 | 110.1373 | -110.0354 | 110.1373 | 53.3165 | 72.374 | 123.6 | 125.6853 | 123 | 125.0953 | -153.4 | -156.4418 | -157.3 | -161.0058 | -161.5 | -165.4203 | -161.7 | -165.7244 | 299.3586 | 305.6745
2022-01-26 08:00 | -18 | -18.0278 | 41.3992 | 41.505 | 32.5971 | 33.2865 | -18 | -18.0278 | -118.8894 | 118.8978 | -118.8894 | 118.8978 | 49.2456 | 73.7697 | 123.3 | 125.3361 | 121.5 | 123.6764 | -152.7 | -155.7753 | -159.4 | -163.0276 | -163 | -166.8341 | -162.8 | -166.7328 | 325.1181 | 333.9575
2022-01-26 08:30 | -17 | -17 | 35.5102 | 35.5671 | 34.6537 | 35.6969 | -17 | -17.0294 | -124.8106 | 124.837 | -124.8106 | 124.837 | 36.7237 | 80.0574 | 121.8 | 123.6484 | 120.6 | 122.9649 | -150.3 | -153.4234 | -157.8 | -161.6566 | -161.8 | -165.8001 | -161.8 | -165.8879 | 335.1787 | 344.8503
2022-01-26 09:00 | -31 | -31 | 24.3652 | 25.0029 | 44.1487 | 45.2081 | -31 | -31 | -140.981 | 140.9994 | -140.981 | 140.9994 | 10.9069 | 59.7233 | 105 | 107.2595 | 105.3 | 107.2579 | -133.6 | -135.6859 | -144.8 | -147.7745 | -148.6 | -151.6978 | -148.5 | -151.6199 | 380.1689 | 387.5432
2022-01-26 09:30 | -48 | -49.2443 | 11.0474 | 21.2215 | 59.3993 | 61.8815 | -49 | -50.2195 | -167.6869 | 168.1049 | -167.6869 | 168.1049 | 8.9477 | 66.3406 | 108.3 | 110.433 | 110.4 | 112.4932 | -138.3 | -140.7227 | -150.5 | -153.7817 | -154.1 | -157.4693 | -153.9 | -157.212 | 403.0004 | 413.083
2022-01-26 10:00 | -61 | -61.8142 | 0.91703 | 23.9727 | 74.6841 | 76.7372 | -62 | -62.8013 | -189.0375 | 189.3918 | -189.0375 | 189.3918 | 3.2567 | 36.6226 | 114.9 | 116.3014 | 114.9 | 116.5935 | -145 | -146.9728 | -159 | -161.8613 | -163 | -165.978 | -162.8 | -165.7627 | 431.371 | 435.3555
2022-01-26 10:30 | -68 | -68.1836 | -0.13047 | 19.4759 | 81.7852 | 82.2833 | -69 | -69.1809 | -203.6866 | 203.7059 | -203.6866 | 203.7059 | -2.8186 | 39.1697 | 114.6 | 116.0519 | 115.2 | 116.6919 | -145.3 | -146.9263 | -160.6 | -165.3148 | -164.8 | -169.8236 | -165 | -170.0418 | 466.3622 | 471.3075
2022-01-26 11:00 | -69 | -69.0652 | 3.718 | 20.0759 | 84.2594 | 84.514 | -69 | -69.029 | -209.8593 | 209.9927 | -209.8593 | 209.9927 | -28.3358 | 48.6027 | 114 | 115.8641 | 114 | 115.8109 | -145 | -147.3126 | -160.6 | -165.5548 | -164.3 | -169.4847 | -165.4 | -170.6986 | 476.0303 | 483.9277
2022-01-26 11:30 | -74 | -74.2428 | 8.3414 | 27.6626 | 90.4185 | 90.7357 | -74 | -74.2428 | -221.993 | 222.1222 | -221.993 | 222.1222 | -51.7203 | 116.28 | 114.3 | 115.4423 | 112.8 | 113.793 | -143.7 | -144.9903 | -160.9 | -164.922 | -165.3 | -169.5003 | -165.2 | -169.4249 | 501.0154 | 502.4887
2022-01-26 12:00 | -90 | -90.0056 | 2.4014 | 24.1548 | 111.2517 | 111.2694 | -89 | -89.0056 | -252.6797 | 253.675 | -252.6797 | 253.675 | -64.523 | 122.0392 | 114 | 115.0221 | 113.7 | 114.9345 | -142.3 | -143.5365 | -162.9 | -166.4719 | -167 | -170.7315 | -167.1 | -170.9064 | 538.9348 | 544.2106
2022-01-26 12:30 | -90 | -90.0056 | 10.7596 | 24.2692 | 109.8127 | 109.8677 | -90 | -90.0222 | -248.624 | 250.0387 | -248.624 | 250.0387 | -84.1762 | 134.4667 | 112.8 | 113.793 | 112.2 | 113.1982 | -143.1 | -144.0367 | -164.3 | -167.27 | -169 | -172.1321 | -169.1 | -172.0826 | 562.8384 | 571.3618
2022-01-26 13:00 | -85 | -85.0059 | 14.6485 | 24.6831 | 103.3865 | 103.39 | -84 | -84.0238 | -236.025 | 237.4794 | -236.025 | 237.4794 | -120.6449 | 162.7069 | 111.6 | 113.7285 | 112.5 | 114.7871 | -140.8 | -143.0905 | -162.9 | -165.7676 | -167.4 | -170.375 | -167.5 | -170.4428 | 571.466 | 580.0933
2022-01-26 13:30 | -82 | -82.0975 | 19.6913 | 25.8859 | 99.4574 | 99.5153 | -82 | -82.1523 | -230.8952 | 233.1748 | -230.8952 | 233.1748 | -143.6292 | 176.8486 | 113.1 | 114.2543 | 111.9 | 113.0666 | -139.7 | -140.7671 | -162.4 | -163.866 | -166.2 | -167.8253 | -166.4 | -167.9412 | 567.3378 | 575.6542
2022-01-26 14:00 | -86 | -86.0233 | 22.7316 | 29.6061 | 103.5544 | 103.6443 | -86 | -86.0233 | -238.2023 | 240.8971 | -238.2023 | 240.8971 | -147.6973 | 181.7858 | 113.1 | 114.013 | 112.2 | 113.1982 | -141.4 | -142.3024 | -163.7 | -165.0799 | -167.9 | -169.3222 | -167.7 | -169.0347 | 588.2382 | 599.1922
2022-01-26 14:30 | -92 | -92.0869 | 16.6753 | 24.7841 | 111.9389 | 112.1118 | -92 | -92.0869 | -257.2259 | 260.2788 | -257.2259 | 260.2788 | -162.5045 | 185.5438 | 111.3 | 111.7942 | 111.6 | 112.2116 | -140.3 | -140.8381 | -162.1 | -163.2687 | -166.2 | -167.4352 | -166.1 | -167.3517 | 596.2994 | 603.8137
2022-01-26 15:00 | -70 | -70.859 | 46.4505 | 50.0553 | 97.1896 | 97.8192 | -72 | -72.6911 | -240.0052 | 245.0132 | -240.0052 | 245.0132 | -188.0543 | 208.3722 | 109.5 | 109.974 | 109.2 | 109.8574 | -137.6 | -138.0881 | -162 | -163.3554 | -165.7 | -167.1673 | -165.4 | -166.7404 | 617.7888 | 624.4544
2022-01-26 15:30 | -78 | -80.05 | 60.8159 | 61.8344 | 95.1847 | 96.745 | -77 | -78.8543 | -242.4357 | 250.588 | -242.4357 | 250.588 | -193.4377 | 215.1932 | 110.7 | 111.4842 | 112.2 | 112.9391 | -139.7 | -140.3412 | -162.4 | -164.0503 | -166.2 | -168.0401 | -165.9 | -167.6127 | 631.1002 | 636.9784
2022-01-26 16:00 | -82 | -82.0549 | 59.2406 | 65.7489 | 108.5974 | 108.7142 | -80 | -80.025 | -273.6137 | 278.2361 | -273.6137 | 278.2361 | -218.9175 | 236.1429 | 108.3 | 108.8984 | 109.8 | 110.2454 | -136.9 | -137.2575 | -164 | -165.2639 | -167.9 | -169.2082 | -167.3 | -168.4912 | 657.9714 | 664.686
2022-01-26 16:30 | -65 | -65.192 | 89.6684 | 93.8441 | 92.6606 | 93.1323 | -65 | -65.192 | -261.0997 | 268.3016 | -261.0997 | 268.3016 | -244.5352 | 255.901 | 108.3 | 108.7516 | 108.6 | 109.1357 | -137.5 | -137.8074 | -166 | -167.3865 | -170.2 | -171.6547 | -170.8 | -172.211 | 684.6577 | 693.1755
2022-01-26 17:00 | -74 | -74.1687 | 84.1116 | 90.3684 | 107.9228 | 108.3219 | -73 | -73.2462 | -286.979 | 293.665 | -286.979 | 293.665 | -204.7334 | 216.2963 | 110.1 | 111.158 | 109.5 | 110.6057 | -137.4 | -138.4477 | -164.4 | -166.5701 | -168.2 | -170.4332 | -168 | -170.073 | 696.4791 | 706.2868
2022-01-26 17:30 | -70 | -70.3491 | 93.2553 | 98.8655 | 104.1219 | 104.8615 | -69 | -69.3542 | -292.5309 | 299.3581 | -292.5309 | 299.3581 | -201.6029 | 210.7357 | 111.3 | 112.3062 | 111 | 112.0089 | -140.8 | -141.6397 | -163.8 | -166.0267 | -168.3 | -170.7464 | -168.1 | -170.2864 | 679.4143 | 687.5429
2022-01-26 18:00 | -56 | -56.4358 | 117.8769 | 122.0268 | 82.3072 | 83.2363 | -56 | -56.5685 | -247.0482 | 254.8558 | -247.0482 | 254.8558 | -188.7032 | 197.5141 | 110.4 | 111.5391 | 111.9 | 113.0666 | -141.4 | -142.5537 | -162.7 | -165.4791 | -166.7 | -169.5579 | -167 | -169.7803 | 656.4465 | 663.2498
2022-01-26 18:30 | -25 | -27.313 | 138.7778 | 141.1827 | 61.0629 | 64.2473 | -26 | -28.6356 | -223.7111 | 231.5364 | -223.7111 | 231.5364 | -170.8381 | 180.5406 | 111.9 | 113.0666 | 113.1 | 114.3409 | -140.6 | -141.6849 | -161.9 | -164.3376 | -165.9 | -168.4849 | -166 | -168.4627 | 616.3671 | 623.5624
2022-01-26 19:00 | -17 | -19.7231 | 139.2848 | 141.2201 | 51.7342 | 54.0779 | -16 | -19.4165 | -202.5224 | 207.4729 | -202.5224 | 207.4729 | -154.0227 | 169.432 | 112.2 | 113.6826 | 113.1 | 114.6683 | -141.6 | -143.2989 | -163.2 | -166.5627 | -167.1 | -170.5639 | -167.1 | -170.4446 | 602.7868 | 606.5753
2022-01-26 19:30 | -21 | -21.587 | 124.4169 | 125.9347 | 52.1145 | 53.0521 | -20 | -20.6155 | -197.2883 | 199.7791 | -197.2883 | 199.7791 | -146.5468 | 183.2453 | 112.5 | 113.9787 | 113.1 | 114.5709 | -142.1 | -143.7042 | -163.1 | -164.9461 | -166.8 | -168.7379 | -167.2 | -169.0884 | 572.7883 | 586.5831
2022-01-26 20:00 | -21 | -21.095 | 127.0833 | 130.0038 | 46.2842 | 46.504 | -20 | -20.0998 | -180.7412 | 181.2667 | -180.7412 | 181.2667 | -138.4108 | 177.7011 | 112.5 | 113.7922 | 113.1 | 114.3854 | -141.6 | -142.9501 | -161.8 | -164.9742 | -166.1 | -169.2874 | -166.8 | -169.9176 | 552.3278 | 564.3022
2022-01-26 20:30 | -30 | -30.5941 | 108.7306 | 109.2907 | 59.5703 | 60.1782 | -30 | -30.8058 | -195.344 | 197.1529 | -195.344 | 197.1529 | -122.0095 | 168.1115 | 111.9 | 113.5352 | 112.8 | 114.5709 | -141.6 | -143.6195 | -160.2 | -163.5878 | -164.1 | -167.6874 | -164.3 | -167.8626 | 541.8987 | 555.0436
2022-01-26 21:00 | -51 | -51.1566 | 81.2156 | 83.4461 | 77.2304 | 77.5103 | -51 | -51.0882 | -217.2824 | 217.3702 | -217.2824 | 217.3702 | -75.9098 | 106.3886 | 113.7 | 115.7899 | 114.3 | 116.0539 | -143.1 | -145.2846 | -160.5 | -163.3536 | -164.5 | -167.377 | -164.6 | -167.4753 | 534.415 | 549.4396
2022-01-26 21:30 | -60 | -60.1332 | 70.2003 | 72.3853 | 80.4728 | 81.0204 | -60 | -60.1332 | -219.9191 | 219.9257 | -219.9191 | 219.9257 | -37.0399 | 79.7918 | 115.8 | 117.5832 | 116.4 | 118.1227 | -146 | -148.0084 | -161.7 | -164.3331 | -165.5 | -168.1971 | -165.5 | -168.2149 | 517.0253 | 532.2242
2022-01-26 22:00 | -65 | -65.7647 | 0 | 0 | 0 | 0 | -66 | -66.7533 |  | 0 |  | 0 | 0 | 0 | 116.4 | 118.7288 | 116.4 | 118.67 | -148.3 | -150.5619 | -162.2 | -164.9148 | -166.7 | -169.5033 | -166.2 | -169.1133 |  | 0
2022-01-26 22:30 | -67 | -68.2495 | 50.1944 | 54.6279 | 85.4786 | 87.4883 | -66 | -67.2681 | -222.4106 | 222.9809 | -222.4106 | 222.9809 | 24.4189 | 74.9268 | 118.5 | 121.4052 | 117.9 | 121.1562 | -148.9 | -152.666 | -159.8 | -164.256 | -164 | -168.5966 | -164.1 | -168.787 | 466.307 | 479.2144
2022-01-26 23:00 | -73 | -73.6817 | 32.4411 | 40.6391 | 97.2571 | 98.1523 | -73 | -73.6817 | -236.6852 | 236.8697 | -236.6852 | 236.8697 | 65.4583 | 89.6219 | 120.6 | 123.1437 | 120 | 122.4956 | -150.6 | -153.9415 | -162.1 | -166.2469 | -166.1 | -170.3691 | -165.9 | -170.2861 | 480.78 | 490.7669
2022-01-26 23:30 | -48 | -49.0306 | 58.1057 | 61.7094 | 66.5805 | 68.2597 | -48 | -49.0306 | -195.0333 | 195.2481 | -195.0333 | 195.2481 | 41.9809 | 72.5473 | 120.3 | 123.0987 | 122.1 | 124.9852 | -152.6 | -156.3538 | -160.7 | -165.4595 | -164.8 | -169.6559 | -164.1 | -169.0478 | 421.3101 | 434.5874
2022-01-27 | -46 | -47.0744 | 51.5396 | 54.9459 | 67.3197 | 69.1951 | -48 | -48.8365 | -186.4208 | 187.0061 | -186.4208 | 187.0061 | 51.9715 | 70.0511 | 120.6 | 123.3288 | 121.5 | 124.3991 | -152.2 | -155.8863 | -158.8 | -163.3769 | -163.1 | -167.768 | -163 | -167.7887 | 392.1692 | 402.355
2022-01-27 00:30 | -52 | -52.6118 | 41.751 | 45.5626 | 71.1399 | 72.9234 | -51 | -51.9711 | -186.4364 | 187.1619 | -186.4364 | 187.1619 | 70.6322 | 84.9845 | 120.9 | 123.8782 | 122.4 | 125.3426 | -153 | -156.9745 | -159.9 | -164.8292 | -164 | -169.0231 | -163.8 | -169 | 390.0401 | 397.5628
2022-01-27 01:00 | -50 | -51.1957 | 40.4776 | 44.6839 | 69.8775 | 72.1081 | -49 | -50.2195 | -178.725 | 179.8546 | -178.725 | 179.8546 | 76.9429 | 90.6828 | 120.6 | 123.4557 | 121.2 | 124.2366 | -152.4 | -156.3636 | -159.2 | -164.0996 | -163.5 | -168.5867 | -163.6 | -168.8308 | 384.501 | 392.0049
2022-01-27 01:30 | -53 | -54.5711 | 36.5199 | 41.4726 | 72.4558 | 75.0491 | -54 | -55.3173 | -180.021 | 181.4803 | -180.021 | 181.4803 | 84.205 | 96.8241 | 120.6 | 124.1319 | 122.4 | 125.9518 | -153.8 | -158.7444 | -159.2 | -164.9572 | -164 | -169.9826 | -164 | -170.168 | 369.6281 | 377.1584
2022-01-27 02:00 | -54 | -54.037 | 37.7192 | 38.7877 | 70.1782 | 70.7801 | -53 | -53.0377 | -172.1688 | 172.3308 | -172.1688 | 172.3308 | 90.5581 | 98.7628 | 122.1 | 125.1805 | 122.7 | 125.6355 | -153.1 | -157.4606 | -159 | -164.4281 | -162.5 | -168.0419 | -162.6 | -168.4148 | 369.5728 | 375.6793
2022-01-27 02:30 | -61 | -61.0328 | 27.6731 | 29.1449 | 80.398 | 80.9633 | -61 | -61.0328 | -184.1452 | 184.3087 | -184.1452 | 184.3087 | 97.1622 | 103.8927 | 121.8 | 124.822 | 122.1 | 125.1147 | -152.7 | -156.7722 | -158.2 | -163.3267 | -161.9 | -167.1591 | -161.9 | -167.3347 | 366.2637 | 374.0144
2022-01-27 03:00 | -63 | -63.0714 | 28.6641 | 30.1559 | 78.757 | 79.4005 | -62 | -62.0725 | -186.8472 | 187.1138 | -186.8472 | 187.1138 | 93.4012 | 101.441 | 122.7 | 125.832 | 122.4 | 125.9518 | -152.4 | -156.7801 | -157.9 | -163.3391 | -162.5 | -168.1443 | -162.7 | -168.4666 | 362.0925 | 368.6808
2022-01-27 03:30 | -54 | -54.1479 | 35.9875 | 37.465 | 72.5862 | 73.448 | -54 | -54.1479 | -182.0535 | 182.5196 | -182.0535 | 182.5196 | 83.2776 | 92.8673 | 122.4 | 125.8814 | 122.7 | 126.0346 | -152.4 | -157.0903 | -157.5 | -163.2381 | -161.2 | -167.0708 | -161.1 | -167.1597 | 347.2966 | 354.7737
2022-01-27 04:00 | -57 | -57.0789 | 35.3538 | 36.5496 | 75.9554 | 76.4499 | -58 | -58.0775 | -188.8492 | 189.2159 | -188.8492 | 189.2159 | 71.3247 | 80.7579 | 123 | 126.6057 | 122.7 | 126.1035 | -153.2 | -158.2353 | -156.6 | -162.5562 | -160 | -165.9833 | -160.6 | -166.7854 | 333.7345 | 342.4491
2022-01-27 04:30 | -64 | -64.0078 | 32.7621 | 34.4454 | 82.6703 | 82.9293 | -64 | -64.0078 | -200.1911 | 200.2485 | -200.1911 | 200.2485 | 72.8438 | 80.7147 | 122.4 | 125.1518 | 121.5 | 124.2717 | -152.7 | -156.3961 | -157.7 | -162.7679 | -162.2 | -167.4995 | -161.7 | -166.9985 | 362.8452 | 373.7615
2022-01-27 05:00 | -76 | -77.4661 | 30.3565 | 42.2503 | 92.7903 | 94.816 | -76 | -77.4661 | -219.4876 | 220.6648 | -219.4876 | 220.6648 | 55.6474 | 77.6248 | 122.1 | 124.5535 | 121.8 | 124.5025 | -151.5 | -155.6037 | -157.2 | -162.8177 | -160.8 | -166.58 | -160.7 | -166.6148 | 379.6535 | 391.1563
2022-01-27 05:30 | -87 | -87.367 | 21.4799 | 33.4023 | 109.407 | 109.7521 | -89 | -89.2749 | -250.6765 | 250.7137 | -250.6765 | 250.7137 | 40.3251 | 67.4398 | 120.3 | 122.6123 | 121.8 | 124.2594 | -150.8 | -154.0548 | -155.6 | -160.1256 | -159.7 | -164.2329 | -159.7 | -164.2518 | 410.1638 | 421.6965
2022-01-27 06:00 | -86 | -86.093 | 24.688 | 33.4498 | 111.3102 | 111.3578 | -87 | -87.0919 | -256.7233 | 256.7809 | -256.7233 | 256.7809 | 24.1164 | 56.771 | 120.9 | 123.087 | 121.2 | 123.0574 | -151.6 | -154.7171 | -157.6 | -161.7715 | -161.9 | -166.2315 | -161.4 | -165.6765 | 425.2426 | 443.2995
2022-01-27 06:30 | -82 | -82.0975 | 35.0623 | 44.2538 | 106.1585 | 106.3027 | -82 | -82.0975 | -254.2695 | 254.3182 | -254.2695 | 254.3182 | -1.713 | 55.2564 | 120.3 | 122.9729 | 119.1 | 121.614 | -150 | -153.5871 | -157.1 | -161.4213 | -160.6 | -165.0344 | -160.2 | -164.6452 | 440.0923 | 459.9713
2022-01-27 07:00 | -93 | -93.6483 | 24.6276 | 43.4436 | 116.3061 | 116.935 | -94 | -94.6414 | -269.8274 | 269.8459 | -269.8274 | 269.8459 | -23.2983 | 28.7787 | 117.3 | 119.2182 | 117.6 | 119.2057 | -146.8 | -149.0327 | -153.3 | -158.8179 | -156.8 | -162.4054 | -157.2 | -162.8961 | 452.9795 | 458.8789
2022-01-27 07:30 | -98 | -98.6154 | 14.6976 | 35.5034 | 113.5968 | 114.2777 | -97 | -97.5141 | -271.1902 | 271.1909 | -271.1902 | 271.1909 | -33.0986 | 35.2147 | 113.4 | 114.6377 | 113.4 | 114.6377 | -142.1 | -143.658 | -149.5 | -153.9626 | -153.2 | -157.8665 | -153.1 | -157.8179 | 467.4476 | 475.2008
2022-01-27 08:00 | -109 | -113.0531 | -8.617 | 53.4424 | 132.6264 | 135.3396 | -110 | -114.0175 | -282.9522 | 283.4807 | -282.9522 | 283.4807 | -37.1664 | 49.0794 | 113.7 | 115.3097 | 114.6 | 116.4015 | -143.7 | -145.8073 | -153.3 | -158.5596 | -156.8 | -162.2759 | -156.5 | -161.9346 | 502.9869 | 512.6273
2022-01-27 08:30 | -115 | -118.3596 | -12.8883 | 52.0719 | 131.4825 | 133.4447 | -114 | -117.1537 | -279.5295 | 279.7522 | -279.5295 | 279.7522 | -34.1541 | 70.2251 | 114 | 115.4595 | 115.5 | 116.9408 | -144.6 | -146.3709 | -153.1 | -155.5502 | -156.6 | -159.1366 | -156.3 | -158.7706 | 484.4048 | 507.3606
2022-01-27 09:00 | -112 | -115.9483 | -13.8265 | 55.8723 | 129.7796 | 132.092 | -112 | -115.6936 | -275.2362 | 275.4773 | -275.2362 | 275.4773 | -25.9737 | 66.3896 | 115.8 | 117.3322 | 115.8 | 117.3322 | -145.2 | -146.9637 | -151.9 | -154.3692 | -154.9 | -157.446 | -155.1 | -157.6071 | 468.5236 | 490.7987
2022-01-27 09:30 | -125 | -128.3199 | -34.4107 | 63.3122 | 142.1802 | 144.0762 | -125 | -128.3199 | -299.1876 | 299.2652 | -299.1876 | 299.2652 | -4.1829 | 58.7213 | 108.6 | 109.8463 | 107.7 | 108.9566 | -137.2 | -138.3888 | -144.7 | -146.6442 | -147.7 | -149.7182 | -147.5 | -149.472 | 488.7254 | 510.0897
2022-01-27 10:00 | -117 | -119.6411 | -14.8303 | 55.51 | 131.0267 | 132.716 | -116 | -118.4567 | -279.8733 | 279.9112 | -279.8733 | 279.9112 | -37.5314 | 59.6818 | 116.4 | 117.9244 | 117.6 | 119.0153 | -145.5 | -146.754 | -150.4 | -152.137 | -153.4 | -154.8822 | -153.6 | -154.9177 | 387.7575 | 418.4126
2022-01-27 10:30 | -125 | -127.4755 | -25.0216 | 62.6058 | 148.4062 | 149.5279 | -124 | -126.4951 | -307.214 | 307.2148 | -307.214 | 307.2148 | -29.8331 | 59.1315 | 114.9 | 115.9542 | 114.9 | 116.21 | -144.4 | -145.4519 | -154 | -155.8379 | -157.1 | -158.7491 | -157.3 | -158.5424 | 437.4561 | 465.6495
2022-01-27 11:00 | -118 | -121.0496 | -24.5072 | 61.2535 | 135.0847 | 136.5771 | -118 | -120.8305 | -305.9558 | 305.9794 | -305.9558 | 305.9794 | -43.0802 | 45.8357 | 111.3 | 112.5608 | 112.8 | 114.0004 | -141.1 | -142.4681 | -154.4 | -158.753 | -157.9 | -161.8249 | -158.2 | -161.6109 | 491.6214 | 503.2818
2022-01-27 11:30 | -120 | -122.3765 | -13.2169 | 59.1175 | 141.6455 | 142.5437 | -121 | -123.3572 | -324.8776 | 325.1654 | -324.8776 | 325.1654 | -22.6066 | 25.1901 | 112.8 | 114.0442 | 114.6 | 115.8688 | -143.5 | -144.2567 | -154.1 | -156.9445 | -157 | -160.3741 | -157.3 | -160.4599 | 474.0742 | 484.631
2022-01-27 12:00 | -121 | -122.3315 | -10.254 | 59.1528 | 143.5584 | 144.1053 | -121 | -122.3315 | -326.3511 | 326.9065 | -326.3511 | 326.9065 | -41.2003 | 45.1128 | 110.4 | 111.3352 | 111.3 | 112.3062 | -139 | -139.972 | -156.3 | -159.8187 | -159.7 | -163.3562 | -159.9 | -163.3715 | 526.9521 | 538.7976
2022-01-27 12:30 | -115 | -116.2497 | -13.938 | 54.841 | 134.3217 | 134.7181 | -115 | -116.2497 | -313.0222 | 313.8736 | -313.0222 | 313.8736 | -64.6361 | 70.0402 | 109.5 | 110.5226 | 111.3 | 112.3879 | -138.7 | -139.2876 | -156.6 | -159.6389 | -160.2 | -163.404 | -160 | -163.5024 | 565.7557 | 580.2167
2022-01-27 13:00 | -107 | -108.6738 | 1.9373 | 58.6229 | 134.12 | 134.4929 | -107 | -108.5035 | -313.5382 | 314.6046 | -313.5382 | 314.6046 | -88.0146 | 93.6975 | 109.8 | 110.9887 | 109.8 | 111.1236 | -137 | -138.1132 | -157.2 | -159.9764 | -161.1 | -163.9737 | -161.1 | -163.7839 | 576.3221 | 591.4044
2022-01-27 13:30 | -106 | -107.5174 | 4.0773 | 59.3793 | 128.7107 | 129.0944 | -105 | -106.5317 | -323.2166 | 325.0509 | -323.2166 | 325.0509 | -96.9493 | 100.2388 | 111 | 111.9691 | 111 | 112.133 | -139.4 | -140.3152 | -158 | -160.3262 | -161.5 | -164.3793 | -161.4 | -163.9846 | 547.8492 | 564.1805
2022-01-27 14:00 | -116 | -117.5457 | 12.4231 | 66.8367 | 140.9623 | 141.1698 | -115 | -116.559 | -350.0992 | 352.7533 | -350.0992 | 352.7533 | -108.4296 | 110.9163 | 109.2 | 110.6252 | 109.8 | 111.1236 | -137.5 | -138.6532 | -157.7 | -159.186 | -161.5 | -163.0323 | -161.6 | -162.9381 | 570.5511 | 584.6424
2022-01-27 14:30 | -114 | -118.9622 | 19.6909 | 91.4078 | 139.4068 | 141.5772 | -114 | -119.2518 | -346.6758 | 346.9753 | -346.6758 | 346.9753 | -136.6639 | 162.3714 | 109.2 | 110.4847 | 108.9 | 110.3776 | -137.6 | -138.9749 | -158.8 | -160.4965 | -162.9 | -164.2676 | -162 | -164.2627 | 605.5024 | 619.6008
2022-01-27 15:00 | -105 | -110.0636 | 42.9526 | 97.642 | 128.1228 | 130.0896 | -105 | -110.0636 | -328.6105 | 329.063 | -328.6105 | 329.063 | -183.0085 | 202.6548 | 108.6 | 109.7147 | 109.5 | 110.6057 | -138.4 | -138.4233 | -157.6 | -158.6329 | -161.1 | -162.7054 | -161.4 | -162.5416 | 611.118 | 627.0704
2022-01-27 15:30 | -102 | -106.9018 | 36.7482 | 89.2912 | 127.2906 | 128.9805 | -102 | -106.9018 | -333.2416 | 334.0783 | -333.2416 | 334.0783 | -197.6593 | 212.3627 | 110.4 | 110.8166 | 109.8 | 110.2728 | -137.7 | -137.3633 | -157.8 | -157.9406 | -161.5 | -161.5214 | -161.9 | -162.3235 | 652.4194 | 669.0579
2022-01-27 16:00 | -97 | -102.4597 | 47.37 | 98.2291 | 127.234 | 129.2531 | -98 | -103.407 | -355.405 | 356.249 | -355.405 | 356.249 | -217.5533 | 231.4323 | 108.6 | 109.078 | 109.5 | 110.0612 | -137.5 | -137.3359 | -158.9 | -159.2123 | -163 | -163.2222 | -163 | -163.4903 | 683.1905 | 697.2404
2022-01-27 16:30 | -110 | -114.2847 | 47.5104 | 100.2578 | 141.7023 | 142.8083 | -109 | -113.3225 | -374.3515 | 375.2464 | -374.3515 | 375.2464 | -227.5542 | 241.2634 | 110.4 | 110.8702 | 108.6 | 109.078 | -135.8 | -136.0979 | -158.1 | -159.2737 | -161.8 | -163.1315 | -162 | -163.2214 | 697.709 | 713.1115
2022-01-27 17:00 | -102 | -105.2616 | 66.2871 | 100.3457 | 136.044 | 136.9759 | -101 | -104.2929 | -347.7771 | 348.9992 | -347.7771 | 348.9992 | -244.662 | 262.0624 | 106.2 | 107.0172 | 106.5 | 107.3522 | -134.6 | -135.5443 | -161.1 | -162.6914 | -165.1 | -166.7641 | -165.2 | -166.7117 | 689.0569 | 705.2189
2022-01-27 17:30 | -103 | -105.119 | 85.2583 | 119.3058 | 142.8667 | 143.0525 | -102 | -104.3456 | -350.841 | 352.6002 | -350.841 | 352.6002 | -256.7274 | 277.6519 | 107.1 | 107.6737 | 106.5 | 107.2428 | -135.3 | -136.0215 | -162.9 | -163.9739 | -166.9 | -167.809 | -167.2 | -167.9558 | 692.3789 | 700.6646
2022-01-27 18:00 | -78 | -79.8311 | 112.5697 | 136.2338 | 118.5875 | 118.6976 | -81 | -82.7647 | -311.4766 | 313.7402 | -311.4766 | 313.7402 | -245.1519 | 268.5183 | 108 | 109.0784 | 108.3 | 109.3338 | -137.2 | -137.9196 | -163.9 | -165.3702 | -168.3 | -169.3311 | -168.2 | -169.07 | 677.9143 | 693.0456
2022-01-27 18:30 | -58 | -58.8558 | 132.8406 | 149.2653 | 95.495 | 95.5016 | -58 | -58.8558 | -276.1461 | 278.2466 | -276.1461 | 278.2466 | -225.6047 | 251.9133 | 110.7 | 112.1539 | 110.4 | 111.6709 | -138.5 | -139.6402 | -162.1 | -164.6561 | -166 | -168.8505 | -166.1 | -168.1842 | 639.2665 | 649.5798
2022-01-27 19:00 | -47 | -48.0521 | 136.8002 | 151.305 | 87.6804 | 87.7535 | -47 | -47.8539 | -259.9825 | 261.3151 | -259.9825 | 261.3151 | -192.7454 | 218.0927 | 108.3 | 108.9628 | 108 | 108.6 | -136.8 | -136.5204 | -161.3 | -164.1689 | -165.3 | -167.9769 | -165.6 | -167.8181 | 657.5806 | 667.4348
2022-01-27 19:30 | -58 | -59.0339 | 128.5864 | 134.7498 | 93.8511 | 95.8434 | -59 | -60.208 | -236.294 | 239.1213 | -236.294 | 239.1213 | -177.4433 | 200.3702 | 109.2 | 109.6753 | 109.2 | 109.8574 | -138.5 | -138.6059 | -161.8 | -164.4107 | -165.3 | -168.1726 | -165.6 | -168.2187 | 637.1013 | 642.8607
2022-01-27 20:00 | -59 | -59.0085 | 113.0845 | 121.9355 | 95.4767 | 95.5408 | -59 | -59.0085 | -234.8828 | 235.1938 | -234.8828 | 235.1938 | -155.9859 | 188.8173 | 108.3 | 109.1382 | 109.2 | 109.9949 | -138.2 | -139.0554 | -160.4 | -163.6793 | -164.2 | -167.6226 | -163.6 | -166.9347 | 633.5918 | 641.3934
2022-01-27 20:30 | -58 | -60.4401 | 98.4528 | 109.9319 | 90.7237 | 91.7347 | -58 | -60.1664 | -231.2599 | 231.5061 | -231.2599 | 231.5061 | -133.7103 | 161.6925 | 110.4 | 111.6709 | 110.4 | 111.9064 | -139.4 | -140.6466 | -159.3 | -162.8497 | -163.2 | -166.7221 | -162.9 | -166.6352 | 586.1448 | 593.5006
2022-01-27 21:00 | -66 | -70.2282 | 80.6643 | 94.9393 | 100.5482 | 103.0336 | -67 | -71.1688 | -226.7521 | 227.6423 | -226.7521 | 227.6423 | -84.28 | 154.3621 | 112.2 | 114.1483 | 112.8 | 114.5246 | -141.2 | -142.3379 | -158.4 | -160.6781 | -162.7 | -165.0318 | -162.3 | -164.2086 | 533.5015 | 548.3685
2022-01-27 21:30 | -64 | -64.0312 | 76.1479 | 79.2916 | 92.263 | 92.378 | -64 | -64.0312 | -216.1303 | 216.232 | -216.1303 | 216.232 | -48.1101 | 81.4065 | 112.2 | 113.6347 | 112.8 | 114.3232 | -142.7 | -143.1633 | -157.9 | -159.861 | -161.7 | -163.278 | -161.6 | -163.5556 | 495.312 | 507.9367
2022-01-27 22:00 | -61 | -61.0328 | 70.2008 | 71.855 | 86.0689 | 86.2483 | -59 | -59.0085 | -202.2716 | 202.332 | -202.2716 | 202.332 | -19.8154 | 72.1085 | 113.7 | 114.9787 | 113.1 | 114.3854 | -144.1 | -145.4539 | -157.1 | -159.237 | -160.5 | -162.5923 | -160.5 | -162.5763 | 456.0878 | 469.553
2022-01-27 22:30 | -67 | -67.3647 | 54.6721 | 57.2236 | 91.9261 | 92.4963 | -68 | -68.2642 | -217.8683 | 217.8861 | -217.8683 | 217.8861 | 6.293 | 59.5309 | 115.2 | 116.4622 | 115.2 | 116.5066 | -145.8 | -145.849 | -155.5 | -156.9533 | -159.5 | -160.4058 | -159.3 | -160.4227 | 419.7312 | 431.1557
2022-01-27 23:00 | -67 | -68.0661 | 50.0364 | 53.2305 | 90.311 | 91.743 | -67 | -68.0661 | -213.9997 | 214.2867 | -213.9997 | 214.2867 | 17.5995 | 65.2674 | 116.7 | 118.6279 | 116.4 | 118.2792 | -146.7 | -149.3426 | -154 | -157.5025 | -157.7 | -161.4059 | -157.5 | -161.2302 | 387.0208 | 398.9607
2022-01-27 23:30 | -69 | -70.214 | 43.0763 | 47.0764 | 92.4222 | 94.3737 | -70 | -71.3863 | -226.3659 | 226.8871 | -226.3659 | 226.8871 | 13.8775 | 65.9228 | 116.4 | 119.0966 | 115.8 | 118.4468 | -146.4 | -150.0438 | -152.8 | -156.961 | -156.7 | -160.977 | -156.3 | -160.7522 | 382.7933 | 395.5699
2022-01-28 | -74 | -75.71 | 32.5912 | 38.2609 | 96.8385 | 99.1536 | -72 | -73.7564 | -221.7926 | 222.8206 | -221.7926 | 222.8206 | 25.9979 | 71.8801 | 116.4 | 119.3898 | 117.6 | 120.5268 | -146.8 | -150.7689 | -152.2 | -156.9511 | -156.1 | -160.3414 | -156 | -160.1472 | 363.3274 | 374.9498
2022-01-28 00:30 | -68 | -71.4703 | 37.4357 | 43.8947 | 87.6546 | 91.9973 | -67 | -70.5195 | -208.1873 | 211.14 | -208.1873 | 211.14 | 39.2757 | 78.8841 | 116.7 | 119.6489 | 116.1 | 119.4757 | -145.3 | -150.7848 | -151.4 | -156.6916 | -154.8 | -160.4788 | -154.4 | -160.7493 | 360.1094 | 371.1155
2022-01-28 01:00 | -70 | -72.2772 | 30.9486 | 36.1928 | 91.4108 | 94.506 | -70 | -72.2772 | -214.0051 | 216.1511 | -214.0051 | 216.1511 | 49.7527 | 70.207 | 115.2 | 118.3906 | 117 | 120.2113 | -145.3 | -149.1683 | -149.6 | -155.3464 | -153.3 | -158.8662 | -153.4 | -159.4045 | 354.1296 | 365.5483
2022-01-28 01:30 | -70 | -72.5328 | 30.1226 | 35.3443 | 90.4272 | 94.0398 | -70 | -72.5328 | -211.1408 | 213.7685 | -211.1408 | 213.7685 | 64.7313 | 80.6426 | 116.4 | 119.5586 | 115.5 | 118.6825 | -146.7 | -150.3588 | -151.9 | -156 | -155.6 | -159.9292 | -155.4 | -159.8097 | 363.4095 | 373.9413
2022-01-28 02:00 | -77 | -79.3095 | 24.4766 | 30.6461 | 96.1247 | 99.4476 | -75 | -77.6209 | -217.5538 | 220.1573 | -217.5538 | 220.1573 | 73.3761 | 87.3403 | 117.6 | 120.7954 | 117.9 | 121.2958 | -146.5 | -150.7711 | -151.8 | -157.2142 | -155.4 | -160.8016 | -155.2 | -160.9995 | 361.5018 | 371.958
2022-01-28 02:30 | -77 | -79.555 | 22.9483 | 29.8464 | 96.1323 | 99.693 | -77 | -79.8123 | -218.6082 | 221.2499 | -218.6082 | 221.2499 | 71.9739 | 86.6586 | 117.3 | 120.5033 | 117.6 | 120.9339 | -147.3 | -152.4105 | -152.4 | -157.8521 | -156.1 | -161.7356 | -155.9 | -161.3033 | 348.7842 | 359.9424
2022-01-28 03:00 | -69 | -72.1249 | 29.6737 | 35.4017 | 89.4265 | 93.5227 | -68 | -71.1688 | -208.5684 | 211.616 | -208.5684 | 211.616 | 67.1858 | 82.714 | 117.9 | 121.0874 | 117.9 | 121.2958 | -147.8 | -152.1669 | -151.6 | -156.337 | -155 | -160.0473 | -155.1 | -160.3525 | 340.5019 | 351.6055
2022-01-28 03:30 | -70 | -72.8011 | 28.2014 | 34.3747 | 91.7649 | 95.5239 | -71 | -73.7631 | -209.2853 | 211.9971 | -209.2853 | 211.9971 | 69.3703 | 83.1406 | 118.2 | 121.2445 | 117.9 | 121.0874 | -147.6 | -151.4065 | -151.3 | -155.9277 | -154.9 | -159.7128 | -154.5 | -159.569 | 346.7643 | 357.3119
2022-01-28 04:00 | -87 | -89.4986 | 21.9614 | 30.8319 | 100.6785 | 104.034 | -86 | -88.5268 | -217.8371 | 220.1599 | -217.8371 | 220.1599 | 63.846 | 77.4537 | 118.5 | 121.604 | 117 | 120.075 | -146.8 | -149.8614 | -150.9 | -155.6355 | -154.7 | -159.5892 | -154.4 | -159.616 | 357.2781 | 368.3457
2022-01-28 04:30 | -79 | -80.2309 | 20.9311 | 34.3802 | 103.8358 | 105.144 | -78 | -79.2465 | -231.2357 | 232.1398 | -231.2357 | 232.1398 | 62.1437 | 72.5414 | 118.2 | 121.1123 | 117.3 | 119.8518 | -147.3 | -150.7784 | -151.2 | -155.6376 | -154.7 | -159.2987 | -154.5 | -159.1764 | 363.3103 | 374.4538
2022-01-28 05:00 | -78 | -78.9177 | 29.673 | 41.1029 | 100.7807 | 101.746 | -78 | -78.9177 | -227.3554 | 227.8692 | -227.3554 | 227.8692 | 35.8999 | 60.9473 | 118.8 | 121.025 | 119.4 | 121.9687 | -147.8 | -152.3631 | -151.2 | -157.9171 | -155.3 | -160.7863 | -155.5 | -160.4206 | 368.1666 | 379.8261
2022-01-28 05:30 | -67 | -67.3647 | 42.7988 | 50.7672 | 91.925 | 92.7463 | -69 | -69.3542 | -218.3062 | 218.6075 | -218.3062 | 218.6075 | 12.7981 | 56.9744 | 116.1 | 118.9976 | 115.5 | 118.3465 | -146.5 | -148.7171 | -151.9 | -154.4188 | -154.4 | -159.3369 | -154.8 | -158.8503 | 384.2986 | 399.2906
2022-01-28 06:00 | -64 | -64.195 | 51.9938 | 58.4934 | 87.9471 | 88.3782 | -64 | -64.2806 | -221.3396 | 221.3975 | -221.3396 | 221.3975 | -14.8851 | 53.6782 | 118.5 | 120.8468 | 117.9 | 120.318 | -147.1 | -149.6564 | -153.6 | -156.4859 | -157 | -159.9572 | -156.8 | -160.1939 | 384.4489 | 403.0909
2022-01-28 06:30 | -55 | -55.7315 | 62.2705 | 70.5235 | 77.9653 | 78.8772 | -54 | -54.7449 | -213.9623 | 214.0515 | -213.9623 | 214.0515 | -48.1027 | 69.0871 | 117.6 | 120.3329 | 117.3 | 120.1038 | -147.4 | -150.8537 | -153.7 | -157.8965 | -157.2 | -161.4341 | -157.2 | -161.6066 | 395.524 | 408.4476
2022-01-28 07:00 | -54 | -54.0833 | 63.0421 | 69.4066 | 81.5552 | 81.6392 | -54 | -54.0833 | -219.5213 | 219.7025 | -219.5213 | 219.7025 | -78.6196 | 93.6687 | 116.7 | 118.9643 | 117.3 | 119.9137 | -148.2 | -151.5524 | -157.6 | -161.3204 | -161.2 | -164.8346 | -161.4 | -164.7817 | 414.3498 | 432.8454
2022-01-28 07:30 | -57 | -59.4811 | 61.8513 | 75.9053 | 78.0702 | 79.7817 | -57 | -59.203 | -196.3652 | 196.4721 | -196.3652 | 196.4721 | -112.12 | 123.1001 | 117.3 | 119.2722 | 118.5 | 120.5616 | -148.2 | -150.6763 | -157.4 | -160.8976 | -160.8 | -164.7488 | -161.2 | -164.8346 | 430.7099 | 448.0921
2022-01-28 08:00 | -50 | -52.2015 | 64.7889 | 79.693 | 78.5435 | 80.0391 | -50 | -52.2015 | -209.8135 | 209.8216 | -209.8135 | 209.8216 | -124.0287 | 161.7077 | 117.6 | 119.6218 | 118.2 | 120.2667 | -147.5 | -149.194 | -158.1 | -160.8721 | -161.6 | -164.8521 | -161.8 | -164.4783 | 438.5204 | 453.5767
2022-01-28 08:30 | -45 | -45.3982 | 67.265 | 77.3152 | 64.3237 | 64.6891 | -43 | -43.4166 | -192.578 | 193.2041 | -192.578 | 193.2041 | -134.7202 | 168.7024 | 117.6 | 119.6218 | 117.9 | 120.0277 | -146.6 | -148.1929 | -158.8 | -161.2189 | -162.7 | -165.4234 | -162.8 | -165.7252 | 450.2587 | 471.4986
2022-01-28 09:00 | -40 | -40.7922 | 74.2151 | 86.9476 | 67.0537 | 67.4436 | -40 | -40.6079 | -221.0723 | 221.6819 | -221.0723 | 221.6819 | -153.6667 | 177.307 | 115.2 | 117.2632 | 116.7 | 118.6279 | -147.1 | -149.3482 | -160.2 | -164.9739 | -164 | -168.9748 | -164.5 | -169.2199 | 458.1249 | 473.2298
2022-01-28 09:30 | -67 | -67.2681 | 66.6747 | 84.0417 | 96.0209 | 96.0435 | -69 | -69.1809 | -257.4288 | 258.2405 | -257.4288 | 258.2405 | -150.4359 | 169.8926 | 117 | 118.6636 | 116.7 | 118.173 | -146.6 | -148.584 | -161.5 | -165.2491 | -164.8 | -168.729 | -165.1 | -168.8256 | 487.7313 | 506.3395
2022-01-28 10:00 | -81 | -81.2219 | 73.8049 | 96.5595 | 105.7451 | 105.8013 | -80 | -80.2247 | -252.5964 | 252.8669 | -252.5964 | 252.8669 | -158.8364 | 170.0427 | 114.6 | 116.5626 | 115.2 | 117.5525 | -143.8 | -146.3685 | -161.2 | -166.515 | -165.3 | -171.0045 | -165.6 | -171.1926 | 538.3689 | 547.5913
2022-01-28 10:30 | -88 | -88.8144 | 61.7715 | 80.7032 | 116.9629 | 117.1417 | -88 | -88.6848 | -266.5276 | 266.6494 | -266.5276 | 266.6494 | -155.4894 | 167.4744 | 114 | 115.7584 | 113.7 | 115.6779 | -141.7 | -145.1293 | -160.6 | -166.4387 | -164.4 | -170.5985 | -164.8 | -170.8057 | 559.611 | 569.382
2022-01-28 11:00 | -76 | -77.4661 | 40.5062 | 60.8939 | 98.8296 | 99.8666 | -76 | -77.4661 | -265.4702 | 265.5253 | -265.4702 | 265.5253 | -169.2429 | 182.1111 | 112.5 | 114.7279 | 113.4 | 115.4953 | -141.8 | -144.5069 | -161.2 | -166.4439 | -164.7 | -170.4503 | -165.3 | -170.5362 | 568.532 | 579.0861
2022-01-28 11:30 | -95 | -96.1769 | 40.6665 | 66.8657 | 121.6168 | 122.0211 | -96 | -96.8762 | -306.3543 | 306.6278 | -306.3543 | 306.6278 | -169.9715 | 183.1644 | 115.5 | 116.9881 | 115.2 | 116.8387 | -142.4 | -144.3602 | -160.2 | -165.2638 | -163.9 | -168.66 | -164.3 | -168.9508 | 601.2431 | 611.7379
2022-01-28 12:00 | -100 | -100.8415 | 55.647 | 79.8803 | 123.294 | 123.4215 | -99 | -99.8499 | -304.5488 | 305.0162 | -304.5488 | 305.0162 | -210.9201 | 225.6854 | 109.8 | 112.8594 | 111.3 | 114.3193 | -138.6 | -142.5246 | -160.4 | -164.7177 | -163.5 | -168.5623 | -164.6 | -168.7293 | 632.9003 | 647.6734
2022-01-28 12:30 | -114 | -115.5725 | 82.7049 | 119.9693 | 147.8354 | 147.9146 | -113 | -114.5862 | -330.111 | 330.2391 | -330.111 | 330.2391 | -225.9887 | 249.7562 | 108.9 | 111.7777 | 110.4 | 113.2396 | -137.4 | -140.1823 | -160.4 | -163.9344 | -164.5 | -167.9805 | -164.7 | -167.9172 | 694.5366 | 706.1416
2022-01-28 13:00 | -107 | -110.6029 | 70.4378 | 103.898 | 137.6163 | 138.506 | -106 | -109.6358 | -313.1427 | 313.2381 | -313.1427 | 313.2381 | -239.4739 | 260.8554 | 108.6 | 112.4312 | 108.3 | 112.4588 | -135.2 | -139.7788 | -159.7 | -164.8357 | -163.8 | -169.4929 | -163.9 | -169.8266 | 688.9735 | 704.837
2022-01-28 13:30 | -95 | -100.5684 | 65.6257 | 98.2702 | 128.5445 | 131.0227 | -96 | -101.1929 | -298.3989 | 299.1396 | -298.3989 | 299.1396 | -187.1877 | 227.6133 | 108.9 | 112.3431 | 110.1 | 113.8044 | -139.4 | -143.1688 | -160.8 | -164.9602 | -165 | -169.0369 | -165.5 | -169.2894 | 647.6813 | 670.5787
2022-01-28 14:00 | -89 | -91.0055 | 62.9783 | 88.4995 | 120.0001 | 120.6788 | -89 | -91.0055 | -277.7198 | 277.9138 | -277.7198 | 277.9138 | -140.4252 | 188.5366 | 111.6 | 116.7227 | 111.3 | 115.8365 | -139.7 | -145.8907 | -156 | -163.5108 | -160.2 | -167.116 | -160.5 | -167.4206 | 594.3207 | 605.7212
2022-01-28 14:30 | -89 | -91.444 | 55.1225 | 78.5984 | 115.0965 | 116.2928 | -88 | -90.471 | -277.1991 | 277.4354 | -277.1991 | 277.4354 | -117.467 | 163.3776 | 112.2 | 114.6758 | 112.2 | 114.6758 | -140.1 | -143.7799 | -156.2 | -161.7209 | -158.8 | -165.7336 | -159.3 | -165.7 | 547.9623 | 560.2869
2022-01-28 15:00 | -70 | -75.7694 | 57.8341 | 81.6482 | 94.9918 | 98.5499 | -69 | -74.8465 | -250.2709 | 251.5153 | -250.2709 | 251.5153 | -93.7957 | 114.2772 | 111.9 | 114.972 | 113.1 | 115.7444 | -140.9 | -144.2057 | -155.6 | -161.5124 | -159 | -165.0829 | -159.5 | -165.5914 | 531.4473 | 545.6526
2022-01-28 15:30 | -67 | -72.6154 | 66.07 | 87.6687 | 93.3071 | 96.65 | -67 | -72.6154 | -241.0741 | 242.4262 | -241.0741 | 242.4262 | -83.6764 | 107.2415 | 113.7 | 116.5904 | 114 | 117.085 | -142.2 | -146.219 | -154.9 | -161.6882 | -158.4 | -165.4003 | -158.9 | -166.044 | 499.8209 | 513.7303
2022-01-28 16:00 | -75 | -82.3468 | 40.7434 | 71.6996 | 102.7507 | 107.6902 | -74 | -81.4371 | -257.8342 | 260.2288 | -257.8342 | 260.2288 | -74.4709 | 99.468 | 114 | 117.085 | 115.5 | 118.8928 | -144.2 | -147.9961 | -158.1 | -164.1153 | -161.6 | -167.7175 | -162 | -168.0419 | 503.176 | 515.6293
2022-01-28 16:30 | -73 | -73.2462 | 60.382 | 70.3177 | 100.5824 | 100.695 | -72 | -72.1734 | -249.0771 | 249.0966 | -249.0771 | 249.0966 | -61.3448 | 90.7117 | 115.8 | 118.9643 | 116.4 | 119.9824 | -146.5 | -150.3985 | -158.4 | -163.4865 | -161.8 | -168.0204 | -161.7 | -168.1165 | 486.0328 | 500.7388
2022-01-28 17:00 | -69 | -69.1809 | 61.2006 | 67.6268 | 93.951 | 94.0356 | -68 | -68.1836 | -244.6837 | 244.7931 | -244.6837 | 244.7931 | -68.5732 | 98.3666 | 115.8 | 118.8382 | 114.9 | 118.0987 | -144.1 | -148.0568 | -156.7 | -162.1989 | -160.5 | -166.2053 | -160.7 | -166.2506 | 480.5797 | 494.3269
2022-01-28 17:30 | -53 | -53.1507 | 66.5209 | 72.0492 | 83.3449 | 83.5953 | -52 | -52.1536 | -227.7811 | 227.7954 | -227.7811 | 227.7954 | -71.0729 | 102.3426 | 116.1 | 119.9133 | 116.4 | 120.2734 | -145.4 | -150.3048 | -156.7 | -163.4865 | -160.9 | -167.2092 | -160.8 | -167.2502 | 451.9522 | 465.6908
2022-01-28 18:00 | -42 | -42 | 77.7403 | 81.6785 | 68.8927 | 69.2422 | -42 | -42 | -203.9791 | 203.9792 | -203.9791 | 203.9792 | -60.0094 | 85.5398 | 117.3 | 120.1686 | 118.5 | 121.604 | -147.2 | -150.5256 | -158.4 | -162.0678 | -161.9 | -166.342 | -162 | -166.2452 | 418.7407 | 435.6379
2022-01-28 18:30 | -40 | -40.3113 | 74.6484 | 78.4854 | 66.5856 | 67.033 | -41 | -41.4367 | -199.1649 | 199.1676 | -199.1649 | 199.1676 | -48.9783 | 75.5533 | 116.7 | 120.2734 | 117.3 | 120.5033 | -146.5 | -150.1599 | -156.1 | -161.6515 | -159.9 | -165.7555 | -160 | -166.0451 | 425.1259 | 441.5809
2022-01-28 19:00 | -37 | -37.2156 | 79.6676 | 80.6534 | 63.8107 | 64.034 | -37 | -37.2156 | -190.5466 | 190.9713 | -190.5466 | 190.9713 | -44.6671 | 68.6541 | 116.7 | 119.3898 | 117 | 119.6203 | -146 | -149.2157 | -155.1 | -160.2918 | -159.5 | -163.6647 | -159.7 | -163.9784 | 400.2436 | 413.4174
2022-01-28 19:30 | -27 | -27.2947 | 92.2031 | 92.9671 | 53.9034 | 54.3018 | -27 | -27.2947 | -174.044 | 174.4529 | -174.044 | 174.4529 | -44.4608 | 68.9557 | 117 | 119.8758 | 117.6 | 120.5929 | -147.4 | -151.6304 | -155.2 | -160.7381 | -158.8 | -164.7437 | -159.1 | -164.7182 | 385.5044 | 398.3985
2022-01-28 20:00 | -33 | -33.2415 | 87.2474 | 88.215 | 58.254 | 58.4981 | -33 | -33.2415 | -180.2636 | 180.5859 | -180.2636 | 180.5859 | -36.9012 | 64.9198 | 117 | 119.8758 | 117.3 | 120.2342 | -146.7 | -150.521 | -155.1 | -160.225 | -158.7 | -163.9859 | -158.9 | -164.2047 | 389.2784 | 402.2446
2022-01-28 20:30 | -33 | -33.1361 | 82.4048 | 83.0313 | 57.7933 | 57.8085 | -33 | -33.0606 | -176.7966 | 176.9147 | -176.7966 | 176.9147 | -10.8657 | 60.9737 | 118.5 | 121.3403 | 117.9 | 120.8855 | -147 | -151.1367 | -155.1 | -160.3233 | -158.9 | -164.1312 | -158.8 | -164.034 | 392.3952 | 407.5278
2022-01-28 21:00 | -31 | -31.1448 | 78.0327 | 78.4233 | 55.4396 | 55.5128 | -31 | -31.1448 | -165.0596 | 165.1931 | -165.0596 | 165.1931 | 3.1907 | 48.5261 | 117.9 | 120.7544 | 118.8 | 121.7634 | -149 | -152.8446 | -155.9 | -160.3414 | -159.6 | -164.0761 | -159.7 | -164.4884 | 373.2879 | 388.2647
2022-01-28 21:30 | -34 | -34.0147 | 69.7058 | 70.2619 | 59.3418 | 59.451 | -33 | -33.0151 | -167.3028 | 167.3057 | -167.3028 | 167.3057 | 23.49 | 52.5184 | 117.6 | 120.6597 | 119.4 | 122.6164 | -146.8 | -151.378 | -154.4 | -158.9603 | -157.8 | -162.6462 | -157.6 | -162.5989 | 371.4193 | 385.1097
2022-01-28 22:00 | -51 | -51 | 49.1344 | 49.5504 | 71.6955 | 71.8062 | -49 | -49.0102 | -183.4133 | 183.4177 | -183.4133 | 183.4177 | 39.3981 | 52.2537 | 118.8 | 121.8964 | 119.1 | 122.0561 | -148.9 | -153.2873 | -154.1 | -159.857 | -158.4 | -163.6173 | -158.4 | -163.6202 | 350.2741 | 361.842
2022-01-28 22:30 | -49 | -49.0102 | 51.5213 | 51.6825 | 64.4951 | 64.7067 | -48 | -48.0104 | -178.6973 | 178.7356 | -178.6973 | 178.7356 | 63.9405 | 75.132 | 119.7 | 122.386 | 120.3 | 122.9729 | -150.2 | -153.2512 | -154.9 | -158.8853 | -158.7 | -162.4749 | -158.7 | -162.2081 | 348.1623 | 356.8036
2022-01-28 23:00 | -41 | -41.0122 | 55.0798 | 55.0799 | 55.9564 | 56.2677 | -42 | -42.0119 | -170.6484 | 170.7182 | -170.6484 | 170.7182 | 79.6336 | 87.3923 | 119.7 | 122.5767 | 120.3 | 123.2274 | -149.6 | -153.3995 | -153.7 | -158.5217 | -157 | -162.1846 | -157.1 | -162.8424 | 336.2903 | 344.3595
2022-01-28 23:30 | -31 | -31.0644 | 58.1717 | 58.1933 | 48.9676 | 49.196 | -31 | -31.0644 | -169.4803 | 169.4918 | -169.4803 | 169.4918 | 75.0312 | 82.8312 | 119.7 | 122.5124 | 120.3 | 123.2274 | -151 | -154.8993 | -154.5 | -159.6191 | -158.2 | -163.5021 | -158 | -163.2118 | 341.7703 | 349.1967
2022-01-29 | -31 | -31.0161 | 54.8261 | 54.8288 | 49.1457 | 49.7026 | -31 | -31 | -161.232 | 161.5064 | -161.232 | 161.5064 | 88.0911 | 95.8179 | 120 | 123.0662 | 119.4 | 122.4812 | -150 | -154.1436 | -153.6 | -159.1352 | -157 | -162.4801 | -157.1 | -162.6823 | 328.7967 | 335.9294
2022-01-29 00:30 | -30 | -30 | 56.9038 | 56.9177 | 42.9885 | 43.8569 | -30 | -30 | -144.6576 | 145.2973 | -144.6576 | 145.2973 | 92.8532 | 100.1558 | 119.4 | 122.6164 | 120.3 | 123.4929 | -149.9 | -156.2663 | -152.5 | -160.6186 | -156.4 | -163.3649 | -156.3 | -163.775 | 315.5368 | 325.223
2022-01-29 01:00 | -22 | -22.0907 | 57.9295 | 58.0711 | 39.631 | 40.157 | -22 | -22.0907 | -134.3519 | 134.8519 | -134.3519 | 134.8519 | 93.6559 | 101.1565 | 120.9 | 123.5599 | 120.3 | 122.9111 | -151.1 | -154.5955 | -152.6 | -157.986 | -156.2 | -161.4065 | -155.9 | -161.8084 | 295.0651 | 300.5097
2022-01-29 01:30 | -27 | -27 | 50.3305 | 50.5055 | 44.1443 | 44.814 | -27 | -27.0185 | -140.5709 | 141.0655 | -140.5709 | 141.0655 | 110.5407 | 116.1473 | 121.2 | 123.9784 | 121.5 | 124.2091 | -151.7 | -155.8538 | -153.6 | -158.9145 | -157.2 | -162.528 | -156.8 | -162.3963 | 298.5004 | 303.0865
2022-01-29 02:00 | -27 | -27 | 49.9317 | 50.0967 | 42.7683 | 43.6332 | -26 | -26 | -136.4096 | 137.0015 | -136.4096 | 137.0015 | 114.8822 | 120.3343 | 120.9 | 123.7488 | 121.2 | 124.0419 | -151.4 | -155.7697 | -153.7 | -159.4944 | -156.9 | -162.5831 | -157.2 | -163.4317 | 290.1444 | 294.8398
2022-01-29 02:30 | -29 | -29 | 52.8041 | 52.9339 | 40.7397 | 41.6019 | -29 | -29 | -132.529 | 133.1161 | -132.529 | 133.1161 | 125.7006 | 133.0404 | 120 | 122.8056 | 122.4 | 125.1518 | -152.6 | -156.0303 | -153.7 | -158.9096 | -158 | -162.2325 | -158.2 | -162.4335 | 295.0727 | 295.2155
2022-01-29 03:00 | -29 | -29 | 44.6523 | 44.8639 | 46.2318 | 46.8871 | -30 | -30 | -138.9263 | 139.4494 | -138.9263 | 139.4494 | 126.7746 | 134.0819 | 121.5 | 124.5293 | 122.4 | 125.2783 | -152.6 | -157.2003 | -153.6 | -158.2308 | -156.8 | -163.0092 | -157.3 | -163.0143 | 290.3104 | 290.3896
2022-01-29 03:30 | -29 | -29.0689 | 49.367 | 49.483 | 42.5475 | 43.3575 | -27 | -27.0185 | -133.6481 | 134.2879 | -133.6481 | 134.2879 | 119.0168 | 127.3283 | 117.9 | 120.7544 | 118.2 | 121.2445 | -146.8 | -151.9453 | -148 | -153.6786 | -152.1 | -157.5325 | -151.6 | -157.5161 | 291.7939 | 291.8785
2022-01-29 04:00 | -26 | -26.0768 | 49.3113 | 49.3971 | 42.6345 | 43.5309 | -27 | -27 | -135.4088 | 136.0714 | -135.4088 | 136.0714 | 126.487 | 133.1865 | 123 | 125.6155 | 122.1 | 124.9852 | -153.3 | -157.531 | -154.2 | -159.0792 | -157.9 | -162.9113 | -157.7 | -162.8895 | 287.1253 | 287.2597
2022-01-29 04:30 | -34 | -34 | 47.1116 | 47.1953 | 45.3933 | 46.2581 | -35 | -35 | -140.2116 | 140.8669 | -140.2116 | 140.8669 | 123.2004 | 129.7577 | 122.1 | 124.6131 | 121.2 | 123.9784 | -154 | -157.6041 | -155.3 | -159.8801 | -158.9 | -163.5664 | -159.2 | -163.8358 | 288.7015 | 288.8263
2022-01-29 05:00 | -37 | -37 | 42.9927 | 43.0079 | 52.7234 | 53.4545 | -35 | -35 | -152.214 | 152.8601 | -152.214 | 152.8601 | 119.9927 | 126.6113 | 122.1 | 124.796 | 122.4 | 125.1518 | -153.2 | -156.8325 | -154.1 | -159.4923 | -157.7 | -163.5185 | -157.6 | -163.3765 | 292.8111 | 293.0122
2022-01-29 05:30 | -46 | -46 | 27.801 | 28.0717 | 71.5896 | 71.7459 | -46 | -46 | -182.1558 | 182.2934 | -182.1558 | 182.2934 | 114.8111 | 125.0817 | 119.7 | 122.0237 | 119.7 | 122.2017 | -149 | -151.836 | -151.7 | -155.6404 | -155.3 | -159.1837 | -155.1 | -159.4437 | 306.1534 | 306.3015
2022-01-29 06:00 | -55 | -55.0091 | 28.3806 | 28.5313 | 70.304 | 70.5902 | -53 | -53.0094 | -183.0652 | 183.276 | -183.0652 | 183.276 | 109.4955 | 122.5402 | 119.1 | 121.377 | 118.8 | 121.0826 | -148.7 | -152.2683 | -150.4 | -155.4416 | -153.8 | -158.6684 | -154.7 | -159.6617 | 307.4408 | 307.5883
2022-01-29 06:30 | -55 | -55.0091 | 28.0133 | 28.0944 | 72.5162 | 72.7632 | -55 | -55 | -190.3539 | 190.4684 | -190.3539 | 190.4684 | 108.4219 | 120.4544 | 117.3 | 119.6112 | 118.5 | 120.906 | -148.5 | -150.3673 | -152.3 | -155.617 | -156.2 | -159.3276 | -156.2 | -159.3459 | 322.6045 | 322.8601
2022-01-29 07:00 | -68 | -68.0074 | 17.3737 | 18.1421 | 85.5292 | 86.1854 | -68 | -68.0074 | -207.809 | 208.3077 | -207.809 | 208.3077 | 96.5492 | 112.2916 | 117.3 | 119.3171 | 117.6 | 119.6218 | -146.3 | -148.5021 | -152.4 | -154.7936 | -155.8 | -157.7735 | -155.8 | -158.6097 | 329.9655 | 330.2524
2022-01-29 07:30 | -70 | -70.1142 | 14.1431 | 15.5441 | 87.417 | 88.1008 | -70 | -70.1142 | -212.8724 | 213.3234 | -212.8724 | 213.3234 | 89.9383 | 109.6783 | 117.3 | 120.1038 | 116.7 | 119.3898 | -146.8 | -150.0338 | -152.4 | -156.874 | -156.2 | -160.9231 | -156.1 | -160.7592 | 329.9434 | 330.5942
2022-01-29 08:00 | -72 | -72.2496 | 12.0858 | 14.4018 | 89.5242 | 90.3451 | -73 | -73.2462 | -214.7747 | 215.2495 | -214.7747 | 215.2495 | 56.5163 | 92.1526 | 117.6 | 120.4615 | 119.4 | 122.4147 | -149.6 | -153.2217 | -152.6 | -157.1454 | -156.1 | -160.9316 | -156 | -160.7176 | 290.4172 | 292.0338
2022-01-29 08:30 | -91 | -91.7878 | -8.6257 | 16.2679 | 109.3005 | 110.3915 | -92 | -92.7793 | -242.1624 | 242.9674 | -242.1624 | 242.9674 | 27.4846 | 68.7006 | 116.4 | 119.697 | 118.5 | 121.8092 | -148.1 | -151.6339 | -150.5 | -155.4866 | -153.9 | -158.9493 | -153.5 | -159.4677 | 266.0879 | 269.6133
2022-01-29 09:00 | -84 | -84.5931 | -7.8449 | 14.4818 | 99.4758 | 100.7316 | -84 | -84.5931 | -225.6499 | 226.5148 | -225.6499 | 226.5148 | 43.9877 | 77.5794 | 118.8 | 121.9639 | 118.2 | 121.4481 | -146.8 | -151.8091 | -151.4 | -157.3178 | -155.5 | -161.0588 | -155.7 | -161.1874 | 281.996 | 285.4846
2022-01-29 09:30 | -94 | -94.6414 | -27.9662 | 30.2341 | 107.4347 | 108.679 | -95 | -95.6347 | -236.2829 | 237.0785 | -236.2829 | 237.0785 | 38.9837 | 74.3331 | 116.1 | 119.1982 | 117.9 | 120.8855 | -146.3 | -151.1661 | -150.6 | -156.4617 | -154.3 | -159.6908 | -154 | -159.4722 | 278.8482 | 282.8291
2022-01-29 10:00 | -91 | -91.9239 | -32.8617 | 34.7234 | 101.6475 | 103.0134 | -90 | -90.7965 | -229.7616 | 230.4842 | -229.7616 | 230.4842 | 27.6236 | 67.4762 | 116.1 | 119.4053 | 117 | 120.3505 | -147.4 | -151.585 | -151.2 | -155.8833 | -153.9 | -160.6667 | -154.7 | -158.5596 | 254.422 | 259.7936
2022-01-29 10:30 | -91 | -91.351 | -32.469 | 33.157 | 99.9218 | 100.7248 | -90 | -90.4489 | -227.3354 | 227.7064 | -227.3354 | 227.7064 | 62.9277 | 85.817 | 115.5 | 118.4122 | 116.4 | 119.225 | -147 | -150.9101 | -153.7 | -158.8222 | -157.3 | -162.6532 | -157.4 | -162.2607 | 295.7622 | 299.0589
2022-01-29 11:00 | -80 | -80.399 | -21.3585 | 22.5681 | 92.583 | 93.668 | -79 | -79.404 | -216.9162 | 217.4057 | -216.9162 | 217.4057 | 32.5974 | 68.3147 | 116.1 | 119.1982 | 116.4 | 119.5586 | -145.7 | -150.3275 | -150.6 | -156.027 | -154.6 | -160.0781 | -154.2 | -159.741 | 254.7025 | 259.556
2022-01-29 11:30 | -78 | -78.7718 | -18.855 | 20.6746 | 89.2637 | 90.7262 | -78 | -78.7718 | -207.5054 | 208.2228 | -207.5054 | 208.2228 | 27.0788 | 70.8009 | 116.7 | 119.9193 | 118.5 | 122.0207 | -146.9 | -150.7844 | -152.5 | -156.9105 | -156.3 | -160.9684 | -156 | -160.7752 | 236.3389 | 242.8896
2022-01-29 12:00 | -92 | -92.9139 | -27.7748 | 29.9026 | 106.0125 | 107.2891 | -92 | -92.7793 | -227.2095 | 227.9917 | -227.2095 | 227.9917 | 24.3084 | 69.9287 | 118.2 | 121.5874 | 118.8 | 122.1707 | -148.6 | -152.6047 | -152.5 | -157.2517 | -156 | -160.6012 | -156 | -160.4079 | 233.6056 | 240.1221
2022-01-29 12:30 | -86 | -86.7006 | 0 | 0 | 0 | 0 | -85 | -85.5862 |  | 0 |  | 0 | 0 | 0 | 118.8 | 122.6031 | 119.4 | 123.3336 | -149.5 | -153.9415 | -151.5 | -156.7973 | -155.6 | -160.1214 | -153.9 | -160.1767 |  | 0
2022-01-29 13:00 | -81 | -81.7435 | -23.6661 | 25.1223 | 97.3354 | 98.6375 | -81 | -81.7435 | -209.2388 | 210.0792 | -209.2388 | 210.0792 | 27.1211 | 70.6283 | 119.4 | 123.0384 | 117.9 | 121.7313 | -148.8 | -153.065 | -150.2 | -155.5472 | -153.5 | -159.6817 | -153.3 | -159.6281 | 208.1693 | 214.8563
2022-01-29 13:30 | -81 | -81.7435 | -24.366 | 25.6993 | 89.5571 | 91.1505 | -81 | -81.7435 | -195.0754 | 196.0176 | -195.0754 | 196.0176 | 27.917 | 69.875 | 119.1 | 122.8202 | 120 | 123.7663 | -146.8 | -152.2926 | -149.9 | -155.6728 | -153.6 | -159.6682 | -153.5 | -159.407 | 218.604 | 226.0394
2022-01-29 14:00 | -91 | -92.0706 | -46.5462 | 47.6281 | 100.9245 | 102.7391 | -90 | -91.0824 | -218.4713 | 219.6715 | -218.4713 | 219.6715 | 39.9553 | 74.3664 | 116.7 | 120.3464 | 117.6 | 121.3662 | -147.7 | -152.2277 | -152.3 | -157.8266 | -156 | -161.712 | -155.8 | -161.8668 | 240.4302 | 246.5514
2022-01-29 14:30 | -97 | -98.0051 | -49.2145 | 50.0924 | 106.3568 | 107.8515 | -97 | -98.0051 | -230.8337 | 231.7959 | -230.8337 | 231.7959 | 37.5405 | 72.0372 | 118.2 | 122.1722 | 117.6 | 121.0042 | -147.9 | -152.7786 | -151.9 | -156.9847 | -155.8 | -161.1068 | -155.5 | -160.9669 | 248.8841 | 254.2609
2022-01-29 15:00 | -81 | -81.8841 | -30.7165 | 32.2988 | 93.996 | 95.7875 | -81 | -81.8841 | -212.5043 | 213.776 | -212.5043 | 213.776 | 45.8347 | 72.5662 | 117.9 | 121.1469 | 118.2 | 121.5174 | -146.8 | -152.1192 | -152 | -156.9266 | -155.5 | -160.8096 | -155.3 | -160.3766 | 294.4395 | 298.1602
2022-01-29 15:30 | -84 | -85 | -25.1719 | 27.1316 | 94.5892 | 96.4796 | -84 | -84.8528 | -213.5923 | 214.9749 | -213.5923 | 214.9749 | 45.4571 | 72.703 | 122.7 | 126.0346 | 123 | 126.1913 | -154.3 | -158.9096 | -157.4 | -162.6775 | -161.8 | -166.6829 | -161.3 | -166.6628 | 292.4147 | 297.4604
2022-01-29 16:00 | -94 | -94.8947 | -32.3301 | 34.0146 | 106.5417 | 108.1098 | -94 | -94.8947 | -234.5534 | 235.5732 | -234.5534 | 235.5732 | 48.7593 | 70.9018 | 121.2 | 124.4375 | 123.6 | 126.7098 | -154.3 | -158.7641 | -157.4 | -163.0646 | -161.5 | -166.7752 | -161.3 | -166.5862 | 321.157 | 325.9794
2022-01-29 16:30 | -91 | -92.228 | -23.4011 | 26.2762 | 100.0185 | 102.1263 | -92 | -93.2148 | -229.9609 | 231.278 | -229.9609 | 231.278 | 34.6381 | 69.5968 | 123.6 | 127.1182 | 123.3 | 126.8972 | -153.6 | -158.2854 | -157.7 | -162.6422 | -160.7 | -166.3354 | -160.9 | -166.3354 | 315.2817 | 319.6323
2022-01-29 17:00 | -87 | -88.2836 | -15.5722 | 19.6667 | 101.9159 | 103.8281 | -87 | -88.1192 | -233.8152 | 234.9263 | -233.8152 | 234.9263 | 37.9629 | 70.7196 | 123.3 | 126.6874 | 122.4 | 125.6742 | -153.3 | -157.6971 | -157.3 | -162.9781 | -161.5 | -167.1073 | -160.9 | -166.9661 | 345.9394 | 349.7583
2022-01-29 17:30 | -91 | -91.7878 | -10.8405 | 15.3738 | 106.926 | 108.2369 | -91 | -91.7878 | -244.1263 | 244.8694 | -244.1263 | 244.8694 | 58.1162 | 81.6201 | 122.4 | 125.2147 | 124.2 | 127.165 | -155.1 | -159.2685 | -160.4 | -164.8759 | -164.1 | -169.2173 | -164 | -169.0246 | 371.9493 | 374.6068
2022-01-29 18:00 | -84 | -85 | -4.4451 | 12.6922 | 104.5158 | 105.9565 | -83 | -84.0119 | -240.1573 | 240.9463 | -240.1573 | 240.9463 | 55.4532 | 80.7328 | 122.7 | 125.6355 | 123 | 126.3267 | -153.9 | -158.7641 | -158.1 | -163.6803 | -162.2 | -167.4746 | -161.7 | -167.423 | 361.4369 | 363.9746
2022-01-29 18:30 | -89 | -90.2552 | 1.7464 | 15.2942 | 104.012 | 105.826 | -89 | -90.2552 | -239.8212 | 240.9264 | -239.8212 | 240.9264 | 53.2228 | 79.6718 | 122.7 | 126.0946 | 123 | 126.7492 | -152.4 | -159.0599 | -156.4 | -163.4234 | -161 | -167.1864 | -160.6 | -167.4441 | 345.8899 | 348.3471
2022-01-29 19:00 | -82 | -82.8734 | 6.3648 | 13.9779 | 101.6876 | 103.1853 | -77 | -77.7817 | -232.5419 | 233.4988 | -232.5419 | 233.4988 | 72.7483 | 91.8593 | 121.5 | 124.7297 | 123.6 | 126.7098 | -153.3 | -158.2545 | -157.5 | -164.0101 | -162.9 | -167.5455 | -161.6 | -167.1411 | 371.05 | 373.1733
2022-01-29 19:30 | -66 | -66.4831 | 24.1637 | 25.7317 | 85.4925 | 86.7849 | -66 | -66.6108 | -210.2881 | 211.0219 | -210.2881 | 211.0219 | 79.2726 | 97.0506 | 122.1 | 125.1147 | 122.4 | 125.5395 | -152.3 | -157.2395 | -157.1 | -162.7536 | -160.9 | -166.8051 | -160.8 | -166.8176 | 371.2507 | 372.9596
2022-01-29 20:00 | -69 | -69.4622 | 23.5065 | 25.2876 | 88.2677 | 89.2869 | -69 | -69.4622 | -216.1024 | 216.6254 | -216.1024 | 216.6254 | 83.2879 | 98.9641 | 122.7 | 125.7658 | 122.4 | 125.4075 | -153 | -157.5113 | -157.2 | -163.456 | -161.4 | -167.1412 | -160.6 | -167.0495 | 374.7555 | 377.4872
2022-01-29 20:30 | -70 | -70.5762 | 21.2069 | 23.447 | 88.5318 | 89.839 | -69 | -69.4622 | -211.5612 | 212.3659 | -211.5612 | 212.3659 | 82.4292 | 99.2425 | 123 | 125.9286 | 124.2 | 127.428 | -153.1 | -157.8461 | -156.8 | -162.993 | -160.7 | -166.8257 | -160.6 | -166.6628 | 354.4842 | 356.3754
2022-01-29 21:00 | -74 | -74.6726 | 14.5459 | 17.9291 | 93.5442 | 94.9577 | -75 | -75.8024 | -222.8092 | 223.8023 | -222.8092 | 223.8023 | 82.5975 | 98.9526 | 123 | 126.6771 | 123 | 126.5349 | -153.7 | -159.1293 | -157.4 | -163.4343 | -161 | -167.0205 | -160.8 | -166.7432 | 344.1142 | 345.6659
2022-01-29 21:30 | -70 | -70.3491 | 20.3529 | 21.2568 | 84.2262 | 85.3848 | -70 | -70.3491 | -209.6508 | 210.37 | -209.6508 | 210.37 | 91.8205 | 99.6578 | 123.6 | 127.0485 | 124.5 | 127.7877 | -154.2 | -159.0555 | -157.5 | -163.6351 | -161.2 | -167.178 | -161 | -167.29 | 329.3293 | 331.3174
2022-01-29 22:00 | -69 | -69.2604 | 12.6894 | 14.1137 | 88.7632 | 89.9357 | -71 | -71.3442 | -213.8495 | 214.7536 | -213.8495 | 214.7536 | 92.3732 | 101.0733 | 123 | 125.9286 | 124.2 | 127.428 | -154 | -159.2975 | -156.7 | -162.3794 | -160.3 | -165.8838 | -159.8 | -166.0896 | 315.7027 | 316.746
2022-01-29 22:30 | -58 | -58.3095 | 24.7589 | 24.8877 | 74.7329 | 75.8357 | -58 | -58.3095 | -196.5219 | 197.1621 | -196.5219 | 197.1621 | 107.907 | 115.7668 | 122.7 | 126.0346 | 123 | 126.6057 | -155.4 | -159.7128 | -157.8 | -163.2472 | -161.4 | -166.3255 | -161.2 | -166.2555 | 317.1209 | 317.9108
2022-01-29 23:00 | -49 | -49.2544 | 30.2038 | 30.2428 | 66.849 | 68.249 | -49 | -49.2544 | -182.9772 | 183.7718 | -182.9772 | 183.7718 | 114.5337 | 125.1951 | 124.2 | 127.6323 | 124.2 | 127.914 | -153.4 | -159.4222 | -155.7 | -161.2877 | -159.5 | -165.2646 | -159.5 | -165.3196 | 312.7795 | 313.3619
2022-01-29 23:30 | -38 | -38.1182 | 36.8642 | 36.9608 | 58.2024 | 59.4352 | -38 | -38.0526 | -178.7977 | 179.2215 | -178.7977 | 179.2215 | 115.3528 | 126.9117 | 123.6 | 126.8432 | 123.6 | 126.911 | -154.2 | -159.2247 | -156.4 | -162.4504 | -160.3 | -165.6763 | -159.9 | -165.7249 | 325.4846 | 326.2243
2022-01-30 | -38 | -38.2099 | 35.9436 | 35.9467 | 55.7667 | 57.4006 | -38 | -38.2099 | -164.0664 | 164.9488 | -164.0664 | 164.9488 | 112.9717 | 125.35 | 123.6 | 126.9794 | 122.7 | 126.1035 | -155.2 | -160.2291 | -157.3 | -162.3833 | -160.8 | -165.9471 | -160.6 | -165.9297 | 309.3385 | 310.2161
2022-01-30 00:30 | -32 | -32.0156 | 41.4199 | 41.6629 | 46.91 | 48.2663 | -32 | -32.0156 | -144.1538 | 145.0002 | -144.1538 | 145.0002 | 119.5588 | 129.2837 | 123.9 | 127.2032 | 123.9 | 127.3404 | -155 | -159.6128 | -156.8 | -161.456 | -160.5 | -165.3365 | -160 | -165.2401 | 297.5768 | 299.3466
2022-01-30 01:00 | -29 | -29.0172 | 40.2217 | 40.6075 | 45.667 | 46.9581 | -28 | -28.0179 | -135.153 | 135.9762 | -135.153 | 135.9762 | 122.4008 | 133.8493 | 124.2 | 127.7718 | 124.5 | 127.8556 | -155.9 | -160.3437 | -156.8 | -160.8986 | -161.8 | -165.6099 | -160.8 | -164.6853 | 282.6317 | 284.6323
2022-01-30 01:30 | -28 | -28 | 41.0739 | 41.6505 | 43.2206 | 44.3134 | -28 | -28 | -130.126 | 130.8613 | -130.126 | 130.8613 | 132.863 | 142.2645 | 123.9 | 127.3404 | 123.9 | 127.41 | -155.4 | -160.4863 | -156.2 | -160.9951 | -159.8 | -164.8278 | -159.6 | -164.7573 | 276.0132 | 278.937
2022-01-30 02:00 | -20 | -20 | 51.6283 | 52.1047 | 32.362 | 33.8992 | -20 | -20 | -109.0795 | 109.9788 | -109.0795 | 109.9788 | 131.4297 | 141.9096 | 124.2 | 127.8426 | 124.5 | 127.9935 | -154.3 | -159.8378 | -155.2 | -160.4405 | -159 | -164.2979 | -158.6 | -164.2805 | 260.9934 | 264.2137
2022-01-30 02:30 | -10 | -10.0499 | 57.8394 | 58.52 | 25.2226 | 26.7944 | -10 | -10 | -97.7938 | 98.5262 | -97.7938 | 98.5262 | 137.7391 | 149.3191 | 123.9 | 127.4802 | 124.8 | 128.5685 | -156.4 | -161.0332 | -156.8 | -160.7128 | -160.6 | -164.9325 | -160 | -164.8204 | 259.3507 | 262.5064
2022-01-30 03:00 | -12 | -12 | 55.3565 | 56.0159 | 27.4183 | 28.919 | -12 | -12.0416 | -95.8698 | 96.4795 | -95.8698 | 96.4795 | 136.0703 | 148.7453 | 124.8 | 128.3499 | 125.1 | 128.932 | -155.2 | -161.4711 | -156 | -161.8025 | -159.5 | -165.7319 | -159.2 | -165.645 | 250.7143 | 254.0814
2022-01-30 03:30 | 0 | 0 | 66.4122 | 67.1214 | 15.9227 | 17.9886 | 0 | 0 | -80.7228 | 81.3232 | -80.7228 | 81.3232 | 130.2302 | 144.4786 | 124.2 | 127.8426 | 124.5 | 128.5716 | -156.6 | -161.7319 | -156.3 | -161.5661 | -160.1 | -165.3719 | -159.9 | -165.0528 | 239.0824 | 242.6405
2022-01-30 04:00 | 0 | 0 | 0 | 0 | 0 | 0 | 0 | 0 |  | 0 |  | 0 | 0 | 0 | 124.5 | 128.1341 | 125.1 | 128.932 | -156 | -161.7214 | -155.9 | -161.3962 | -159.6 | -165.1325 | -158.9 | -165.1792 |  | 0
2022-01-30 04:30 | 9 | 9.2195 | 77.1533 | 77.7992 | 5.5544 | 9.8045 | 9 | 9.0554 | -68.2997 | 68.9667 | -68.2997 | 68.9667 | 126.5409 | 141.0358 | 123.9 | 127.8415 | 123.9 | 127.9158 | -155.8 | -161.5392 | -155.3 | -161.0467 | -159.1 | -163.8788 | -159 | -164.7788 | 232.9476 | 237.111
2022-01-30 05:00 | 5 | 5.3852 | 74.0862 | 74.6637 | 10.2417 | 12.9366 | 9 | 9.0554 | -76.7934 | 77.4274 | -76.7934 | 77.4274 | 123.3328 | 137.9909 | 126 | 129.7336 | 124.8 | 128.6409 | -156.4 | -161.221 | -155.5 | -161.0588 | -158.8 | -164.4407 | -159.3 | -165.019 | 232.8957 | 237.0422
2022-01-30 05:30 | 0 | 9 | 68.3825 | 70.1855 | 15.113 | 16.3035 | -1 | -8.0623 | -84.795 | 84.7952 | -84.795 | 84.7952 | 100.221 | 120.4637 | 126.9 | 129.9956 | 127.2 | 130.4196 | -158.8 | -163.1296 | -155.4 | -159.9065 | -158.9 | -164.2511 | -158.5 | -164.1585 | 223.8037 | 230.9165
2022-01-30 06:00 | 0 | 8 | 68.1 | 69.9991 | 15.0749 | 15.9557 | 0 | 9 | -86.4466 | 86.4588 | -86.4466 | 86.4588 | 91.4885 | 112.4991 | 126.6 | 129.7027 | 126.3 | 129.7451 | -158.6 | -163.5453 | -155.1 | -159.7964 | -158.6 | -163.6547 | -158.3 | -163.3339 | 217.471 | 224.9159
2022-01-30 06:30 | -9 | -10.2956 | 58.8351 | 60.5736 | 24.0782 | 24.4462 | -8 | -10 | -102.7385 | 102.7966 | -102.7385 | 102.7966 | 97.6099 | 118.9396 | 125.4 | 128.8691 | 125.7 | 129.0924 | -157.1 | -161.7929 | -155.7 | -159.8878 | -159.1 | -164.3344 | -158.9 | -163.7392 | 226.6 | 232.7605
2022-01-30 07:00 | -30 | -30.2655 | 38.753 | 40.3973 | 44.2281 | 44.569 | -30 | -30.1496 | -134.1449 | 134.2294 | -134.1449 | 134.2294 | 102.203 | 122.4344 | 123.9 | 127.41 | 125.4 | 129.0087 | -156.4 | -161.2432 | -156.4 | -161.5933 | -160.3 | -165.426 | -160 | -165.6329 | 237.7673 | 242.2881
2022-01-30 07:30 | -31 | -31 | 34.4796 | 35.3345 | 46.4773 | 47.3857 | -31 | -31 | -139.9112 | 140.1964 | -139.9112 | 140.1964 | 28.1704 | 65.6851 | 114.9 | 118.9049 | 112.5 | 116.509 | -142.5 | -147.6352 | -139.5 | -144.048 | -143 | -148.0347 | -142.7 | -147.8466 | 176.382 | 179.6745
2022-01-30 08:00 | -35 | -35 | 31.6835 | 32.7529 | 50.17 | 50.7256 | -36 | -36 | -146.6561 | 146.7535 | -146.6561 | 146.7535 | 32.718 | 71.2262 | 124.5 | 128.497 | 123.6 | 127.404 | -156.2 | -161.449 | -151.6 | -156.8795 | -155.1 | -160.5547 | -154.8 | -160.116 | 156.6577 | 159.5788
2022-01-30 08:30 | -42 | -42.0476 | 20.0717 | 22.5856 | 55.2184 | 55.5719 | -42 | -42.0476 | -154.1366 | 154.1491 | -154.1366 | 154.1491 | 27.9776 | 68.1271 | 128.4 | 131.9959 | 127.2 | 130.759 | -158.4 | -164.4405 | -153.9 | -160.0991 | -158.2 | -163.966 | -157.6 | -163.5538 | 152.2745 | 154.4023
2022-01-30 09:00 | -50 | -50.2494 | 17.4212 | 21.618 | 57.4535 | 57.4847 | -50 | -50.2494 | -156.3189 | 156.4752 | -156.3189 | 156.4752 | 20.4344 | 67.6421 | 127.2 | 131.1147 | 127.8 | 131.6969 | -157.5 | -164.0237 | -155.3 | -160.2922 | -158.7 | -164.501 | -158.6 | -164.4045 | 166.1432 | 166.1549
2022-01-30 09:30 | -41 | -41.4367 | 7.0787 | 15.5357 | 50.7994 | 50.8406 | -41 | -41.4367 | -150.544 | 150.7014 | -150.544 | 150.7014 | 56.7579 | 90.9398 | 126 | 130.3261 | 125.4 | 129.6694 | -156.5 | -162.0173 | -155.7 | -160.5455 | -159.1 | -164.3874 | -158.9 | -164.4672 | 182.454 | 182.5264
2022-01-30 10:00 | -39 | -39.4588 | 0.69288 | 13.6677 | 48.2152 | 48.3073 | -39 | -39.4588 | -150.0203 | 150.247 | -150.0203 | 150.247 | 33.0958 | 76.5706 | 129 | 132.9339 | 126.6 | 130.6802 | -158.2 | -164.7924 | -155 | -159.2217 | -158.3 | -162.9952 | -157.8 | -163.1184 | 142.6751 | 142.7133
2022-01-30 10:30 | -42 | -42.7551 | -0.53798 | 15.5981 | 44.3117 | 44.8257 | -42 | -42.7551 | -142.25 | 142.687 | -142.25 | 142.687 | 40.2697 | 79.9823 | 126.6 | 130.6062 | 126.9 | 130.8303 | -157.3 | -163.51 | -154.8 | -159.9389 | -158.6 | -164.0474 | -158.5 | -164.0926 | 158.8145 | 158.8243
2022-01-30 11:00 | -44 | -45.3542 | -3.4349 | 16.6524 | 51.9552 | 52.6863 | -43 | -44.3847 | -143.0402 | 143.7351 | -143.0402 | 143.7351 | 41.9081 | 76.2172 | 125.1 | 128.6468 | 125.7 | 129.371 | -157.3 | -163.0188 | -156.1 | -161.0999 | -159.6 | -165.0338 | -159.6 | -164.9881 | 176.3167 | 176.3526
2022-01-30 11:30 | -46 | -48.0833 | -4.3263 | 20 | 53.5276 | 54.9158 | -46 | -48.0833 | -132.497 | 133.6519 | -132.497 | 133.6519 | 52.8861 | 86.6775 | 124.2 | 127.6538 | 123.6 | 126.9794 | -154 | -159.1524 | -156.1 | -161.3754 | -159.8 | -165.0297 | -159.6 | -164.8586 | 214.136 | 214.1368
2022-01-30 12:00 | -35 | -38.9102 | -0.57149 | 20.2759 | 44.6858 | 47.2035 | -34 | -38.0132 | -117.4355 | 119.4676 | -117.4355 | 119.4676 | 44.7549 | 87.9695 | 124.2 | 127.1009 | 123.3 | 126.2861 | -153.6 | -158.6668 | -157.2 | -162.3109 | -161.1 | -166.3837 | -160.9 | -166.1158 | 218.6025 | 218.6754
2022-01-30 12:30 | -40 | -43.4626 | 2.4108 | 17.3836 | 48.6579 | 50.7077 | -39 | -42.5441 | -126.2236 | 127.9938 | -126.2236 | 127.9938 | 38.6857 | 87.8964 | 120.9 | 124.2829 | 121.2 | 124.4375 | -152 | -156.5575 | -158.5 | -163.1799 | -162.3 | -167.1087 | -162 | -166.9863 | 275.8016 | 276.1337
2022-01-30 13:00 | -50 | -52.2015 | -2.3386 | 14.8874 | 60.9925 | 62.4019 | -50 | -52.2015 | -140.6454 | 142.2315 | -140.6454 | 142.2315 | -13.6927 | 65.6063 | 117.3 | 120.1038 | 120.9 | 123.8132 | -145.8 | -149.4125 | -151.7 | -155.724 | -155 | -159.0974 | -155.3 | -159.0212 | 271.4515 | 273.3154
2022-01-30 13:30 | -58 | -60.1664 | -10.5071 | 11.6535 | 71.0132 | 71.0226 | -57 | -59.203 | -149.4654 | 149.8958 | -149.4654 | 149.8958 | -25.9282 | 66.3158 | 68.1 | 70.2878 | 68.7 | 71.1734 | -87.8 | -87.8062 | -105.3 | -105.5796 | -108.1 | -108.7916 | -108.1 | -108.7053 | 413.9021 | 414.3704
2022-01-30 14:00 | -60 | -60.531 | -6.6638 | 9.2521 | 68.5956 | 68.7983 | -58 | -58.5491 | -145.0099 | 145.7108 | -145.0099 | 145.7108 | -68.4961 | 82.6481 | 68.7 | 71.2524 | 69.3 | 71.3073 | -88.9 | -89.181 | -103 | -103.7318 | -106.3 | -105.8173 | -105.5 | -105.9166 | 388.2511 | 389.0396
2022-01-30 14:30 | -62 | -62.514 | -7.1543 | 8.6912 | 71.1224 | 71.2597 | -62 | -62.514 | -153.0556 | 153.6936 | -153.0556 | 153.6936 | -74.8703 | 88.8669 | 67.5 | 69.4168 | 66.3 | 68.3954 | -85.6 | -85.397 | -104.5 | -104.6813 | -107.6 | -107.4826 | -107.7 | -107.7399 | 433.0894 | 433.5979
2022-01-30 15:00 | -69 | -69.8713 | -5.4401 | 9.191 | 75.5326 | 76.1031 | -68 | -68.884 | -163.8151 | 165.2658 | -163.8151 | 165.2658 | -73.7715 | 95.0121 | 66.3 | 68.3954 | 65.1 | 67.0854 | -84.7 | -84.4427 | -106.5 | -106.1818 | -109.2 | -109.2072 | -109.3 | -109.4847 | 484.6761 | 485.1219
2022-01-30 15:30 | -60 | -60.1332 | 7.9115 | 9.27 | 75.1053 | 75.1079 | -60 | -60.1332 | -167.084 | 167.4915 | -167.084 | 167.4915 | -88.4045 | 109.8302 | 65.4 | 68.2452 | 64.8 | 67.4166 | -83.8 | -84.5558 | -106.8 | -108.0974 | -109.8 | -110.9004 | -110.2 | -110.9004 | 492.8443 | 495.3586
2022-01-30 16:00 | -66 | -66.0681 | 15.1298 | 16.1254 | 83.6977 | 83.7544 | -66 | -66.1211 | -187.1156 | 187.7029 | -187.1156 | 187.7029 | -93.3488 | 109.9107 | 64.5 | 67.0458 | 64.5 | 66.8845 | -82.8 | -83.3897 | -108.2 | -108.4208 | -110.9 | -111.831 | -111.5 | -111.9302 | 525.3314 | 527.5817
2022-01-30 16:30 | -58 | -58 | 34.9082 | 38.2044 | 77.6139 | 77.6554 | -58 | -58 | -181.0837 | 181.2697 | -181.0837 | 181.2697 | -149.4568 | 156.063 | 67.8 | 69.5715 | 68.1 | 70.2141 | -85.1 | -85.4211 | -105.3 | -106.2352 | -107.9 | -109.0512 | -108.4 | -109.2392 | 519.2067 | 520.947
2022-01-30 17:00 | -70 | -70.0071 | 32.9836 | 38.6866 | 90.4216 | 90.4728 | -69 | -69.0072 | -207.0629 | 207.2111 | -207.0629 | 207.2111 | -163.815 | 166.5195 | 65.7 | 67.196 | 65.7 | 67.2596 | -83.7 | -83.3022 | -105.6 | -106.5629 | -108.3 | -109.5049 | -109.1 | -109.9127 | 552.4235 | 552.8785
2022-01-30 17:30 | -64 | -64.0312 | 48.0483 | 50.8128 | 87.2123 | 87.2906 | -64 | -64.0703 | -206.2761 | 207.1372 | -206.2761 | 207.1372 | -186.3687 | 189.0362 | 66 | 67.5526 | 66.9 | 68.1898 | -84.2 | -84.3543 | -105.9 | -106.9711 | -108.8 | -109.63 | -109.4 | -110.2391 | 553.7963 | 554.2252
2022-01-30 18:00 | -75 | -75.06 | 46.2568 | 51.0116 | 100.3214 | 100.3611 | -74 | -74.0608 | -230.1608 | 230.8478 | -230.1608 | 230.8478 | -177.3752 | 179.7427 | 65.1 | 66.5466 | 66 | 67.4893 | -84 | -84.167 | -106.4 | -108.0308 | -109.1 | -110.8114 | -109.9 | -111.5303 | 580.6715 | 580.7122
2022-01-30 18:30 | -64 | -64.1249 | 63.7297 | 67.4916 | 92.4062 | 92.5706 | -64 | -64.1249 | -222.6761 | 223.5432 | -222.6761 | 223.5432 | -151.1897 | 154.4285 | 64.5 | 66.2212 | 64.8 | 66.4464 | -83 | -83.2388 | -105.4 | -107.4035 | -108.1 | -110.1861 | -108.9 | -110.9725 | 602.6334 | 602.6424
2022-01-30 19:00 | -49 | -49.366 | 85.1583 | 87.4397 | 74.2093 | 74.6306 | -49 | -49.366 | -191.95 | 192.9578 | -191.95 | 192.9578 | -125.1692 | 130.0509 | 65.4 | 67.3766 | 66 | 68.0312 | -84 | -84.0006 | -106 | -108.2589 | -108.8 | -110.8861 | -109.5 | -111.5317 | 601.5809 | 601.7815
2022-01-30 19:30 | -32 | -32.7567 | 98.3801 | 99.763 | 58.9637 | 59.942 | -31 | -32.0156 | -169.8708 | 170.7839 | -169.8708 | 170.7839 | -98.9796 | 103.9014 | 65.4 | 67.7529 | 65.1 | 67.3852 | -84.7 | -85.324 | -105.6 | -108.6393 | -108.3 | -111.3539 | -109 | -112.1321 | 580.0969 | 580.9108
2022-01-30 20:00 | -27 | -27.4591 | 97.1828 | 98.4625 | 57.2349 | 58.0549 | -26 | -26.6833 | -162.6623 | 163.5379 | -162.6623 | 163.5379 | -89.2086 | 102.2582 | 66 | 69.0808 | 65.4 | 68.0762 | -84.6 | -85.1934 | -104.8 | -107.1317 | -107.5 | -109.9196 | -108 | -110.3105 | 556.9329 | 557.0132
2022-01-30 20:30 | -23 | -23.7697 | 99.6371 | 100.4972 | 50.1525 | 51.1935 | -24 | -25 | -146.9808 | 147.9381 | -146.9808 | 147.9381 | -78.5704 | 100.4586 | 66.9 | 69.8543 | 66.9 | 69.4375 | -85.1 | -85.8602 | -104.2 | -105.7027 | -107.1 | -108.2647 | -107 | -108.2954 | 518.8596 | 519.0493
2022-01-30 21:00 | -24 | -24.5153 | 93.8871 | 94.6188 | 49.1124 | 49.6545 | -23 | -23.5372 | -141.531 | 142.0741 | -141.531 | 142.0741 | -76.3213 | 101.0586 | 68.1 | 70.92 | 67.8 | 70.8025 | -86.8 | -87.1303 | -102.7 | -103.8599 | -105.5 | -106.3772 | -105.4 | -106.646 | 467.8571 | 468.928
2022-01-30 21:30 | -14 | -16.1245 | 95.8876 | 95.9889 | 36.9514 | 38.4369 | -13 | -15.2643 | -124.4665 | 125.2988 | -124.4665 | 125.2988 | -68.7386 | 88.0279 | 69.9 | 73.0732 | 70.2 | 73.2737 | -88.5 | -89.6469 | -101.1 | -102.1488 | -104.1 | -104.4832 | -104.1 | -104.695 | 408.597 | 409.214
2022-01-30 22:00 | -21 | -21.587 | 83.2954 | 83.3732 | 41.3843 | 41.6617 | -20 | -20.6155 | -127.3756 | 127.5315 | -127.3756 | 127.5315 | -31.4865 | 56.2233 | 70.2 | 73.104 | 70.8 | 73.6804 | -90.9 | -91.6861 | -102.2 | -103.8401 | -104.9 | -105.7717 | -104.6 | -105.4162 | 411.6398 | 412.3646
2022-01-30 22:30 | -14 | -14.8661 | 82.1974 | 82.2251 | 36.5017 | 36.8011 | -14 | -14.8661 | -129.3475 | 129.4267 | -129.3475 | 129.4267 | -13.506 | 50.4572 | 70.5 | 74.282 | 70.8 | 74.6614 | -90 | -91.8817 | -99.7 | -101.9499 | -102.3 | -104.6179 | -102.2 | -104.5201 | 396.0207 | 396.2517
2022-01-30 23:00 | -13 | -13.9284 | 77.7496 | 77.7553 | 35.606 | 35.966 | -15 | -15.8114 | -132.3488 | 132.4116 | -132.3488 | 132.4116 | 6.9365 | 41.2373 | 69.9 | 73.6181 | 69.9 | 73.5245 | -88.9 | -90.8621 | -98.3 | -100.0029 | -100.3 | -102.516 | -100 | -102.8095 | 382.9737 | 383.026
2022-01-30 23:30 | 0 | 6 | 91.7691 | 91.8084 | 18.8575 | 19.9038 | 0 | 5 | -117.5016 | 117.6438 | -117.5016 | 117.6438 | 2.0583 | 39.7426 | 70.2 | 73.8098 | 70.8 | 74.5667 | -90.1 | -91.9423 | -97.8 | -100.2191 | -100.4 | -102.7685 | -100.3 | -102.6706 | 377.6501 | 377.6505
2022-01-31 | -4 | -7.2111 | 81.5797 | 81.7028 | 24.0256 | 24.5081 | -4 | -7.2111 | -117.0704 | 117.0757 | -117.0704 | 117.0757 | 7.1471 | 40.535 | 71.4 | 74.5957 | 71.4 | 74.5094 | -91 | -92.6863 | -98.2 | -99.8972 | -100.5 | -101.8671 | -100.3 | -101.9708 | 356.8867 | 356.9065
2022-01-31 00:30 | 0 | 1 | 82.4378 | 82.4692 | 20.4394 | 21.1519 | 0 | 1 | -105.8968 | 106.0179 | -105.8968 | 106.0179 | 15.1683 | 48.5949 | 71.1 | 75.1379 | 70.8 | 74.4732 | -91.6 | -93.3672 | -98 | -100.2277 | -100.6 | -102.8734 | -100.5 | -102.6497 | 343.1164 | 343.1702
2022-01-31 01:00 | 0 | 0 | 81.2942 | 81.3175 | 17.1498 | 18.3562 | 0 | 0 | -96.5303 | 96.8234 | -96.5303 | 96.8234 | 20.5195 | 54.5847 | 70.5 | 74.8685 | 71.1 | 75.5345 | -90.7 | -92.6422 | -96.6 | -99.2945 | -99 | -101.5264 | -98.9 | -101.6224 | 336.0417 | 336.1681
2022-01-31 01:30 | -3 | -3.1623 | 77.453 | 77.485 | 19.2061 | 20.2943 | -3 | -3 | -101.6694 | 102.008 | -101.6694 | 102.008 | 36.3387 | 65.3167 | 72.6 | 76.1864 | 72.9 | 76.5635 | -91.4 | -93.8224 | -97.2 | -100.3387 | -100.2 | -102.6188 | -99.8 | -103.106 | 336.3879 | 336.392
2022-01-31 02:00 | 3 | 3 | 84.2904 | 84.3129 | 11.9331 | 14.1783 | 3 | 3 | -88.2539 | 88.7389 | -88.2539 | 88.7389 | 41.7382 | 78.7061 | 71.7 | 77.6079 | 71.7 | 77.6079 | -92.2 | -94.9988 | -97.4 | -101.8584 | -99.7 | -104.3556 | -99.4 | -103.9125 | 327.9932 | 330.875
2022-01-31 02:30 | 0 | 0 | 81.4119 | 81.4694 | 13.4711 | 15.169 | 0 | 0 | -88.6819 | 89.0233 | -88.6819 | 89.0233 | 41.5903 | 77.8179 | 72.3 | 78.3925 | 72.3 | 78.6263 | -91.4 | -95.5531 | -96.9 | -100.9837 | -99.1 | -103.7039 | -98.8 | -103.2833 | 320.9896 | 323.8758
2022-01-31 03:00 | 4 | 4.1231 | 85.5769 | 85.6568 | 9.039 | 11.0692 | 5 | 5.099 | -80.8661 | 81.178 | -80.8661 | 81.178 | 42.0144 | 78.7745 | 71.4 | 77.6444 | 72 | 78.3506 | -91.7 | -96.0709 | -97.1 | -101.3494 | -99.7 | -103.9156 | -99.4 | -103.6212 | 317.4951 | 320.504
2022-01-31 03:30 | 5 | 5 | 78.8809 | 78.9294 | 15.765 | 17.4188 | 5 | 5 | -87.9102 | 88.2777 | -87.9102 | 88.2777 | 43.9213 | 79.5934 | 70.8 | 77.0112 | 71.7 | 77.8394 | -91.1 | -94.7865 | -96.5 | -100.2846 | -98.9 | -102.8134 | -98.8 | -102.489 | 321.9249 | 324.7941
2022-01-31 04:00 | 0 | 0 | 77.0529 | 77.0729 | 20.7291 | 21.7547 | 0 | 0 | -95.6512 | 95.8439 | -95.6512 | 95.8439 | 39.2199 | 74.1352 | 71.1 | 76.8246 | 71.7 | 77.4935 | -92.2 | -95.4474 | -97.5 | -101.004 | -99.7 | -103.666 | -99.7 | -103.4006 | 330.0275 | 332.6565
2022-01-31 04:30 | -2 | -2 | 78.6356 | 78.6461 | 22.2186 | 22.8456 | -2 | -2.2361 | -96.1599 | 96.1862 | -96.1599 | 96.1862 | 27.7657 | 67.499 | 72 | 77.1087 | 72.3 | 77.825 | -91.6 | -94.5212 | -96.6 | -100.2047 | -98.9 | -102.7457 | -98.9 | -102.6641 | 340.1115 | 342.1734
2022-01-31 05:00 | -7 | -8.0623 | 81.2344 | 81.236 | 27.6278 | 28.2603 | -7 | -8.0623 | -111.5695 | 111.6197 | -111.5695 | 111.6197 | 14.1809 | 59.936 | 71.4 | 76.3345 | 72.3 | 77.1087 | -91.3 | -94.4528 | -96.2 | -100.2653 | -99 | -102.6158 | -98.9 | -102.6254 | 352.6259 | 354.3986
2022-01-31 05:30 | 0 | 7 | 93.6134 | 93.6138 | 22.5319 | 24.3647 | 0 | 7 | -110.5799 | 110.9741 | -110.5799 | 110.9741 | -11.9286 | 52.8852 | 69.3 | 73.5367 | 68.7 | 72.871 | -88.1 | -89.9512 | -98.9 | -101.9377 | -101.3 | -104.3633 | -101.2 | -104.3146 | 368.5646 | 368.8825
2022-01-31 06:00 | -1 | -5.099 | 94.2096 | 94.2449 | 25.1701 | 26.6657 | -1 | -5.099 | -119.3268 | 119.727 | -119.3268 | 119.727 | -31.3613 | 74.1813 | 68.4 | 72.9987 | 68.4 | 72.6892 | -88 | -90.4248 | -100.1 | -102.8129 | -102.6 | -105.6019 | -102.2 | -105.4341 | 382.0535 | 382.3504
2022-01-31 06:30 | -9 | -10.8167 | 89.6885 | 91.7746 | 34.1638 | 36.033 | -9 | -10.8167 | -139.8471 | 139.9993 | -139.8471 | 139.9993 | -59.5467 | 94.8913 | 68.4 | 71.9124 | 68.4 | 72.0081 | -88.4 | -89.246 | -100.5 | -103.0466 | -103.4 | -105.6938 | -103.8 | -105.2611 | 398.9525 | 399.1579
2022-01-31 07:00 | -23 | -24.0416 | 78.0451 | 81.4035 | 47.5355 | 48.9637 | -22 | -23.4094 | -161.1755 | 161.3239 | -161.1755 | 161.3239 | -72.448 | 101.8536 | 68.1 | 71.6272 | 68.4 | 71.4636 | -87.9 | -88.6778 | -100.3 | -101.7258 | -102.6 | -104.5311 | -102.7 | -104.433 | 401.1097 | 401.1133
2022-01-31 07:30 | -33 | -33.541 | 66.3084 | 70.1624 | 55.1274 | 56.0952 | -33 | -33.7343 | -174.1124 | 174.1465 | -174.1124 | 174.1465 | -74.1623 | 97.5592 | 67.2 | 69.0554 | 67.8 | 69.9971 | -86.9 | -87.1455 | -100.1 | -101.0197 | -102.7 | -103.677 | -102.5 | -103.9337 | 408.0793 | 408.1075
2022-01-31 08:00 | -34 | -34.5254 | 56.0949 | 60.1167 | 52.7878 | 53.9182 | -34 | -34.5254 | -174.0117 | 174.0327 | -174.0117 | 174.0327 | -77.8903 | 97.6083 | 68.1 | 69.5444 | 68.1 | 69.5444 | -87.4 | -87.2653 | -100.9 | -101.643 | -103.6 | -104.5553 | -103.6 | -104.5112 | 417.8735 | 421.0635
2022-01-31 08:30 | -38 | -38.6394 | 45.3221 | 50.3558 | 54.9354 | 56.0729 | -37 | -37.6563 | -178.3246 | 178.3431 | -178.3246 | 178.3431 | -102.7357 | 110.304 | 63.9 | 65.1891 | 64.2 | 65.543 | -81.6 | -81.8413 | -94.4 | -95.2505 | -97.3 | -98.0066 | -97.3 | -98.1383 | 395.3167 | 398.4154
2022-01-31 09:00 | -36 | -36.0555 | 46.9103 | 52.2061 | 48.0453 | 49.321 | -37 | -37.0135 | -165.6352 | 165.668 | -165.6352 | 165.668 | -106.4579 | 114.0371 | 63.6 | 64.7222 | 64.2 | 65.2043 | -80.5 | -80.5062 | -96.2 | -96.5518 | -98.8 | -99.2283 | -98.9 | -99.5897 | 403.2123 | 407.7904
2022-01-31 09:30 | -25 | -25.7099 | 51.9428 | 57.428 | 40.0292 | 41.548 | -24 | -24.7386 | -146.583 | 146.6423 | -146.583 | 146.6423 | -101.4883 | 115.4223 | 62.1 | 63.5505 | 62.1 | 63.4257 | -80.2 | -80.6148 | -98.1 | -99.8333 | -101.2 | -102.426 | -101.2 | -102.7307 | 414.9492 | 419.1752
2022-01-31 10:00 | -35 | -35.1283 | 40.1034 | 46.3033 | 50.3244 | 50.9222 | -34 | -34.1321 | -152.3963 | 152.3969 | -152.3963 | 152.3969 | -83.239 | 103.9259 | 63.3 | 64.4274 | 63.3 | 64.1327 | -81.1 | -81.1158 | -102.5 | -102.8036 | -105.3 | -105.8838 | -105.7 | -105.8038 | 459.7548 | 463.659
2022-01-31 10:30 | -42 | -42.4264 | 39.121 | 49.9772 | 56.3436 | 57.367 | -40 | -40.4475 | -155.4985 | 155.6481 | -155.4985 | 155.6481 | -82.7674 | 106.6447 | 65.7 | 67.5966 | 65.7 | 67.458 | -84.8 | -84.9144 | -108.4 | -109.3885 | -111.3 | -112.0002 | -111.3 | -112.3938 | 484.1836 | 485.8176
2022-01-31 11:00 | -43 | -43.2897 | 39.5006 | 50.6779 | 61.6633 | 62.2944 | -43 | -43.2897 | -165.9785 | 166.0065 | -165.9785 | 166.0065 | -94.3393 | 116.2565 | 64.8 | 66.4464 | 65.4 | 67.0981 | -83.9 | -83.769 | -109.3 | -110.2656 | -112.2 | -113.4531 | -112.7 | -113.7019 | 513.4506 | 515.5069
2022-01-31 11:30 | -53 | -53.0094 | 31.9313 | 45.8367 | 77.2741 | 77.453 | -53 | -53.0377 | -190.7915 | 190.7977 | -190.7915 | 190.7977 | -115.2465 | 132.3062 | 65.7 | 68.6187 | 64.8 | 68.026 | -83.4 | -83.8299 | -111.1 | -112.0814 | -114.4 | -115.155 | -115.1 | -115.2903 | 546.8186 | 551.7657
2022-01-31 12:00 | -58 | -58 | 43.6551 | 54.9619 | 76.9963 | 77.0048 | -58 | -58 | -191.3323 | 191.6249 | -191.3323 | 191.6249 | -147.0037 | 152.7907 | 64.8 | 67.1739 | 65.1 | 67.3852 | -82.9 | -83.5542 | -110.8 | -111.099 | -113.7 | -113.8036 | -113.9 | -114.5839 | 547.6658 | 549.9713
2022-01-31 12:30 | -61 | -61 | 55.9185 | 69.5963 | 90.4103 | 90.5148 | -61 | -61 | -222.4253 | 223.4565 | -222.4253 | 223.4565 | -166.357 | 166.8501 | 63 | 64.9027 | 63.9 | 65.7767 | -81.1 | -81.4661 | -111.7 | -113.4337 | -114.8 | -116.5527 | -115.4 | -117.4152 | 602.6562 | 602.8283
2022-01-31 13:00 | -72 | -72.0278 | 44.0057 | 54.9512 | 92.5783 | 93.2579 | -71 | -71.0282 | -222.1839 | 224.5958 | -222.1839 | 224.5958 | -196.8623 | 196.9101 | 60.3 | 61.5417 | 60.6 | 62.021 | -79.9 | -79.9031 | -114.9 | -116.364 | -118.3 | -119.8801 | -118.8 | -120.3098 | 662.8246 | 663.4125
2022-01-31 13:30 | -74 | -74.5453 | 57.9337 | 82.0336 | 103.6277 | 103.6581 | -74 | -74.4312 | -240.2098 | 240.4506 | -240.2098 | 240.4506 | -214.9343 | 215.2069 | 60.3 | 61.6644 | 60.6 | 61.896 | -78.1 | -78.1207 | -113.9 | -115.4087 | -117 | -118.5812 | -117.4 | -118.8643 | 686.2358 | 687.017
2022-01-31 14:00 | -74 | -74.0068 | 66.9978 | 84.8934 | 102.5727 | 102.9339 | -74 | -74 | -243.1256 | 244.9661 | -243.1256 | 244.9661 | -220.3506 | 220.3656 | 58.2 | 59.6125 | 57.6 | 58.962 | -74.8 | -74.8011 | -110.3 | -111.8407 | -113.1 | -114.7518 | -113.6 | -115.1126 | 705.205 | 706.0079
2022-01-31 14:30 | -72 | -72.0069 | 61.3836 | 77.5141 | 99.046 | 99.4691 | -73 | -73.0274 | -247.0915 | 249.4452 | -247.0915 | 249.4452 | -216.1006 | 216.1032 | 55.8 | 56.8933 | 55.8 | 56.8356 | -72 | -72.0011 | -110.4 | -111.5968 | -113.6 | -114.8798 | -113.9 | -115.2063 | 744.9376 | 746.0648
2022-01-31 15:00 | -57 | -57.2189 | 75.3627 | 87.8795 | 87.0423 | 87.7098 | -55 | -55.1453 | -236.0382 | 239.1346 | -236.0382 | 239.1346 | -238.9348 | 239.0563 | 59.1 | 59.8746 | 59.7 | 60.669 | -76.5 | -76.5001 | -106.2 | -107.2541 | -108.7 | -109.8423 | -109 | -110.0137 | 759.311 | 760.8628
2022-01-31 15:30 | -56 | -56.4358 | 93.2883 | 104.3525 | 83.4154 | 85.147 | -54 | -54.5894 | -236.9573 | 241.6585 | -236.9573 | 241.6585 | -236.4492 | 236.5253 | 63.3 | 64.6011 | 63.6 | 64.1895 | -81.4 | -81.4354 | -112.3 | -113.2195 | -115.6 | -116.6427 | -115.8 | -116.6674 | 755.0265 | 756.6374
2022-01-31 16:00 | -55 | -55.3263 | 97.2134 | 110.1078 | 86.4457 | 87.5796 | -56 | -56.3205 | -246.2448 | 250.618 | -246.2448 | 250.618 | -253.5071 | 260.1206 | 63.3 | 65.1939 | 61.5 | 63.1634 | -79.4 | -79.6571 | -111.8 | -113.2239 | -115 | -116.4945 | -115.6 | -116.8636 | 763.7307 | 764.5546
2022-01-31 16:30 | -62 | -62.0725 | 94.5795 | 109.1414 | 94.4356 | 94.9451 | -62 | -62.0322 | -258.2187 | 262.7154 | -258.2187 | 262.7154 | -244.7516 | 252.9157 | 63 | 65.0495 | 64.2 | 66.0681 | -81.7 | -82.0344 | -113.5 | -115.3365 | -116.4 | -118.369 | -116.6 | -118.3711 | 779.9058 | 780.6095
2022-01-31 17:00 | -57 | -57.1402 | 105.8925 | 119.9517 | 90.4969 | 91.0566 | -57 | -57.0789 | -253.5009 | 257.9634 | -253.5009 | 257.9634 | -264.6764 | 275.1076 | 63.6 | 65.6308 | 63.6 | 65.7815 | -81.5 | -81.8087 | -113.5 | -115.3543 | -116.6 | -118.5116 | -116.8 | -118.6201 | 783.6934 | 784.4247
2022-01-31 17:30 | -46 | -46.0435 | 122.6299 | 136.9274 | 83.464 | 84.2586 | -46 | -46.0435 | -244.8188 | 249.7079 | -244.8188 | 249.7079 | -271.8245 | 282.7381 | 63.9 | 66.6365 | 64.5 | 67.297 | -81.9 | -82.523 | -113.4 | -116.0721 | -116.5 | -119.1313 | -116.7 | -119.1625 | 769.4136 | 770.3565
2022-01-31 18:00 | -31 | -31.5753 | 145.6821 | 155.1884 | 66.1938 | 70.1559 | -31 | -31.5753 | -212.2487 | 218.8039 | -212.2487 | 218.8039 | -276.0614 | 288.2704 | 65.1 | 67.8723 | 64.2 | 67.1839 | -83.1 | -83.9763 | -114.3 | -117.1318 | -117.2 | -120.0928 | -117.4 | -120.1163 | 756.7455 | 757.3468
2022-01-31 18:30 | -23 | -32.5269 | 156.1067 | 161.4651 | 62.1011 | 73.7635 | -22 | -32.5576 | -212.2249 | 218.6893 | -212.2249 | 218.6893 | -275.7108 | 276.3457 | 67.5 | 69.2123 | 67.8 | 69.131 | -87 | -87.3313 | -116.4 | -118.1397 | -119.4 | -121.2154 | -119.8 | -121.458 | 715.3779 | 717.5213
2022-01-31 19:00 | -35 | -41.3401 | 146.3009 | 152.0241 | 73.2836 | 83.1026 | -35 | -41.8808 | -222.8801 | 228.0265 | -222.8801 | 228.0265 | -253.2004 | 253.3311 | 70.2 | 71.7226 | 70.5 | 72.0163 | -90.2 | -90.5811 | -119.2 | -121.3422 | -122.2 | -124.3828 | -122.5 | -124.5673 | 700.5724 | 702.2382
2022-01-31 19:30 | -16 | -24.8395 | 161.088 | 167.1115 | 55.1692 | 64.577 | -18 | -26.1725 | -195.0692 | 203.526 | -195.0692 | 203.526 | -219.5845 | 220.4706 | 69.9 | 72.1804 | 71.1 | 73.0579 | -91 | -91.5369 | -119 | -122.1814 | -122.2 | -125.5022 | -122.5 | -125.637 | 717.0746 | 717.6544
2022-01-31 20:00 | -38 | -51.6624 | 135.5396 | 137.8133 | 74.5505 | 88.1616 | -38 | -50.9902 | -221.8655 | 235.9033 | -221.8655 | 235.9033 | -182.5881 | 187.2416 | 72 | 73.0431 | 71.4 | 72.556 | -91.5 | -91.5963 | -119.8 | -121.0223 | -122.9 | -124.2697 | -123 | -124.3686 | 735.5145 | 737.083
2022-01-31 20:30 | -47 | -56.3028 | 121.8226 | 124.1227 | 82.2949 | 91.7156 | -47 | -56.3028 | -228.64 | 238.3943 | -228.64 | 238.3943 | -151.9727 | 158.962 | 71.4 | 73.2148 | 71.4 | 72.9586 | -91.1 | -91.4082 | -118.5 | -120.4346 | -121.8 | -123.9156 | -121.8 | -123.8426 | 734.915 | 735.7257
2022-01-31 21:00 | -29 | -38.9487 | 128.5688 | 130.1324 | 64.4441 | 73.9922 | -29 | -38.9487 | -194.2273 | 201.6072 | -194.2273 | 201.6072 | -124.4648 | 127.6466 | 72 | 74.1437 | 72.3 | 74.4351 | -92.5 | -93.2751 | -117.2 | -120.0928 | -120.4 | -123.4342 | -120.6 | -123.5202 | 669.1966 | 669.1973
2022-01-31 21:30 | -7 | -16.5529 | 140.1222 | 141.3685 | 36.9898 | 44.6028 | -7 | -17.4642 | -146.3563 | 150.0976 | -146.3563 | 150.0976 | -92.2256 | 96.0197 | 73.2 | 75.6762 | 72.6 | 74.7981 | -93.4 | -94.3187 | -115.4 | -118.6083 | -118.7 | -122.0322 | -118.4 | -121.712 | 611.5524 | 611.838
2022-01-31 22:00 | 7 | 18.3848 | 144.4775 | 144.9072 | 18.2628 | 30.2349 | 7 | 17.4642 | -114.1259 | 117.6259 | -114.1259 | 117.6259 | -76.5569 | 95.5901 | 75.9 | 77.5475 | 75.9 | 77.368 | -95.8 | -96.3756 | -115.1 | -116.9821 | -118.6 | -120.3902 | -118.2 | -120.1216 | 538.6003 | 538.8497
2022-01-31 22:30 | 14 | 18.4391 | 145.0222 | 145.2459 | 4.5285 | 20.0236 | 14 | 19.105 | -96.6719 | 99.1466 | -96.6719 | 99.1466 | -45.0811 | 69.2055 | 75.9 | 77.6096 | 76.5 | 78.1349 | -97.8 | -98.362 | -113.8 | -116.0615 | -116.9 | -119.2387 | -116.7 | -118.8662 | 502.8608 | 502.9921
2022-01-31 23:00 | 32 | 33.8378 | 144.2455 | 144.2643 | -3.9395 | 19.4456 | 33 | 34.7851 | -84.7096 | 87.4003 | -84.7096 | 87.4003 | -27.4975 | 49.63 | 77.1 | 78.9735 | 76.8 | 78.8133 | -98.4 | -99.105 | -112.1 | -114.7461 | -115.5 | -118.2814 | -115.3 | -118.0646 | 465.669 | 466.3279
2022-01-31 23:30 | 37 | 38.0789 | 147.2278 | 147.2305 | -13.4761 | 21.5679 | 38 | 38.833 | -78.0455 | 80.8456 | -78.0455 | 80.8456 | -29.8969 | 50.5047 | 77.1 | 79.1733 | 77.4 | 79.4655 | -98.7 | -99.4029 | -112.2 | -114.8438 | -115.1 | -117.8478 | -115.1 | -117.8264 | 443.2743 | 443.9997
2022-02-01 | 37 | 37.3363 | 139.7883 | 139.8122 | -13.4769 | 18.4131 | 37 | 37.3363 | -68.1366 | 69.0543 | -68.1366 | 69.0543 | -32.0719 | 66.6168 | 78.3 | 80.9138 | 78.6 | 81.2801 | -99.9 | -101.1107 | -110.4 | -113.2707 | -113.2 | -116.0366 | -113.1 | -115.9832 | 394.136 | 394.4379
2022-02-01 00:30 | 26 | 26.4764 | 123.6891 | 123.7202 | -4.577 | 10.5335 | 26 | 26.4764 | -74.317 | 74.4005 | -74.317 | 74.4005 | -21.1678 | 67.105 | 78.3 | 81.0672 | 80.1 | 82.8837 | -101 | -102.1764 | -109.7 | -112.4244 | -112.5 | -115.3098 | -112.6 | -115.4073 | 367.7718 | 367.978
2022-02-01 01:00 | 19 | 23.0217 | 112.1947 | 112.3358 | 2.8295 | 16.7633 | 19 | 23.0217 | -80.8008 | 82.3104 | -80.8008 | 82.3104 | -8.317 | 60.1336 | 79.5 | 81.6469 | 79.8 | 81.8714 | -101.8 | -102.9265 | -110 | -112.5242 | -112.9 | -115.4645 | -112.6 | -115.1712 | 364.0109 | 364.3868
2022-02-01 01:30 | -4 | -9.8489 | 87.2928 | 87.3398 | 25.107 | 27.755 | -4 | -8.9443 | -106.5087 | 106.9643 | -106.5087 | 106.9643 | -1.9944 | 56.3314 | 79.8 | 82.4411 | 81 | 83.4566 | -101.3 | -102.6673 | -108.8 | -111.6353 | -112 | -114.9783 | -112.1 | -115.0237 | 347.4618 | 347.6055
2022-02-01 02:00 | -16 | -16.0312 | 73.6673 | 73.7251 | 36.8726 | 37.095 | -16 | -16.1245 | -119.8913 | 119.8915 | -119.8913 | 119.8915 | 4.4698 | 42.1805 | 81 | 83.678 | 81 | 83.5294 | -103.3 | -104.6253 | -110.3 | -112.8585 | -112.6 | -115.6907 | -112.8 | -115.6685 | 329.1115 | 329.1279
2022-02-01 02:30 | -24 | -24 | 64.182 | 64.2781 | 43.4624 | 43.75 | -25 | -25 | -125.0782 | 125.1141 | -125.0782 | 125.1141 | 10.7801 | 51.6301 | 74.4 | 76.8375 | 74.7 | 77.357 | -93.3 | -95.3555 | -100.9 | -103.9032 | -103.6 | -106.8272 | -103.4 | -106.6314 | 353.1534 | 353.1588
2022-02-01 03:00 | -30 | -30 | 58.2817 | 58.3937 | 48.4646 | 48.7273 | -29 | -29 | -138.0953 | 138.2337 | -138.0953 | 138.2337 | 9.4569 | 51.8594 | 66.9 | 69.6006 | 67.5 | 70.0158 | -85.1 | -85.7576 | -92.9 | -94.4788 | -95.4 | -97.0648 | -95.2 | -96.8314 | 367.0609 | 367.1675
2022-02-01 03:30 | -31 | -31 | 54.8706 | 54.9801 | 50.6083 | 50.9243 | -31 | -31 | -137.4144 | 137.5281 | -137.4144 | 137.5281 | 15.26 | 52.3007 | 66 | 68.7 | 66.6 | 69.2298 | -84.6 | -84.7455 | -93.4 | -94.6319 | -95.4 | -96.5552 | -95 | -96.2771 | 374.7331 | 374.8668
2022-02-01 04:00 | -39 | -39.0128 | 44.1267 | 44.5743 | 63.7278 | 64.1069 | -39 | -39.0128 | -155.0933 | 155.2407 | -155.0933 | 155.2407 | 18.7228 | 52.9669 | 66.6 | 69.0684 | 65.7 | 67.8139 | -83.8 | -83.0465 | -92.7 | -93.578 | -95.2 | -96.474 | -94.9 | -95.9363 | 390.4465 | 390.5217
2022-02-01 04:30 | -47 | -47.0425 | 45.0696 | 45.961 | 66.5156 | 66.9309 | -47 | -47.0425 | -156.4142 | 156.5266 | -156.4142 | 156.5266 | 12.0002 | 48.2377 | 64.8 | 67.0183 | 65.4 | 67.5986 | -83.1 | -83.9059 | -92.3 | -94.0411 | -94.9 | -96.59 | -94.9 | -96.4106 | 404.1708 | 404.1718
2022-02-01 05:00 | -64 | -64.0703 | 33.0477 | 34.9862 | 83.5349 | 83.7734 | -65 | -65.0308 | -184.5292 | 184.5652 | -184.5292 | 184.5652 | 10.993 | 47.7464 | 65.7 | 67.3906 | 65.7 | 67.8139 | -83.9 | -83.1703 | -94.1 | -94.093 | -96.9 | -96.8073 | -96.5 | -95.9565 | 434.1058 | 434.1755
2022-02-01 05:30 | -73 | -73.0274 | 31.9415 | 35.946 | 92.6814 | 92.9313 | -73 | -73.0274 | -201.3616 | 201.395 | -201.3616 | 201.395 | -7.6329 | 49.2685 | 64.2 | 65.6664 | 64.2 | 65.7951 | -83.2 | -82.3286 | -94.4 | -95.0389 | -96.9 | -97.7815 | -97.1 | -97.3986 | 460.9491 | 461.6486
2022-02-01 06:00 | -86 | -86.209 | 128.9772 | 129.7842 | 0 | 0 | -86 | -86.1452 | -172.0634 | 172.0643 | -172.0634 | 172.0643 | -35.0066 | 60.0283 | 62.4 | 64.3204 | 61.8 | 63.7385 | -78.6 | -79.0459 | -97.7 | -98.9924 | -101 | -101.8205 | -100.7 | -101.5357 | 483.0576 | 484.8356
2022-02-01 06:30 | -100 | -100.4042 | 124.1394 | 124.882 | 0 | 0 | -99 | -99.5038 | -192.7648 | 192.7744 | -192.7648 | 192.7744 | -55.9672 | 83.568 | 60 | 62.1485 | 60.6 | 62.728 | -78.3 | -78.0611 | -98.2 | -98.5213 | -100.9 | -101.411 | -100.8 | -101.0657 | 502.3544 | 505.1861
2022-02-01 07:00 | -110 | -112.1784 | 122.6919 | 123.8115 | 0 | 0 | -111 | -113.3578 | -206.4319 | 206.625 | -206.4319 | 206.625 | -55.8911 | 87.1836 | 60 | 62.1485 | 62.7 | 65.316 | -77.3 | -78.703 | -98.8 | -100.1459 | -101.5 | -103.0216 | -101.3 | -103.2473 | 527.5688 | 532.211
2022-02-01 07:30 | -123 | -125.9286 | 107.7391 | 108.5633 | 0 | 0 | -123 | -125.9286 | -217.481 | 217.6758 | -217.481 | 217.6758 | -14.6887 | 64.3172 | 0 | 0 | 0 | 0 | -115.7 | -117.9084 | -126.2 | -128.4632 | -129.1 | -131.7017 | -129.2 | -131.6543 | 510.2997 | 513.1315
2022-02-01 08:00 | -141 | -144.5856 | 107.4807 | 108.5389 | 0 | 0 | -142 | -145.7841 | -230.2778 | 230.6527 | -230.2778 | 230.6527 | -19.6742 | 65.9263 | 0 | 0 | 0 | 0 | -114.7 | -116.4827 | -124.9 | -126.7544 | -128 | -129.7763 | -128.3 | -129.856 | 502.8545 | 507.8684
2022-02-01 08:30 | -147 | -148.7884 | 117.5872 | 119.0701 | 0 | 0 | -148 | -149.9333 | -237.869 | 237.9009 | -237.869 | 237.9009 | 7.4264 | 45.2719 | 0 | 0 | 0 | 0 | -115.3 | -116.5175 | -126.5 | -128.5739 | -129.5 | -131.6329 | -129.5 | -131.6508 | 517.7477 | 521.3606
2022-02-01 09:00 | -153 | -154.8709 | 118.6867 | 120.1203 | 0 | 0 | -154 | -156.016 | -242.7957 | 242.8281 | -242.7957 | 242.8281 | -9.9008 | 40.1783 | 0 | 0 | 0 | 0 | -115 | -116.5753 | -126 | -129.0143 | -128.7 | -132.2129 | -129.1 | -132.297 | 497.15 | 499.5949
2022-02-01 09:30 | -163 | -165.3874 | 126.212 | 127.8757 | 0 | 0 | -164 | -166.5443 | -252.5825 | 252.6027 | -252.5825 | 252.6027 | -8.0282 | 29.799 | 0 | 0 | 0 | 0 | -114.3 | -114.4107 | -125.1 | -126.6518 | -128.3 | -129.8486 | -128.7 | -130.3388 | 527.6851 | 530.0711
2022-02-01 10:00 | -181 | -184.3529 | 106.5625 | 107.6672 | 0 | 0 | -181 | -184.5454 | -268.3877 | 268.4758 | -268.3877 | 268.4758 | -8.7348 | 24.2358 | 0 | 0 | 0 | 0 | -112.7 | -114.3488 | -126.3 | -129.3584 | -129.1 | -132.4976 | -129.4 | -132.5555 | 518.3943 | 520.7359
2022-02-01 10:30 | -187 | -190.8219 | 114.3256 | 115.6825 | 0 | 0 | -187 | -190.8219 | -256.1855 | 256.4219 | -256.1855 | 256.4219 | -22.6528 | 36.8688 | 0 | 0 | 0 | 0 | -115.8 | -116.5058 | -124.9 | -127.0636 | -127.8 | -129.2604 | -127.9 | -130.36 | 491.3441 | 493.9898
2022-02-01 11:00 | -184 | -188.0877 | 106.2385 | 107.3732 | 0 | 0 | -184 | -188.0877 | -248.1643 | 248.5151 | -248.1643 | 248.5151 | -16.4406 | 43.7574 | 0 | 0 | 0 | 0 | -114.3 | -115.3597 | -125.4 | -127.8778 | -128.5 | -130.5624 | -128.8 | -130.722 | 487.1113 | 487.5334
2022-02-01 11:30 | -155 | -159.1257 | 107.6456 | 108.7839 | 0 | 0 | -155 | -159.3549 | -236.9568 | 237.6511 | -236.9568 | 237.6511 | -61.2804 | 70.5167 | 0 | 0 | 0 | 0 | -117.8 | -120.1211 | -124.9 | -127.8402 | -127.3 | -130.7934 | -128 | -130.9737 | 423.393 | 426.7264
2022-02-01 12:00 | -160 | -163.5726 | 79.9199 | 80.7024 | 0 | 0 | -161 | -164.7604 | -244.8466 | 245.2638 | -244.8466 | 245.2638 | -75.171 | 78.8403 | 0 | 0 | 0 | 0 | -119.8 | -121.313 | -123.7 | -127.3868 | -126.7 | -130.0548 | -127.3 | -130.2657 | 412.0704 | 414.3588
2022-02-01 12:30 | -165 | -169.5464 | 85.6953 | 86.8208 | 0 | 0 | -164 | -168.8076 | -235.6811 | 236.0034 | -235.6811 | 236.0034 | -45.9736 | 57.4306 | 0 | 0 | 0 | 0 | -121.6 | -123.3493 | -124.4 | -127.6677 | -127.2 | -130.6441 | -127.6 | -130.9883 | 398.4242 | 399.918
2022-02-01 13:00 | -183 | -187.3206 | 64.9348 | 65.842 | 0 | 0 | -184 | -188.5126 | -246.7643 | 246.9569 | -246.7643 | 246.9569 | -13.2721 | 34.0063 | 0 | 0 | 0 | 0 | -121.2 | -121.1059 | -123.6 | -126.0477 | -126.8 | -128.5856 | -127.1 | -129.052 | 397.3097 | 398.6283
2022-02-01 13:30 | -173 | -177.1243 | 63.8805 | 65.1252 | 0 | 0 | -173 | -177.3415 | -233.4078 | 233.6464 | -233.4078 | 233.6464 | -6.2839 | 34.5223 | 0 | 0 | 0 | 0 | -120.3 | -120.539 | -126.4 | -129.1744 | -129.5 | -132.0376 | -130 | -132.6757 | 406.4172 | 407.7402
2022-02-01 14:00 | -150 | -153.5871 | 62.1109 | 63.1963 | 0 | 0 | -150 | -153.5871 | -211.0714 | 211.3898 | -211.0714 | 211.3898 | 2.7238 | 46.6426 | 0 | 0 | 0 | 0 | -117.8 | -119.3201 | -126.1 | -128.5566 | -128.9 | -131.5429 | -129.2 | -131.6974 | 385.0524 | 387.6363
2022-02-01 14:30 | -164 | -166.9042 | 54.3456 | 55.0912 | 0 | 0 | -164 | -166.9042 | -219.1174 | 219.2364 | -219.1174 | 219.2364 | 6.2847 | 52.9991 | 0 | 0 | 0 | 0 | -117.2 | -118.6279 | -124.9 | -126.1652 | -127.3 | -129.9497 | -127.2 | -129.0699 | 368.5546 | 371.9489
2022-02-01 15:00 | -165 | -167.8869 | 55.6057 | 56.1124 | 0 | 0 | -166 | -169.0562 | -225.9296 | 226.0433 | -225.9296 | 226.0433 | 8.5357 | 50.7092 | 0 | 0 | 0 | 0 | -117.1 | -117.454 | -125.9 | -127.2057 | -128.7 | -130.0323 | -128.7 | -130.7566 | 389.0729 | 392.2464
2022-02-01 15:30 | -158 | -161.0124 | 68.7 | 68.9727 | 0 | 0 | -158 | -161.4094 | -220.529 | 220.683 | -220.529 | 220.683 | -2.4128 | 51.3552 | 0 | 0 | 0 | 0 | -117.9 | -119.3426 | -124.7 | -126.895 | -127.5 | -129.795 | -128 | -130.2676 | 382.0713 | 385.2534
2022-02-01 16:00 | -169 | -172.0029 | 79.5959 | 79.8095 | 0 | 0 | -170 | -173.1733 | -239.9162 | 240.0109 | -239.9162 | 240.0109 | -6.2291 | 49.0115 | 0 | 0 | 0 | 0 | -117.2 | -117.6348 | -126.5 | -128.1 | -129.4 | -131.2319 | -130.3 | -130.9003 | 417.6743 | 420.2121
2022-02-01 16:30 | -171 | -174.7484 | 79.0747 | 79.159 | 0 | 0 | -172 | -175.7271 | -247.6953 | 247.8838 | -247.6953 | 247.8838 | -21.5567 | 53.6776 | 0 | 0 | 0 | 0 | -117.8 | -119.2552 | -126.6 | -128.9283 | -129.5 | -132.0078 | -129.5 | -132.0482 | 409.7663 | 412.0949
2022-02-01 17:00 | -174 | -175.9318 | 95.7489 | 95.8752 | 0 | 0 | -174 | -176.0824 | -259.8973 | 259.8977 | -259.8973 | 259.8977 | -27.8905 | 53.7834 | 0 | 0 | 0 | 0 | -117.1 | -119.4253 | -124.6 | -127.8198 | -127.3 | -130.7223 | -127.5 | -130.7755 | 413.8258 | 415.7142
2022-02-01 17:30 | -161 | -163.0859 | 102.6782 | 102.8054 | 0 | 0 | -160 | -162.2621 | -251.4675 | 251.5023 | -251.4675 | 251.5023 | -43.6456 | 64.5748 | 0 | 0 | 0 | 0 | -120 | -121.1084 | -125.5 | -127.4954 | -127.4 | -130.2838 | -127.8 | -130.5534 | 384.3076 | 386.1587
2022-02-01 18:00 | -191 | -194.1803 | 108.2775 | 108.3733 | 0 | 0 | -192 | -195.3458 | -280.1895 | 280.2407 | -280.1895 | 280.2407 | -25.447 | 69.1046 | 0 | 0 | 0 | 0 | -123.1 | -125.2671 | -122.5 | -125.1026 | -125.3 | -128.2823 | -125.2 | -127.907 | 411.1867 | 411.6106
2022-02-01 18:30 | -194 | -196.4612 | 121.5727 | 121.7566 | 0 | 0 | -192 | -194.4865 | -287.0911 | 287.0977 | -287.0911 | 287.0977 | -2.8543 | 59.5539 | 0 | 0 | 0 | 0 | -122.6 | -124.8307 | -122.6 | -124.0661 | -124.7 | -126.3394 | -124.4 | -126.7129 | 443.8857 | 443.8888
2022-02-01 19:00 | -172 | -175.9346 | 123.0513 | 123.2184 | 0 | 0 | -172 | -176.1477 | -271.5582 | 271.8004 | -271.5582 | 271.8004 | 23.5043 | 61.1059 | 0 | 0 | 0 | 0 | -121.4 | -123.4342 | -122.9 | -125.4177 | -126 | -128.379 | -125.8 | -128.5738 | 482.5657 | 483.8375
2022-02-01 19:30 | -176 | -180.0555 | 127.8916 | 128.1362 | 0 | 0 | -176 | -180.2692 | -269.7928 | 270.1492 | -269.7928 | 270.1492 | 28.8433 | 64.8712 | 0 | 0 | 0 | 0 | -122 | -122.8903 | -123.8 | -125.3986 | -126.2 | -127.692 | -126.3 | -127.8094 | 487.0936 | 488.1966
2022-02-01 20:00 | -167 | -172.4471 | 129.9965 | 130.3597 | 0 | 0 | -168 | -173.6664 | -260.8674 | 261.5377 | -260.8674 | 261.5377 | 27.054 | 67.9543 | 0 | 0 | 0 | 0 | -121.1 | -124.2817 | -122.8 | -126.6223 | -126.1 | -129.3449 | -126.2 | -128.6615 | 475.806 | 476.0869
2022-02-01 20:30 | -155 | -159.8312 | 126.9497 | 127.2591 | 0 | 0 | -157 | -162.0154 | -251.9944 | 252.9518 | -251.9944 | 252.9518 | 27.6878 | 59.6002 | 0 | 0 | 0 | 0 | -134.8 | -137.5698 | -133 | -136.905 | -135.9 | -139.7033 | -135.5 | -139.6391 | 419.7592 | 420.2175
2022-02-01 21:00 | -144 | -146.3284 | 122.1557 | 122.2791 | 0 | 0 | -144 | -146.3284 | -235.0856 | 235.413 | -235.0856 | 235.413 | 46.8607 | 66.8276 | 0 | 0 | 0 | 0 | -143.8 | -147.3392 | -140.7 | -144.4881 | -143.7 | -147.5686 | -143.5 | -147.3879 | 391.1303 | 391.5296
2022-02-01 21:30 | -146 | -148.125 | 117.0095 | 117.0334 | 0 | 0 | -147 | -149.459 | -237.5535 | 237.9593 | -237.5535 | 237.9593 | 60.6087 | 76.8097 | 0 | 0 | 0 | 0 | -144.1 | -147.2009 | -139.7 | -143.9403 | -142.9 | -147.0435 | -142.6 | -147.1349 | 374.3265 | 374.5479
2022-02-01 22:00 | -132 | -134.3466 | 110.642 | 110.646 | 0 | 0 | -132 | -134.1641 | -218.4235 | 219.0517 | -218.4235 | 219.0517 | 65.99 | 82.0491 | 0 | 0 | 0 | 0 | -144.9 | -148.9787 | -140.1 | -143.6057 | -142.6 | -146.4919 | -142.7 | -145.8615 | 350.5945 | 350.6559
2022-02-01 22:30 | -125 | -127.0984 | 106.6489 | 106.6557 | 0 | 0 | -122 | -124.1491 | -217.0064 | 217.7068 | -217.0064 | 217.7068 | 76.7496 | 90.6096 | 0 | 0 | 0 | 0 | -145.5 | -149.112 | -140.2 | -143.7994 | -143.1 | -146.6877 | -142.2 | -147.2679 | 334.5716 | 334.5716
2022-02-01 23:00 | -116 | -118.2582 | 103.8552 | 103.8801 | 0 | 0 | -116 | -118.4567 | -213.8328 | 214.5177 | -213.8328 | 214.5177 | 86.8562 | 101.4245 | 0 | 0 | 0 | 0 | -146 | -150.3128 | -140.2 | -144.2139 | -143.4 | -147.4859 | -142.8 | -147.68 | 330.6524 | 330.7722
2022-02-01 23:30 | -108 | -109.4897 | 101.3227 | 101.3845 | 0 | 0 | -109 | -110.6436 | -208.2111 | 208.589 | -208.2111 | 208.589 | 80.2685 | 98.3699 | 0 | 0 | 0 | 0 | -145.3 | -151.4436 | -139.5 | -146.2616 | -142.5 | -149.325 | -142.1 | -149.204 | 343.181 | 343.2847
2022-02-02 | -94 | -96.1041 | 96.7748 | 96.8577 | 0 | 0 | -94 | -96.1041 | -184.2625 | 185.1404 | -184.2625 | 185.1404 | 80.7897 | 102.0847 | 0 | 0 | 0 | 0 | -145.2 | -151.4962 | -139.2 | -145.3326 | -142.2 | -148.0527 | -141.9 | -148.2523 | 326.4182 | 326.5078
2022-02-02 00:30 | -100 | -101.9804 | 92.6547 | 92.8518 | 0 | 0 | -101 | -103.1601 | -185.8094 | 186.9773 | -185.8094 | 186.9773 | 85.5989 | 104.4152 | 0 | 0 | 0 | 0 | -146.3 | -151.7493 | -139.6 | -145.2565 | -142.6 | -148.5135 | -141.9 | -148.7498 | 308.8623 | 309.0965
2022-02-02 01:00 | -104 | -105.9056 | 90.1803 | 90.4319 | 0 | 0 | -101 | -103.1601 | -177.0172 | 178.0906 | -177.0172 | 178.0906 | 82.3321 | 103.3874 | 0 | 0 | 0 | 0 | -145.6 | -152.5194 | -138.8 | -145.9135 | -140.8 | -150.1514 | -141.4 | -149.8139 | 296.875 | 297.1149
2022-02-02 01:30 | -94 | -96.3172 | 89.4302 | 89.6952 | 0 | 0 | -95 | -97.2934 | -173.1221 | 174.7311 | -173.1221 | 174.7311 | 87.2345 | 108.0952 | 0 | 0 | 0 | 0 | -144.9 | -154.0157 | -138 | -146.3872 | -140.6 | -149.3941 | -140.3 | -149.4358 | 286.4018 | 286.4748
2022-02-02 02:00 | -104 | -106.099 | 88.6038 | 88.8817 | 0 | 0 | -103 | -105.3233 | -180.2074 | 181.7439 | -180.2074 | 181.7439 | 91.4744 | 110.9443 | 0 | 0 | 0 | 0 | -147.2 | -155.5492 | -139 | -147.3788 | -142 | -149.542 | -141.8 | -149.6162 | 278.0703 | 278.2975
2022-02-02 02:30 | -101 | -102.7716 | 88.1396 | 88.459 | 0 | 0 | -101 | -102.7716 | -175.075 | 176.4326 | -175.075 | 176.4326 | 100.1146 | 119.045 | 0 | 0 | 0 | 0 | -146.5 | -155.2386 | -139 | -147.273 | -141.9 | -149.6495 | -141.6 | -150.1586 | 285.6569 | 286.4463
2022-02-02 03:00 | -105 | -106.8878 | 88.2977 | 88.5684 | 0 | 0 | -105 | -106.8878 | -180.4691 | 182.0276 | -180.4691 | 182.0276 | 93.5219 | 114.5888 | 0 | 0 | 0 | 0 | -146.8 | -155.7192 | -138.4 | -147.091 | -141 | -149.9465 | -141 | -150.0531 | 276.0602 | 276.8511
2022-02-02 03:30 | -110 | -111.8034 | 90.1836 | 90.3757 | 0 | 0 | -109 | -110.8197 | -179.4254 | 180.9958 | -179.4254 | 180.9958 | 95.0273 | 113.6326 | 0 | 0 | 0 | 0 | -146.6 | -154.7652 | -138.8 | -146.1677 | -141.5 | -149.9623 | -141.5 | -148.5491 | 284.2943 | 285.1383
2022-02-02 04:00 | -105 | -106.8878 | 92.304 | 92.4299 | 0 | 0 | -106 | -108.0602 | -183.4605 | 185.0409 | -183.4605 | 185.0409 | 92.7469 | 110.3825 | 0 | 0 | 0 | 0 | -149.7 | -157.1986 | -141.9 | -149.1975 | -144.9 | -152.2933 | -144.8 | -152.192 | 288.3821 | 289.332
2022-02-02 04:30 | -103 | -104.3935 | 96.1757 | 96.2207 | 0 | 0 | -103 | -104.561 | -186.5659 | 187.8605 | -186.5659 | 187.8605 | 84.2013 | 100.5131 | 0 | 0 | 0 | 0 | -137.7 | -143.79 | -132 | -137.9003 | -134.6 | -140.9364 | -134.1 | -140.8196 | 327.0859 | 328.224
2022-02-02 05:00 | -103 | -104.7378 | 101.194 | 101.2084 | 0 | 0 | -104 | -105.9056 | -188.3475 | 189.2028 | -188.3475 | 189.2028 | 97.1679 | 123.2968 | 0 | 0 | 0 | 0 | -161.7 | -169.659 | -153.1 | -159.8104 | -155.9 | -162.9723 | -155.7 | -163.5008 | 326.7502 | 327.7799
2022-02-02 05:30 | -105 | -105.9292 | 107.8167 | 107.8442 | 0 | 0 | -104 | -104.9381 | -193.7695 | 194.1417 | -193.7695 | 194.1417 | 93.5135 | 119.1729 | 0 | 0 | 0 | 0 | -154.7 | -160.1323 | -153.3 | -159.3526 | -156.9 | -162.9801 | -156.7 | -162.8608 | 368.4387 | 369.1153
2022-02-02 06:00 | -99 | -99.8499 | 113.1595 | 113.2129 | 0 | 0 | -99 | -99.985 | -196.3369 | 196.5485 | -196.3369 | 196.5485 | 88.6689 | 116.663 | 0 | 0 | 0 | 0 | -161 | -164.8682 | -161.4 | -166.3629 | -164.7 | -170.3681 | -164.6 | -169.7933 | 385.3918 | 385.6142
2022-02-02 06:30 | -109 | -109.8954 | 115.4358 | 115.5649 | 0 | 0 | -110 | -111.018 | -212.5634 | 212.674 | -212.5634 | 212.674 | 66.3974 | 97.8921 | 0 | 0 | 0 | 0 | -160.4 | -164.0318 | -161.1 | -165.4098 | -164.6 | -169.0439 | -164.6 | -168.4947 | 400.6037 | 400.7124
2022-02-02 07:00 | -109 | -109.4578 | 113.2713 | 113.6117 | 0 | 0 | -109 | -109.4578 | -216.2668 | 216.2684 | -216.2668 | 216.2684 | 46.4527 | 92.6472 | 0 | 0 | 0 | 0 | -170.9 | -175.9829 | -168.1 | -173.607 | -171.9 | -177.3431 | -171.6 | -177.2955 | 346.2485 | 346.826
2022-02-02 07:30 | -156 | -157.8354 | 96.0312 | 96.1489 | 0 | 0 | 0 | 0 | -178.9476 | 178.994 | -178.9476 | 178.994 | 55.3451 | 95.9138 | 0 | 0 | 0 | 0 | -186.1 | -190.5035 | -181.3 | -187.0959 | -185.3 | -190.9511 | -184.9 | -191.0464 | 312.5081 | 313.5036
2022-02-02 08:00 | -164 | -165.3391 | 110.0082 | 110.2993 | 0 | 0 | 0 | 0 | -186.0955 | 186.1735 | -186.0955 | 186.1735 | 84.8398 | 113.3958 | 0 | 0 | 0 | 0 | -203.8 | -209.862 | -196.1 | -202.0013 | -200.2 | -206.3137 | -200 | -205.7766 | 307.1324 | 308.1393
2022-02-02 08:30 | -177 | -179.201 | 110.6817 | 110.9775 | 0 | 0 | 0 | 0 | -181.1595 | 181.1992 | -181.1595 | 181.1992 | 92.2786 | 119.9851 | 0 | 0 | 0 | 0 | -201.9 | -207.9509 | -193.9 | -200.2212 | -197.9 | -205.0046 | -198 | -204.1852 | 290.0411 | 290.2135
2022-02-02 09:00 | -170 | -172.4558 | 92.8402 | 93.0044 | 0 | 0 | 0 | 0 | -169.1674 | 169.2109 | -169.1674 | 169.2109 | 91.9634 | 121.8239 | 0 | 0 | 0 | 0 | -202.7 | -210.282 | -192.4 | -199.4218 | -196 | -203.4731 | -195.8 | -203.7219 | 264.454 | 264.7857
2022-02-02 09:30 | -167 | -170.2293 | 81.6151 | 81.6961 | 0 | 0 | 0 | 0 | -171.5559 | 171.5584 | -171.5559 | 171.5584 | 53.8065 | 100.1001 | 0 | 0 | 0 | 0 | -195.6 | -202.8773 | -188.8 | -195.6821 | -192.7 | -199.5597 | -192.3 | -199.7788 | 260.7746 | 261.5024
2022-02-02 10:00 | -174 | -177.6851 | 89.2728 | 89.4582 | 0 | 0 | 0 | 0 | -163.739 | 163.7508 | -163.739 | 163.7508 | 48.6698 | 94.7755 | 0 | 0 | 0 | 0 | -197.8 | -205.3902 | -188.7 | -195.6375 | -192.5 | -199.3555 | -192.4 | -199.6303 | 230.2352 | 231.2591
2022-02-02 10:30 | -147 | -150.03 | 85.7309 | 85.9527 | 0 | 0 | 0 | 0 | -158.4993 | 158.4993 | -158.4993 | 158.4993 | 55.6603 | 101.0116 | 0 | 0 | 0 | 0 | -200.8 | -208.6919 | -189.1 | -196.3718 | -192.8 | -200.4915 | -192.8 | -200.698 | 203.5188 | 204.9772
2022-02-02 11:00 | -143 | -145.9109 | 70.8676 | 70.9726 | 0 | 0 | 0 | 0 | -157.8263 | 157.8267 | -157.8263 | 157.8267 | 40.0772 | 92.4696 | 0 | 0 | 0 | 0 | -196.5 | -204.8051 | -189.3 | -197.4157 | -193.2 | -201.0139 | -193.3 | -200.8905 | 207.21 | 209.1295
2022-02-02 11:30 | -158 | -161.6168 | 81.0778 | 81.214 | 0 | 0 | 0 | 0 | -148.7108 | 148.7206 | -148.7108 | 148.7206 | 59.9546 | 103.3323 | 0 | 0 | 0 | 0 | -197.1 | -206.4404 | -191 | -199.6814 | -195.1 | -203.8722 | -194.5 | -203.9001 | 215.1408 | 216.9461
2022-02-02 12:00 | -130 | -131.3811 | 81.2512 | 81.4489 | 0 | 0 | -129 | -130.5412 | -192.6215 | 192.6924 | -192.6215 | 192.6924 | 74.3973 | 109.388 | 0 | 0 | 0 | 0 | -208.2 | -215.5813 | -196 | -203.8318 | -199.8 | -207.4956 | -199.7 | -207.9831 | 180.9978 | 186.2761
2022-02-02 12:30 | -133 | -134.2125 | 58.267 | 58.3346 | 0 | 0 | -133 | -134.2125 | -201.2714 | 201.2832 | -201.2714 | 201.2832 | 91.449 | 120.2685 | 0 | 0 | 0 | 0 | -212.4 | -219.4557 | -200.5 | -207.0538 | -204.1 | -211.2509 | -204 | -211.4968 | 179.9464 | 185.3171
2022-02-02 13:00 | -132 | -133.8208 | 76.9685 | 77.0961 | 0 | 0 | -132 | -133.9888 | -210.4958 | 210.5675 | -210.4958 | 210.5675 | 75.5453 | 113.3505 | 0 | 0.6 | 0 | 0 | -203.4 | -210.8799 | -191.5 | -198.3681 | -195.4 | -202.5231 | -195.4 | -202.9873 | 175.9003 | 180.812
2022-02-02 13:30 | -134 | -135.4843 | 69.246 | 69.2735 | 0 | 0 | -135 | -136.6236 | -209.7622 | 209.7877 | -209.7622 | 209.7877 | 71.2423 | 106.1588 | 0 | 0.9 | 0 | 0 | -202.1 | -208.8543 | -191.7 | -197.451 | -195.4 | -201.5517 | -195.3 | -201.6266 | 183.1426 | 187.8126
2022-02-02 14:00 | -128 | -129.5531 | 82.9518 | 83.0195 | 0 | 0 | -130 | -131.5295 | -215.229 | 215.2707 | -215.229 | 215.2707 | 56.3661 | 102.5002 | 0 | 0 | 0 | 0 | -217.7 | -226.1368 | -202.1 | -208.681 | -206.1 | -212.8626 | -205.8 | -212.9149 | 187.7964 | 193.6592
2022-02-02 14:30 | -145 | -147.3126 | 94.0447 | 94.0988 | 0 | 0 | -146 | -148.4756 | -228.7309 | 228.8821 | -228.7309 | 228.8821 | 49.4498 | 97.3508 | 0 | 0 | 0 | 0 | -228.4 | -237.1441 | -212.6 | -219.6776 | -217 | -224.0271 | -217 | -224.4131 | 186.6933 | 192.8782
2022-02-02 15:00 | -143 | -145.1689 | 90.5522 | 90.5644 | 0 | 0 | -142 | -144.3607 | -228.9977 | 229.1295 | -228.9977 | 229.1295 | 50.1571 | 99.5899 | 0 | 0 | 0 | 0 | -239.4 | -249.8708 | -221.2 | -229.3396 | -225.2 | -234.0903 | -225 | -234.557 | 172.7257 | 179.4956
2022-02-02 15:30 | -144 | -146.5094 | 91.9612 | 91.9779 | 0 | 0 | -144 | -146.5094 | -238.6247 | 238.9215 | -238.6247 | 238.9215 | 53.2992 | 110.8792 | 0 | 0 | 0 | 0 | -243.8 | -254.438 | -223.3 | -231.8279 | -227.2 | -236.9608 | -227.7 | -236.6047 | 174.7151 | 175.5967
2022-02-02 16:00 | -147 | -149.8332 | 89.6969 | 89.7011 | 0 | 0 | -147 | -149.8332 | -229.5794 | 229.8613 | -229.5794 | 229.8613 | 39.0954 | 93.9484 | 0 | 0 | 0 | 0 | -227.9 | -236.344 | -210.7 | -218.2913 | -215 | -222.4496 | -214.7 | -222.6262 | 209.8579 | 214.1671
2022-02-02 16:30 | -111 | -112.45 | -29.78 | 35.2045 | 128.2566 | 129.5229 | -111 | -112.45 | -267.4 | 267.8767 | -267.4 | 267.8767 | 29.3811 | 86.7469 | 0 | 0 | 0 | 0 | -218.1 | -225.7806 | -203.4 | -210.4415 | -207.6 | -214.5021 | -207.8 | -214.3357 | 252.341 | 254.9549
2022-02-02 17:00 | -112 | -113.6002 | -16.1913 | 28.7405 | 131.9694 | 133.2306 | -112 | -113.6002 | -275.9667 | 276.4814 | -275.9667 | 276.4814 | 18.6491 | 88.2235 | 0 | 0 | 0 | 0 | -217.5 | -227.2645 | -204.2 | -212.4147 | -208.3 | -216.7654 | -208.4 | -216.669 | 260.1036 | 262.4394
2022-02-02 17:30 | -112 | -113.6002 | -14.511 | 27.8808 | 131.8543 | 133.0815 | -111 | -112.6144 | -283.8904 | 284.4378 | -283.8904 | 284.4378 | 21.6081 | 96.0227 | 0 | 0 | 0 | 0 | -225.9 | -236.3863 | -210.6 | -218.3071 | -215.4 | -224.5762 | -214.1 | -223.3084 | 234.6333 | 237.0244
2022-02-02 18:00 | -113 | -114.7563 | -6.6188 | 26.2287 | 128.1619 | 129.6033 | -113 | -114.5862 | -277.2575 | 277.9636 | -277.2575 | 277.9636 | 28.2727 | 97.1643 | 0 | 0 | 0 | 0 | -225.5 | -237.141 | -209.6 | -217.7647 | -213.3 | -223.3468 | -213.4 | -223.567 | 230.1631 | 232.2795
2022-02-02 18:30 | -102 | -103.7545 | -3.7326 | 25.1381 | 126.4286 | 127.9205 | -105 | -106.5317 | -269.4213 | 270.3057 | -269.4213 | 270.3057 | 38.0304 | 81.5335 | 0 | 0 | 0 | 0 | -226.3 | -236.0099 | -211.6 | -218.8899 | -215.8 | -223.531 | -215 | -223.2267 | 222.5794 | 224.3974
2022-02-02 19:00 | -99 | -100.449 | 3.7721 | 22.5568 | 120.9435 | 122.2217 | -99 | -100.449 | -263.551 | 264.323 | -263.551 | 264.323 | 71.551 | 103.4865 | 0 | 0 | 0 | 1.2 | -235.3 | -245.0217 | -219.1 | -228.0465 | -223.5 | -232.2221 | -223.5 | -232.7437 | 247.7569 | 248.7553
2022-02-02 19:30 | -81 | -82.201 | 24.9869 | 31.8582 | 100.8458 | 102.2629 | -80 | -81.2158 | -234.3641 | 235.1531 | -234.3641 | 235.1531 | 72.4258 | 107.6542 | 0 | 0 | 0 | 0 | -233.5 | -245.2458 | -217.7 | -226.7691 | -221.7 | -231.1244 | -222 | -231.552 | 240.3243 | 241.6385
2022-02-02 20:00 | -67 | -67.7422 | 36.57 | 40.0703 | 91.3818 | 92.24 | -67 | -67.6018 | -226.721 | 227.1363 | -226.721 | 227.1363 | 69.7709 | 105.7378 | 0 | 0 | 0 | 0 | -235.2 | -245.3672 | -219.2 | -226.4054 | -222.9 | -230.9499 | -223.1 | -231.7703 | 234.8002 | 236.0116
2022-02-02 20:30 | -53 | -53.6004 | 49.3102 | 51.0967 | 74.9921 | 75.9447 | -54 | -54.4518 | -201.6752 | 202.1143 | -201.6752 | 202.1143 | 79.2095 | 112.4814 | 0 | 0 | 0 | 0 | -234.5 | -245.3414 | -218.8 | -227.3883 | -223.1 | -231.8802 | -223.1 | -231.7564 | 216.9721 | 217.9383
2022-02-02 21:00 | -48 | -48.3735 | 51.2871 | 52.112 | 68.23 | 69.1145 | -48 | -48.3735 | -186.3423 | 186.7324 | -186.3423 | 186.7324 | 95.801 | 124.4271 | 0 | 0 | 0 | 0 | -234 | -245.2966 | -217.8 | -226.6137 | -221.8 | -231.2586 | -222.1 | -231.593 | 205.209 | 205.5658
2022-02-02 21:30 | -41 | -41.3038 | 49.8027 | 50.3357 | 63.5553 | 64.6246 | -42 | -42.2966 | -178.8008 | 179.4263 | -178.8008 | 179.4263 | 110.624 | 137.2378 | 0 | 0 | 0 | 0 | -236 | -245.2477 | -217.9 | -227.3923 | -222.4 | -231.6705 | -222.3 | -230.8078 | 191.1413 | 191.3221
2022-02-02 22:00 | -39 | -39.4588 | 49.8545 | 50.2733 | 58.6408 | 60.2185 | -40 | -40.4475 | -163.1921 | 164.254 | -163.1921 | 164.254 | 122.536 | 148.2166 | 0 | 0 | 0 | 0 | -235.3 | -246.861 | -217.2 | -227.8008 | -221.5 | -232.0561 | -221.2 | -231.7912 | 175.7272 | 175.7306
2022-02-02 22:30 | -29 | -29.6142 | 55.9733 | 56.2467 | 48.4399 | 50.4929 | -28 | -28.6356 | -151.0292 | 152.2116 | -151.0292 | 152.2116 | 129.5954 | 155.1224 | 0 | 0 | 0 | 0 | -236.3 | -249.346 | -217.5 | -227.9477 | -221.8 | -232.3683 | -221.1 | -232.9301 | 168.7206 | 168.7266
2022-02-02 23:00 | -23 | -23.7697 | 57.3819 | 57.4681 | 42.9932 | 45.2951 | -23 | -23.7697 | -144.1302 | 145.3033 | -144.1302 | 145.3033 | 137.3697 | 162.8275 | 0 | 0 | 0 | 0 | -236.2 | -250.6263 | -216.9 | -228.5135 | -221 | -232.9758 | -221.2 | -233.5535 | 162.2221 | 162.2671
2022-02-02 23:30 | -25 | -25.7099 | 56.8524 | 56.9096 | 42.7936 | 44.9627 | -25 | -25.4951 | -152.803 | 153.6552 | -152.803 | 153.6552 | 122.696 | 149.5734 | 0 | 0 | 0 | 0 | -235.8 | -251.6087 | -215.8 | -228.8577 | -219.8 | -233.2868 | -220.2 | -232.9758 | 161.2656 | 161.2656
2022-02-03 | -24 | -24.7386 | 53.5072 | 53.5284 | 42.1476 | 44.5825 | -25 | -25.4951 | -143.3376 | 144.6068 | -143.3376 | 144.6068 | 129.9132 | 157.2284 | 0 | 0 | 0 | 0 | -236.9 | -252.7706 | -218.1 | -230.1625 | -221.3 | -234.8111 | -222.3 | -234.6952 | 154.0893 | 154.0896
2022-02-03 00:30 | -24 | -24.7386 | 51.5879 | 51.5892 | 41.1177 | 43.6705 | -24 | -24.7386 | -137.3645 | 139.0308 | -137.3645 | 139.0308 | 132.1939 | 158.8282 | 0 | 0 | 0 | 0 | -236.3 | -251.4719 | -215.6 | -227.949 | -219.6 | -232.3216 | -219.5 | -232.2697 | 136.2684 | 136.5139
2022-02-03 01:00 | -20 | -20.8806 | 55.1209 | 55.1252 | 36.1726 | 38.8419 | -20 | -20.8806 | -124.7628 | 126.5481 | -124.7628 | 126.5481 | 144.8133 | 172.0891 | 0 | 0 | 0 | 0 | -236.6 | -253.8641 | -217.2 | -231.332 | -221.4 | -235.7452 | -221 | -235.6915 | 149.5119 | 149.5233
2022-02-03 01:30 | -26 | -26.4764 | 45.7478 | 45.795 | 42.5317 | 44.62 | -26 | -26.4764 | -135.2293 | 136.7131 | -135.2293 | 136.7131 | 161.7259 | 185.2607 | 0 | 0 | 0 | 0 | -237 | -254.8857 | -217.7 | -231.964 | -221.5 | -236.2836 | -221 | -236.0651 | 157.1477 | 157.1965
2022-02-03 02:00 | -31 | -31.7805 | 39.9544 | 39.9549 | 48.5571 | 50.8551 | -32 | -32.5576 | -140.8241 | 142.6703 | -140.8241 | 142.6703 | 165.0483 | 187.7457 | 0 | 0 | 0 | 0 | -237.4 | -254.3655 | -216.5 | -231.0744 | -221 | -235.7681 | -221.1 | -235.1972 | 156.8485 | 156.9096
2022-02-03 02:30 | -34 | -34.5254 | 39.1699 | 39.1724 | 49.5078 | 51.578 | -34 | -34.5254 | -139.3681 | 141.0865 | -139.3681 | 141.0865 | 169.1947 | 190.7214 | 0 | 0 | 0 | 0 | -236.6 | -254.7012 | -216.6 | -231.215 | -222 | -236.1305 | -220.7 | -236.2255 | 155.1475 | 155.2183
2022-02-03 03:00 | -37 | -37.6563 | 35.2472 | 35.3574 | 53.3651 | 55.8603 | -37 | -37.6563 | -146.1717 | 148.3827 | -146.1717 | 148.3827 | 166.6505 | 188.5109 | 0 | 0 | 0 | 0 | -236.4 | -253.703 | -216.7 | -230.398 | -220.7 | -235.1736 | -220.5 | -235.3112 | 156.0833 | 156.1608
2022-02-03 03:30 | -45 | -45.7056 | 29.8484 | 29.9956 | 60.1715 | 62.178 | -43 | -43.7379 | -154.9034 | 156.6851 | -154.9034 | 156.6851 | 171.6726 | 192.6006 | 0 | 0 | 0 | 0 | -235.1 | -252.826 | -216.4 | -230.537 | -220.5 | -235.3697 | -220.2 | -234.7973 | 168.329 | 168.3736
2022-02-03 04:00 | -47 | -47.8539 | 27.8583 | 28.5324 | 65.4298 | 67.5801 | -49 | -49.8197 | -163.0059 | 165.0009 | -163.0059 | 165.0009 | 167.9314 | 186.5875 | 0 | 0 | 0 | 0 | -234.4 | -249.8663 | -215.9 | -228.5559 | -219.4 | -232.8971 | -219.5 | -233.0685 | 175.1231 | 175.3014
2022-02-03 04:30 | -61 | -61.6604 | 18.9482 | 20.5746 | 78.871 | 80.4085 | -61 | -61.6604 | -184.3745 | 185.8068 | -184.3745 | 185.8068 | 151.8983 | 169.8708 | 0 | 0 | 0 | 0 | -220.8 | -233.9865 | -203.1 | -213.8659 | -206.7 | -218.5767 | -206.8 | -218.8305 | 209.3591 | 209.8479
2022-02-03 05:00 | -70 | -70.859 | 20.2972 | 23.7031 | 83.916 | 85.3823 | -70 | -70.7107 | -191.4844 | 192.6975 | -191.4844 | 192.6975 | 124.055 | 141.2629 | 0 | 0 | 0 | 0 | -203.9 | -211.2483 | -189.1 | -195.5896 | -192.2 | -199.5852 | -192.5 | -200.1488 | 259.8233 | 260.3498
2022-02-03 05:30 | -66 | -66.6108 | 23.5917 | 27.2967 | 89.1577 | 90.0402 | -66 | -66.6108 | -207.7023 | 208.2669 | -207.7023 | 208.2669 | 109.7155 | 128.3277 | 0 | 0 | 0 | 0 | -204.7 | -208.3019 | -189.8 | -194.8452 | -194 | -198.0011 | -192.4 | -198.4972 | 267.8279 | 268.0118
2022-02-03 06:00 | -63 | -63.3877 | 34.9029 | 37.0431 | 82.9467 | 83.6646 | -63 | -63.2851 | -203.9529 | 204.3167 | -203.9529 | 204.3167 | 81.4225 | 105.1875 | 0 | 0 | 0 | 0 | -196.5 | -202.3739 | -189.5 | -195.2066 | -193.2 | -199.534 | -193.1 | -199.3665 | 275.861 | 275.9114
2022-02-03 06:30 | -73 | -73.5527 | 30.2571 | 34.6006 | 93.1174 | 93.8599 | -71 | -71.5681 | -224.6394 | 224.9128 | -224.6394 | 224.9128 | 55.1606 | 105.7101 | 0 | 0 | 0 | 0 | -196.3 | -201.9355 | -191.4 | -197.0663 | -194.2 | -200.6084 | -194.1 | -200.2929 | 274.0988 | 277.1545
2022-02-03 07:00 | -71 | -74.3303 | 30.2331 | 42.3505 | 94.6311 | 97.2473 | -71 | -74.0405 | -224.0869 | 225.5292 | -224.0869 | 225.5292 | 28.0438 | 95.1763 | 0 | 0 | 0 | 0 | -199.2 | -204.4979 | -190.2 | -194.2884 | -194.1 | -198.383 | -193.6 | -197.9939 | 270.3534 | 271.4471
2022-02-03 07:30 | -76 | -78.1025 | 24.8947 | 35.7712 | 97.4203 | 99.2034 | -76 | -78.1025 | -234.3924 | 235.1015 | -234.3924 | 235.1015 | 34.227 | 85.1125 | 0 | 0 | 0 | 0 | -198.7 | -204.4584 | -190.3 | -195.298 | -194.3 | -199.9004 | -194.4 | -199.683 | 284.8704 | 285.2123
2022-02-03 08:00 | -84 | -86.5852 | 13.2919 | 30.8423 | 106.9693 | 108.9964 | -86 | -88.5268 | -248.2829 | 249.1975 | -248.2829 | 249.1975 | 35.8011 | 83.7634 | 0 | 0 | 0 | 0 | -198.8 | -205.0692 | -191.1 | -196.1225 | -195.2 | -200.4328 | -195.2 | -200.5529 | 294.4893 | 295.1399
2022-02-03 08:30 | -95 | -98.2344 | 5.5688 | 31.9981 | 115.6806 | 118.0736 | -95 | -97.9847 | -253.202 | 254.2396 | -253.202 | 254.2396 | 24.5258 | 78.4653 | 0 | 0 | 0 | 0 | -197.2 | -202.8326 | -189 | -193.5899 | -192.4 | -197.2487 | -192.3 | -197.3176 | 268.3159 | 269.427
2022-02-03 09:00 | -115 | -119.3692 | -20.9572 | 44.0318 | 140.5379 | 143.06 | -114 | -118.1397 | -290.1785 | 291.5622 | -290.1785 | 291.5622 | 47.6057 | 90.9767 | 0 | 0 | 0 | 0 | -195.6 | -200.2864 | -193.7 | -195.5899 | -195.6 | -199.83 | -195.2 | -199.465 | 300.4275 | 302.4669
2022-02-03 09:30 | -130 | -134.3726 | -35.2392 | 54.5012 | 142.8236 | 146.0476 | -129 | -133.1541 | -275.5134 | 277.4062 | -275.5134 | 277.4062 | 72.5801 | 94.9526 | 0 | 0 | 0 | 0 | -198.4 | -203.851 | -193.2 | -197.9015 | -197 | -201.5798 | -197.7 | -201.4592 | 271.0463 | 271.2491
2022-02-03 10:00 | -130 | -134.6291 | -36.7856 | 57.5087 | 146.2123 | 149.6747 | -129 | -133.4054 | -294.2672 | 295.896 | -294.2672 | 295.896 | 49.9449 | 93.778 | 0 | 0 | 0 | 0 | -197.4 | -202.8606 | -191.9 | -197.0883 | -194.8 | -201.3541 | -195.9 | -200.3608 | 273.7036 | 276.4765
2022-02-03 10:30 | -124 | -128.5768 | -36.1964 | 56.6298 | 142.7747 | 146.6115 | -123 | -127.6127 | -285.6527 | 287.7491 | -285.6527 | 287.7491 | 47.3885 | 90.3761 | 0 | 0 | 0 | 0 | -194.1 | -199.8656 | -191.2 | -196.8593 | -195.5 | -201.3894 | -195.1 | -200.9658 | 283.4545 | 286.4952
2022-02-03 11:00 | -132 | -138.5208 | -48.8502 | 69.6787 | 145.0865 | 150.3695 | -132 | -138.2208 | -295.632 | 299.1021 | -295.632 | 299.1021 | 53.2223 | 97.5899 | 0 | 0 | 0 | 0 | -196.5 | -203.0608 | -190.4 | -196.5792 | -194.2 | -200.7052 | -194.5 | -201.0458 | 251.4575 | 254.3331
2022-02-03 11:30 | -128 | -133.2404 | -44.3365 | 62.6351 | 140.7849 | 145.341 | -127 | -132.28 | -284.4978 | 286.8295 | -284.4978 | 286.8295 | 60.7 | 99.7533 | 0 | 0 | 0 | 0 | -197.9 | -204.5417 | -190.3 | -196.5572 | -194.5 | -201.0246 | -194.3 | -200.8818 | 252.7646 | 256.1668
2022-02-03 12:00 | -128 | -133.8096 | -40.1862 | 61.351 | 144.2442 | 148.7464 | -128 | -133.8096 | -279.9793 | 282.6807 | -279.9793 | 282.6807 | 55.9512 | 97.0763 | 0 | 0 | 0 | 0 | -198.7 | -205.4677 | -191.1 | -197.5581 | -195 | -201.7116 | -194.6 | -201.2738 | 239.1554 | 242.5059
2022-02-03 12:30 | -129 | -131.7953 | -46.4398 | 56.9097 | 146.24 | 148.3737 | -129 | -131.5941 | -282.9085 | 283.8031 | -282.9085 | 283.8031 | 62.2515 | 89.4029 | 0 | 0 | -0.3 | -0.3 | -193.4 | -199.0527 | -187.8 | -193.0928 | -192.1 | -197.6478 | -190.6 | -196.1902 | 245.649 | 248.8922
2022-02-03 13:00 | -128 | -129.7112 | -54.7566 | 60.9248 | 143.7392 | 145.1344 | -128 | -129.5531 | -279.9192 | 280.247 | -279.9192 | 280.247 | 57.1175 | 91.4551 | 0 | 0 | 0 | 0 | -197.7 | -204.2977 | -188.8 | -194.7816 | -192.3 | -198.4942 | -192.3 | -198.4447 | 231.3639 | 235.3725
2022-02-03 13:30 | -121 | -122.4827 | -44.5006 | 51.7016 | 139.1679 | 140.545 | -121 | -122.4827 | -273.1185 | 273.5022 | -273.1185 | 273.5022 | 38.7095 | 89.899 | 0 | 0 | 0 | 0 | -197.3 | -206.0189 | -191 | -198.7888 | -194.8 | -202.9243 | -194.8 | -202.8561 | 252.6299 | 258.3989
2022-02-03 14:00 | -117 | -118.6971 | -52.9796 | 58.0595 | 128.603 | 130.4223 | -117 | -118.6971 | -259.6338 | 260.1612 | -259.6338 | 260.1612 | 55.9359 | 105.1327 | 0 | 0 | 0 | 0 | -207.4 | -217.6179 | -200 | -208.9793 | -204.5 | -213.8376 | -204.4 | -213.8005 | 227.6937 | 234.2731
2022-02-03 14:30 | -120 | -122.1843 | -50.3785 | 57.2068 | 135.2488 | 137.3682 | -118 | -120.2206 | -267.3589 | 268.3118 | -267.3589 | 268.3118 | 68.9764 | 105.079 | 0 | 0 | 0 | 0 | -212.3 | -222.4416 | -205.3 | -214.2278 | -209.5 | -218.9121 | -209.7 | -219.1906 | 227.791 | 233.1691
2022-02-03 15:00 | -134 | -137.5391 | -71.6147 | 77.9391 | 143.159 | 146.3051 | -133 | -136.3415 | -282.0388 | 283.7461 | -282.0388 | 283.7461 | 82.2747 | 113.0577 | 0 | 0 | 0 | 0 | -213.3 | -223.7558 | -204.2 | -213.4631 | -208.2 | -217.8147 | -208.1 | -217.8666 | 231.8674 | 236.5698
2022-02-03 15:30 | -137 | -140.2462 | -59.3219 | 68.6846 | 156.5183 | 158.9648 | -136 | -139.0575 | -295.1421 | 296.7146 | -295.1421 | 296.7146 | 79.0095 | 111.3296 | 0 | 0 | 0 | 0 | -211.2 | -221.452 | -204.8 | -214.1537 | -209.2 | -218.947 | -208 | -217.8304 | 223.936 | 228.3038
2022-02-03 16:00 | -137 | -140.4635 | -64.8609 | 72.5175 | 155.284 | 158.0626 | -137 | -140.4635 | -297.7778 | 299.6035 | -297.7778 | 299.6035 | 72.4535 | 107.905 | 0 | 0 | 0 | 0 | -211.9 | -222.0898 | -205.6 | -214.8027 | -209.4 | -218.8745 | -210 | -219.6235 | 239.6597 | 243.2585
2022-02-03 16:30 | -138 | -141.8908 | -49.8409 | 61.3765 | 156.0291 | 158.774 | -138 | -141.6616 | -301.3453 | 302.9994 | -301.3453 | 302.9994 | 56.5069 | 96.4009 | 0 | 0 | 0 | 0 | -213.8 | -224.7508 | -202.8 | -211.7467 | -206.9 | -216.1339 | -206.2 | -215.406 | 235.9227 | 239.7232
2022-02-03 17:00 | -137 | -141.1559 | -47.6127 | 60.793 | 155.5632 | 158.763 | -137 | -140.9184 | -314.0869 | 316.2458 | -314.0869 | 316.2458 | 44.1441 | 99.3164 | 0 | 0 | 0 | 0 | -217.5 | -229.3602 | -204.2 | -213.9945 | -208 | -218.1898 | -207.2 | -217.2763 | 226.9973 | 230.9246
2022-02-03 17:30 | -130 | -134.1231 | -47.7028 | 58.6936 | 147.8925 | 151.0837 | -130 | -133.8805 | -306.7078 | 308.5089 | -306.7078 | 308.5089 | 32.1986 | 96.5893 | 0 | 0 | 0 | 0 | -217.1 | -228.6647 | -205.6 | -215.0944 | -209.2 | -218.9765 | -209.4 | -219.2268 | 240.4218 | 242.9591
2022-02-03 18:00 | -132 | -135.5913 | -38.6902 | 51.5962 | 145.4356 | 148.6209 | -132 | -135.3662 | -300.565 | 302.3716 | -300.565 | 302.3716 | 40.8262 | 93.0666 | 0 | 0 | 0 | 0 | -217.7 | -226.6924 | -203.8 | -211.3804 | -208.1 | -215.9779 | -207.8 | -215.5554 | 242.3876 | 243.3557
2022-02-03 18:30 | -122 | -125.3994 | -23.1825 | 43.6095 | 144.2162 | 147.1644 | -121 | -124.1974 | -293.0853 | 294.8233 | -293.0853 | 294.8233 | 48.4668 | 99.5752 | 0 | 0 | 0 | 0 | -217.1 | -225.8897 | -203.5 | -210.9062 | -207.8 | -215.5023 | -208.1 | -215.7652 | 265.1255 | 265.75
2022-02-03 19:00 | -115 | -117.686 | -10.4731 | 33.2963 | 134.3299 | 136.6047 | -113 | -115.7325 | -287.6651 | 288.9437 | -287.6651 | 288.9437 | 71.4828 | 115.1834 | 0 | 0 | 0 | 0 | -214.1 | -222.6478 | -203.6 | -211.0553 | -207.4 | -215.0108 | -208.8 | -216.6313 | 306.4844 | 307.0167
2022-02-03 19:30 | -102 | -103.5761 | 3.8697 | 25.4896 | 123.9436 | 125.4312 | -102 | -103.5761 | -271.0352 | 271.7073 | -271.0352 | 271.7073 | 72.0733 | 106.0949 | 0 | 0 | 0 | 0 | -214.4 | -222.7997 | -202.9 | -210.118 | -206.6 | -213.9767 | -207 | -214.5723 | 301.0825 | 301.5685
2022-02-03 20:00 | -84 | -85.1587 | 24.2347 | 33.0937 | 104.8315 | 106.0769 | -84 | -85.1587 | -242.114 | 242.5108 | -242.114 | 242.5108 | 66.8952 | 102.3411 | 0 | 0 | 0 | 0 | -213.6 | -222.3605 | -201.2 | -208.7144 | -205.4 | -213.1356 | -205.3 | -213.0125 | 292.6389 | 293.2165
2022-02-03 20:30 | -81 | -81.7435 | 24.5433 | 31.6669 | 102.939 | 104.1043 | -82 | -82.6075 | -238.3809 | 239.0811 | -238.3809 | 239.0811 | 82.4295 | 122.723 | 0 | 0 | 0 | 0 | -213.3 | -222.5229 | -202 | -209.8338 | -206.6 | -214.6954 | -205.7 | -213.7206 | 286.7784 | 287.058
2022-02-03 21:00 | -79 | -79.511 | 22.6845 | 28.2246 | 99.8187 | 100.9388 | -81 | -81.4985 | -232.3818 | 233.2127 | -232.3818 | 233.2127 | 95.005 | 131.9469 | 0 | 0 | 0 | 0 | -214.2 | -222.8816 | -203.1 | -210.7322 | -206.7 | -214.6024 | -204.5 | -212.1615 | 280.3418 | 282.5875
2022-02-03 21:30 | -70 | -70.7107 | 26.205 | 29.9571 | 90.364 | 91.7226 | -69 | -69.7209 | -219.4559 | 220.3636 | -219.4559 | 220.3636 | 102.1362 | 130.2204 | 0 | 0 | 0 | 0 | -211.1 | -219.0558 | -198.6 | -205.4732 | -202.5 | -209.628 | -202.3 | -209.5909 | 256.99 | 257.3299
2022-02-03 22:00 | -66 | -67.082 | 25.1204 | 29.2642 | 85.6585 | 87.6306 | -66 | -67.082 | -207.9443 | 209.5444 | -207.9443 | 209.5444 | 107.996 | 133.1561 | 0 | 0 | 0 | 0 | -203.9 | -212.1813 | -191.1 | -198.3938 | -195.3 | -202.8697 | -195 | -202.7193 | 246.776 | 247.3828
2022-02-03 22:30 | -58 | -59.2284 | 31.8302 | 34.735 | 75.2667 | 77.4609 | -58 | -59.0339 | -196.1239 | 197.6797 | -196.1239 | 197.6797 | 110.1379 | 134.4982 | 0 | 0 | 0 | 0 | -199 | -206.6752 | -185.3 | -192.1373 | -189.1 | -196.1459 | -189.1 | -196.3061 | 240.9782 | 242.421
2022-02-03 23:00 | -64 | -65.1153 | 22.7621 | 26.4485 | 81.6977 | 83.8603 | -63 | -63.9531 | -207.0156 | 208.4824 | -207.0156 | 208.4824 | 108.7476 | 134.9561 | 0 | 0 | 0 | 0 | -183.1 | -193.7985 | -171.9 | -181.5493 | -175.6 | -185.5031 | -174.6 | -184.6868 | 255.6411 | 256.4248
2022-02-03 23:30 | -55 | -56.5155 | 26.9721 | 29.945 | 76.5252 | 78.9159 | -56 | -57.4891 | -204.7887 | 206.1668 | -204.7887 | 206.1668 | 71.4797 | 104.1709 | 0 | 0 | 0 | 0 | -159.2 | -167.3227 | -149.9 | -157.6125 | -152.8 | -160.7726 | -152.7 | -160.7712 | 275.9106 | 277.2193
2022-02-04 | -55 | -56.7539 | 26.7279 | 29.3503 | 72.64 | 75.4029 | -55 | -56.5155 | -188.123 | 190.0479 | -188.123 | 190.0479 | 73.0076 | 106.4857 | 0 | 0 | 0 | 0 | -157.3 | -167.6869 | -148.1 | -157.7406 | -151.4 | -161.4148 | -150.8 | -160.9669 | 264.3657 | 265.4065
2022-02-04 00:30 | -65 | -66.4906 | 15.9121 | 19.123 | 79.6369 | 82.0665 | -63 | -64.3273 | -190.2859 | 192.2837 | -190.2859 | 192.2837 | 79.1598 | 113.0103 | 0 | 0 | 0 | 0 | -156.5 | -170.0818 | -147.7 | -160.3015 | -150.1 | -163.0574 | -150.2 | -163.2533 | 263.3263 | 264.1653
2022-02-04 01:00 | -66 | -67.2681 | 11.8338 | 15.2852 | 81.0196 | 83.4298 | -66 | -67.2681 | -187.7537 | 189.8737 | -187.7537 | 189.8737 | 89.0061 | 119.6875 | 0 | 0 | 0 | 0 | -159.6 | -173.0929 | -150.8 | -163.2388 | -154.1 | -166.7086 | -153 | -165.8849 | 258.6542 | 259.5066
2022-02-04 01:30 | -58 | -59.439 | 15.2969 | 17.2639 | 74.1991 | 76.8517 | -58 | -59.439 | -176.4525 | 178.6568 | -176.4525 | 178.6568 | 93.8608 | 121.9013 | 0 | 0 | 0 | 0 | -159.2 | -172.5308 | -149.8 | -161.9166 | -152.8 | -165.3927 | -152.4 | -165.1 | 254.4264 | 255.4467
2022-02-04 02:00 | -64 | -65.307 | 12.2909 | 14.5508 | 77.1886 | 79.557 | -65 | -66.0984 | -178.1577 | 180.1709 | -178.1577 | 180.1709 | 101.181 | 126.6181 | 0 | 0 | 0 | 0 | -159.9 | -172.9474 | -150.6 | -162.3923 | -154 | -166.2199 | -154.1 | -166.6324 | 252.1974 | 253.2532
2022-02-04 02:30 | -64 | -65.307 | 10.0496 | 13.0588 | 78.1962 | 80.819 | -63 | -64.3273 | -179.1101 | 181.4695 | -179.1101 | 181.4695 | 103.8379 | 130.6389 | 0 | 0 | 0 | 0 | -161.5 | -175 | -151.4 | -163.679 | -154.5 | -167.2694 | -154.4 | -167.408 | 248.7702 | 250.464
2022-02-04 03:00 | -69 | -70.406 | 5.8737 | 11.4952 | 83.9004 | 86.4241 | -68 | -69.4262 | -187.8476 | 190.1554 | -187.8476 | 190.1554 | 102.5545 | 130.4963 | 0 | 0 | 0 | 0 | -160.7 | -174.1848 | -150.9 | -163.2547 | -154 | -166.6926 | -153.4 | -166.3311 | 248.2515 | 249.8904
2022-02-04 03:30 | -67 | -68.2495 | 9.6504 | 12.9665 | 81.3026 | 83.5859 | -66 | -67.2681 | -185.884 | 188.0513 | -185.884 | 188.0513 | 103.9346 | 131.7807 | 0 | 0 | 0 | 0 | -162.4 | -175.678 | -151.3 | -163.5105 | -155.2 | -167.9926 | -154 | -166.8462 | 249.1411 | 250.7362
2022-02-04 04:00 | -65 | -65.7647 | 11.6956 | 13.6569 | 81.3088 | 83.0484 | -66 | -66.7533 | -186.678 | 188.2758 | -186.678 | 188.2758 | 101.2866 | 127.4045 | 0 | 0 | 0 | 0 | -159.9 | -172.0842 | -150 | -161.5178 | -153 | -164.8604 | -152.6 | -164.7142 | 261.0598 | 264.206
2022-02-04 04:30 | -63 | -63.7887 | 19.0524 | 21.0203 | 79.1135 | 80.7137 | -62 | -62.6498 | -183.5018 | 184.8354 | -183.5018 | 184.8354 | 98.1594 | 123.3313 | 0 | 0 | 0 | 0 | -161.3 | -172.9493 | -151.3 | -162.3604 | -154.4 | -165.9031 | -154.1 | -165.7342 | 269.5572 | 272.3441
2022-02-04 05:00 | -68 | -68.884 | 18.0618 | 20.9039 | 85.453 | 86.93 | -67 | -67.7422 | -197.3914 | 198.5154 | -197.3914 | 198.5154 | 83.4971 | 114.2299 | 0 | 0 | 0 | 0 | -159.6 | -171.621 | -150.9 | -162.3909 | -153.5 | -165.2134 | -153.4 | -165.3434 | 279.6684 | 280.9606
2022-02-04 05:30 | -66 | -66.4831 | 23.4358 | 26.0576 | 85.3122 | 86.2589 | -67 | -67.6018 | -204.3444 | 204.8944 | -204.3444 | 204.8944 | 65.2695 | 101.007 | 0 | 0 | 0 | 0 | -161.1 | -172.7989 | -150.7 | -161.8014 | -154.4 | -165.7936 | -153.6 | -165.0855 | 289.0929 | 290.0101
2022-02-04 06:00 | -60 | -60.531 | 33.6317 | 36.0156 | 80.1184 | 81.1134 | -59 | -59.6825 | -201.6498 | 202.1222 | -201.6498 | 202.1222 | 31.8014 | 76.5474 | 0 | 0 | 0 | 0 | -161.3 | -168.7832 | -153 | -160.1151 | -156.1 | -163.4906 | -155.9 | -163.3892 | 288.0982 | 288.356
2022-02-04 06:30 | -72 | -72.4431 | 23.5185 | 28.2446 | 91.319 | 92.0655 | -71 | -71.4493 | -220.6203 | 220.9013 | -220.6203 | 220.9013 | 14.4777 | 59.674 | 0 | 0 | 0 | 0 | -160.7 | -165.6518 | -153.1 | -157.9646 | -156 | -161.0218 | -155.8 | -160.8032 | 290.2533 | 290.2922
2022-02-04 07:00 | -67 | -67.0075 | 21.2711 | 22.1761 | 86.1761 | 86.2739 | -69 | -69.0072 | -211.1188 | 211.1309 | -211.1188 | 211.1309 | 13.6769 | 61.5488 | 0 | 0 | 0 | 0 | -160.8 | -165.8463 | -154.1 | -159.0077 | -156.3 | -161.2877 | -156.5 | -161.531 | 299.0089 | 299.0157
2022-02-04 07:30 | -67 | -67.1193 | 17.0748 | 18.6842 | 78.9369 | 79.3141 | -67 | -67.0671 | -200.7281 | 200.7352 | -200.7281 | 200.7352 | 5.7113 | 57.2937 | 0 | 0 | 0 | 0 | -159.9 | -165.6068 | -151.8 | -156.9817 | -154.7 | -160.0409 | -154.6 | -159.9442 | 258.8197 | 259.6939
2022-02-04 08:00 | -85 | -85.4751 | -12.6629 | 16.4811 | 100.5168 | 100.9722 | -84 | -84.4808 | -228.3136 | 228.4045 | -228.3136 | 228.4045 | 7.4172 | 56.7135 | 0 | 0 | 0 | 0 | -159.7 | -165.4921 | -152.5 | -157.8377 | -155 | -160.4595 | -154.6 | -160.107 | 248.0115 | 249.8327
2022-02-04 08:30 | -90 | -90.7965 | -22.3218 | 25.3572 | 102.3166 | 102.9043 | -90 | -90.7965 | -224.7418 | 224.9036 | -224.7418 | 224.9036 | 17.3287 | 59.7342 | 0 | 0 | 0 | 0 | -161.1 | -167.5255 | -152.2 | -157.9153 | -155.2 | -161.1002 | -155 | -160.8807 | 228.242 | 230.6586
2022-02-04 09:00 | -98 | -98.732 | -41.949 | 43.9065 | 110.4879 | 111.1248 | -98 | -98.732 | -235.2072 | 235.3891 | -235.2072 | 235.3891 | 29.3603 | 57.0067 | 0 | 0 | 0 | 0 | -159.7 | -165.7038 | -151.9 | -157.155 | -154.7 | -160.0732 | -154.3 | -159.7058 | 218.6509 | 221.3805
2022-02-04 09:30 | -86 | -86.4697 | -38.8881 | 40.2581 | 95.2909 | 95.8966 | -85 | -85.4751 | -212.7612 | 212.8581 | -212.7612 | 212.8581 | 36.9112 | 68.2071 | 0 | 0 | 0 | 0 | -160.4 | -166.512 | -151.7 | -157.169 | -154.6 | -160.2824 | -154.7 | -160.3525 | 210.304 | 213.8041
2022-02-04 10:00 | -89 | -89.3588 | -41.5635 | 42.9218 | 91.7642 | 92.2735 | -88 | -88.3629 | -204.0363 | 204.0858 | -204.0363 | 204.0858 | 37.4288 | 68.7574 | 0 | 0 | 0 | 0 | -162.1 | -168.1768 | -152.4 | -157.6896 | -154.9 | -160.3888 | -155.2 | -160.6786 | 190.8116 | 195.1725
2022-02-04 10:30 | -92 | -92.5419 | -57.0251 | 58.4674 | 100.9358 | 101.5637 | -90 | -90.4489 | -215.5226 | 215.6962 | -215.5226 | 215.6962 | 42.832 | 70.5569 | 0 | 0 | 0 | 0 | -162.3 | -168.1063 | -152 | -157.099 | -155.7 | -161.11 | -154.9 | -160.2342 | 195.6394 | 199.8635
2022-02-04 11:00 | -90 | -90.1998 | -56.4103 | 57.8771 | 95.4587 | 96.0904 | -91 | -91.1976 | -202.4713 | 202.6359 | -202.4713 | 202.6359 | 40.2626 | 64.3468 | 0 | 0 | 0 | 0 | -162.9 | -168.2773 | -152.2 | -156.9206 | -155.3 | -160.3415 | -155.2 | -160.1465 | 195.2176 | 200.1315
2022-02-04 11:30 | -90 | -90.1998 | -57.5461 | 58.9837 | 95.5227 | 96.1831 | -90 | -90.1998 | -202.0402 | 202.1716 | -202.0402 | 202.1716 | 35.6546 | 63.9241 | 0 | 0 | 0 | 0 | -164.1 | -169.7165 | -153 | -157.9155 | -155.7 | -160.8059 | -156.9 | -161.968 | 196.6689 | 201.5102
2022-02-04 12:00 | -101 | -101.2423 | -68.0905 | 69.601 | 108.3797 | 108.9681 | -101 | -101.3163 | -219.9163 | 220.0525 | -219.9163 | 220.0525 | 44.526 | 69.8912 | 0 | 0 | 0 | 0 | -162.2 | -167.6502 | -152.6 | -157.3329 | -156 | -161.0245 | -155.5 | -160.4631 | 213.0351 | 217.5826
2022-02-04 12:30 | -97 | -97.3293 | -64.6428 | 66.4569 | 102.5612 | 103.2316 | -97 | -97.3293 | -210.0535 | 210.2035 | -210.0535 | 210.2035 | 40.5707 | 69.8331 | 0 | 0 | 0 | 0 | -162 | -167.6869 | -151.5 | -156.6661 | -154.5 | -159.899 | -154.6 | -159.9442 | 222.1143 | 226.8047
2022-02-04 13:00 | -94 | -94.2603 | -54.6107 | 56.5178 | 100.1741 | 100.9049 | -94 | -94.2603 | -203.3754 | 203.5699 | -203.3754 | 203.5699 | 32.198 | 64.9276 | 0 | 0 | 0 | 0 | -160.1 | -165.6964 | -152.8 | -157.798 | -155.6 | -160.8349 | -155.6 | -160.7592 | 228.5053 | 233.2644
2022-02-04 13:30 | -101 | -101.3163 | -68.138 | 69.5618 | 104.7564 | 105.398 | -100 | -100.2447 | -212.6817 | 212.8199 | -212.6817 | 212.8199 | 42.3728 | 67.6234 | 0 | 0 | 0 | 0 | -161.9 | -166.9618 | -153.2 | -157.6991 | -156.5 | -161.3105 | -156.1 | -160.7299 | 240.9004 | 244.3788
2022-02-04 14:00 | -97 | -97.4166 | -63.852 | 65.3952 | 106.2257 | 107.028 | -97 | -97.4166 | -198.8722 | 198.9472 | -198.8722 | 198.9472 | 35.6289 | 73.6342 | 0 | 0 | 0 | 0 | -160.9 | -166.4439 | -152.7 | -157.7764 | -155.4 | -160.7176 | -155.4 | -160.6922 | 228.2667 | 231.662
2022-02-04 14:30 | -105 | -105.4751 | -73.4254 | 74.7523 | 112.7271 | 113.578 | -104 | -104.3887 | -210.3601 | 210.4921 | -210.3601 | 210.4921 | 30.7398 | 60.0921 | 0 | 0 | 0 | 0 | -160.2 | -165.463 | -152.4 | -157.0903 | -155.6 | -160.56 | -155.6 | -160.5108 | 239.9167 | 242.6481
2022-02-04 15:00 | -104 | -104.69 | -59.2129 | 61.3109 | 113.7267 | 114.6941 | -103 | -103.5857 | -209.0688 | 209.2488 | -209.0688 | 209.2488 | 34.4463 | 64.7602 | 0 | 0 | 0 | 0 | -162.3 | -168.1847 | -153.1 | -158.2391 | -156.1 | -161.5677 | -156.1 | -161.42 | 247.4927 | 251.2794
2022-02-04 15:30 | -114 | -114.6298 | -67.8949 | 69.8012 | 126.0839 | 126.8848 | -115 | -115.6244 | -230.3334 | 230.4542 | -230.3334 | 230.4542 | 31.7073 | 64.1379 | 0 | 0 | 0 | 0 | -163 | -168.2743 | -154 | -158.7882 | -157.2 | -162.1846 | -157.1 | -162.0877 | 279.918 | 283.1878
2022-02-04 16:00 | -114 | -114.8564 | -63.0584 | 65.4796 | 124.5305 | 125.6189 | -114 | -114.8564 | -233.3237 | 233.6037 | -233.3237 | 233.6037 | 16.5227 | 61.6184 | 0 | 0 | 0 | 0 | -161.6 | -167.2488 | -154.5 | -159.4447 | -157.8 | -163.0646 | -157.6 | -162.7456 | 269.4081 | 273.3554
2022-02-04 16:30 | -123 | -123.9113 | -62.2924 | 65.1147 | 134.2939 | 135.2661 | -122 | -122.9187 | -253.3963 | 253.6843 | -253.3963 | 253.6843 | 14.3032 | 59.5022 | 0 | 0 | 0 | 0 | -159.6 | -164.8071 | -151.6 | -156.3632 | -154.7 | -159.7128 | -154.2 | -159.1293 | 275.5455 | 278.6177
2022-02-04 17:00 | -115 | -116.1077 | -50.8907 | 54.7959 | 133.8682 | 134.979 | -115 | -115.9741 | -259.8422 | 260.204 | -259.8422 | 260.204 | 2.6244 | 61.5702 | 0 | 0 | 0 | 0 | -165.8 | -171.6234 | -157.7 | -162.9175 | -160.5 | -166.0061 | -160.7 | -166.1485 | 263.201 | 267.0351
2022-02-04 17:30 | -128 | -130.4186 | -42.0042 | 50.3357 | 137.2292 | 139.2524 | -127 | -129.2478 | -270.5602 | 271.6391 | -270.5602 | 271.6391 | -14.4873 | 63.3636 | 0 | 0 | 0 | 0 | -165.5 | -171.5791 | -157.2 | -162.5856 | -160.2 | -165.7416 | -160.5 | -166.0573 | 277.6591 | 280.5066
2022-02-04 18:00 | -121 | -122.9837 | -31.8467 | 41.0585 | 137.8678 | 139.42 | -120 | -121.6553 | -277.1248 | 277.8055 | -277.1248 | 277.8055 | -20.5091 | 61.6317 | 0 | 0 | 0 | 0 | -166.7 | -172.6752 | -158 | -163.3339 | -160.5 | -166.0829 | -160.9 | -166.4952 | 265.206 | 268.1462
2022-02-04 18:30 | -104 | -105.3803 | -3.4272 | 25.0067 | 119.8772 | 121.3953 | -104 | -105.3803 | -252.1027 | 252.7053 | -252.1027 | 252.7053 | 4.8687 | 65.096 | 0 | 0 | 0 | 0 | -163.6 | -169.7559 | -157.4 | -163.1416 | -160.6 | -166.5448 | -160.5 | -166.4219 | 318.3065 | 319.8863
2022-02-04 19:00 | -104 | -105.0762 | -0.95562 | 21.7173 | 121.8813 | 122.9459 | -104 | -104.9381 | -257.4843 | 257.7891 | -257.4843 | 257.7891 | 26.8804 | 70.3253 | 0 | 0 | 0 | 0 | -163.3 | -168.6846 | -158.8 | -164.0576 | -161.8 | -167.2127 | -161.4 | -166.851 | 351.4846 | 351.9549
2022-02-04 19:30 | -92 | -93.0591 | 11.6916 | 24.9417 | 115.0614 | 116.1715 | -92 | -92.9139 | -245.8314 | 246.1707 | -245.8314 | 246.1707 | 28.0133 | 70.5102 | 0 | 0 | 0 | 0 | -160.2 | -165.4164 | -155.7 | -160.8811 | -158.8 | -164.1125 | -158.6 | -163.9192 | 351.2736 | 351.5009
2022-02-04 20:00 | -99 | -99.8499 | 9.8995 | 25.6843 | 119.3182 | 120.378 | -99 | -99.985 | -253.3111 | 253.6476 | -253.3111 | 253.6476 | 24.6032 | 66.2198 | 0 | 0 | 0 | 0 | -156.8 | -161.8216 | -152.5 | -157.3832 | -155.2 | -160.1724 | -155.4 | -160.4654 | 350.8777 | 351.0931
2022-02-04 20:30 | -99 | -100.1299 | 8.2437 | 25.0005 | 117.2864 | 118.6192 | -97 | -98.1529 | -246.3008 | 246.8708 | -246.3008 | 246.8708 | 41.6564 | 75.2725 | 0 | 0 | 0 | 0 | -158 | -163.3339 | -152.4 | -157.5366 | -156.2 | -161.4913 | -155.6 | -161.0134 | 345.8979 | 346.0206
2022-02-04 21:00 | -100 | -101.2719 | 2.7844 | 23.4067 | 119.2257 | 120.7576 | -100 | -101.2719 | -246.1845 | 247.0013 | -246.1845 | 247.0013 | 62.2336 | 86.9912 | 0 | 0 | 0 | 0 | -157.3 | -162.7335 | -153.6 | -158.8242 | -156.5 | -161.8833 | -156.2 | -161.6447 | 352.4352 | 352.4709
2022-02-04 21:30 | -93 | -94.541 | 3.956 | 21.9369 | 112.5654 | 114.4452 | -92 | -93.5575 | -236.3747 | 237.5026 | -236.3747 | 237.5026 | 70.9534 | 92.3372 | 0 | 0 | 0 | 0 | -157.6 | -163.3345 | -152.7 | -158.2389 | -156 | -161.7648 | -155.7 | -161.5553 | 335.8257 | 335.8306
2022-02-04 22:00 | -99 | -100.6231 | -4.784 | 22.0021 | 116.8995 | 118.8354 | -99 | -100.6231 | -238.2055 | 239.5288 | -238.2055 | 239.5288 | 82.2844 | 100.5121 | 0 | 0 | 0 | 0 | -159.4 | -164.6384 | -153.5 | -159.3016 | -156.4 | -162.3367 | -156 | -162.0322 | 321.0088 | 321.0093
2022-02-04 22:30 | -95 | -96.8814 | -4.7207 | 21.5019 | 113.0652 | 115.4389 | -95 | -96.8814 | -234.3373 | 236.0867 | -234.3373 | 236.0867 | 84.8038 | 103.1412 | 0 | 0 | 0 | 0 | -159.5 | -164.8357 | -152.1 | -157.8724 | -155.5 | -161.5238 | -156.1 | -162.2643 | 304.9468 | 304.9477
2022-02-04 23:00 | -88 | -89.822 | 0.001528 | 19.219 | 105.3707 | 107.879 | -88 | -89.822 | -224.8261 | 226.708 | -224.8261 | 226.708 | 96.8044 | 112.5027 | 0 | 0 | 0 | 0 | -159 | -164.4536 | -150.9 | -156.8523 | -154.1 | -160.4373 | -153.8 | -160.1362 | 308.4255 | 308.4378
2022-02-04 23:30 | -86 | -87.2983 | 2.6191 | 17.0313 | 98.3143 | 101.1326 | -86 | -87.6641 | -222.2029 | 223.975 | -222.2029 | 223.975 | 79.9601 | 103.2679 | 0 | 0 | 0 | 0 | -161.8 | -167.5455 | -151.8 | -157.9373 | -155.3 | -161.7843 | -155.4 | -161.9522 | 290.5638 | 290.6414
2022-02-05 | -78 | -79.8311 | 1.4793 | 14.8278 | 94.8674 | 97.4913 | -77 | -78.8543 | -209.0514 | 210.9314 | -209.0514 | 210.9314 | 82.4636 | 106.4512 | 0 | 0 | 0 | 0 | -162 | -169.8382 | -153.6 | -161.6886 | -155.4 | -163.7113 | -155.3 | -163.7428 | 278.0219 | 278.0301
2022-02-05 00:30 | -82 | -83.9524 | -3.8876 | 15.102 | 96.864 | 99.6956 | -81 | -82.7647 | -205.2376 | 207.5848 | -205.2376 | 207.5848 | 87.459 | 111.8939 | 0 | 0 | 0 | 0 | -161.5 | -171.6863 | -152.6 | -162.8522 | -155.2 | -165.6136 | -154.9 | -165.5433 | 263.1885 | 263.2152
2022-02-05 01:00 | -71 | -73.0069 | 4.48 | 13.8506 | 85.4193 | 88.6737 | -71 | -72.7805 | -183.4721 | 186.1265 | -183.4721 | 186.1265 | 85.9735 | 105.9034 | 0 | 0 | 0 | 0 | -161.2 | -171.1481 | -151.8 | -162.9716 | -154.7 | -166.2555 | -155.4 | -167.2006 | 252.8916 | 254.9765
2022-02-05 01:30 | -63 | -64.7611 | 10.9591 | 14.3304 | 75.7407 | 78.8864 | -62 | -63.7887 | -172.7954 | 175.5423 | -172.7954 | 175.5423 | 97.6531 | 116.0514 | 0 | 0 | 0 | 0 | -161.1 | -172.0505 | -151.5 | -163.8095 | -154.2 | -166.9157 | -154.2 | -167.2236 | 248.3358 | 250.6101
2022-02-05 02:00 | -57 | -58.4637 | 15.7113 | 16.9605 | 69.7196 | 72.529 | -55 | -56.5155 | -161.1778 | 163.5711 | -161.1778 | 163.5711 | 105.562 | 127.0306 | 0 | 0 | 0 | 0 | -161.2 | -173.588 | -152.3 | -166.1053 | -155.2 | -169.4032 | -155.5 | -169.9084 | 243.1929 | 244.8494
2022-02-05 02:30 | -51 | -51.6236 | 19.9088 | 20.1089 | 65.06 | 67.2168 | -51 | -51.788 | -152.6468 | 154.4574 | -152.6468 | 154.4574 | 111.2022 | 127.2356 | 0 | 0 | 0 | 0 | -162.7 | -173.7719 | -151.6 | -165.8264 | -154.7 | -169.4719 | -154.5 | -169.4533 | 241.047 | 245.8495
2022-02-05 03:00 | -41 | -41.9762 | 29.9826 | 30.098 | 55.1288 | 57.8168 | -41 | -41.9762 | -132.3772 | 134.2998 | -132.3772 | 134.2998 | 106.7132 | 124.0057 | 0 | 0 | 0 | 0 | -160.8 | -172.1238 | -151.8 | -166.3347 | -154.1 | -169.1298 | -154.4 | -169.742 | 241.5377 | 246.5145
2022-02-05 03:30 | -43 | -43.7379 | 26.8098 | 26.8782 | 58.5404 | 60.8099 | -44 | -44.7214 | -138.007 | 139.649 | -138.007 | 139.649 | 109.8642 | 132.2803 | 0 | 0 | 0 | 0 | -161 | -172.3463 | -151.8 | -164.9739 | -154.7 | -168.2692 | -154 | -167.9158 | 235.5814 | 235.5882
2022-02-05 04:00 | -39 | -40.025 | 31.2701 | 31.3328 | 53.718 | 56.4865 | -39 | -39.8121 | -130.0439 | 131.976 | -130.0439 | 131.976 | 101.1372 | 125.5432 | 0 | 0 | 0 | 0 | -160 | -171.4484 | -150.7 | -163.923 | -153.8 | -167.561 | -153.5 | -167.4451 | 231.6171 | 231.6171
2022-02-05 04:30 | -35 | -36.1386 | 36.8098 | 36.9244 | 50.9948 | 53.8383 | -36 | -37.108 | -127.5036 | 129.3522 | -127.5036 | 129.3522 | 100.2373 | 119.8175 | 0 | 0 | 0 | 0 | -159.8 | -171.8984 | -150.7 | -164.4274 | -153.5 | -167.7484 | -153.4 | -167.7557 | 236.5836 | 237.8879
2022-02-05 05:00 | -32 | -33.2415 | 35.0973 | 35.2486 | 53.329 | 56.0976 | -32 | -33.5261 | -133.2096 | 135.0664 | -133.2096 | 135.0664 | 93.0625 | 121.1262 | 0 | 0 | 0 | 0 | -159.5 | -172.048 | -150.1 | -164.4154 | -153.1 | -167.8893 | -152.5 | -167.5074 | 231.6043 | 232.0235
2022-02-05 05:30 | -30 | -31.0483 | 44.6818 | 44.8092 | 46.2355 | 49.203 | -31 | -32.0156 | -124.9788 | 126.7194 | -124.9788 | 126.7194 | 84.3935 | 114.6496 | 0 | 0 | 0 | 0 | -161.6 | -173.9595 | -152.3 | -166.3055 | -155.2 | -169.5531 | -155 | -169.6859 | 232.6424 | 233.6522
2022-02-05 06:00 | -33 | -33.9559 | 41.1518 | 41.1523 | 48.1754 | 50.7337 | -33 | -33.7343 | -130.6433 | 132.0444 | -130.6433 | 132.0444 | 79.8628 | 107.1918 | 0 | 0 | 0 | 0 | -161.5 | -171.2304 | -151.9 | -163.2839 | -156.3 | -168.2217 | -155.6 | -167.6086 | 228.2119 | 228.4269
2022-02-05 06:30 | -28 | -28.8617 | 45.0288 | 45.0408 | 42.597 | 45.3982 | -27 | -28.1603 | -125.1224 | 126.3411 | -125.1224 | 126.3411 | 65.1014 | 91.5381 | 0 | 0 | 0 | 0 | -161.7 | -167.0907 | -152 | -159.1302 | -155.3 | -162.7568 | -155 | -162.5909 | 228.0531 | 228.0548
2022-02-05 07:00 | -35 | -35.9026 | 30.2753 | 30.4139 | 48.499 | 51.5323 | -35 | -35.9026 | -132.7485 | 134.2157 | -132.7485 | 134.2157 | 55.0837 | 81.7629 | 0 | 0 | 0 | 0 | -160.6 | -165.5064 | -151.4 | -158.1181 | -154.4 | -161.2703 | -153.7 | -160.7255 | 203.5441 | 203.6084
2022-02-05 07:30 | -35 | -36.6879 | 25.575 | 25.9465 | 48.4804 | 51.815 | -35 | -36.4006 | -132.8403 | 134.3143 | -132.8403 | 134.3143 | 27.1091 | 59.6756 | 0 | 0 | 0 | 0 | -162.2 | -167.9318 | -151.4 | -158.4978 | -154.4 | -161.8983 | -154.2 | -161.7075 | 151.9475 | 154.4098
2022-02-05 08:00 | -49 | -50.9608 | 5.6502 | 10.0616 | 59.9661 | 63.6794 | -49 | -50.9608 | -150.3429 | 152.1207 | -150.3429 | 152.1207 | 16.6805 | 56.5883 | 0 | 0 | 0 | 0 | -161.6 | -167.6683 | -150.8 | -158.255 | -153.3 | -161.186 | -153.7 | -161.4098 | 129.1801 | 134.0895
2022-02-05 08:30 | -56 | -57.4891 | -11.6166 | 13.3223 | 66.7679 | 69.5994 | -56 | -57.4891 | -157.311 | 158.5624 | -157.311 | 158.5624 | 28.8127 | 64.3777 | 0 | 0 | 0 | 0 | -160.8 | -166.58 | -150.5 | -157.7578 | -153.1 | -160.7502 | -152.9 | -160.4987 | 141.4635 | 144.6662
2022-02-05 09:00 | -55 | -56.2939 | -15.9482 | 16.9642 | 63.0759 | 65.6298 | -54 | -55.3173 | -143.7242 | 144.8513 | -143.7242 | 144.8513 | 41.1084 | 74.2246 | 0 | 0 | 0 | 0 | -160 | -165.6256 | -150.9 | -158.1395 | -154.2 | -161.8588 | -153.8 | -161.417 | 140.2681 | 143.6968
2022-02-05 09:30 | -46 | -47.0744 | -12.4783 | 13.2263 | 52.6524 | 55.2547 | -45 | -46.0977 | -124.739 | 125.8662 | -124.739 | 125.8662 | 43.8997 | 72.7564 | 0 | 0 | 0 | 0 | -162.6 | -168.3182 | -151.4 | -158.2921 | -154.2 | -161.5821 | -154 | -161.3369 | 113.6108 | 118.84
2022-02-05 10:00 | -47 | -48.0521 | -22.5682 | 23.5451 | 54.4054 | 57.3781 | -48 | -49.0306 | -126.946 | 128.4346 | -126.946 | 128.4346 | 54.9508 | 82.948 | 0 | 0 | 0 | 0 | -160.6 | -166.2569 | -150.7 | -157.7109 | -153.4 | -160.8543 | -153.6 | -160.9851 | 124.9547 | 129.6036
2022-02-05 10:30 | -50 | -50.9902 | -27.2218 | 28.1654 | 53.0208 | 55.8169 | -50 | -50.9902 | -121.1465 | 122.3226 | -121.1465 | 122.3226 | 57.1916 | 83.9056 | 0 | 0 | 0 | 0 | -161.4 | -166.851 | -151 | -157.8512 | -153.9 | -161.2117 | -153.8 | -161.0865 | 115.2067 | 121.1702
2022-02-05 11:00 | -48 | -49.0306 | -26.6794 | 27.5007 | 48.6303 | 51.7135 | -48 | -49.0306 | -116.6577 | 117.8406 | -116.6577 | 117.8406 | 59.72 | 87.9855 | 0 | 0 | 0 | 0 | -159 | -164.5562 | -149 | -155.9391 | -151.5 | -158.9272 | -151.7 | -158.9627 | 104.8201 | 110.9641
2022-02-05 11:30 | -45 | -45.8912 | -26.1841 | 26.9618 | 47.8879 | 50.3963 | -45 | -45.8912 | -114.8201 | 115.7095 | -114.8201 | 115.7095 | 57.7346 | 86.8427 | 0 | 0 | 0 | 0 | -162.2 | -167.8801 | -149.8 | -156.8216 | -152.9 | -160.3776 | -152.6 | -160.0012 | 103.8554 | 110.948
2022-02-05 12:00 | -49 | -49.6488 | -27.342 | 27.9673 | 51.1386 | 53.2843 | -48 | -48.6621 | -115.2083 | 115.8807 | -115.2083 | 115.8807 | 46.722 | 81.3132 | 0 | 0 | 0 | 0 | -163 | -168.5764 | -150.7 | -157.4479 | -153.6 | -160.7769 | -153.4 | -160.5858 | 118.2098 | 124.7991
2022-02-05 12:30 | -38 | -38.6394 | -16.5604 | 17.4479 | 42.7591 | 45.3074 | -38 | -38.6394 | -105.061 | 105.7039 | -105.061 | 105.7039 | 39.2333 | 78.4877 | 0 | 0 | 0 | 0 | -161.5 | -167.0367 | -150.6 | -157.5271 | -153.5 | -160.8299 | -153.5 | -160.8001 | 133.5345 | 140.0451
2022-02-05 13:00 | -43 | -43.2897 | -18.4569 | 18.9521 | 50.9128 | 52.6594 | -43 | -43.4166 | -121.1523 | 121.8403 | -121.1523 | 121.8403 | 34.4498 | 72.1589 | 0 | 0 | 0 | 0 | -161.6 | -166.9185 | -150.5 | -157.0264 | -153.7 | -160.638 | -153.8 | -160.7047 | 119.051 | 125.5509
2022-02-05 13:30 | -45 | -45.5412 | -17.3305 | 18.3599 | 50.8547 | 52.8578 | -44 | -44.7214 | -107.2376 | 107.6685 | -107.2376 | 107.6685 | 35.416 | 75.3875 | 0 | 0 | 0 | 0 | -160.8 | -166.476 | -150.9 | -157.8433 | -153.7 | -161.0805 | -153.5 | -160.8598 | 134.6754 | 140.5413
2022-02-05 14:00 | -43 | -43.566 | -14.7353 | 15.9829 | 49.9289 | 51.9854 | -43 | -43.566 | -107.6191 | 108.0168 | -107.6191 | 108.0168 | 33.6232 | 75.3309 | 0 | 0 | 0 | 0 | -160.3 | -165.8383 | -151 | -157.8221 | -153.7 | -160.991 | -153.8 | -161.0271 | 142.7447 | 148.9361
2022-02-05 14:30 | -54 | -54.5894 | -28.7164 | 29.5444 | 58.6232 | 60.585 | -54 | -54.5894 | -123.2976 | 123.7538 | -123.2976 | 123.7538 | 32.0163 | 75.8807 | 0 | 0 | 0 | 0 | -158.7 | -164.3701 | -152 | -159.0122 | -154.7 | -162.1245 | -154.8 | -162.19 | 179.5791 | 185.1001
2022-02-05 15:00 | -61 | -61.5224 | -31.3833 | 31.9293 | 64.9764 | 66.4463 | -60 | -60.531 | -135.6765 | 135.9773 | -135.6765 | 135.9773 | 50.9282 | 84.7861 | 0 | 0 | 0 | 0 | -158.3 | -163.4517 | -151.3 | -157.9073 | -154 | -160.9251 | -154.1 | -161.0789 | 212.0225 | 215.5143
2022-02-05 15:30 | -60 | -60.407 | -24.4058 | 25.2665 | 66.8823 | 68.3573 | -60 | -60.407 | -143.362 | 143.6731 | -143.362 | 143.6731 | 48.3442 | 80.1432 | 0 | 0 | 0 | 0 | -154 | -158.4741 | -149.3 | -155.508 | -152.3 | -158.7524 | -152.3 | -158.8658 | 247.0088 | 249.6409
2022-02-05 16:00 | -73 | -73.2462 | -28.128 | 28.5274 | 78.9547 | 79.8765 | -73 | -73.3348 | -167.7471 | 167.8558 | -167.7471 | 167.8558 | 54.8702 | 77.9974 | 0 | 0 | 0 | 0 | -162.4 | -164.564 | -157.8 | -161.4003 | -161.1 | -164.9435 | -160.6 | -164.4768 | 267.7272 | 269.9283
2022-02-05 16:30 | -79 | -79.404 | -25.5814 | 26.7361 | 90.3996 | 91.4003 | -78 | -78.4092 | -190.8475 | 191.0461 | -190.8475 | 191.0461 | 60.3864 | 80.5588 | 0 | 0 | 0 | 0 | -161.2 | -163.1271 | -159.3 | -162.6216 | -162.9 | -166.4925 | -162.3 | -165.8026 | 323.9145 | 326.4946
2022-02-05 17:00 | -85 | -85.4751 | -15.3566 | 18.2428 | 93.2541 | 94.2907 | -84 | -84.4808 | -201.361 | 201.4725 | -201.361 | 201.4725 | 50.0884 | 75.3004 | 0 | 0 | 0 | 0 | -163.9 | -166.0766 | -161.2 | -164.8296 | -164.5 | -168.4695 | -164.2 | -168.1646 | 346.5173 | 351.2516
2022-02-05 17:30 | -80 | -81.0494 | -6.0908 | 15.8164 | 96.1218 | 97.534 | -80 | -80.895 | -209.3585 | 209.6663 | -209.3585 | 209.6663 | 20.3241 | 66.816 | 0 | 0 | 0 | 0 | -172.9 | -176.4667 | -167.9 | -172.8335 | -171.4 | -176.6146 | -169.5 | -174.5541 | 292.7217 | 300.6055
2022-02-05 18:00 | -86 | -86.977 | -2.9063 | 14.5916 | 102.9727 | 104.0407 | -85 | -85.9884 | -224.0288 | 224.1925 | -224.0288 | 224.1925 | 42.6447 | 77.2891 | 0 | 0 | 0 | 0 | -178.5 | -182.0941 | -174 | -178.8574 | -176.5 | -181.6625 | -177.7 | -182.8521 | 342.3896 | 348.6852
2022-02-05 18:30 | -81 | -81.8841 | 10.2239 | 19.8024 | 99.8614 | 100.9816 | -81 | -81.8841 | -221.0197 | 221.2175 | -221.0197 | 221.2175 | 37.9588 | 73.9534 | 0 | 0 | 0 | 0 | -183.6 | -187.471 | -176.8 | -181.8833 | -180.5 | -185.7855 | -181.4 | -186.8502 | 320.4892 | 325.423
2022-02-05 19:00 | -76 | -76.9415 | 20.3845 | 25.4311 | 94.3759 | 95.5552 | -74 | -74.9667 | -213.9499 | 214.1463 | -213.9499 | 214.1463 | 49.3169 | 82.4722 | 0 | 0 | 0 | 0 | -191.9 | -196.4852 | -184 | -189.7357 | -187.5 | -193.5962 | -188.3 | -194.4957 | 301.6745 | 306.5521
2022-02-05 19:30 | -66 | -67.082 | 32.2416 | 36.1544 | 85.8473 | 87.3596 | -66 | -67.082 | -200.8686 | 201.2181 | -200.8686 | 201.2181 | 54.0236 | 85.4378 | 0 | 0 | 0 | 0 | -195.4 | -200.3588 | -185.9 | -191.9719 | -189.5 | -195.8079 | -189.9 | -196.2959 | 289.9992 | 295.3329
2022-02-05 20:00 | -72 | -72.5603 | 28.3572 | 32.4612 | 92.2687 | 93.1147 | -72 | -72.6911 | -210.6274 | 210.7477 | -210.6274 | 210.7477 | 73.6324 | 109.4303 | 0 | 0 | 0 | 0 | -210.4 | -215.7836 | -199.6 | -205.7188 | -203.2 | -209.478 | -203.7 | -210.1339 | 272.6825 | 273.0313
2022-02-05 20:30 | -68 | -68.593 | 28.8892 | 31.6911 | 87.9004 | 88.8324 | -68 | -68.593 | -202.5786 | 202.7541 | -202.5786 | 202.7541 | 96.7642 | 137.9868 | 0 | 0 | 0 | 0 | -226.2 | -235.9994 | -212 | -219.7908 | -215.8 | -223.7728 | -216.2 | -224.2481 | 254.3595 | 255.4007
2022-02-05 21:00 | -65 | -65.6201 | 28.1727 | 30.294 | 84.1941 | 85.4063 | -65 | -65.6201 | -194.8236 | 195.205 | -194.8236 | 195.205 | 125.3447 | 159.7426 | 0 | 0 | 0 | 0 | -244.3 | -255.5903 | -229.2 | -238.0486 | -233.6 | -242.7175 | -233.6 | -242.9359 | 230.6117 | 232.155
2022-02-05 21:30 | -72 | -72.6911 | 17.1402 | 21.0217 | 91.2365 | 92.7708 | -72 | -72.6911 | -205.8224 | 206.469 | -205.8224 | 206.469 | 136.6241 | 168.7113 | 0 | 0 | 0 | 0 | -242 | -253.6234 | -226.1 | -235.038 | -230.1 | -239.241 | -229.8 | -239.173 | 232.0687 | 233.3931
2022-02-05 22:00 | -67 | -68.4471 | 13.8584 | 18.4371 | 88.0185 | 89.955 | -67 | -68.4471 | -194.9706 | 196.0299 | -194.9706 | 196.0299 | 135.913 | 168.5453 | 0 | 0 | 0 | 0 | -227.9 | -239.8925 | -212.8 | -222.2734 | -217.9 | -227.7341 | -217.5 | -227.5563 | 233.3011 | 235.1056
2022-02-05 22:30 | -65 | -66.4906 | 17.2836 | 20.5499 | 81.9561 | 84.3339 | -64 | -65.307 | -190.5094 | 191.755 | -190.5094 | 191.755 | 146.749 | 178.6926 | 0 | 0 | 0 | 0 | -227.8 | -240.0171 | -212.7 | -222.4766 | -217 | -227.1079 | -216.5 | -226.868 | 224.32 | 226.1456
2022-02-05 23:00 | -62 | -63.1506 | 17.2671 | 19.5129 | 78.8155 | 81.1245 | -62 | -63.1506 | -186.5084 | 187.6321 | -186.5084 | 187.6321 | 155.5202 | 183.1215 | 0 | 0 | 0 | 0 | -228.7 | -240.3741 | -211.7 | -221.7199 | -217.1 | -227.5004 | -216.6 | -227.2642 | 223.1276 | 225.2444
2022-02-05 23:30 | -47 | -48.5077 | 31.6784 | 32.454 | 61.9729 | 65.1369 | -46 | -47.5395 | -168.7467 | 169.9987 | -168.7467 | 169.9987 | 138.0022 | 172.9522 | 0 | 0 | 0 | 0 | -229 | -241.567 | -213.4 | -224.3703 | -217.5 | -228.8263 | -216.6 | -228.0647 | 214.3678 | 216.2382
2022-02-06 | -46 | -47.5395 | 26.2797 | 26.8503 | 61.8461 | 65.025 | -45 | -46.5725 | -160.6262 | 162.1929 | -160.6262 | 162.1929 | 147.8295 | 181.606 | 0 | 0 | 0 | 0 | -228.6 | -242.4928 | -212.8 | -224.4907 | -217.1 | -229.2991 | -215.7 | -228.0405 | 208.6701 | 210.5474
2022-02-06 00:30 | -50 | -51.6624 | 19.7468 | 20.524 | 65.5743 | 68.9401 | -49 | -50.9608 | -159.6093 | 161.5375 | -159.6093 | 161.5375 | 154.8806 | 188.3551 | 0 | 0 | 0 | 0 | -229.9 | -244.187 | -210.9 | -223.0136 | -215.4 | -227.8871 | -216.9 | -229.8295 | 198.1079 | 200.4535
2022-02-06 01:00 | -51 | -52.1728 | 18.281 | 18.8477 | 64.5242 | 67.8291 | -51 | -52.1728 | -152.4015 | 154.7111 | -152.4015 | 154.7111 | 150.8967 | 180.5007 | 0 | 0 | 0 | 0 | -226.5 | -241.4011 | -210.5 | -224.6609 | -214.5 | -229.1432 | -214 | -228.9584 | 183.6503 | 183.654
2022-02-06 01:30 | -45 | -46.3249 | 20.2619 | 20.5288 | 60.2673 | 63.8059 | -45 | -46.3249 | -144.9049 | 147.344 | -144.9049 | 147.344 | 163.7368 | 190.8618 | 0 | 0 | 0 | 0 | -229.9 | -244.9373 | -213.2 | -227.2965 | -217.3 | -231.9058 | -216.7 | -231.625 | 174.7386 | 174.7568
2022-02-06 02:00 | -44 | -45.3542 | 22.0283 | 22.2433 | 57.774 | 61.3855 | -43 | -44.1475 | -138.2927 | 140.9608 | -138.2927 | 140.9608 | 168.572 | 194.215 | 0 | 0 | 0 | 0 | -226.7 | -241.3477 | -211.7 | -225.6815 | -215.6 | -230.1382 | -215 | -229.8934 | 179.0957 | 179.1028
2022-02-06 02:30 | -42 | -43.1741 | 22.1553 | 22.2754 | 56.3903 | 59.9996 | -41 | -42.45 | -135.0647 | 137.6827 | -135.0647 | 137.6827 | 173.8065 | 198.4567 | 0 | 0 | 0 | 0 | -231.4 | -246.0385 | -213.8 | -227.7903 | -217.5 | -231.9539 | -217.5 | -232.4088 | 170.6807 | 170.7375
2022-02-06 03:00 | -40 | -41.2311 | 23.6233 | 23.6436 | 54.9428 | 57.95 | -40 | -41 | -131.8687 | 134.0391 | -131.8687 | 134.0391 | 178.222 | 200.9047 | 0 | 0 | 0 | 0 | -229.6 | -243.7363 | -211.2 | -224.5599 | -216 | -229.9249 | -215.3 | -229.4397 | 169.5765 | 170.0679
2022-02-06 03:30 | -40 | -41 | 25.9533 | 25.9688 | 52.6496 | 56.1383 | -39 | -40.025 | -128.6068 | 131.085 | -128.6068 | 131.085 | 172.7911 | 196.9566 | 0 | 0 | 0 | 0 | -227.7 | -242.1169 | -209.4 | -222.902 | -213.8 | -227.8593 | -215.3 | -229.9273 | 160.7397 | 161.475
2022-02-06 04:00 | -38 | -38.833 | 26.4039 | 26.4982 | 51.6076 | 54.5359 | -39 | -39.8121 | -127.2807 | 129.1971 | -127.2807 | 129.1971 | 181.5117 | 203.4574 | 0 | 0 | 0 | 0 | -228.9 | -242.7091 | -212.4 | -225.4934 | -216.5 | -230.0545 | -215.9 | -229.8996 | 172.6012 | 173.085
2022-02-06 04:30 | -35 | -35.9026 | 29.2322 | 29.2607 | 49.4657 | 52.9857 | -36 | -36.8782 | -125.3553 | 127.6323 | -125.3553 | 127.6323 | 167.7863 | 189.598 | 0 | 0 | 0 | 0 | -219.2 | -232.364 | -203.5 | -216.2987 | -207.1 | -220.3645 | -206.7 | -220.2983 | 187.4819 | 188.2206
2022-02-06 05:00 | -38 | -39.5601 | 23.6787 | 23.8307 | 55.9757 | 59.771 | -38 | -39.5601 | -136.2011 | 138.8697 | -136.2011 | 138.8697 | 118.273 | 143.8377 | 0 | 0 | 0 | 0 | -159.6 | -168.8846 | -151.2 | -162.1225 | -154.4 | -165.6483 | -153.2 | -164.7869 | 257.706 | 259.4749
2022-02-06 05:30 | -40 | -41.7612 | 21.8575 | 22.1933 | 57.3194 | 61.4412 | -40 | -41.4849 | -139.0645 | 142.0194 | -139.0645 | 142.0194 | 123.1781 | 148.939 | 0 | 0 | 0 | 0 | -161.3 | -170.7773 | -152.6 | -163.5725 | -155.6 | -166.9479 | -155.3 | -166.9237 | 255.2206 | 256.3614
2022-02-06 06:00 | -45 | -46.8402 | 20.4239 | 20.9447 | 57.8341 | 62.5763 | -45 | -46.8402 | -140.8605 | 144.3679 | -140.8605 | 144.3679 | 113.5561 | 132.967 | 0 | 0 | 0 | 0 | -161.7 | -170.5419 | -153.2 | -164.8238 | -155.9 | -167.9987 | -155.7 | -168.0755 | 251.9364 | 252.5136
2022-02-06 06:30 | -55 | -57.28 | 5.9131 | 9.784 | 69.2824 | 74.1131 | -55 | -57.28 | -163.3883 | 167.4577 | -163.3883 | 167.4577 | 96.333 | 116.8722 | 0 | 0 | 0 | 0 | -162.6 | -169.9386 | -152.5 | -162.3537 | -156.1 | -166.388 | -155.7 | -166.152 | 230.2197 | 230.8202
2022-02-06 07:00 | -53 | -56.3028 | 3.3187 | 11.14 | 65.3255 | 71.5319 | -54 | -57.2451 | -155.0425 | 159.794 | -155.0425 | 159.794 | 63.8554 | 100.6744 | 0 | 0 | 0 | 0 | -163 | -171.2769 | -152.5 | -163.1927 | -155 | -166.1716 | -154.8 | -166.1144 | 168.1608 | 168.9374
2022-02-06 07:30 | -41 | -44.3847 | 16.7298 | 19.05 | 51.6508 | 58.1423 | -40 | -43.0813 | -145.4474 | 150.6203 | -145.4474 | 150.6203 | 45.0233 | 86.9231 | 0 | 0 | 0 | 0 | -161.1 | -169.6882 | -149.6 | -159.1157 | -152.6 | -162.4914 | -152.2 | -162.1264 | 127.0649 | 127.4206
2022-02-06 08:00 | -50 | -53.1413 | 6.394 | 12.2849 | 53.5733 | 60.5011 | -49 | -52.2015 | -144.5728 | 149.9966 | -144.5728 | 149.9966 | 41.399 | 87.4632 | 0 | 0 | 0 | 0 | -154.2 | -162.1347 | -144.6 | -153.5982 | -147.6 | -157.0651 | -147 | -156.5014 | 132.5986 | 132.9566
2022-02-06 08:30 | -56 | -59.1354 | -13.5069 | 18.6037 | 64.7684 | 71.1599 | -56 | -59.1354 | -150.6407 | 155.5593 | -150.6407 | 155.5593 | 18.3465 | 71.2312 | 0 | 0 | 0 | 0 | -134.3 | -140.774 | -126.1 | -134.1179 | -128.5 | -136.7913 | -128.5 | -136.8256 | 139.806 | 140.1595
2022-02-06 09:00 | -51 | -53.7587 | -13.8068 | 17.2786 | 56.8346 | 62.7207 | -51 | -53.7587 | -146.4864 | 150.7211 | -146.4864 | 150.7211 | 29.8196 | 77.6866 | 0 | 0 | 0 | 0 | -135.5 | -141.7714 | -128.4 | -136.1235 | -131.1 | -139.1424 | -131.1 | -139.2703 | 147.2814 | 147.3945
2022-02-06 09:30 | -52 | -54.7083 | -18.8935 | 21.9891 | 53.7905 | 59.7224 | -51 | -53.1601 | -138.9006 | 142.9869 | -138.9006 | 142.9869 | 32.7707 | 76.1181 | 0 | 0 | 0 | 0 | -134.7 | -140.4569 | -127.1 | -134.241 | -129.7 | -137.252 | -129.6 | -137.0271 | 133.8352 | 133.8895
2022-02-06 10:00 | -53 | -55.3624 | -25.6413 | 28.1183 | 54.7389 | 60.2389 | -52 | -54.4059 | -138.2974 | 141.8838 | -138.2974 | 141.8838 | 34.2946 | 88.0267 | 0 | 0 | 0 | 0 | -135.5 | -143.7507 | -127.1 | -136.6545 | -129.9 | -140.0332 | -129.2 | -139.3646 | 126.695 | 127.8805
2022-02-06 10:30 | -48 | -49.4773 | -25.5119 | 27.2753 | 50.5003 | 55.1868 | -48 | -49.7293 | -130.0427 | 132.8522 | -130.0427 | 132.8522 | 41.2788 | 90.3687 | 0 | 0 | 0 | 0 | -133.3 | -140.5 | -126.7 | -135.8091 | -129.2 | -138.6824 | -129 | -138.6055 | 135.8751 | 136.8379
2022-02-06 11:00 | -38 | -39.5601 | -18.7964 | 20.8011 | 41.0669 | 46.0908 | -38 | -39.5601 | -113.8788 | 116.6194 | -113.8788 | 116.6194 | 35.8217 | 86.6256 | 0 | 0 | 0 | 0 | -132.7 | -138.5976 | -126.8 | -134.6826 | -129.4 | -137.7993 | -129.4 | -137.5772 | 125.7252 | 126.81
2022-02-06 11:30 | -44 | -45.1221 | -24.1072 | 25.5779 | 45.046 | 48.9637 | -43 | -43.9318 | -119.963 | 121.8907 | -119.963 | 121.8907 | 36.0428 | 85.8763 | 0 | 0 | 0 | 0 | -134.2 | -139.8361 | -128.7 | -136.2745 | -131.4 | -139.3851 | -131.2 | -139.0635 | 133.5832 | 134.7254
2022-02-06 12:00 | -38 | -38.833 | -12.6733 | 13.8555 | 37.4085 | 40.6659 | -38 | -38.833 | -105.4125 | 106.6323 | -105.4125 | 106.6323 | 27.0412 | 80.0204 | 0 | 0 | 0 | 0 | -133.7 | -139.0227 | -128.7 | -135.8847 | -131.1 | -138.7713 | -131.3 | -138.9243 | 140.6286 | 141.7088
2022-02-06 12:30 | -44 | -44.4072 | -18.0982 | 18.8956 | 45.9548 | 48.2008 | -43 | -43.4166 | -115.3206 | 116.0112 | -115.3206 | 116.0112 | 19.6433 | 74.2241 | 0 | 0 | 0 | 0 | -132.5 | -137.5422 | -128 | -134.8712 | -130.7 | -138.0035 | -130.9 | -138.2251 | 154.9853 | 156.4078
2022-02-06 13:00 | -41 | -41.4367 | -13.3554 | 14.4384 | 46.5041 | 48.3291 | -42 | -42.2966 | -115.5081 | 115.9952 | -115.5081 | 115.9952 | 24.5477 | 72.1592 | 0 | 0 | 0 | 0 | -134.6 | -137.9027 | -131.9 | -136.8838 | -134 | -139.2839 | -134 | -139.1738 | 169.3549 | 170.2429
2022-02-06 13:30 | -43 | -43.4166 | -18.8498 | 20.3715 | 48.6999 | 50.7266 | -43 | -43.4166 | -115.312 | 115.8187 | -115.312 | 115.8187 | 26.5004 | 77.0271 | 0 | 0 | 0 | 0 | -149.4 | -153.5423 | -144.8 | -150.4112 | -147.7 | -153.6654 | -148 | -153.9538 | 161.0623 | 162.5406
2022-02-06 14:00 | -55 | -55.5788 | -29.2129 | 30.8807 | 58.395 | 60.5451 | -54 | -54.5894 | -132.523 | 133.1422 | -132.523 | 133.1422 | 28.1201 | 82.0544 | 0 | 0 | 0 | 0 | -160.5 | -165.4335 | -154 | -160.1624 | -157.1 | -163.5841 | -157.2 | -163.736 | 156.5195 | 158.4629
2022-02-06 14:30 | -58 | -58.5491 | -25.6775 | 27.2607 | 61.259 | 63.0848 | -58 | -58.5491 | -135.5872 | 135.7677 | -135.5872 | 135.7677 | 26.1661 | 78.2438 | 0 | 0 | 0 | 0 | -158.8 | -163.3769 | -152.6 | -158.6243 | -155.4 | -161.7843 | -155.9 | -162.2924 | 162.7626 | 164.8979
2022-02-06 15:00 | -59 | -59.4138 | -18.822 | 20.6948 | 61.5803 | 63.225 | -59 | -59.3043 | -140.5849 | 140.7621 | -140.5849 | 140.7621 | 11.583 | 77.7291 | 0 | 0 | 0 | 0 | -160.9 | -165.3494 | -153.8 | -159.4944 | -157 | -163.1575 | -157 | -163.1032 | 161.0542 | 163.1264
2022-02-06 15:30 | -68 | -68.3593 | -23.4642 | 24.7779 | 76.0592 | 77.1449 | -68 | -68.2642 | -166.9524 | 167.0264 | -166.9524 | 167.0264 | 10.8867 | 72.2233 | 0 | 0 | 0 | 0 | -159.6 | -163.3595 | -154.6 | -159.8676 | -157.8 | -163.423 | -157.6 | -163.2039 | 209.6461 | 211.1895
2022-02-06 16:00 | -83 | -83.3847 | -26.5327 | 28.0872 | 90.2368 | 91.0719 | -82 | -82.2982 | -192.5839 | 192.6486 | -192.5839 | 192.6486 | -12.6566 | 71.5478 | 0 | 0 | 0 | 0 | -157.4 | -161.3537 | -153.3 | -158.3571 | -156.5 | -161.9346 | -156.7 | -162.1022 | 224.7821 | 226.7715
2022-02-06 16:30 | -89 | -89.3588 | -22.46 | 24.7751 | 99.249 | 100.0567 | -90 | -90.2718 | -212.9056 | 212.959 | -212.9056 | 212.959 | -22.9123 | 70.6312 | 0 | 0 | 0 | 0 | -157.3 | -159.7551 | -154.2 | -157.5877 | -157.3 | -160.9749 | -157.2 | -160.7507 | 273.0283 | 274.2738
2022-02-06 17:00 | -93 | -93.9042 | -22.0405 | 27.5764 | 112.6426 | 113.6825 | -95 | -95.7549 | -239.6764 | 239.7815 | -239.6764 | 239.7815 | -49.9766 | 95.9732 | 0 | 0 | 0 | 0 | -157.4 | -160.3469 | -154.7 | -158.4137 | -157.3 | -161.1904 | -158 | -161.9171 | 284.95 | 287.3227
2022-02-06 17:30 | -104 | -104.69 | -17.3964 | 24.3833 | 119.5806 | 120.3078 | -103 | -103.6967 | -255.4383 | 255.4504 | -255.4383 | 255.4504 | -18.8696 | 90.0089 | 0 | 0 | 0 | 0 | -156.9 | -159.4496 | -156.7 | -160.3674 | -159.8 | -163.6095 | -160.1 | -164.032 | 360.3552 | 361.8439
2022-02-06 18:00 | -86 | -86.4697 | 8.449 | 18.368 | 104.1913 | 104.8863 | -86 | -86.3713 | -237.6622 | 237.6622 | -237.6622 | 237.6622 | -29.0614 | 90.6378 | 0 | 0 | 0 | 0 | -154.3 | -157.344 | -153.9 | -157.9638 | -157.7 | -161.9368 | -157.3 | -161.4045 | 361.0872 | 363.2848
2022-02-06 18:30 | -77 | -77.3175 | 22.2113 | 27.2919 | 97.5884 | 98.2782 | -76 | -76.4199 | -230.2175 | 230.2197 | -230.2175 | 230.2197 | -19.0392 | 85.9519 | 0 | 0 | 0 | 0 | -155.5 | -158.4437 | -155 | -159.1257 | -158.4 | -162.7554 | -158.7 | -163.0474 | 363.0206 | 364.494
2022-02-06 19:00 | -66 | -66.2722 | 39.3296 | 42.0807 | 85.892 | 86.5459 | -66 | -66.2722 | -209.9929 | 209.9945 | -209.9929 | 209.9945 | -6.4755 | 89.0466 | 0 | 0 | 0 | 0 | -156.6 | -159.8593 | -154.4 | -159.0313 | -157.7 | -162.402 | -157.4 | -162.3049 | 362.463 | 363.5203
2022-02-06 19:30 | -69 | -69.4622 | 34.7655 | 38.4023 | 89.7302 | 90.6183 | -68 | -68.469 | -213.2676 | 213.2973 | -213.2676 | 213.2973 | 5.3001 | 89.3983 | 0 | 0 | 0 | 0 | -156.9 | -160.5416 | -153.8 | -158.8662 | -158.1 | -163.3549 | -157.8 | -163.0898 | 355.7771 | 356.4897
2022-02-06 20:00 | -71 | -71.5681 | 32.9423 | 37.7639 | 92.2254 | 93.1348 | -71 | -71.5681 | -215.0837 | 215.1612 | -215.0837 | 215.1612 | 4.1679 | 93.0818 | 0 | 0 | 0 | 0 | -156.3 | -160.0193 | -153.4 | -158.2554 | -157.4 | -162.5246 | -156.8 | -161.896 | 345.3085 | 346.1846
2022-02-06 20:30 | -65 | -65.6201 | 35.8968 | 39.6867 | 86.9191 | 87.9983 | -65 | -65.6201 | -203.2129 | 203.3983 | -203.2129 | 203.3983 | 16.471 | 80.8154 | 0 | 0 | 0 | 0 | -157.4 | -161.2227 | -153.9 | -158.7892 | -157 | -162.1147 | -156.7 | -161.8491 | 333.302 | 334.2466
2022-02-06 21:00 | -66 | -66.4831 | 32.9266 | 36.0995 | 85.3553 | 86.4946 | -66 | -66.6108 | -196.1359 | 196.4313 | -196.1359 | 196.4313 | 33.061 | 88.6854 | 0 | 0 | 0 | 0 | -158.7 | -163.2094 | -154.8 | -160.7688 | -157.8 | -163.9545 | -157.6 | -163.8438 | 313.4688 | 314.0953
2022-02-06 21:30 | -58 | -58.5491 | 34.1956 | 35.9282 | 78.3972 | 79.6647 | -57 | -57.5587 | -186.0909 | 186.4486 | -186.0909 | 186.4486 | 47.5085 | 110.8204 | 0 | 0 | 0 | 0 | -159.7 | -166.6715 | -154.5 | -161.8801 | -158.2 | -165.7932 | -156.9 | -164.5231 | 303.733 | 304.7761
2022-02-06 22:00 | -45 | -45.3982 | 40.3827 | 41.126 | 65.4073 | 66.8197 | -47 | -47.3814 | -161.4833 | 161.9751 | -161.4833 | 161.9751 | 61.8435 | 116.2321 | 0 | 0.9 | 0 | 0 | -159.1 | -167.8543 | -152.9 | -162.0227 | -156.1 | -165.5059 | -155.9 | -165.4843 | 275.302 | 277.0915
2022-02-06 22:30 | -36 | -36.6742 | 45.1784 | 45.5978 | 55.6167 | 57.5565 | -36 | -36.4966 | -150.4128 | 151.0054 | -150.4128 | 151.0054 | 77.241 | 127.4137 | 0 | 0 | 0 | 0 | -160.1 | -169.5125 | -152.8 | -162.465 | -156 | -165.9846 | -155.6 | -165.7461 | 268.1263 | 269.6649
2022-02-06 23:00 | -37 | -37.6563 | 42.4513 | 42.8242 | 55.224 | 57.3531 | -38 | -38.6394 | -149.6655 | 150.3991 | -149.6655 | 150.3991 | 84.4681 | 131.4155 | 0 | 0 | 0 | 0 | -160.8 | -169.946 | -153 | -162.6531 | -156.4 | -166.3265 | -155.6 | -165.7117 | 269.9212 | 272.3632
2022-02-06 23:30 | -30 | -30.2655 | 50.74 | 50.7783 | 45.3414 | 47.2759 | -29 | -29.2746 | -141.947 | 142.3392 | -141.947 | 142.3392 | 70.0914 | 118.8928 | 0 | 0 | 0 | 0 | -161.2 | -169.563 | -152.3 | -161.2299 | -155.2 | -164.5242 | -154.9 | -164.3746 | 253.1247 | 257.4464
2022-02-07 | -27 | -27.4591 | 48.5658 | 48.5933 | 44.484 | 46.6435 | -27 | -27.4591 | -133.2243 | 133.8943 | -133.2243 | 133.8943 | 77.0219 | 125.6923 | 0 | 0 | 0 | 0 | -161.5 | -170.3522 | -152.4 | -161.7176 | -155.7 | -165.2354 | -155.1 | -164.9081 | 241.5194 | 246.3536
2022-02-07 00:30 | -30 | -30.4138 | 42.8307 | 42.8319 | 46.4176 | 48.6693 | -30 | -30.4138 | -130.1423 | 131.1062 | -130.1423 | 131.1062 | 85.1366 | 131.7451 | 0 | 0 | 0 | 0 | -161.6 | -170.8324 | -152.6 | -162.3451 | -155.6 | -165.6773 | -155.2 | -165.4398 | 237.1886 | 242.5986
2022-02-07 01:00 | -27 | -27.2947 | 43.972 | 44.0076 | 42.637 | 44.926 | -27 | -27.2947 | -119.1411 | 120.2945 | -119.1411 | 120.2945 | 89.8601 | 134.6633 | 0 | 0 | 0 | 0 | -161.5 | -169.9743 | -152.4 | -161.6508 | -155.5 | -165.074 | -155.1 | -164.8661 | 235.5831 | 243.5208
2022-02-07 01:30 | -28 | -28.4429 | 37.1916 | 37.2247 | 47.8906 | 50.1003 | -27 | -27.4591 | -127.6425 | 128.7679 | -127.6425 | 128.7679 | 102.8714 | 137.2779 | 0 | 0 | 0 | 0 | -162.5 | -172.6416 | -153.3 | -165.4004 | -156.4 | -168.9502 | -155.7 | -168.6235 | 239.2932 | 240.3078
2022-02-07 02:00 | -27 | -27.4591 | 39.7647 | 39.8069 | 44.9813 | 47.3453 | -28 | -28.4429 | -121.3954 | 122.6125 | -121.3954 | 122.6125 | 106.5606 | 140.2261 | 0 | 0 | 0 | 0 | -161 | -171.2305 | -151.6 | -163.94 | -154.2 | -166.954 | -155.4 | -168.5236 | 233.7559 | 234.8321
2022-02-07 02:30 | -30 | -30.4138 | 39.0035 | 39.0687 | 45.1286 | 47.4012 | -29 | -29.4279 | -119.57 | 120.829 | -119.57 | 120.829 | 107.6755 | 139.9255 | 0 | 0 | 0 | 0 | -162.6 | -173.0759 | -152.8 | -164.9748 | -155.6 | -168.1719 | -154.9 | -167.8693 | 224.053 | 225.3265
2022-02-07 03:00 | -35 | -35.5106 | 34.7599 | 34.7714 | 50.1294 | 52.5866 | -34 | -34.5254 | -126.7935 | 128.2688 | -126.7935 | 128.2688 | 108.1287 | 140.4001 | 0 | 0 | 0 | 0 | -161.9 | -172.2471 | -152.1 | -164.4404 | -155.4 | -168.1774 | -155 | -168.0001 | 223.766 | 225.0448
2022-02-07 03:30 | -43 | -43.4166 | 25.2561 | 25.2726 | 59.4935 | 61.5152 | -44 | -44.4072 | -142.8306 | 144.0613 | -142.8306 | 144.0613 | 113.4734 | 141.8143 | 0 | 0 | 0 | 0 | -162.2 | -171.7917 | -152.9 | -164.5448 | -156.2 | -168.389 | -155.2 | -167.5199 | 240.6904 | 242.0351
2022-02-07 04:00 | -47 | -47.3814 | 24.8729 | 24.9429 | 62.5452 | 64.3892 | -47 | -47.3814 | -147.5145 | 148.6844 | -147.5145 | 148.6844 | 114.0303 | 139.3116 | 0 | 0 | 0 | 0 | -160.8 | -169.9137 | -151.7 | -162.9513 | -154.6 | -166.2727 | -154.6 | -166.4944 | 260.0473 | 261.1678
2022-02-07 04:30 | -54 | -54.1479 | 22.8779 | 23.0858 | 70.5356 | 71.7185 | -53 | -53.2353 | -162.335 | 162.969 | -162.335 | 162.969 | 101.1984 | 129.6892 | 0 | 0 | 0 | 0 | -161.7 | -170.3207 | -152.9 | -163.8165 | -155.1 | -166.193 | -155.1 | -166.6278 | 265.1588 | 266.1677
2022-02-07 05:00 | -58 | -58.0775 | 21.5902 | 21.7689 | 77.1409 | 77.8949 | -56 | -56.0803 | -175.6174 | 175.926 | -175.6174 | 175.926 | 89.6622 | 119.7399 | 0 | 0 | 0 | 0 | -160.6 | -168.6553 | -152 | -162.6641 | -155 | -165.8493 | -155.7 | -166.8248 | 280.6579 | 281.3894
2022-02-07 05:30 | -52 | -52.6118 | 34.2212 | 35.9884 | 71.6133 | 72.9974 | -52 | -52.469 | -170.9814 | 171.5537 | -170.9814 | 171.5537 | 77.5893 | 115.856 | 0 | 0 | 0 | 0 | -161.8 | -170.9247 | -153.2 | -163.7992 | -156.2 | -167.1487 | -155.9 | -167.0114 | 298.1607 | 298.3906
2022-02-07 06:00 | -60 | -60.208 | 28.3973 | 30.0319 | 81.3081 | 82.0941 | -61 | -61.131 | -192.0187 | 192.2013 | -192.0187 | 192.2013 | 58.3192 | 93.5226 | 0 | 0 | 0 | 0 | -161.5 | -166.0256 | -154.2 | -160.1101 | -157.5 | -163.6387 | -156.9 | -163.1706 | 309.4865 | 309.5353
2022-02-07 06:30 | -70 | -70.4557 | 24.3844 | 28.902 | 87.917 | 88.8609 | -70 | -70.3491 | -209.019 | 209.2159 | -209.019 | 209.2159 | 35.1047 | 74.9351 | 0 | 0 | 0 | 0 | -158.8 | -161.7593 | -154.1 | -158.2492 | -157.4 | -161.8055 | -157.2 | -161.7082 | 321.0203 | 321.4725
2022-02-07 07:00 | -70 | -70.7107 | 17.3141 | 25.7673 | 90.538 | 91.8341 | -70 | -70.5762 | -214.2441 | 214.6684 | -214.2441 | 214.6684 | 23.0261 | 74.4184 | 0 | 0 | 0 | 0 | -158.4 | -161.6597 | -153 | -157.0419 | -156 | -160.2131 | -155.7 | -159.9668 | 324.7343 | 325.4916
2022-02-07 07:30 | -80 | -80.7527 | 2.2492 | 18.9179 | 95.8528 | 97.1102 | -80 | -80.7527 | -219.1277 | 219.6194 | -219.1277 | 219.6194 | 22.1563 | 88.2186 | 0 | 0 | 0 | 0 | -158.8 | -162.3929 | -154.1 | -158.272 | -157 | -161.301 | -157.2 | -161.5878 | 319.4834 | 320.4142
2022-02-07 08:00 | -88 | -88.6848 | -11.9369 | 22.5696 | 103.2933 | 104.2604 | -88 | -88.6848 | -228.6665 | 228.9725 | -228.6665 | 228.9725 | 27.5059 | 89.5586 | 0 | 0 | 0 | 0 | -144.2 | -146.7801 | -143.5 | -146.9381 | -145.7 | -149.2807 | -146 | -149.661 | 364.8004 | 365.8726
2022-02-07 08:30 | -83 | -84.7231 | -14.022 | 29.2728 | 96.877 | 99.3338 | -82 | -83.7437 | -217.2876 | 218.5281 | -217.2876 | 218.5281 | 23.8904 | 94.642 | 0 | 0 | 0 | 0 | -141.8 | -144.3476 | -139.6 | -143.0878 | -142.9 | -146.527 | -142.6 | -146.2567 | 356.065 | 357.4435
2022-02-07 09:00 | -81 | -81.8841 | -17.5356 | 27.4617 | 91.3713 | 92.9348 | -79 | -79.9062 | -207.2032 | 207.7376 | -207.2032 | 207.7376 | 44.8473 | 103.4712 | 0 | 0 | -0.3 | -0.3 | -154.3 | -157.0153 | -151.9 | -155.4221 | -153.4 | -156.994 | -153.7 | -157.3726 | 332.4809 | 334.2453
2022-02-07 09:30 | -64 | -64.9384 | -13.1185 | 24.5599 | 78.4873 | 80.1771 | -65 | -65.9242 | -186.7706 | 187.2893 | -186.7706 | 187.2893 | 42.9225 | 106.6421 | 0 | 0 | 0 | 0 | -158 | -161.389 | -154.1 | -158.2561 | -157.5 | -161.7421 | -157.4 | -161.6219 | 304.6778 | 307.9779
2022-02-07 10:00 | -60 | -60.407 | -12.4703 | 21.5569 | 70.7616 | 72.0099 | -59 | -59.4138 | -174.3648 | 174.6291 | -174.3648 | 174.6291 | 50.6708 | 107.9961 | 0 | 0 | 0 | 0 | -157.7 | -160.4539 | -155.2 | -158.6281 | -159 | -162.5737 | -158.6 | -162.1201 | 304.9025 | 308.2271
2022-02-07 10:30 | -55 | -55.3263 | -7.7369 | 18.237 | 64.1686 | 65.1978 | -55 | -55.2268 | -163.3035 | 163.5379 | -163.3035 | 163.5379 | 58.2591 | 113.9096 | 0 | 0 | 0 | 1.2 | -158.8 | -161.4263 | -155.8 | -159.1537 | -159.1 | -162.6924 | -159 | -162.4968 | 306.6839 | 310.4126
2022-02-07 11:00 | -49 | -49.163 | 2.4804 | 16.2868 | 52.4103 | 53.5919 | -49 | -49.0918 | -146.837 | 146.9544 | -146.837 | 146.9544 | 43.3325 | 109.0676 | 0 | 0 | 0 | 0 | -157.7 | -160.5095 | -154.3 | -157.8524 | -157.6 | -161.332 | -157.3 | -161.1152 | 298.928 | 303.0975
2022-02-07 11:30 | -41 | -42.72 | 3.4365 | 25.7096 | 51.0026 | 54.1723 | -42 | -43.6807 | -143.7773 | 144.6987 | -143.7773 | 144.6987 | 40.1388 | 109.8498 | 0 | 0 | 0 | 0 | -159.2 | -162.2477 | -155.7 | -159.2842 | -159.8 | -163.6525 | -159.5 | -163.3164 | 299.8002 | 304.9536
2022-02-07 12:00 | -38 | -39.2938 | 7.6617 | 25.297 | 48.2622 | 50.8761 | -37 | -38.3275 | -137.1058 | 137.6426 | -137.1058 | 137.6426 | 41.1442 | 107.7162 | 0 | 0 | 0 | 0 | -157.3 | -159.7984 | -154.5 | -157.6785 | -158.8 | -162.2539 | -158.4 | -161.8214 | 303.7588 | 308.0367
2022-02-07 12:30 | -48 | -49.4773 | -0.54221 | 27.2139 | 57.1836 | 59.9207 | -48 | -49.4773 | -151.0856 | 151.6999 | -151.0856 | 151.6999 | 30.9673 | 104.6566 | 0 | 0 | 0 | 0 | -158.2 | -161.3644 | -155.9 | -159.2109 | -159.5 | -163.0836 | -159.2 | -162.7693 | 298.2395 | 304.2643
2022-02-07 13:00 | -52 | -54.7083 | -1.7776 | 31.4875 | 60.5738 | 64.3106 | -52 | -54.4059 | -154.0916 | 154.9877 | -154.0916 | 154.9877 | 32.5485 | 72.3379 | 0 | 0 | 0 | 0 | -153.3 | -155.8903 | -152.1 | -158.42 | -154.6 | -161.2699 | -155.1 | -161.7493 | 335.4525 | 335.465
2022-02-07 13:30 | -55 | -55.9017 | -3.8057 | 26.3041 | 67.1148 | 68.7646 | -56 | -56.8858 | -159.0475 | 159.1795 | -159.0475 | 159.1795 | 13.9532 | 55.497 | 0 | 0 | 0 | 0 | -143.3 | -145.1659 | -144.8 | -150.0384 | -147.9 | -153.4777 | -148.1 | -153.6438 | 345.5438 | 345.5833
2022-02-07 14:00 | -62 | -63.1506 | -8.3547 | 28.1084 | 74.0896 | 75.6779 | -61 | -61.9839 | -167.3844 | 167.506 | -167.3844 | 167.506 | 8.6845 | 52.8981 | 0 | 0 | 0 | 0 | -143 | -144.9019 | -145 | -150.2315 | -146.9 | -152.5682 | -147 | -152.5838 | 351.7195 | 351.7234
2022-02-07 14:30 | -60 | -60.6712 | -0.80774 | 26.5042 | 70.5358 | 72.035 | -59 | -59.6825 | -163.5686 | 163.6458 | -163.5686 | 163.6458 | 9.1623 | 55.8104 | 0 | 0 | 0 | 0 | -141.9 | -143.6261 | -143.8 | -148.9948 | -146.6 | -152.1448 | -146.9 | -152.424 | 369.988 | 369.9965
2022-02-07 15:00 | -70 | -70.5762 | -3.5993 | 27.19 | 85.3108 | 86.2491 | -69 | -69.4622 | -186.6089 | 186.6115 | -186.6089 | 186.6115 | -10.1482 | 49.1365 | 0 | 0 | 0 | 0 | -139.4 | -140.8132 | -143.5 | -148.1187 | -145.7 | -150.6753 | -145.6 | -150.4771 | 393.4072 | 393.4186
2022-02-07 15:30 | -77 | -77.4145 | 0.29296 | 26.7629 | 91.0037 | 91.7408 | -75 | -75.326 | -201.2684 | 201.2747 | -201.2684 | 201.2747 | -26.504 | 52.53 | 0 | 0 | 0 | 0 | -139.7 | -141.0822 | -144.7 | -149.2081 | -147 | -151.7573 | -147.9 | -152.4831 | 409.0314 | 409.0954
2022-02-07 16:00 | -75 | -75.2396 | 11.1175 | 30.6964 | 93.1044 | 93.6234 | -75 | -75.2396 | -209.4736 | 209.5037 | -209.4736 | 209.5037 | -46.1537 | 69.0114 | 0 | 0 | 0 | 0 | -140.5 | -143.4819 | -144.8 | -149.0644 | -148.3 | -152.7977 | -149.1 | -153.6464 | 426.3031 | 426.3224
2022-02-07 16:30 | -70 | -70.4557 | 19.3937 | 34.7551 | 93.7389 | 94.2888 | -69 | -69.4622 | -218.5943 | 218.6454 | -218.5943 | 218.6454 | -65.4386 | 79.7458 | 0 | 0 | 0 | 0 | -139.4 | -142.4254 | -144.4 | -148.7476 | -147.2 | -151.7546 | -147.5 | -151.9972 | 430.0712 | 430.0806
2022-02-07 17:00 | -79 | -79.6304 | 25.1532 | 40.6413 | 100.3275 | 100.8544 | -80 | -80.6226 | -232.5488 | 232.6085 | -232.5488 | 232.6085 | -78.3446 | 88.5682 | 0 | 0 | 0 | 0 | -139.5 | -142.5028 | -144.2 | -148.6501 | -147.4 | -152.0217 | -147.9 | -152.531 | 440.2276 | 440.2657
2022-02-07 17:30 | -77 | -77.6466 | 34.7801 | 47.2582 | 99.2183 | 99.7571 | -78 | -78.6384 | -234.0176 | 234.0927 | -234.0176 | 234.0927 | -87.3198 | 96.1842 | 0 | 0 | 0 | 0 | -141.1 | -143.9892 | -145.7 | -150.2511 | -148.4 | -153.0403 | -148.6 | -153.2586 | 442.6523 | 442.8424
2022-02-07 18:00 | -72 | -72.8354 | 53.3113 | 63.703 | 88.3862 | 89.3752 | -70 | -71.0211 | -220.7614 | 220.776 | -220.7614 | 220.776 | -94.2078 | 103.1006 | 0 | 0 | 0 | 0 | -131.8 | -134.5774 | -138.2 | -142.6123 | -140.9 | -145.5009 | -141.2 | -145.6201 | 451.4243 | 451.9312
2022-02-07 18:30 | -58 | -58.8558 | 64.0281 | 72.382 | 84.3218 | 85.0526 | -59 | -59.8415 | -212.8382 | 212.8881 | -212.8382 | 212.8881 | -113.3656 | 119.0659 | 0 | 0 | 0 | 0 | -107 | -110.0665 | -115.7 | -121.5639 | -118.1 | -124.217 | -118.5 | -124.505 | 487.5368 | 488.288
2022-02-07 19:00 | -35 | -35.5106 | 85.3696 | 89.8573 | 66.0279 | 66.5361 | -35 | -35.5106 | -182.5377 | 182.6434 | -182.5377 | 182.6434 | -138.4446 | 154.882 | 0 | 0 | 0 | 0 | -59.7 | -61.2295 | -74.4 | -75.5272 | -76.6 | -77.7461 | -76.4 | -77.4648 | 490.8327 | 491.679
2022-02-07 19:30 | -35 | -35.9026 | 83.2934 | 87.6571 | 64.1478 | 65.1762 | -35 | -35.9026 | -177.9653 | 177.9687 | -177.9653 | 177.9687 | -123.7772 | 142.9275 | 0 | 0 | 0 | 0 | -62.8 | -64.8549 | -75.2 | -76.6042 | -77.1 | -78.5456 | -77.2 | -78.6482 | 477.368 | 477.9911
2022-02-07 20:00 | -43 | -44.1475 | 76.3395 | 81.8349 | 70.5987 | 71.7732 | -41 | -42.2019 | -184.7967 | 184.8171 | -184.7967 | 184.8171 | -112.8606 | 135.6858 | 0 | 0 | 0 | 0 | -62.4 | -63.8649 | -75.2 | -76.5476 | -77.3 | -78.7419 | -77.1 | -78.4516 | 474.1767 | 474.6891
2022-02-07 20:30 | -52 | -53.8516 | 63.999 | 71.0037 | 77.8555 | 79.7317 | -52 | -53.8516 | -191.9466 | 192.3027 | -191.9466 | 192.3027 | -90.2521 | 117.6136 | 0 | 0 | 0 | 0 | -63 | -64.2673 | -73.9 | -75.5493 | -75.3 | -76.9604 | -75.4 | -77.0172 | 468.3265 | 468.5622
2022-02-07 21:00 | -67 | -69.3758 | 44.296 | 55.5366 | 91.886 | 94.3242 | -67 | -69.3758 | -207.3974 | 208.4017 | -207.3974 | 208.4017 | -54.9598 | 104.2485 | 0 | 0 | 0 | 0 | -65.6 | -65.7305 | -74.5 | -75.8789 | -76.1 | -77.545 | -76.1 | -77.4661 | 473.0697 | 474.1658
2022-02-07 21:30 | -69 | -71.8401 | 34.0222 | 45.4231 | 92.4318 | 95.0456 | -70 | -72.8011 | -209.5822 | 210.9432 | -209.5822 | 210.9432 | -22.4832 | 96.9875 | 0 | 0 | 0 | 0 | -65.1 | -65.3946 | -74.8 | -76.5131 | -76.3 | -78.1277 | -76.3 | -78.0195 | 476.5917 | 478.1179
2022-02-07 22:00 | -69 | -71.5681 | 28.5028 | 39.155 | 91.1357 | 93.849 | -70 | -72.2772 | -202.3709 | 204.0974 | -202.3709 | 204.0974 | -1.4868 | 81.8024 | 0 | 0 | 0 | 0 | -65.4 | -65.7526 | -74.2 | -76.0456 | -75.8 | -77.6611 | -75.6 | -77.282 | 460.342 | 462.0636
2022-02-07 22:30 | -63 | -65.8027 | 32.5216 | 41.0824 | 83.2089 | 86.5256 | -63 | -65.8027 | -192.348 | 194.2905 | -192.348 | 194.2905 | 12.1595 | 91.2543 | 0 | 0 | 0 | 0 | -66.7 | -67.3045 | -74.6 | -76.0345 | -76.4 | -78.015 | -76.2 | -77.7012 | 442.4442 | 450.6515
2022-02-07 23:00 | -53 | -56.3028 | 36.3055 | 42.8933 | 74.4008 | 77.8889 | -53 | -56.3028 | -181.7843 | 183.7753 | -181.7843 | 183.7753 | 27.4573 | 93.3268 | 0 | 0 | 0 | 0 | -67.7 | -68.2069 | -74.7 | -76.0943 | -76.7 | -78.1722 | -76.5 | -78.015 | 449.2484 | 457.9279
2022-02-07 23:30 | -53 | -55.9732 | 37.8426 | 43.3203 | 70.5689 | 74.084 | -53 | -55.9732 | -181.4814 | 182.9934 | -181.4814 | 182.9934 | 20.9815 | 92.0336 | 0 | 0 | 0 | 0 | -67.8 | -68.3307 | -74.6 | -76.0734 | -76.4 | -77.9169 | -76.3 | -77.7993 | 449.5121 | 458.5893
2022-02-08 | -48 | -51.264 | 37.6098 | 42.7066 | 66.4546 | 70.553 | -48 | -51.264 | -165.4405 | 167.7543 | -165.4405 | 167.7543 | 30.1118 | 93.175 | 0 | 0 | 0 | 0 | -68.3 | -69.0723 | -74.1 | -75.7038 | -76.5 | -78.1553 | -76.1 | -77.8471 | 438.4919 | 448.248
2022-02-08 00:30 | -48 | -52 | 33.0933 | 38.9854 | 66.0252 | 71.3126 | -48 | -52 | -158.6768 | 162.2257 | -158.6768 | 162.2257 | 35.5147 | 95.956 | 0 | 0 | 0 | 0 | -68.2 | -69.0814 | -73.7 | -75.5244 | -75.2 | -77.0756 | -75.2 | -77.1643 | 428.9026 | 439.2836
2022-02-08 01:00 | -49 | -52.9245 | 31.3274 | 36.7879 | 64.5651 | 70.032 | -49 | -52.9245 | -152.7554 | 156.6244 | -152.7554 | 156.6244 | 44.2188 | 97.3948 | 0 | 0 | 0 | 0 | -68.2 | -69.0343 | -74.3 | -76.0243 | -76.3 | -78.0637 | -76 | -77.8347 | 428.2992 | 439.0203
2022-02-08 01:30 | -47 | -50.6952 | 30.3111 | 35.8879 | 64.4693 | 70.0733 | -46 | -50.1597 | -151.8199 | 155.8794 | -151.8199 | 155.8794 | 47.588 | 98.9051 | 0 | 0 | 0 | 0 | -69.7 | -70.3856 | -74.7 | -76.3734 | -76.6 | -78.2737 | -76 | -77.7493 | 414.2143 | 426.7971
2022-02-08 02:00 | -47 | -51.0784 | 29.8255 | 35.3414 | 63.699 | 69.5011 | -47 | -51.0784 | -150.3879 | 154.9832 | -150.3879 | 154.9832 | 49.74 | 100.3104 | 0 | 0 | 0 | 0 | -68.2 | -68.9438 | -74.2 | -75.9479 | -75.9 | -77.5854 | -75.6 | -77.4442 | 409.1189 | 422.4111
2022-02-08 02:30 | -43 | -47.8539 | 33.4348 | 38.7374 | 59.1014 | 65.9404 | -42 | -46.9574 | -140.9811 | 146.1027 | -140.9811 | 146.1027 | 52.1291 | 100.1824 | 0 | 0 | 0 | 0 | -69.1 | -70.0224 | -74.4 | -76.2294 | -76.5 | -78.3445 | -76 | -77.7805 | 404.8513 | 417.8258
2022-02-08 03:00 | -47 | -51.8941 | 26.6636 | 33.4008 | 65.4478 | 71.8823 | -47 | -51.4781 | -150.3391 | 155.2867 | -150.3391 | 155.2867 | 50.4465 | 99.9398 | 0 | 0 | 0 | 0 | -70.4 | -71.0077 | -74.8 | -76.5691 | -76.8 | -78.5315 | -76.2 | -77.9872 | 397.9533 | 411.7543
2022-02-08 03:30 | -43 | -48.7647 | 34.3626 | 39.9677 | 58.4406 | 65.8672 | -42 | -47.4131 | -140.8114 | 146.2848 | -140.8114 | 146.2848 | 46.0753 | 99.7098 | 0 | 0 | 0 | 0 | -70.3 | -71.3999 | -74.6 | -76.4903 | -76.7 | -78.6711 | -75.9 | -78.0516 | 392.3458 | 405.0269
2022-02-08 04:00 | -47 | -51.0784 | 30.7493 | 36.2928 | 65.9148 | 71.2467 | -48 | -52 | -153.2442 | 157.3117 | -153.2442 | 157.3117 | 49.804 | 98.8214 | 0 | 0 | 0 | 0 | -69.9 | -70.7274 | -74.2 | -75.8845 | -76.4 | -78.1614 | -75.8 | -77.5328 | 409.2892 | 422.228
2022-02-08 04:30 | -49 | -52.5547 | 30.9728 | 37.292 | 69.5572 | 74.2804 | -51 | -54.4243 | -159.0266 | 162.7673 | -159.0266 | 162.7673 | 44.7051 | 96.0053 | 0 | 0 | 0 | 0 | -70 | -70.602 | -75.3 | -76.8188 | -77.2 | -78.8204 | -77.2 | -78.902 | 412.9732 | 425.4504
2022-02-08 05:00 | -53 | -56.3028 | 34.0733 | 40.6976 | 71.2461 | 75.2879 | -52 | -55.3624 | -165.9037 | 168.6851 | -165.9037 | 168.6851 | 30.7566 | 89.3461 | 0 | 0 | 0 | 0 | -69.4 | -69.8072 | -74.8 | -76.2696 | -77 | -78.5053 | -76.5 | -78.2328 | 428.3712 | 439.7792
2022-02-08 05:30 | -59 | -61.131 | 34.2066 | 41.4002 | 78.6284 | 81.1137 | -59 | -61.131 | -180.8255 | 182.4266 | -180.8255 | 182.4266 | 11.1492 | 81.193 | 0 | 0 | 0 | 0 | -70.4 | -70.6552 | -76.2 | -77.2347 | -77.7 | -78.7473 | -77.7 | -78.8301 | 440.6327 | 450.2849
2022-02-08 06:00 | -64 | -65.9697 | 32.9279 | 40.3291 | 83.6966 | 85.934 | -63 | -65 | -193.5178 | 194.7039 | -193.5178 | 194.7039 | -5.6198 | 83.2027 | 0 | 0 | 0 | 0 | -65.6 | -65.7343 | -76.7 | -77.6959 | -78.3 | -79.3718 | -78.2 | -79.2569 | 453.7271 | 462.2335
2022-02-08 06:30 | -66 | -67.6831 | 30.8438 | 40.626 | 87.002 | 89.2182 | -66 | -67.6831 | -206.9968 | 208.006 | -206.9968 | 208.006 | -26.9297 | 83.3934 | 0 | 0 | 0 | 0 | -62.9 | -63.3942 | -75.6 | -76.4398 | -77.4 | -78.3486 | -77.4 | -78.2644 | 462.5348 | 468.0285
2022-02-08 07:00 | -77 | -79.555 | 14.5457 | 32.9153 | 97.1081 | 99.6136 | -77 | -79.3095 | -222.8611 | 224.1705 | -222.8611 | 224.1705 | -29.0994 | 87.9212 | 0 | 0 | 0 | 0 | -63.2 | -63.5541 | -76 | -77.155 | -77.7 | -78.8641 | -77.4 | -78.5344 | 469.5105 | 475.4512
2022-02-08 07:30 | -79 | -80.8084 | 8.4769 | 27.7628 | 93.2275 | 95.4083 | -78 | -79.8311 | -218.8564 | 219.8442 | -218.8564 | 219.8442 | -34.2476 | 92.04 | 0 | 0 | 0 | 0 | -63.6 | -63.7075 | -77.2 | -78.2054 | -78.9 | -79.9966 | -79.1 | -80.2598 | 461.8767 | 468.3086
2022-02-08 08:00 | -80 | -82.4621 | -1.2478 | 29.4438 | 94.8024 | 97.5741 | -79 | -81.4923 | -221.331 | 222.5833 | -221.331 | 222.5833 | -64.4425 | 101.3216 | 0 | 0 | 0 | 0 | -66.7 | -66.9969 | -76.3 | -77.3497 | -78.1 | -79.3398 | -78.2 | -79.2897 | 400.962 | 405.3302
2022-02-08 08:30 | -83 | -85.3756 | -11.6319 | 32.0775 | 98.0025 | 100.6296 | -83 | -85.1469 | -224.8061 | 225.9617 | -224.8061 | 225.9617 | -58.1402 | 103.0768 | 0 | 0 | 0 | 0 | -65.8 | -66.1009 | -75.9 | -76.8899 | -77.9 | -79.1304 | -77.9 | -79.0611 | 400.4162 | 404.0862
2022-02-08 09:00 | -84 | -88.5438 | -14.4105 | 41.0547 | 92.7505 | 97.5791 | -83 | -87.2812 | -213.8148 | 216.5082 | -213.8148 | 216.5082 | -59.4565 | 116.216 | 0 | 0 | 0 | 0 | -65.3 | -65.7882 | -75.9 | -77.8024 | -77.8 | -79.961 | -77.9 | -80.0366 | 385.5546 | 393.3592
2022-02-08 09:30 | -78 | -81.9085 | -20.9093 | 40.2463 | 89.5554 | 93.3479 | -78 | -81.9085 | -206.3912 | 208.3014 | -206.3912 | 208.3014 | -57.4971 | 111.3369 | 0 | 0 | 0 | 0 | -66 | -66.3808 | -75.1 | -76.7855 | -77.5 | -79.3426 | -78.2 | -79.9633 | 364.7653 | 372.3118
2022-02-08 10:00 | -77 | -79.8123 | -20.4204 | 39.1741 | 83.9724 | 87.4831 | -78 | -80.7775 | -198.5379 | 200.0038 | -198.5379 | 200.0038 | -54.7348 | 113.305 | 0 | 0 | 0 | 0 | -64.7 | -64.7483 | -75.8 | -77.309 | -77.7 | -79.3505 | -77.8 | -79.3683 | 369.9026 | 376.939
2022-02-08 10:30 | -83 | -85.6154 | -29.0408 | 44.518 | 91.4595 | 94.4307 | -83 | -85.6154 | -207.9102 | 209.0039 | -207.9102 | 209.0039 | -59.8153 | 108.5386 | 0 | 0 | 0 | 0 | -67.4 | -67.4667 | -76.2 | -77.3952 | -78.5 | -79.8462 | -78 | -79.3917 | 353.6004 | 359.683
2022-02-08 11:00 | -74 | -76.4003 | -20.296 | 38.7401 | 83.8719 | 86.5055 | -74 | -76.4003 | -195.8349 | 196.7624 | -195.8349 | 196.7624 | -35.5717 | 102.191 | 0 | 0 | 0 | 0 | -63.3 | -63.3664 | -76.3 | -77.5026 | -78.4 | -79.7919 | -78.3 | -79.5242 | 407.8092 | 413.4508
2022-02-08 11:30 | -73 | -74.5252 | -16.4974 | 34.1853 | 80.1939 | 82.2963 | -73 | -74.5252 | -193.3439 | 193.7515 | -193.3439 | 193.7515 | -20.7894 | 101.5373 | 0 | 0 | 0 | 0 | -61.8 | -61.8052 | -76.8 | -77.8759 | -79.3 | -80.5263 | -79 | -80.1117 | 437.9243 | 443.7614
2022-02-08 12:00 | -62 | -63.3482 | 2.2055 | 31.3088 | 74.143 | 76.0777 | -63 | -64.1327 | -182.2965 | 182.6002 | -182.2965 | 182.6002 | -50.1169 | 103.1097 | 0 | 0 | 0 | 0 | -60.1 | -61.8244 | -76 | -76.8502 | -78.1 | -79.0704 | -78.5 | -79.295 | 416.7606 | 421.7406
2022-02-08 12:30 | -62 | -62.8013 | 15.1134 | 34.144 | 77.6041 | 78.6577 | -64 | -64.6297 | -190.125 | 190.1265 | -190.125 | 190.1265 | -37.2737 | 96.2925 | 0 | 0 | 0 | 0 | -58.4 | -59.4832 | -76.8 | -77.3853 | -79.1 | -79.7296 | -79.5 | -79.9782 | 459.05 | 463.8908
2022-02-08 13:00 | -43 | -43.566 | 46.1627 | 56.0999 | 61.4359 | 62.6343 | -44 | -44.7214 | -168.7244 | 168.7249 | -168.7244 | 168.7249 | -61.3376 | 161.8229 | 0 | 0 | 0 | 0 | -57.8 | -59.222 | -76.7 | -77.5722 | -79 | -79.8912 | -79 | -79.8471 | 474.4244 | 478.7776
2022-02-08 13:30 | -46 | -46.6905 | 45.3971 | 56.7145 | 64.3951 | 65.4342 | -46 | -46.6905 | -174.4674 | 174.4688 | -174.4674 | 174.4688 | -80.4621 | 125.4861 | 0 | 0 | 0 | 0 | -59.6 | -59.9643 | -76.7 | -78.3716 | -79 | -80.9005 | -78.6 | -80.2927 | 482.2274 | 496.4579
2022-02-08 14:00 | -48 | -49.4773 | 42.67 | 57.7079 | 68.5609 | 70.4567 | -47 | -48.5077 | -183.6931 | 183.774 | -183.6931 | 183.774 | -96.088 | 142.1504 | 0 | 0 | 0 | 0 | -55.5 | -56.1025 | -77.4 | -79.3098 | -79.4 | -81.4592 | -79.3 | -81.2513 | 522.5836 | 533.6596
2022-02-08 14:30 | -48 | -48.6621 | 42.6032 | 54.262 | 67.0058 | 68.0889 | -47 | -47.676 | -181.895 | 181.9145 | -181.895 | 181.9145 | -104.2349 | 149.2989 | 0 | 0 | 0 | 0 | -57.7 | -57.9521 | -77.7 | -79.5594 | -80.2 | -82.1733 | -79.7 | -81.5986 | 525.5666 | 536.2283
2022-02-08 15:00 | -42 | -42.9535 | 61.7253 | 71.4772 | 62.9389 | 63.8848 | -43 | -43.7379 | -180.6351 | 180.6922 | -180.6351 | 180.6922 | -133.7496 | 166.5723 | 0 | 0 | 0 | 0 | -57 | -57.1333 | -75.5 | -77.0933 | -77.5 | -79.0743 | -77.4 | -78.9958 | 525.8628 | 535.0875
2022-02-08 15:30 | -55 | -56.0892 | 53.3297 | 66.8263 | 77.0004 | 78.0575 | -55 | -56.0892 | -205.0085 | 205.0449 | -205.0085 | 205.0449 | -158.1056 | 189.0477 | 0 | 0 | 0 | 0 | -57.2 | -57.2315 | -77.6 | -78.8001 | -79.8 | -81.0888 | -79.6 | -80.7874 | 551.1165 | 558.7766
2022-02-08 16:00 | -43 | -44.9222 | 64.0847 | 78.2538 | 66.5738 | 67.8657 | -45 | -46.5725 | -193.5687 | 193.6219 | -193.5687 | 193.6219 | -175.2809 | 202.7314 | 0 | 0 | 0 | 0 | -58 | -59.439 | -76.9 | -78.0078 | -78.9 | -80.0298 | -78.8 | -79.8328 | 531.8738 | 540.0608
2022-02-08 16:30 | -33 | -35.1141 | 77.8498 | 88.9586 | 59.1864 | 60.5584 | -32 | -33.8378 | -184.3035 | 184.5276 | -184.3035 | 184.5276 | -196.123 | 222.6927 | 0 | 0 | 0 | 0 | -58.3 | -60.3253 | -76.6 | -77.9603 | -78.7 | -80.0428 | -78.6 | -79.8724 | 544.6851 | 552.554
2022-02-08 17:00 | -42 | -43.9659 | 79.1356 | 89.6735 | 67.2316 | 68.7164 | -40 | -42.0595 | -202.116 | 202.2213 | -202.116 | 202.2213 | -198.5746 | 223.3791 | 0 | 0 | 0 | 0 | -56.9 | -58.0308 | -75.5 | -76.5607 | -77.9 | -78.9938 | -77.9 | -78.8651 | 563.7622 | 572.1763
2022-02-08 17:30 | -39 | -40.5216 | 92.944 | 102.8519 | 63.0914 | 64.1919 | -39 | -40.2616 | -199.369 | 199.6804 | -199.369 | 199.6804 | -201.1044 | 227.2258 | 0 | 0 | 0 | 0 | -57.7 | -58.7205 | -77.9 | -78.8341 | -80.4 | -81.3659 | -80 | -80.9645 | 571.4261 | 579.9666
2022-02-08 18:00 | -33 | -34.4819 | 100.8782 | 110.1676 | 61.728 | 62.6626 | -34 | -35.4401 | -199.7627 | 200.1779 | -199.7627 | 200.1779 | -211.1024 | 233.1567 | 0 | 0 | 0 | 0 | -59.2 | -60.568 | -78.2 | -79.391 | -80.2 | -81.43 | -79.9 | -81.066 | 544.3621 | 552.5224
2022-02-08 18:30 | -16 | -17.4642 | 127.3033 | 134.995 | 47.1394 | 47.7686 | -17 | -18.3848 | -175.8949 | 176.6033 | -175.8949 | 176.6033 | -192.0897 | 218.4606 | 0 | 0 | 0 | 0 | -58.8 | -60.1348 | -77.2 | -78.7015 | -79.1 | -80.7219 | -79 | -80.5062 | 556.0421 | 565.8474
2022-02-08 19:00 | -8 | -10.6301 | 125.7116 | 132.2411 | 42.6309 | 43.4605 | -8 | -10 | -163.0817 | 163.4279 | -163.0817 | 163.4279 | -180.9789 | 205.7655 | 0 | 0 | 0 | 0 | -61.2 | -61.3879 | -77.2 | -78.9645 | -79.2 | -81.1104 | -79.1 | -80.8437 | 531.2923 | 543.645
2022-02-08 19:30 | -17 | -20.2485 | 119.4765 | 126.5935 | 48.0077 | 49.3126 | -17 | -19.7231 | -165.8712 | 165.9081 | -165.8712 | 165.9081 | -164.4285 | 226.0105 | 0 | 0 | 0 | 0 | -60.8 | -62.0317 | -77.5 | -78.1683 | -79.9 | -80.574 | -79.6 | -80.1768 | 513.7123 | 517.2312
2022-02-08 20:00 | -18 | -19.6977 | 118.9538 | 124.6669 | 46.2207 | 46.9342 | -17 | -18.7883 | -159.6907 | 159.8288 | -159.6907 | 159.8288 | -153.1207 | 219.8504 | 0 | 0 | 0 | 0 | -61.6 | -63.1709 | -77.7 | -78.5464 | -80.2 | -81.0489 | -79.8 | -80.4971 | 504.635 | 508.7111
2022-02-08 20:30 | -25 | -25.318 | 104.6253 | 107.3997 | 54.3955 | 54.5676 | -26 | -26.4764 | -166.6848 | 167.6269 | -166.6848 | 167.6269 | -129.8436 | 166.4586 | 0 | 0 | 0 | 0 | -62.8 | -64.2984 | -76.8 | -77.5696 | -79.2 | -79.893 | -78.5 | -79.1991 | 492.5744 | 495.6509
2022-02-08 21:00 | -35 | -35.3553 | 88.8516 | 93.3115 | 61.6591 | 62.1826 | -34 | -34.3657 | -170.0884 | 170.1021 | -170.0884 | 170.1021 | -119.9466 | 160.5506 | 0 | 0 | 0 | 0 | -63.1 | -65.5355 | -76 | -77.2427 | -78.2 | -79.4433 | -77.9 | -79.2244 | 460.5974 | 464.4723
2022-02-08 21:30 | -44 | -44.7214 | 71.9871 | 76.6245 | 68.1793 | 68.9664 | -44 | -44.5533 | -176.5108 | 176.5353 | -176.5108 | 176.5353 | -100.9881 | 145.3676 | 0 | 0 | 0 | 0 | -66.7 | -67.1662 | -76.7 | -77.9316 | -78.7 | -80.0246 | -78.9 | -80.1676 | 427.8314 | 433.6978
2022-02-08 22:00 | -42 | -42.7551 | 62.6069 | 67.1673 | 69.9441 | 71.0089 | -41 | -41.7732 | -173.4298 | 173.5893 | -173.4298 | 173.5893 | -64.6673 | 120.3488 | 0 | 0 | 0 | 0 | -66.7 | -68.2367 | -75.8 | -78.0724 | -77.9 | -80.3523 | -77.7 | -80.2066 | 427.4432 | 433.2791
2022-02-08 22:30 | -54 | -54 | 53.9428 | 55.2873 | 70.2736 | 70.4707 | -55 | -55 | -176.6629 | 176.6983 | -176.6629 | 176.6983 | -38.9749 | 106.0115 | 0 | 0 | 0 | 0 | -68.4 | -69.6432 | -76 | -78.2694 | -78 | -80.2571 | -77.7 | -79.942 | 420.7897 | 428.7024
2022-02-08 23:00 | -47 | -47.0106 | 49.9297 | 51.4375 | 70.3955 | 70.7369 | -47 | -47.0425 | -176.8604 | 176.8608 | -176.8604 | 176.8608 | -29.0861 | 101.7208 | 0 | 0 | 0 | 0 | -68.8 | -70.3529 | -75.3 | -77.8309 | -77.1 | -79.677 | -76.7 | -79.1647 | 400.5018 | 409.9453
2022-02-08 23:30 | -42 | -42 | 53.0781 | 53.6542 | 63.7137 | 63.9808 | -41 | -41 | -174.2961 | 174.3309 | -174.2961 | 174.3309 | -40.5589 | 104.0361 | 0 | 0 | 0 | 0 | -69.1 | -70.7953 | -74.7 | -77.2286 | -76.2 | -78.8272 | -76 | -78.5875 | 390.8217 | 400.3139
2022-02-09 | -41 | -41.0122 | 56.5452 | 56.9835 | 53.9585 | 54.6457 | -40 | -40.0125 | -150.8191 | 150.8667 | -150.8191 | 150.8667 | -31.5709 | 102.1889 | 0 | 0 | 0 | 0 | -68.8 | -70.6134 | -74.3 | -77.0497 | -76 | -78.9015 | -76 | -78.848 | 369.0056 | 380.1983
2022-02-09 00:30 | -36 | -36.0139 | 53.3119 | 53.7003 | 52.9217 | 53.6547 | -36 | -36.0555 | -143.1209 | 143.2365 | -143.1209 | 143.2365 | -24.6303 | 101.5697 | 0 | 0 | 0 | 0 | -71.3 | -73.5126 | -75.2 | -78.2683 | -76.3 | -79.464 | -76.2 | -79.257 | 347.3196 | 360.632
2022-02-09 01:00 | -23 | -23 | 63.8679 | 63.9013 | 38.8691 | 39.7356 | -23 | -23 | -121.9861 | 122.177 | -121.9861 | 122.177 | -22.445 | 98.6837 | 0 | 0 | 0 | 0 | -70.2 | -72.471 | -73.9 | -77.0484 | -75.6 | -78.7921 | -75.4 | -78.6286 | 328.4825 | 343.1465
2022-02-09 01:30 | -2 | -5.3852 | 79.5005 | 79.6978 | 20.6844 | 21.6119 | -3 | -6.7082 | -105.0105 | 105.0119 | -105.0105 | 105.0119 | -14.4645 | 85.7204 | 0 | 0 | 0 | 0 | -71.9 | -73.7166 | -74 | -76.8407 | -75.8 | -78.7629 | -75.3 | -78.2004 | 310.6913 | 326.6476
2022-02-09 02:00 | 9 | 10.2956 | 90.1947 | 90.3989 | 8.93 | 10.8584 | 8 | 9.434 | -86.8508 | 86.8536 | -86.8508 | 86.8536 | -11.2321 | 91.7722 | 0 | 0 | 0 | 0 | -71.1 | -74.5752 | -74.2 | -78.496 | -75.8 | -80.3318 | -75.5 | -79.9826 | 308.8821 | 324.0689
2022-02-09 02:30 | 4 | 7.2111 | 85.3081 | 85.6279 | 12.2342 | 13.9487 | 5 | 7.8102 | -89.4891 | 89.4892 | -89.4891 | 89.4892 | -6.7351 | 89.609 | 0 | 0 | 0 | 0 | -72.2 | -75.4483 | -74.6 | -78.7433 | -76.3 | -80.7055 | -75.9 | -80.2658 | 301.4119 | 318.7593
2022-02-09 03:00 | 7 | 9.2195 | 88.6097 | 88.8114 | 9.902 | 11.583 | 6 | 8.4853 | -89.1018 | 89.1145 | -89.1018 | 89.1145 | -5.1213 | 91.6244 | 0 | 0 | 0 | 0 | -71.1 | -75.0414 | -73.9 | -78.6095 | -75.4 | -80.1901 | -75.2 | -80.062 | 302.7138 | 318.394
2022-02-09 03:30 | 8 | 10.6301 | 91.5072 | 91.7854 | 7.8688 | 10.9581 | 8 | 10.6301 | -87.0046 | 87.0134 | -87.0046 | 87.0134 | -8.5114 | 89.6151 | 0 | 0 | 0 | 0 | -71.7 | -75.36 | -73.8 | -78.3462 | -75.5 | -80.1222 | -74.8 | -79.5578 | 298.2028 | 314.9543
2022-02-09 04:00 | 6 | 8.4853 | 92.6643 | 92.7392 | 11.5674 | 13.6084 | 6 | 8.4853 | -91.4925 | 91.4939 | -91.4925 | 91.4939 | -11.7829 | 91.9448 | 0 | 0 | 0 | 0 | -71.2 | -74.9779 | -73.4 | -78.174 | -75.2 | -80.1049 | -74.8 | -79.6605 | 310.3233 | 325.7184
2022-02-09 04:30 | 14 | 16.6433 | 101.2486 | 101.4065 | 4.4978 | 11.2747 | 14 | 16.6433 | -79.9222 | 80.1615 | -79.9222 | 80.1615 | -22.8191 | 86.1362 | 0 | 0 | 0 | 0 | -70.6 | -73.64 | -73.1 | -77.0964 | -74.9 | -79.0256 | -74.6 | -78.7413 | 306.0335 | 322.0516
2022-02-09 05:00 | 14 | 17.2047 | 104.6552 | 104.7975 | 5.5418 | 13.8891 | 14 | 17.2047 | -87.9281 | 88.7203 | -87.9281 | 88.7203 | -35.5054 | 89.5078 | 0 | 0 | 0 | 0 | -71 | -73.5593 | -73.5 | -77.2607 | -75.4 | -79.1579 | -75 | -78.8417 | 325.7568 | 338.822
2022-02-09 05:30 | 26 | 29.5296 | 122.4157 | 122.5745 | -4.6083 | 17.8587 | 25 | 28.6531 | -79.3716 | 82.0334 | -79.3716 | 82.0334 | -66.1941 | 100.9536 | 0 | 0 | 0 | 0 | -70.9 | -72.7496 | -74.7 | -77.5687 | -76.3 | -79.2985 | -76.2 | -79.0941 | 323.7269 | 334.893
2022-02-09 06:00 | 24 | 27.7849 | 122.0158 | 122.0868 | -0.69643 | 16.2469 | 22 | 26.0768 | -86.8909 | 89.4278 | -86.8909 | 89.4278 | -89.5923 | 123.6846 | 0 | 0 | 0 | 0 | -69 | -69.7353 | -74.7 | -76.2709 | -76.5 | -78.0987 | -76.2 | -77.7605 | 343.1893 | 353.2839
2022-02-09 06:30 | 12 | 12.0416 | 115.1636 | 115.6923 | 10.9255 | 11.9642 | 12 | 12.0416 | -112.2811 | 112.4941 | -112.2811 | 112.4941 | -103.0391 | 140.2987 | 0 | 0 | 0 | 0 | -69.2 | -69.844 | -75.1 | -75.9539 | -76.7 | -77.8106 | -76.5 | -77.4825 | 378.46 | 385.5564
2022-02-09 07:00 | 2 | 2.2361 | 98.1908 | 98.6117 | 21.7992 | 22.5779 | 1 | 1.4142 | -130.1304 | 130.6857 | -130.1304 | 130.6857 | -111.9467 | 147.5807 | 0 | 0 | 0 | 0 | -67.4 | -67.8936 | -76.5 | -77.1903 | -78.6 | -79.3385 | -78.4 | -79.0352 | 407.4765 | 412.0347
2022-02-09 07:30 | -9 | -9.0554 | 85.9089 | 87.1434 | 34.2335 | 34.7709 | -10 | -10.198 | -152.8434 | 152.9681 | -152.8434 | 152.9681 | -129.3832 | 147.6525 | 0 | 0 | 0 | 0 | -68.1 | -68.1799 | -75.7 | -76.1428 | -77.5 | -77.9757 | -77.2 | -77.6134 | 401.7351 | 406.0132
2022-02-09 08:00 | -14 | -14 | 93.6837 | 94.9895 | 37.1135 | 37.4076 | -13 | -13.0384 | -153.6925 | 154.1699 | -153.6925 | 154.1699 | -125.6095 | 145.0894 | 0 | 0 | 0 | 0 | -67.7 | -67.7089 | -76.7 | -77.0746 | -78.7 | -79.0196 | -78.4 | -78.669 | 418.9471 | 422.6825
2022-02-09 08:30 | -24 | -24.0832 | 81.1192 | 83.6926 | 50.6302 | 50.9446 | -25 | -25.0799 | -169.9877 | 170.086 | -169.9877 | 170.086 | -124.0138 | 144.2475 | 0 | 0 | 0 | 0 | -66.2 | -66.2365 | -75.8 | -76.1134 | -77.8 | -78.1417 | -77.4 | -77.6894 | 421.6503 | 424.5827
2022-02-09 09:00 | -32 | -32.0156 | 75.1888 | 78.0885 | 55.9391 | 56.1464 | -31 | -31.0161 | -169.9054 | 169.9903 | -169.9054 | 169.9903 | -127.3366 | 146.8898 | 0 | 0 | 0 | 0 | -67.6 | -67.6106 | -75.6 | -75.9701 | -77.8 | -78.1054 | -77.5 | -77.7319 | 408.2207 | 411.6283
2022-02-09 09:30 | -46 | -46.2709 | 60.7606 | 65.3829 | 66.7836 | 67.2021 | -45 | -45.2769 | -187.3561 | 187.4327 | -187.3561 | 187.4327 | -108.4085 | 127.9083 | 0 | 0 | 0 | 0 | -67.7 | -67.7036 | -75.7 | -76.1869 | -77.8 | -78.3304 | -77.5 | -77.9757 | 411.5891 | 417.0588
2022-02-09 10:00 | -46 | -46.3897 | 37.5823 | 43.5394 | 64.7094 | 65.5488 | -47 | -47.3814 | -175.8633 | 175.8642 | -175.8633 | 175.8642 | -98.2803 | 120.31 | 0 | 0 | 0 | 0 | -65.4 | -65.4049 | -76.1 | -76.5299 | -78.3 | -78.7819 | -78.1 | -78.4194 | 411.7896 | 416.3427
2022-02-09 10:30 | -45 | -45.7056 | 8.5657 | 22.2348 | 58.3455 | 59.8045 | -45 | -45.7056 | -170.797 | 170.8057 | -170.797 | 170.8057 | -120.4519 | 141.9312 | 0 | 0 | 0 | 0 | -62.1 | -62.1003 | -77.4 | -77.8332 | -79.7 | -80.1843 | -79.6 | -79.9911 | 436.4716 | 440.3992
2022-02-09 11:00 | -52 | -52.7731 | 1.1092 | 23.069 | 62.6699 | 64.3636 | -52 | -52.7731 | -171.8269 | 171.8561 | -171.8269 | 171.8561 | -107.0641 | 127.9936 | 0 | 0 | 0 | 0 | -65.6 | -65.6129 | -76.1 | -76.4963 | -78.1 | -78.64 | -78 | -78.4837 | 392.7292 | 397.6174
2022-02-09 11:30 | -63 | -63.7887 | -5.4922 | 25.8087 | 74.9158 | 76.1864 | -62 | -62.8013 | -192.2428 | 192.2473 | -192.2428 | 192.2473 | -92.7503 | 118.7198 | 0 | 0 | 0 | 0 | -67.9 | -67.9003 | -75.5 | -76.0327 | -77.7 | -78.1745 | -77.2 | -77.6134 | 410.6797 | 415.284
2022-02-09 12:00 | -64 | -64.4981 | 10.7537 | 30.6251 | 81.1675 | 81.9232 | -65 | -65.4905 | -203.5062 | 203.5565 | -203.5062 | 203.5565 | -77.3685 | 107.8375 | 0 | 0 | 0 | 0 | -65.2 | -65.2049 | -76.5 | -76.9819 | -78.7 | -79.2129 | -78.8 | -79.2898 | 406.3188 | 410.9661
2022-02-09 12:30 | -84 | -84.5931 | 18.4587 | 40.9956 | 104.1757 | 104.6584 | -83 | -83.7257 | -231.5486 | 231.8218 | -231.5486 | 231.8218 | -64.4157 | 98.1957 | 0 | 0 | 0 | 0 | -64.6 | -64.6484 | -77.5 | -77.8621 | -79.9 | -80.2896 | -79.2 | -79.5638 | 410.7874 | 415.2626
2022-02-09 13:00 | -94 | -95.352 | -9.2459 | 41.777 | 113.7304 | 114.7901 | -93 | -94.2019 | -254.4519 | 254.4885 | -254.4519 | 254.4885 | -63.6045 | 96.8961 | 0 | 0 | 0 | 0 | -61.5 | -62.0984 | -78 | -78.3955 | -80.4 | -80.7042 | -80.1 | -80.3633 | 444.3933 | 447.0086
2022-02-09 13:30 | -97 | -98.3107 | -7.455 | 41.0772 | 113.5462 | 114.6618 | -97 | -98.4784 | -238.1536 | 238.1545 | -238.1536 | 238.1545 | -114.474 | 136.897 | 0 | 0 | 0 | 0 | -57.5 | -57.9615 | -78.4 | -78.5789 | -81 | -81.1865 | -80.7 | -80.8486 | 473.0499 | 474.7511
2022-02-09 14:00 | -96 | -96.7471 | 20.1397 | 48.682 | 119.769 | 120.1494 | -96 | -96.7471 | -245.6015 | 245.7584 | -245.6015 | 245.7584 | -117.157 | 133.8095 | 0 | 0 | 0 | 0 | -59.4 | -59.6541 | -77.8 | -78.0795 | -80.4 | -80.687 | -80.3 | -80.6387 | 478.0424 | 481.2161
2022-02-09 14:30 | -96 | -96.6282 | 21.0779 | 48.569 | 119.8547 | 120.2434 | -96 | -96.7471 | -249.7815 | 249.8322 | -249.7815 | 249.8322 | -117.1795 | 137.0197 | 0 | 0 | 0 | 0 | -59.6 | -59.7549 | -77.7 | -77.955 | -80.2 | -80.4711 | -80.1 | -80.3244 | 503.3212 | 505.8115
2022-02-09 15:00 | -100 | -100.6032 | 12.3511 | 43.2885 | 124.4205 | 124.6956 | -100 | -100.6032 | -248.2255 | 248.3586 | -248.2255 | 248.3586 | -125.357 | 143.1495 | 0 | 0 | 0 | 0 | -57.5 | -57.6321 | -78.1 | -78.3534 | -80.6 | -80.7741 | -80.4 | -80.5432 | 539.178 | 540.8819
2022-02-09 15:30 | -90 | -90.934 | -2.1316 | 34.4661 | 107.7939 | 108.6907 | -90 | -90.934 | -241.8899 | 241.9049 | -241.8899 | 241.9049 | -152.9801 | 170.6711 | 0 | 0 | 0 | 0 | -57.6 | -58.3144 | -77.7 | -78.1745 | -79.9 | -80.3723 | -79.8 | -80.1207 | 580.5096 | 583.0873
2022-02-09 16:00 | -81 | -81.7435 | 39.893 | 55.8912 | 107.0639 | 107.4581 | -81 | -81.7435 | -233.2623 | 233.344 | -233.2623 | 233.344 | -176.076 | 196.4721 | 0 | 0 | 0 | 0 | -54.8 | -55.7367 | -79.4 | -79.792 | -82.1 | -82.4697 | -81.7 | -81.9993 | 585.9135 | 587.6709
2022-02-09 16:30 | -80 | -81.3941 | 30.1242 | 47.9145 | 99.7427 | 100.8236 | -79 | -80.4114 | -228.1775 | 228.1819 | -228.1775 | 228.1819 | -167.8268 | 186.083 | 0 | 0 | 0 | 0 | -60 | -60.8777 | -77.5 | -78.1683 | -79.8 | -80.3628 | -79.7 | -80.2881 | 554.3426 | 557.7745
2022-02-09 17:00 | -64 | -65.307 | 43.3495 | 56.719 | 90.0891 | 91.4179 | -63 | -64.5368 | -220.0013 | 220.0051 | -220.0013 | 220.0051 | -143.4 | 171.0851 | 0 | 0 | 0 | 0 | -62.1 | -62.5879 | -76.5 | -76.9525 | -78.7 | -79.08 | -78.4 | -78.8173 | 545.9661 | 550.9535
2022-02-09 17:30 | -73 | -75.6902 | 44.931 | 62.2691 | 97.9371 | 99.9666 | -73 | -75.4321 | -233.4354 | 233.6831 | -233.4354 | 233.6831 | -132.0906 | 160.0906 | 0 | 0 | 0 | 0 | -65.4 | -65.7408 | -76.4 | -76.6932 | -78.6 | -78.9023 | -78.4 | -78.5693 | 507.2205 | 511.4956
2022-02-09 18:00 | -75 | -78.4474 | 46.8206 | 64.2811 | 100.8727 | 103.3787 | -74 | -77.201 | -239.7198 | 240.2372 | -239.7198 | 240.2372 | -112.4776 | 143.4244 | 0 | 0 | 0 | 0 | -65.4 | -65.9121 | -77.1 | -77.4448 | -79.1 | -79.5543 | -78.9 | -79.2099 | 509.9363 | 514.5749
2022-02-09 18:30 | -55 | -58.8727 | 63.3459 | 75.2257 | 78.6321 | 81.8737 | -54 | -57.9396 | -210.8281 | 211.4829 | -210.8281 | 211.4829 | -119.4259 | 150.0411 | 0 | 0 | 0 | 0 | -64.8 | -65.5369 | -76.2 | -76.6071 | -78.4 | -78.827 | -78 | -78.3733 | 502.8471 | 508.1396
2022-02-09 19:00 | -40 | -43.8634 | 78.9286 | 86.5437 | 65.6364 | 68.5596 | -40 | -43.8634 | -191.6422 | 192.1793 | -191.6422 | 192.1793 | -112.799 | 141.1463 | 0 | 0 | 0 | 0 | -65 | -65.0173 | -75.3 | -75.8752 | -77.4 | -78.109 | -77 | -77.6596 | 474.6391 | 481.6797
2022-02-09 19:30 | -34 | -38.4708 | 81.9451 | 88.9743 | 61.7964 | 65.1367 | -34 | -38.4708 | -190.3839 | 191.334 | -190.3839 | 191.334 | -111.5355 | 139.6658 | 0 | 0 | 0 | 0 | -65.2 | -65.2307 | -75.3 | -76.0424 | -77.4 | -78.1919 | -77 | -77.7126 | 453.3787 | 461.2542
2022-02-09 20:00 | -32 | -36.7151 | 85.3247 | 92.2457 | 57.8302 | 61.6998 | -33 | -37.5899 | -183.2597 | 184.5045 | -183.2597 | 184.5045 | -112.6836 | 140.5542 | 0 | 0 | 0 | 0 | -64.5 | -64.5375 | -74.2 | -74.9533 | -76.3 | -77.0042 | -75.9 | -76.6645 | 440.5032 | 448.7498
2022-02-09 20:30 | -35 | -40.3113 | 78.8639 | 85.8063 | 59.7504 | 63.7707 | -35 | -40.3113 | -177.1519 | 178.9945 | -177.1519 | 178.9945 | -95.5874 | 140.5075 | 0 | 0 | 0 | 0 | -66 | -66.1816 | -74.8 | -75.5056 | -76.6 | -77.4437 | -76.4 | -77.1736 | 423.3926 | 430.4001
2022-02-09 21:00 | -30 | -34.4819 | 78.671 | 83.7651 | 53.1864 | 57.1444 | -31 | -35.3553 | -162.4412 | 164.4163 | -162.4412 | 164.4163 | -82.4108 | 122.7969 | 0 | 0 | 0 | 0 | -66.9 | -67.0255 | -73.9 | -74.5735 | -75.9 | -76.5101 | -75.6 | -76.285 | 407.7969 | 415.753
2022-02-09 21:30 | -16 | -22.6274 | 87.4442 | 91.1745 | 38.6816 | 44.3784 | -16 | -22.6274 | -141.2937 | 143.9932 | -141.2937 | 143.9932 | -72.4572 | 114.5614 | 0 | 0 | 0 | 0 | -67.9 | -68.1144 | -73.7 | -74.4727 | -75.7 | -76.524 | -75.5 | -76.2685 | 371.4005 | 381.2683
2022-02-09 22:00 | -13 | -13.6015 | 84.7786 | 85.4352 | 35.2394 | 36.5927 | -14 | -14.3178 | -133.0824 | 133.5952 | -133.0824 | 133.5952 | -73.7822 | 121.0645 | 0 | 0 | 0 | 0 | -69.4 | -70.6442 | -74 | -75.3127 | -75.8 | -77.1744 | -75.4 | -76.7255 | 335.9218 | 357.3923
2022-02-09 22:30 | -8 | -8 | 86.8294 | 87.018 | 28.1635 | 29.3125 | -8 | -8.0623 | -124.2127 | 124.5002 | -124.2127 | 124.5002 | -52.1834 | 104.2906 | 0 | 0 | 0 | 0 | -68.9 | -69.9989 | -73.1 | -74.4895 | -74.8 | -76.1359 | -74.6 | -75.9023 | 338.2048 | 362.2374
2022-02-09 23:00 | -15 | -15.2971 | 74.9144 | 75.2092 | 35.7573 | 37.481 | -14 | -14.3178 | -130.8178 | 131.3669 | -130.8178 | 131.3669 | -29.2988 | 101.5825 | 0 | 0 | 0 | 0 | -69.2 | -71.6045 | -72.8 | -75.2134 | -74.7 | -77.2032 | -74.3 | -76.7407 | 348.0011 | 370.6505
2022-02-09 23:30 | -9 | -9.4868 | 82.5315 | 82.7097 | 26.5838 | 28.6718 | -8 | -8.544 | -128.7159 | 129.1204 | -128.7159 | 129.1204 | -46.8261 | 104.2073 | 0 | 0 | 0 | 0 | -69.5 | -71.7215 | -73.2 | -75.3568 | -75.1 | -77.369 | -74.7 | -76.9089 | 334.8592 | 358.7564
2022-02-10 | 0 | 0 | 86.9412 | 86.9996 | 19.174 | 21.5489 | 0 | 0 | -114.8079 | 115.3951 | -114.8079 | 115.3951 | -42.3393 | 104.3278 | 0 | 0 | 0 | 0 | -69.1 | -71.6911 | -72.7 | -75.1418 | -74.7 | -77.1065 | -74.2 | -76.7196 | 321.7589 | 347.3837
2022-02-10 00:30 | 5 | 5 | 91.3582 | 91.3585 | 12.4938 | 14.8501 | 3 | 3 | -96.8297 | 97.3892 | -96.8297 | 97.3892 | -29.2821 | 101.6786 | 0 | 0 | 0 | 0 | -69.5 | -71.9459 | -73 | -75.6049 | -74.8 | -77.4729 | -74.6 | -76.964 | 318.8314 | 348.3266
2022-02-10 01:00 | 8 | 8 | 92.3463 | 92.3732 | 8.7979 | 11.0535 | 8 | 8 | -87.8319 | 88.3293 | -87.8319 | 88.3293 | -31.9544 | 100.3841 | 0 | 0 | 0 | 0 | -69.6 | -72.1732 | -72.9 | -75.386 | -74.8 | -77.3762 | -74.5 | -77.0606 | 300.08 | 332.5471
2022-02-10 01:30 | 13 | 13 | 95.1539 | 95.2028 | 3.8987 | 8.1939 | 12 | 12 | -81.5924 | 82.3858 | -81.5924 | 82.3858 | -23.4075 | 99.753 | 0 | 0 | 0 | 0 | -70.2 | -72.8848 | -73.1 | -75.6902 | -75.1 | -77.7952 | -74.7 | -77.357 | 296.2321 | 329.5107
2022-02-10 02:00 | 7 | 7 | 88.5808 | 88.5947 | 9.2523 | 13.1517 | 7 | 7 | -87.3702 | 88.5013 | -87.3702 | 88.5013 | -8.9937 | 100.6493 | 0 | 0 | 0 | 0 | -69.4 | -72.28 | -72.6 | -75.481 | -74.4 | -77.1565 | -74 | -76.8677 | 308.7086 | 340.2242
2022-02-10 02:30 | 5 | 5 | 85.9963 | 86.0166 | 11.5222 | 14.7571 | 4 | 4 | -88.3856 | 89.3852 | -88.3856 | 89.3852 | -5.161 | 99.7948 | 0 | 0 | 0 | 0 | -69.3 | -72.2929 | -72.5 | -75.3154 | -74.2 | -77.0333 | -73.8 | -76.6609 | 302.0202 | 335.2497
2022-02-10 03:00 | 0 | 0 | 79.8609 | 79.8694 | 16.544 | 19.7723 | 0 | 0 | -94.0071 | 95.3625 | -94.0071 | 95.3625 | -0.51143 | 100.2618 | 0 | 0 | 0 | 0 | -70.1 | -73.036 | -72.9 | -75.7547 | -74.7 | -77.7463 | -74.3 | -77.3615 | 305.5098 | 338.6129
2022-02-10 03:30 | -6 | -6.7082 | 73.027 | 73.0327 | 24.2456 | 27.1344 | -5 | -5.3852 | -105.5169 | 106.9975 | -105.5169 | 106.9975 | 0.057576 | 100.8893 | 0 | 0 | 0 | 0 | -69.9 | -72.788 | -73.1 | -75.9743 | -74.8 | -77.719 | -74.4 | -77.4032 | 315.6168 | 347.5679
2022-02-10 04:00 | -11 | -11.4018 | 71.5267 | 71.5751 | 29.2253 | 31.754 | -10 | -10.4403 | -114.3115 | 115.7742 | -114.3115 | 115.7742 | -4.4318 | 100.1032 | 0 | 0 | 0 | 0 | -69.7 | -72.554 | -73.2 | -75.9895 | -74.8 | -77.7345 | -74.5 | -77.3761 | 322.4351 | 352.8838
2022-02-10 04:30 | -6 | -6.3246 | 80.1526 | 80.1902 | 24.595 | 26.3259 | -6 | -6.3246 | -110.0897 | 110.9447 | -110.0897 | 110.9447 | -19.4423 | 98.6612 | 0 | 0 | 0 | 0 | -69.7 | -72.217 | -73.2 | -75.8568 | -75 | -77.7249 | -74.5 | -77.2865 | 322.2319 | 351.8963
2022-02-10 05:00 | 0 | 0 | 89.743 | 89.7711 | 19.3266 | 20.3664 | 0 | 0 | -106.0816 | 106.3618 | -106.0816 | 106.3618 | -43.1671 | 100.9241 | 0 | 0 | 0 | 0 | -68.8 | -70.9908 | -72 | -74.2892 | -74 | -76.4003 | -73.7 | -76.0354 | 316.9598 | 345.6948
2022-02-10 05:30 | 0 | 1 | 92.2572 | 92.3114 | 23.5263 | 23.992 | 0 | 1 | -117.928 | 117.9281 | -117.928 | 117.9281 | -61.202 | 108.0477 | 0 | 0 | 0 | 0 | -70.4 | -71.7591 | -73.8 | -75.4724 | -75.6 | -77.2953 | -75.3 | -76.9604 | 341.328 | 365.5133
2022-02-10 06:00 | 0 | 0 | 99.1058 | 99.2891 | 23.4364 | 24.153 | 0 | 0 | -122.1018 | 122.1418 | -122.1018 | 122.1418 | -79.5855 | 129.0025 | 0 | 0 | 0 | 0 | -67 | -67.7422 | -74.1 | -75.668 | -76 | -77.7705 | -75.8 | -77.414 | 363.4254 | 386.3949
2022-02-10 06:30 | -5 | -5.3852 | 96.9777 | 97.3018 | 27.8532 | 28.4248 | -4 | -4.4721 | -134.9544 | 135.0796 | -134.9544 | 135.0796 | -94.2744 | 136.0982 | 0 | 0 | 0 | 0 | -64.7 | -67.9053 | -73.8 | -75.1727 | -76 | -77.3522 | -75.5 | -76.787 | 387.1257 | 404.8553
2022-02-10 07:00 | -6 | -8.4853 | 93.0426 | 95.018 | 30.8946 | 32.7391 | -6 | -8.4853 | -136.1293 | 136.4107 | -136.1293 | 136.4107 | -107.9531 | 140.3919 | 0 | 0 | 0 | 0 | -70.2 | -71.2183 | -78.6 | -79.1963 | -80.3 | -80.9593 | -79.8 | -80.2838 | 384.9912 | 405.3326
2022-02-10 07:30 | -15 | -17 | 77.225 | 79.6214 | 36.9431 | 39.1291 | -16 | -17.4642 | -143.3751 | 143.7779 | -143.3751 | 143.7779 | -102.0302 | 135.9876 | 0 | 0 | 0 | 0 | -75.4 | -76.4291 | -84.6 | -85.016 | -86.8 | -87.2152 | -86.5 | -86.851 | 391.909 | 409.1247
2022-02-10 08:00 | -20 | -21.9317 | 58.2863 | 61.741 | 39.3679 | 42.1038 | -20 | -21.9317 | -151.8995 | 152.3674 | -151.8995 | 152.3674 | -79.9618 | 127.7237 | 0 | 0 | 0 | 0 | -89 | -90.609 | -98.5 | -99.2404 | -101 | -101.7222 | -101.1 | -101.7863 | 390.5207 | 404.7462
2022-02-10 08:30 | -43 | -44.3847 | 35.7177 | 42.5153 | 60.8446 | 62.9921 | -43 | -44.1475 | -185.7847 | 186.2754 | -185.7847 | 186.2754 | -43.3289 | 110.8492 | 0 | 0 | 0 | 0 | -100.2 | -101.6996 | -108.2 | -109.1136 | -110.8 | -111.6315 | -110.8 | -111.5323 | 385.0267 | 399.2023
2022-02-10 09:00 | -53 | -54.3415 | 37.8737 | 46.7406 | 73.5391 | 75.2973 | -52 | -53.3667 | -194.4752 | 195.136 | -194.4752 | 195.136 | -32.4668 | 113.9361 | 0 | 0 | 0 | 0 | -115.7 | -117.5903 | -122.2 | -123.2956 | -125.1 | -126.1834 | -125 | -126.0713 | 381.131 | 394.9527
2022-02-10 09:30 | -63 | -64.1327 | 30.4644 | 40.9507 | 81.7817 | 83.2245 | -63 | -64.3273 | -193.1435 | 193.8403 | -193.1435 | 193.8403 | -23.8023 | 110.8353 | 0 | 0 | 0 | 0 | -119 | -121.5204 | -125.5 | -126.742 | -128.7 | -129.9805 | -128.2 | -129.3889 | 387.4295 | 399.5923
2022-02-10 10:00 | -68 | -69.0507 | 15.8399 | 29.7275 | 82.9005 | 84.2301 | -68 | -68.884 | -191.2407 | 191.818 | -191.2407 | 191.818 | -28.0049 | 109.7203 | 0 | 0 | 0 | 0 | -120.5 | -122.6567 | -126 | -126.9993 | -129.5 | -130.497 | -129.2 | -130.1869 | 393.6274 | 405.4173
2022-02-10 10:30 | -56 | -57.9741 | -7.9113 | 24.9793 | 64.6005 | 67.671 | -56 | -57.7235 | -177.2313 | 178.2723 | -177.2313 | 178.2723 | -22.6628 | 114.0215 | 0 | 0 | 0 | 0 | -120.4 | -123.1124 | -125.9 | -127.1521 | -129.2 | -130.4756 | -129 | -130.3056 | 376.8221 | 387.74
2022-02-10 11:00 | -59 | -60.6383 | 5.7775 | 26.08 | 72.8302 | 75.2033 | -60 | -61.6117 | -179.7654 | 180.6947 | -179.7654 | 180.6947 | -11.4473 | 102.437 | 0 | 0 | 0 | 0 | -126.9 | -127.554 | -125.7 | -127.0251 | -128.5 | -129.9413 | -128.5 | -129.8971 | 266.4638 | 282.665
2022-02-10 11:30 | -62 | -63.561 | -4.2387 | 24.7706 | 72.9884 | 75.4192 | -62 | -63.561 | -181.3973 | 182.1015 | -181.3973 | 182.1015 | 19.6643 | 110.2365 | 0 | 0 | 0 | 0 | -144.4 | -145.493 | -141.4 | -143.2584 | -144.6 | -146.5124 | -144.2 | -146.1672 | 262.1133 | 278.3249
2022-02-10 12:00 | -66 | -67.6831 | -5.0291 | 26.6741 | 77.3272 | 79.5925 | -65 | -66.7083 | -178.7697 | 179.6036 | -178.7697 | 179.6036 | 10.8252 | 110.895 | 0 | 0 | 0 | 0 | -146.3 | -148.0969 | -143.7 | -145.5767 | -146.6 | -148.6829 | -146.4 | -148.3542 | 254.9373 | 270.1504
2022-02-10 12:30 | -67 | -67.1863 | -6.4607 | 15.7784 | 79.8805 | 80.4051 | -67 | -68.4471 | -182.1455 | 182.153 | -182.1455 | 182.153 | -2.1925 | 105.4901 | 0 | 0 | 0 | 0 | -142.9 | -145.3364 | -139.8 | -141.615 | -142.2 | -144.1287 | -143.1 | -145.1485 | 258.9051 | 273.135
2022-02-10 13:00 | -71 | -71.0634 | 0.67287 | 15.839 | 84.1664 | 84.554 | -71 | -71.0634 | -175.148 | 175.15 | -175.148 | 175.15 | 17.4352 | 110.0634 | 0 | 0 | 0 | 0 | -143.8 | -145.6754 | -142.1 | -143.8392 | -145.5 | -147.3855 | -145.2 | -147.0576 | 280.206 | 293.2507
2022-02-10 13:30 | -68 | -68.0294 | -9.1144 | 17.7028 | 80.7885 | 81.1754 | -67 | -67.0298 | -178.6189 | 178.6208 | -178.6189 | 178.6208 | 36.2575 | 113.752 | 0 | 0 | 0 | 0 | -142.1 | -144.2998 | -142.5 | -144.173 | -145.9 | -147.5793 | -146.1 | -147.8684 | 298.3932 | 310.8054
2022-02-10 14:00 | -69 | -69.2604 | -24.6756 | 30.9521 | 81.6832 | 82.6434 | -70 | -70.2567 | -176.9743 | 177.0787 | -176.9743 | 177.0787 | 14.1345 | 113.36 | 0 | 0 | 0 | 0 | -143.8 | -146.5583 | -142.4 | -144.326 | -146 | -148.0414 | -145.7 | -147.729 | 281.8722 | 295.1025
2022-02-10 14:30 | -75 | -75.1665 | -13.9096 | 21.8194 | 90.9671 | 91.4844 | -76 | -76.1643 | -191.0398 | 191.0839 | -191.0398 | 191.0839 | 40.3308 | 117.4413 | 0 | 0 | 0 | 0 | -141.5 | -143.7089 | -144.5 | -146.2106 | -147.9 | -149.6098 | -147.9 | -149.7553 | 339.197 | 350.6467
2022-02-10 15:00 | -86 | -86.7006 | -17.1337 | 28.2117 | 96.5286 | 97.733 | -86 | -86.7006 | -191.5041 | 191.8389 | -191.5041 | 191.8389 | 9.6706 | 113.0393 | 0 | 0 | 0 | 0 | -146.8 | -151.5636 | -143.1 | -146.526 | -146.2 | -149.7255 | -146.1 | -149.6063 | 300.5727 | 315.9718
2022-02-10 15:30 | -90 | -90.7965 | -19.2135 | 30.9145 | 106.2767 | 107.3983 | -91 | -91.6624 | -206.828 | 207.1968 | -206.828 | 207.1968 | -13.638 | 106.071 | 0 | 0 | 0 | 0 | -146.1 | -150.7369 | -141.9 | -145.0989 | -144.6 | -147.998 | -144.8 | -148.1867 | 297.7976 | 313.9241
2022-02-10 16:00 | -98 | -98.9949 | -28.296 | 37.1284 | 111.6963 | 113.0173 | -97 | -98.0051 | -223.3638 | 223.7322 | -223.3638 | 223.7322 | -20.5345 | 107.0134 | 0 | 0 | 0 | 0 | -142.2 | -146.8846 | -139.2 | -142.5022 | -142.2 | -145.6802 | -142.2 | -145.5612 | 306.6235 | 322.0393
2022-02-10 16:30 | -97 | -98.0051 | -19.8204 | 31.7994 | 110.2864 | 111.6673 | -97 | -98.0051 | -223.9859 | 224.3908 | -223.9859 | 224.3908 | -39.0468 | 112.0877 | 0 | 0 | 0 | 0 | -143.5 | -148.6139 | -140.8 | -144.3685 | -143.8 | -147.4933 | -143.7 | -147.3294 | 315.3335 | 329.9463
2022-02-10 17:00 | -101 | -102.2595 | -12.5453 | 29.3864 | 116.6709 | 118.0278 | -101 | -102.2595 | -238.069 | 238.5024 | -238.069 | 238.5024 | -47.3915 | 116.5878 | 0 | 0 | 0 | 0 | -134.2 | -138.816 | -134.9 | -138.1523 | -138 | -141.2873 | -137.9 | -141.1682 | 358.0368 | 372.6612
2022-02-10 17:30 | -97 | -98.3107 | -6.5202 | 26.6135 | 114.5562 | 116.052 | -97 | -98.3107 | -246.9389 | 247.3763 | -246.9389 | 247.3763 | -43.9587 | 116.0787 | 0 | 0 | 0 | 0 | -121 | -124.8818 | -124.1 | -126.9187 | -127 | -129.8176 | -127.3 | -130.1111 | 397.5771 | 413.7525
2022-02-10 18:00 | -97 | -98.1529 | 6.9179 | 27.6544 | 117.5391 | 118.6741 | -97 | -98.0051 | -252.7135 | 253.0107 | -252.7135 | 253.0107 | -28.467 | 113.0038 | 0 | 0 | 0 | 0 | -120.2 | -123.5095 | -125.3 | -127.9895 | -128.3 | -131.0284 | -128.5 | -131.204 | 445.7853 | 461.3753
2022-02-10 18:30 | -92 | -93.2148 | 9.9672 | 29.0005 | 118.2296 | 119.4471 | -92 | -93.3809 | -254.3934 | 254.7377 | -254.3934 | 254.7377 | -24.0064 | 109.4395 | 0 | 0 | 0 | 0 | -119.1 | -122.8447 | -123.2 | -126.2537 | -126.3 | -129.4099 | -126 | -129.1172 | 434.4944 | 453.4752
2022-02-10 19:00 | -86 | -87.4757 | 23.9924 | 37.5371 | 108.7425 | 110.3803 | -86 | -87.4757 | -239.9828 | 240.5544 | -239.9828 | 240.5544 | -14.5198 | 112.0194 | 0 | 0 | 0 | 0 | -119 | -123.1757 | -123.6 | -127.0485 | -126.4 | -129.8196 | -126.1 | -129.5047 | 440.4037 | 459.95
2022-02-10 19:30 | -76 | -77.4661 | 35.3394 | 44.0807 | 98.2521 | 99.8449 | -75 | -76.2955 | -223.0249 | 223.6284 | -223.0249 | 223.6284 | -4.7589 | 113.9115 | 0 | 0 | 0 | 0 | -135.1 | -140.7682 | -136.9 | -141.1072 | -140 | -144.333 | -139.9 | -144.2117 | 402.8972 | 424.4594
2022-02-10 20:00 | -69 | -70.0357 | 40.101 | 47.4784 | 95.1891 | 96.464 | -69 | -70.0357 | -218.1215 | 218.4951 | -218.1215 | 218.4951 | -6.3522 | 117.6685 | 0 | 0 | 0 | 0 | -137.6 | -141.8106 | -138.1 | -141.827 | -141.3 | -145.1251 | -141 | -144.7875 | 381.3148 | 397.0304
2022-02-10 20:30 | -67 | -68.4471 | 39.7797 | 47.2458 | 89.0806 | 90.8956 | -67 | -68.4471 | -206.9958 | 207.7479 | -206.9958 | 207.7479 | 9.6273 | 122.6779 | 0 | 0 | 0 | 0 | -143.3 | -148.6709 | -141.8 | -146.2005 | -145.1 | -149.5717 | -144.9 | -149.402 | 361.4221 | 379.1171
2022-02-10 21:00 | -70 | -70.4557 | 30.6384 | 35.4494 | 91.7558 | 92.7676 | -70 | -70.4557 | -217.35 | 217.9724 | -217.35 | 217.9724 | 28.6978 | 102.9448 | 0 | 0 | 0 | 0 | -143.2 | -146.9982 | -141.3 | -144.7252 | -144.2 | -147.6647 | -144.1 | -147.632 | 354.171 | 375.759
2022-02-10 21:30 | -69 | -69.7209 | 28.943 | 33.2376 | 88.6007 | 89.9189 | -67 | -67.7422 | -215.232 | 216.2076 | -215.232 | 216.2076 | 42.3358 | 116.6481 | 0 | 0 | 0 | 0 | -144.6 | -149.4338 | -141.1 | -144.5516 | -144.3 | -147.849 | -143.7 | -147.2854 | 332.5387 | 351.3692
2022-02-10 22:00 | -66 | -66.9104 | 27.5503 | 31.8992 | 85.4157 | 87.0335 | -66 | -66.9104 | -207.1977 | 208.5161 | -207.1977 | 208.5161 | 57.8357 | 125.2058 | 0 | 0 | 0 | 0 | -145.2 | -150.5559 | -142.3 | -145.9419 | -145.2 | -149.0144 | -144.8 | -148.6699 | 322.4872 | 342.608
2022-02-10 22:30 | -55 | -55.9017 | 30.3877 | 33.3125 | 78.4447 | 80.3751 | -54 | -54.9181 | -199.9115 | 201.4527 | -199.9115 | 201.4527 | 68.1572 | 130.6466 | 0 | 0 | 0 | 0 | -145.5 | -150.5588 | -140.9 | -144.5548 | -143.7 | -147.1659 | -143.6 | -147.3879 | 314.979 | 339.2772
2022-02-10 23:00 | -56 | -56.7186 | 31.1311 | 33.3301 | 75.0342 | 77.023 | -57 | -57.8705 | -196.1531 | 197.6711 | -196.1531 | 197.6711 | 77.3137 | 133.8585 | 0 | 0 | 0 | 0 | -141.9 | -146.4694 | -138.3 | -141.7099 | -141.7 | -145.1157 | -140.7 | -144.183 | 316.5159 | 341.7298
2022-02-10 23:30 | -55 | -56.0892 | 31.1161 | 33.4448 | 71.159 | 73.3788 | -53 | -54.1295 | -199.7853 | 201.119 | -199.7853 | 201.119 | 65.0758 | 128.9594 | 0 | 0 | 0 | 0 | -145.8 | -151.0298 | -140.3 | -143.9477 | -143.7 | -147.3958 | -143.2 | -147.0208 | 311.7581 | 338.0093
2022-02-11 | -55 | -56.2939 | 27.8232 | 30.488 | 70.7551 | 73.6128 | -54 | -55.109 | -188.9375 | 191.1762 | -188.9375 | 191.1762 | 69.0462 | 134.1376 | 0 | 0 | 0 | 0 | -146.1 | -151.9071 | -140.2 | -144.1236 | -143.5 | -147.5702 | -142.5 | -146.664 | 297.9814 | 326.0557
2022-02-11 00:30 | -51 | -52.1728 | 23.4138 | 25.4114 | 71.3887 | 73.8325 | -50 | -51.1957 | -182.3041 | 184.3803 | -182.3041 | 184.3803 | 80.8588 | 136.9479 | 0 | 0 | 0 | 0 | -145.1 | -150.1465 | -140.4 | -143.9784 | -143.3 | -147.0059 | -142.9 | -146.706 | 302.9588 | 333.2335
2022-02-11 01:00 | -55 | -56.2939 | 24.3014 | 26.8308 | 69.5672 | 72.3845 | -54 | -55.3173 | -174.2966 | 176.8002 | -174.2966 | 176.8002 | 68.8997 | 128.3263 | 0 | 0 | 0 | 0 | -126.5 | -130.9573 | -123.7 | -126.8294 | -126.9 | -130.061 | -126.4 | -129.7289 | 320.6454 | 350.6709
2022-02-11 01:30 | -55 | -56.5155 | 21.0135 | 23.6266 | 69.4113 | 72.6901 | -55 | -56.5155 | -174.0694 | 176.9923 | -174.0694 | 176.9923 | 77.7537 | 133.1613 | 0 | 0 | 0 | 0 | -127 | -131.344 | -124.3 | -127.4809 | -127.5 | -130.7565 | -127.1 | -130.4335 | 311.8277 | 343.2306
2022-02-11 02:00 | -60 | -61.3922 | 11.7531 | 15.9777 | 78.6056 | 81.2871 | -60 | -61.3922 | -185.7245 | 188.3093 | -185.7245 | 188.3093 | 106.5696 | 149.8754 | 0 | 0 | 0 | 0 | -145.7 | -150.5739 | -140.2 | -143.7833 | -143.3 | -146.9614 | -143 | -146.8034 | 303.6823 | 335.0901
2022-02-11 02:30 | -62 | -63.561 | 11.8686 | 16.3893 | 77.2902 | 80.3398 | -62 | -63.561 | -183.6046 | 186.6357 | -183.6046 | 186.6357 | 106.1064 | 149.2677 | 0 | 0 | 0 | 0 | -146.5 | -151.4237 | -140.8 | -144.3685 | -144.2 | -147.8833 | -143.6 | -147.4105 | 300.2223 | 330.4893
2022-02-11 03:00 | -67 | -68.2495 | 6.4714 | 12.6977 | 82.83 | 85.4498 | -67 | -68.0661 | -192.7393 | 195.3789 | -192.7393 | 195.3789 | 110.2456 | 151.7573 | 0 | 0 | 0 | 0 | -147.5 | -152.3163 | -141.8 | -145.4322 | -145 | -148.73 | -145.1 | -148.917 | 301.4444 | 331.5233
2022-02-11 03:30 | -73 | -74.5252 | 4.4529 | 13.7308 | 87.9737 | 90.5552 | -73 | -74.5252 | -198.7831 | 201.4335 | -198.7831 | 201.4335 | 100.8296 | 146.7502 | 0 | 0 | 0 | 0 | -146.7 | -151.7443 | -140.7 | -144.4048 | -144.1 | -147.9654 | -143.2 | -147.112 | 293.4482 | 324.2497
2022-02-11 04:00 | -71 | -72.3671 | 8.7716 | 15.8163 | 87.0171 | 89.3061 | -70 | -71.1969 | -197.0602 | 199.4358 | -197.0602 | 199.4358 | 97.9248 | 140.7941 | 0 | 0 | 0 | 0 | -147.7 | -152.0953 | -141.6 | -144.8346 | -144.9 | -148.2844 | -144.7 | -148.1746 | 310.4847 | 339.6044
2022-02-11 04:30 | -82 | -83.1865 | -0.27724 | 15.0154 | 98.843 | 100.7248 | -83 | -84.1724 | -216.3783 | 218.318 | -216.3783 | 218.318 | 95.0186 | 137.3601 | 0 | 0 | 0 | 0 | -147.3 | -151.5267 | -140.8 | -143.8777 | -143.9 | -147.1802 | -144.1 | -147.4814 | 319.8662 | 347.6012
2022-02-11 05:00 | -75 | -75.8024 | 10.931 | 17.0157 | 92.385 | 93.9315 | -75 | -75.6637 | -210.8202 | 212.2178 | -210.8202 | 212.2178 | 84.7107 | 128.1694 | 0 | 0 | 0 | 0 | -146.7 | -150.3003 | -141.2 | -144.1473 | -144.6 | -147.6793 | -144.1 | -147.2512 | 334.7733 | 360.0282
2022-02-11 05:30 | -85 | -85.5862 | 9.0553 | 20.7004 | 104.1696 | 105.1473 | -84 | -84.7172 | -233.6579 | 234.5097 | -233.6579 | 234.5097 | 74.2549 | 123.7598 | 0 | 0 | 0 | 0 | -144.9 | -148.9505 | -142.6 | -145.4398 | -146.2 | -149.0875 | -145.9 | -148.8723 | 361.8921 | 381.1098
2022-02-11 06:00 | -80 | -81.3941 | 15.6277 | 27.6652 | 100.9631 | 102.5398 | -82 | -83.3607 | -232.6237 | 233.8213 | -232.6237 | 233.8213 | 48.8401 | 130.1395 | 0 | 0 | 0 | 0 | -143.9 | -149.2494 | -141.8 | -145.2784 | -145.4 | -148.8797 | -144.9 | -148.5106 | 364.6939 | 383.5399
2022-02-11 06:30 | -90 | -91.4112 | 7.4172 | 24.4234 | 110.6855 | 111.864 | -90 | -91.2414 | -251.8168 | 252.4937 | -251.8168 | 252.4937 | 27.1276 | 117.3128 | 0 | 0 | 0 | 0 | -143.1 | -146.9462 | -141.6 | -144.0217 | -145.4 | -147.9407 | -145 | -147.5107 | 373.5744 | 391.564
2022-02-11 07:00 | -97 | -98.1529 | -4.2578 | 25.3393 | 116.0363 | 117.5194 | -96 | -97.1648 | -259.9134 | 260.7563 | -259.9134 | 260.7563 | 26.4954 | 115.2776 | 0 | 0 | 0 | 0 | -143.6 | -147.4558 | -143 | -145.2558 | -146.1 | -148.378 | -144.8 | -147.063 | 398.3033 | 410.751
2022-02-11 07:30 | -88 | -89.4427 | -2.4405 | 25.2456 | 106.7163 | 108.5405 | -88 | -89.4427 | -245.6583 | 246.5601 | -245.6583 | 246.5601 | 22.6055 | 109.8228 | 0 | 0 | 0 | 0 | -143.7 | -147.9484 | -141.8 | -144.616 | -145.1 | -147.9501 | -144.7 | -147.5774 | 364.6533 | 381.105
2022-02-11 08:00 | -92 | -93.9415 | -15.3779 | 31.3217 | 114.1236 | 116.1636 | -92 | -93.7443 | -258.1519 | 259.2011 | -258.1519 | 259.2011 | -16.776 | 106.599 | 0 | 0 | 0 | 0 | -145 | -149.2193 | -141.5 | -144.5682 | -144.7 | -147.9625 | -144.6 | -147.8023 | 311.8982 | 327.6638
2022-02-11 08:30 | -107 | -109.0413 | -24.9472 | 36.6249 | 120.5334 | 122.5828 | -106 | -108.0602 | -263.2055 | 264.2413 | -263.2055 | 264.2413 | -19.4098 | 113.9866 | 0 | 0 | 0 | 0 | -144.4 | -147.5579 | -142.3 | -145.0479 | -145.6 | -148.4992 | -145.3 | -148.1462 | 325.4047 | 342.4158
2022-02-11 09:00 | -115 | -117.0854 | -38.645 | 47.3269 | 128.2826 | 130.2339 | -115 | -117.0854 | -256.0754 | 257.1648 | -256.0754 | 257.1648 | -1.795 | 107.821 | 0 | 0 | 0 | 0 | -145 | -147.813 | -141.1 | -143.66 | -143.5 | -146.0925 | -143.4 | -145.9942 | 318.4302 | 336.2219
2022-02-11 09:30 | -116 | -118.4567 | -38.8439 | 51.1367 | 130.3998 | 132.9332 | -116 | -118.4567 | -243.8555 | 245.6393 | -243.8555 | 245.6393 | -4.3441 | 116.1892 | 0 | 0 | 0 | 0 | -143.2 | -146.5808 | -141.3 | -144.067 | -145 | -147.9704 | -144.9 | -147.8327 | 326.0176 | 340.6241
2022-02-11 10:00 | -125 | -127.0984 | -50.0972 | 58.6328 | 139.2787 | 141.1372 | -125 | -127.0984 | -248.8991 | 250.0705 | -248.8991 | 250.0705 | 7.94 | 101.4933 | 0 | 0 | 0 | 0 | -143.7 | -146.2702 | -142.5 | -144.8346 | -145.6 | -148.0823 | -146 | -148.4938 | 330.2343 | 344.0596
2022-02-11 10:30 | -108 | -109.1787 | -49.9757 | 54.2671 | 117.1708 | 118.6495 | -107 | -108.1897 | -221.5799 | 222.2164 | -221.5799 | 222.2164 | 20.7499 | 100.9743 | 0 | 0 | 0 | 0 | -142.7 | -145.2505 | -143.6 | -145.9885 | -146.5 | -149.0037 | -146 | -148.4393 | 316.0229 | 329.8688
2022-02-11 11:00 | -109 | -108.1897 | -65.6802 | 69.0788 | 118.877 | 120.4615 | -109 | -110.0273 | -225.9752 | 226.794 | -225.9752 | 226.794 | 33.6838 | 101.8572 | 0 | 0 | 0 | 0 | -144.3 | -147.4675 | -144 | -146.7951 | -147 | -149.9308 | -146.8 | -149.8131 | 299.6401 | 314.9013
2022-02-11 11:30 | -104 | -105.5462 | -62.5137 | 66.8306 | 110.4155 | 112.7799 | -103 | -104.561 | -215.4891 | 216.9494 | -215.4891 | 216.9494 | 25.0994 | 101.6941 | 0 | 0 | 0 | 0 | -143.7 | -146.5576 | -142 | -144.5816 | -145.1 | -147.8149 | -145.1 | -147.7769 | 298.3192 | 312.9214
2022-02-11 12:00 | -109 | -111.6109 | -66.3372 | 73.5117 | 117.8427 | 121.022 | -109 | -111.6109 | -231.0325 | 233.0122 | -231.0325 | 233.0122 | 33.8094 | 110.3457 | 0 | 0 | 0 | 0 | -142.1 | -145.253 | -140.9 | -143.6567 | -144.2 | -146.9315 | -144.1 | -146.8334 | 278.5843 | 295.0423
2022-02-11 12:30 | -93 | -95.1262 | -55.5891 | 60.104 | 96.9286 | 100.3937 | -93 | -95.1262 | -199.1864 | 201.066 | -199.1864 | 201.066 | 32.9001 | 113.955 | 0 | 0 | 0 | 0 | -143.4 | -146.9053 | -141.5 | -144.4412 | -144.6 | -147.659 | -144.7 | -147.7569 | 258.5927 | 276.2513
2022-02-11 13:00 | -92 | -93.7443 | -57.4255 | 62.5433 | 95.4285 | 98.4944 | -91 | -92.9624 | -194.4949 | 195.935 | -194.4949 | 195.935 | 44.3116 | 116.4176 | 0 | 0 | 0 | 0 | -144.7 | -148.1531 | -141.4 | -144.4211 | -144.5 | -147.561 | -143.8 | -146.8553 | 253.212 | 270.417
2022-02-11 13:30 | -113 | -116.1034 | -72.2383 | 77.0005 | 121.2404 | 123.5815 | -113 | -114.9348 | -233.4172 | 234.4572 | -233.4172 | 234.4572 | 45.5588 | 87.2775 | 0 | 0 | 0 | 0 | -122.1 | -123.776 | -123.1 | -124.6664 | -126.2 | -127.775 | -125.4 | -126.9692 | 277.4886 | 290.2293
2022-02-11 14:00 | -110 | -112.3788 | -68.8394 | 73.4723 | 118.5038 | 120.9855 | -110 | -112.5877 | -233.8275 | 234.9537 | -233.8275 | 234.9537 | 42.6587 | 89.0403 | 0 | 0 | 0 | 0 | -123.5 | -125.0613 | -124 | -125.4472 | -126.9 | -128.42 | -127 | -128.4732 | 287.3418 | 300.8681
2022-02-11 14:30 | -104 | -105.5462 | -64.9704 | 68.5652 | 112.0893 | 114.2419 | -103 | -104.561 | -215.8883 | 217.0595 | -215.8883 | 217.0595 | 43.1282 | 96.2229 | 0 | 0 | 0 | 0 | -123.2 | -125.202 | -123 | -124.3392 | -125.5 | -126.9003 | -125.3 | -126.7174 | 273.1864 | 284.9497
2022-02-11 15:00 | -119 | -120.669 | -66.6024 | 70.5766 | 123.0093 | 125.1788 | -118 | -119.6829 | -225.1147 | 226.3631 | -225.1147 | 226.3631 | 36.6063 | 94.7269 | 0 | 0 | 0 | 0 | -138.4 | -140.8026 | -136.1 | -137.7412 | -139.4 | -141.0789 | -138.8 | -140.4027 | 268.0484 | 279.0447
2022-02-11 15:30 | -123 | -124.952 | -60.589 | 65.0056 | 128.5434 | 130.8168 | -122 | -123.7942 | -232.4343 | 233.637 | -232.4343 | 233.637 | 55.103 | 118.6383 | 0 | 0 | 0 | 0 | -152.8 | -156.2332 | -148.8 | -151.1064 | -152.2 | -154.6114 | -152 | -154.3969 | 285.3018 | 297.1639
2022-02-11 16:00 | -118 | -120.4159 | -73.9609 | 77.7725 | 126.803 | 129.2229 | -116 | -118.2582 | -239.7109 | 240.996 | -239.7109 | 240.996 | 55.1166 | 118.2857 | 0 | 0 | 0 | 0 | -160.4 | -164.6572 | -156 | -158.8396 | -159.4 | -162.3864 | -159 | -161.8941 | 286.7425 | 298.4065
2022-02-11 16:30 | -120 | -123 | -64.6322 | 71.4868 | 132.1147 | 135.4063 | -118 | -122.7844 | -260.7877 | 262.8743 | -260.7877 | 262.8743 | 31.1399 | 94.9133 | 0 | 0 | 0 | 0 | -154 | -158.2204 | -150.2 | -153.9561 | -153.3 | -157.1122 | -153.3 | -157.1561 | 313.2411 | 319.1753
2022-02-11 17:00 | -127 | -130.7287 | -58.5367 | 67.339 | 136.3893 | 140.0202 | -126 | -132.6725 | -267.473 | 269.7826 | -267.473 | 269.7826 | 5.926 | 93.4179 | 0 | 0 | 0 | 0 | -149.2 | -153.319 | -145.3 | -148.8036 | -148.9 | -152.6 | -148.8 | -152.4154 | 325.0253 | 330.9287
2022-02-11 17:30 | -127 | -130.269 | -46.9587 | 57.2589 | 141.3257 | 144.2071 | -127 | -130.4952 | -278.0958 | 279.8769 | -278.0958 | 279.8769 | -14.5898 | 102.3126 | 0 | 0 | 0 | 0 | -141.4 | -146.3138 | -137.9 | -141.2326 | -141.2 | -144.6492 | -140.5 | -143.8793 | 323.2783 | 327.7566
2022-02-11 18:00 | -122 | -124.5351 | -33.2489 | 45.2707 | 139.0136 | 141.3956 | -122 | -124.5351 | -277.2301 | 278.5798 | -277.2301 | 278.5798 | -5.4234 | 98.8276 | 0 | 0 | 0 | 0 | -150.9 | -154.0312 | -147.1 | -149.9897 | -150.4 | -153.4021 | -150 | -152.9515 | 338.7817 | 344.7597
2022-02-11 18:30 | -122 | -123.7942 | -25.6615 | 38.0166 | 140.5908 | 142.1929 | -121 | -122.6418 | -282.4211 | 283.2131 | -282.4211 | 283.2131 | 25.0435 | 96.5634 | 0 | 0 | 0 | 0 | -148.2 | -150.7116 | -146.9 | -149.526 | -150.2 | -152.9174 | -149.7 | -152.4452 | 390.5421 | 397.5478
2022-02-11 19:00 | -109 | -110.3177 | -9.7673 | 25.4693 | 129.7582 | 131.0675 | -108 | -109.3298 | -267.7328 | 268.2666 | -267.7328 | 268.2666 | 35.1116 | 101.0212 | 0 | 0 | 0 | 0 | -147.6 | -150.2698 | -146.7 | -149.481 | -149.8 | -152.6771 | -149.8 | -152.7549 | 403.2228 | 410.3495
2022-02-11 19:30 | -93 | -94.3663 | 10.0656 | 24.9185 | 113.5312 | 115.1436 | -93 | -94.2019 | -249.7261 | 250.5854 | -249.7261 | 250.5854 | 27.4626 | 104.5026 | 0 | 0 | 0 | 0 | -148.8 | -152.0521 | -146.7 | -149.837 | -150 | -153.2308 | -149.9 | -153.1125 | 377.6432 | 385.3605
2022-02-11 20:00 | -92 | -93.0591 | 13.3632 | 27.4058 | 112.1235 | 113.4198 | -91 | -91.9239 | -250.6697 | 251.4027 | -250.6697 | 251.4027 | 26.2789 | 105.2957 | 0 | 0 | 0 | 0 | -149.5 | -152.8447 | -146.5 | -149.6821 | -149.8 | -153.0761 | -149.1 | -152.3705 | 366.9893 | 375.0761
2022-02-11 20:30 | -88 | -89.1067 | 17.7635 | 28.0225 | 103.6716 | 105.3626 | -88 | -88.955 | -236.5428 | 237.727 | -236.5428 | 237.727 | 35.3276 | 109.2582 | 0 | 0 | 0 | 0 | -149.7 | -153.1204 | -146.5 | -149.7233 | -150 | -153.313 | -149.9 | -153.2776 | 362.2363 | 370.6949
2022-02-11 21:00 | -90 | -91.0824 | 7.0774 | 20.1837 | 108.8995 | 110.4498 | -89 | -90.0944 | -244.1488 | 245.438 | -244.1488 | 245.438 | 60.3939 | 115.5276 | 0 | 0 | 0 | 0 | -148.9 | -152.1132 | -145.9 | -148.9725 | -148.9 | -152.0117 | -148.7 | -151.9379 | 369.0359 | 378.6691
2022-02-11 21:30 | -84 | -85.1587 | 5.117 | 18.427 | 106.8281 | 108.5872 | -83 | -85.1587 | -241.6082 | 243.1269 | -241.6082 | 243.1269 | 75.8 | 121.5083 | 0 | 0 | 0 | 0 | -149.8 | -152.9943 | -146 | -149.0334 | -149.7 | -152.8964 | -149 | -152.2933 | 373.2242 | 383.5718
2022-02-11 22:00 | -91 | -92.3959 | -0.4019 | 18.0898 | 108.4387 | 110.4612 | -91 | -92.3959 | -238.2746 | 240.0799 | -238.2746 | 240.0799 | 87.7103 | 128.3666 | 0 | 0 | 0 | 0 | -150.5 | -153.7 | -146.1 | -149.2134 | -149.2 | -152.4069 | -148.6 | -151.902 | 354.7505 | 367.0026
2022-02-11 22:30 | -91 | -92.7631 | -3.7459 | 18.7764 | 107.5306 | 110.0279 | -91 | -92.5743 | -234.293 | 236.3238 | -234.293 | 236.3238 | 95.0167 | 140.9828 | 0 | 0 | 0 | 0 | -151.9 | -155.5717 | -145.9 | -149.5196 | -148.9 | -152.5564 | -148.4 | -152.1122 | 334.9885 | 352.5522
2022-02-11 23:00 | -87 | -88.8426 | -1.988 | 19.1277 | 103.2983 | 106.2769 | -86 | -87.8635 | -230.2713 | 232.7061 | -230.2713 | 232.7061 | 95.57 | 144.6406 | 0 | 0 | 0 | 0 | -151.6 | -155.7239 | -145.2 | -148.9472 | -148.1 | -151.8195 | -148.3 | -152.2601 | 324.7026 | 342.7069
2022-02-11 23:30 | -74 | -75.1332 | 10.4089 | 15.2271 | 88.0832 | 90.3411 | -73 | -73.9797 | -219.6817 | 221.0443 | -219.6817 | 221.0443 | 89.6596 | 131.2644 | 0 | 0 | 0 | 0 | -150.1 | -153.536 | -145.6 | -148.9474 | -148.2 | -151.5733 | -148 | -151.4836 | 340.9445 | 355.7446
2022-02-12 | -72 | -73.1642 | 6.9459 | 13.8187 | 86.9961 | 89.5854 | -73 | -74.3303 | -206.2275 | 208.1516 | -206.2275 | 208.1516 | 94.7315 | 138.0182 | 0 | 0 | 0 | 0 | -150 | -154.1206 | -145.3 | -149.1645 | -149.4 | -153.3317 | -148.7 | -152.7635 | 323.3323 | 340.0349
2022-02-12 00:30 | -69 | -70.406 | 6.6087 | 13.2973 | 83.573 | 86.4675 | -69 | -70.406 | -193.9143 | 196.2118 | -193.9143 | 196.2118 | 96.4887 | 137.8225 | 0 | 0 | 0 | 0 | -151.4 | -155.6909 | -145.4 | -149.2543 | -148.3 | -152.17 | -148 | -152.1053 | 309.2226 | 327.6313
2022-02-12 01:00 | -77 | -78.6448 | -2.4915 | 12.9514 | 91.4923 | 94.3413 | -76 | -77.4661 | -200.9557 | 203.4589 | -200.9557 | 203.4589 | 99.9668 | 139.6281 | 0 | 0 | 0 | 0 | -151.5 | -155.3786 | -145.5 | -149.1512 | -148.3 | -151.9708 | -147.8 | -151.5933 | 303.4753 | 324.4367
2022-02-12 01:30 | -69 | -70.8308 | -1.0961 | 11.8364 | 88.2105 | 91.1698 | -69 | -70.6116 | -194.8406 | 197.4737 | -194.8406 | 197.4737 | 107.7542 | 144.4151 | 0 | 0 | 0 | 0 | -151.4 | -155.6444 | -145.2 | -148.9472 | -148.1 | -151.9527 | -147.9 | -151.9161 | 292.7115 | 315.2503
2022-02-12 02:00 | -65 | -67.1863 | -2.8268 | 11.8851 | 82.1031 | 85.9007 | -65 | -67.1863 | -182.7175 | 185.8905 | -182.7175 | 185.8905 | 108.2226 | 148.6007 | 0 | 0 | 0 | 0 | -151.7 | -156.0499 | -144.9 | -148.8127 | -148 | -151.9226 | -147.8 | -151.9338 | 288.0345 | 310.3449
2022-02-12 02:30 | -69 | -70.214 | -2.5967 | 9.53 | 82.4375 | 85.4805 | -68 | -69.2315 | -180.0333 | 182.6815 | -180.0333 | 182.6815 | 120.8142 | 155.7844 | 0 | 0 | 0 | 0 | -151.3 | -156.1216 | -145.3 | -149.6933 | -148 | -152.4584 | -147.9 | -152.4822 | 292.2668 | 314.3892
2022-02-12 03:00 | -64 | -65.5134 | 2.3781 | 9.9938 | 79.8359 | 83.1182 | -63 | -64.5368 | -176.9036 | 179.8146 | -176.9036 | 179.8146 | 115.0339 | 151.7175 | 0 | 0 | 0 | 0 | -151.1 | -155.9277 | -144.6 | -149.2564 | -147.7 | -152.2396 | -147.5 | -152.2914 | 287.5572 | 311.3473
2022-02-12 03:30 | -64 | -65.5134 | 5.3914 | 10.3586 | 76.9303 | 80.0648 | -63 | -64.5368 | -173.9669 | 176.6751 | -173.9669 | 176.6751 | 116.2503 | 151.8288 | 0 | 0 | 0 | 0 | -153.3 | -158.0606 | -145 | -149.4021 | -148.1 | -152.7005 | -148.2 | -152.8708 | 285.779 | 310.3351
2022-02-12 04:00 | -63 | -63.9531 | 3.8358 | 7.4328 | 76.0544 | 78.6707 | -62 | -63.1506 | -172.6717 | 174.7601 | -172.6717 | 174.7601 | 125.3779 | 158.9338 | 0 | 0 | 0 | 0 | -152.6 | -157.164 | -145.2 | -149.3796 | -148.8 | -153.283 | -148.3 | -152.9678 | 300.1608 | 323.3454
2022-02-12 04:30 | -64 | -65.1153 | 6.7199 | 10.7261 | 78.2723 | 81.0299 | -65 | -66.2873 | -174.7778 | 176.8459 | -174.7778 | 176.8459 | 114.0935 | 153.513 | 0 | 0 | 0 | 0 | -153.6 | -158.5728 | -145.9 | -150.445 | -148.8 | -153.5262 | -148.6 | -153.5064 | 286.7719 | 310.9171
2022-02-12 05:00 | -61 | -61.9839 | 12.1513 | 14.5975 | 75.8925 | 78.229 | -61 | -61.9839 | -169.9153 | 171.5222 | -169.9153 | 171.5222 | 116.469 | 152.2601 | 0 | 0 | 0 | 0 | -152.8 | -157.1924 | -145.9 | -150.2518 | -148.8 | -153.2341 | -148.3 | -152.8954 | 305.3133 | 327.0335
2022-02-12 05:30 | -59 | -59.8415 | 13.7745 | 15.9333 | 78.0632 | 79.8472 | -58 | -58.8558 | -175.8101 | 176.7943 | -175.8101 | 176.7943 | 106.7145 | 146.5393 | 0 | 0 | 0 | 0 | -151.4 | -155.7376 | -145.2 | -149.3354 | -148.8 | -153.1637 | -148.3 | -152.7018 | 312.0179 | 333.3419
2022-02-12 06:00 | -58 | -58.6941 | 18.2349 | 19.4107 | 72.7249 | 74.7717 | -58 | -58.6941 | -170.2323 | 171.2095 | -170.2323 | 171.2095 | 103.2662 | 145.5204 | 0 | 0 | 0 | 0 | -149.6 | -153.6854 | -143.9 | -148.0717 | -146.8 | -150.9612 | -147 | -151.3202 | 320.4494 | 341.8936
2022-02-12 06:30 | -56 | -56.5685 | 16.2244 | 17.3864 | 71.6807 | 73.6998 | -56 | -56.5685 | -170.7324 | 171.6149 | -170.7324 | 171.6149 | 84.2072 | 135.2643 | 0 | 0 | 0 | 0 | -149.7 | -154.2301 | -143.5 | -147.7801 | -146.6 | -151.0755 | -145.7 | -150.2755 | 308.4428 | 329.2319
2022-02-12 07:00 | -64 | -65.1153 | 3.7143 | 9.9428 | 78.6303 | 81.1208 | -64 | -65.1153 | -179.5598 | 180.8127 | -179.5598 | 180.8127 | 76.1451 | 129.9318 | 0 | 0 | 0 | 0 | -150.1 | -154.7865 | -144.3 | -148.555 | -146.9 | -151.1994 | -147.1 | -151.6333 | 293.3976 | 312.2446
2022-02-12 07:30 | -49 | -50.01 | 15.1926 | 16.7536 | 60.3509 | 63.2563 | -50 | -50.9902 | -153.677 | 154.7739 | -153.677 | 154.7739 | 33.3375 | 109.8625 | 0 | 0 | 0 | 0 | -150.6 | -156.3201 | -141.6 | -146.3038 | -143.7 | -148.6651 | -144.5 | -149.5153 | 213.6859 | 234.8584
2022-02-12 08:00 | -54 | -55.109 | 1.8142 | 7.5193 | 65.4233 | 68.0959 | -54 | -55.109 | -167.528 | 168.289 | -167.528 | 168.289 | 25.6527 | 102.4904 | 0 | 0 | 0 | 0 | -151.5 | -156.5861 | -142.5 | -146.8802 | -145.5 | -149.984 | -145.6 | -150.3 | 188.4655 | 212.3625
2022-02-12 08:30 | -63 | -63.9531 | -16.2268 | 17.9651 | 74.7854 | 77.0061 | -63 | -63.9531 | -179.4493 | 180.0228 | -179.4493 | 180.0228 | 29.7002 | 100.7517 | 0 | 0 | 0 | 0 | -151.3 | -155.9262 | -142.8 | -146.7226 | -145.3 | -149.456 | -145.6 | -149.7711 | 187.2841 | 209.981
2022-02-12 09:00 | -62 | -62.6498 | -19.8873 | 21.047 | 70.5576 | 72.6735 | -60 | -60.6712 | -168.8919 | 169.2876 | -168.8919 | 169.2876 | 42.3716 | 108.7566 | 0 | 0 | 0 | 0 | -150.8 | -155.178 | -143.1 | -146.9008 | -145.3 | -149.456 | -145.3 | -149.4093 | 199.5177 | 220.8013
2022-02-12 09:30 | -61 | -61.8142 | -16.5668 | 18.0635 | 64.172 | 66.4263 | -60 | -60.8276 | -155.7301 | 156.1639 | -155.7301 | 156.1639 | 50.218 | 115.3293 | 0 | 0 | 0 | 0 | -150.3 | -154.8833 | -142.4 | -146.2874 | -145.4 | -149.5065 | -145.3 | -149.5029 | 199.2568 | 218.6897
2022-02-12 10:00 | -59 | -59.5399 | -18.6906 | 19.7097 | 67.1809 | 68.9577 | -60 | -60.407 | -153.8345 | 154.1442 | -153.8345 | 154.1442 | 62.3594 | 120.2745 | 0 | 0 | 0 | 0 | -148.9 | -153.0041 | -142.1 | -145.6585 | -145.1 | -148.8721 | -144.7 | -148.5047 | 194.2305 | 214.0032
2022-02-12 10:30 | -51 | -51.2445 | -21.4231 | 22.0567 | 57.5362 | 59.1924 | -50 | -50.2494 | -133.2062 | 133.4674 | -133.2062 | 133.4674 | 61.0042 | 115.3104 | 0 | 0 | 0 | 0 | -150.6 | -154.5459 | -142.7 | -146.2003 | -145.6 | -149.2929 | -145.6 | -149.315 | 189.7438 | 208.6512
2022-02-12 11:00 | -49 | -49.2544 | -30.0921 | 30.6756 | 55.824 | 57.4275 | -50 | -50.2494 | -129.3362 | 129.59 | -129.3362 | 129.59 | 57.4213 | 107.3861 | 0 | 0 | 0 | 0 | -150.5 | -154.1616 | -143.5 | -147.3812 | -145.9 | -149.9697 | -145.9 | -149.9235 | 182.4081 | 206.4014
2022-02-12 11:30 | -51 | -51.3517 | -27.5815 | 28.5462 | 53.259 | 55.209 | -50 | -50.3587 | -126.4845 | 126.7617 | -126.4845 | 126.7617 | 51.6687 | 105.1704 | 0 | 0 | 0 | 0 | -150.8 | -154.4114 | -144.1 | -148.0339 | -147.6 | -151.6241 | -147.8 | -151.8876 | 168.4432 | 191.5067
2022-02-12 12:00 | -50 | -50.2494 | -27.4922 | 28.1233 | 52.8306 | 54.3954 | -46 | -46.1736 | -124.5861 | 124.7123 | -124.5861 | 124.7123 | 54.8758 | 105.4901 | 0 | 0 | 0 | 0 | -149.1 | -152.6652 | -143.6 | -147.3206 | -146.7 | -150.6565 | -146.5 | -150.439 | 178.6655 | 200.0642
2022-02-12 12:30 | -43 | -43.0465 | -21.8453 | 21.9875 | 51.1843 | 52.4111 | -43 | -43.0465 | -115.822 | 115.8713 | -115.822 | 115.8713 | 44.8855 | 100.5167 | 0 | 0 | 0 | 0 | -146.4 | -149.6877 | -143.5 | -147.0902 | -145.8 | -149.5544 | -146.5 | -150.3189 | 193.9409 | 215.0551
2022-02-12 13:00 | -46 | -46.0435 | -22.6592 | 22.8915 | 51.504 | 52.4782 | -46 | -46.0435 | -118.8012 | 118.8195 | -118.8012 | 118.8195 | 32.8605 | 95.6811 | 0 | 0 | 0 | 0 | -147.5 | -150.6204 | -145.9 | -149.3895 | -148.5 | -152.2538 | -148.2 | -151.8732 | 198.0997 | 216.9381
2022-02-12 13:30 | -47 | -47.0106 | -17.4309 | 17.7557 | 53.1482 | 53.8931 | -47 | -47.0106 | -117.618 | 117.6186 | -117.618 | 117.6186 | 31.1957 | 93.1155 | 0 | 0 | 0 | 0 | -145.6 | -148.699 | -145.3 | -148.782 | -148.3 | -152.103 | -148.1 | -151.7976 | 213.1655 | 231.5969
2022-02-12 14:00 | -54 | -54.0093 | -21.3954 | 22.0322 | 59.603 | 60.2364 | -53 | -53.0094 | -129.7193 | 129.7194 | -129.7193 | 129.7194 | 22.1099 | 92.8674 | 0 | 0 | 0 | 0 | -147.4 | -150.4619 | -144.6 | -147.9913 | -148.1 | -151.7538 | -147.9 | -151.5368 | 215.0213 | 230.1396
2022-02-12 14:30 | -49 | -49 | -11.367 | 11.8961 | 55.3331 | 55.7207 | -48 | -48 | -123.9988 | 124.0659 | -123.9988 | 124.0659 | 28.7747 | 97.4916 | 0 | 0 | 0 | 0 | -146.7 | -149.5778 | -145.9 | -149.2829 | -148.9 | -152.4483 | -148.9 | -152.5347 | 245.8356 | 258.6185
2022-02-12 15:00 | -47 | -47 | -2.2938 | 5.1217 | 55.5359 | 55.9883 | -47 | -47 | -129.4334 | 129.4882 | -129.4334 | 129.4882 | 15.2051 | 94.6417 | 0 | 0 | 0 | 0 | -145 | -147.973 | -145.3 | -148.7391 | -148.7 | -152.2745 | -148.6 | -152.1769 | 260.426 | 269.8832
2022-02-12 15:30 | -49 | -49.0408 | 3.6397 | 5.4543 | 60.1305 | 60.3133 | -49 | -49.0102 | -141.2015 | 141.4146 | -141.2015 | 141.4146 | 21.8531 | 97.8608 | 0 | 0 | 0 | 0 | -149.3 | -152.4439 | -149.4 | -152.6847 | -153.2 | -156.6928 | -152.5 | -155.9247 | 287.8429 | 296.1403
2022-02-12 16:00 | -55 | -55.0091 | 8.1961 | 11.7616 | 66.7641 | 67.2785 | -55 | -55.0091 | -157.6002 | 157.6367 | -157.6002 | 157.6367 | 5.5483 | 112.4407 | 0 | 0 | 0 | 0 | -156.8 | -161.4336 | -156.5 | -160.6322 | -160 | -164.2903 | -159.7 | -163.9527 | 290.814 | 296.8223
2022-02-12 16:30 | -54 | -54.9181 | 18.1212 | 25.5541 | 68.1329 | 69.909 | -55 | -55.7315 | -166.9917 | 167.1987 | -166.9917 | 167.1987 | -1.8218 | 116.2607 | 0 | 0 | 0 | 0 | -156.3 | -160.9241 | -157.1 | -161.3071 | -160.1 | -164.3876 | -160.1 | -164.3876 | 333.2474 | 338.1422
2022-02-12 17:00 | -55 | -56.7539 | 27.8189 | 36.676 | 70.617 | 73.0951 | -53 | -54.8179 | -176.6567 | 177.1861 | -176.6567 | 177.1861 | -5.1806 | 123.0874 | 0 | 0 | 0 | 0 | -154.4 | -160.6295 | -157.2 | -162.7917 | -160.8 | -166.58 | -160.5 | -166.2904 | 369.2627 | 377.6488
2022-02-12 17:30 | -55 | -55.5788 | 36.5629 | 42.0831 | 73.8804 | 75.0638 | -56 | -56.5685 | -186.2859 | 186.3325 | -186.2859 | 186.3325 | -9.8684 | 100.0154 | 0 | 0 | 0 | 0 | -153.8 | -158.0487 | -157.5 | -161.9959 | -161 | -165.6563 | -161.1 | -165.8006 | 381.5268 | 389.4051
2022-02-12 18:00 | -49 | -49.366 | 50.7158 | 54.4243 | 69.4816 | 70.2905 | -49 | -49.366 | -185.6334 | 185.6383 | -185.6334 | 185.6383 | -6.4117 | 98.1683 | 0 | 0 | 0 | 0 | -154.2 | -158.4151 | -157.1 | -161.5602 | -160.9 | -165.3681 | -160.9 | -165.5591 | 387.2681 | 395.273
2022-02-12 18:30 | -30 | -30.1496 | 75.4369 | 77.1927 | 50.7613 | 51.474 | -29 | -29.2746 | -156.6851 | 156.7273 | -156.6851 | 156.7273 | -12.0465 | 93.5522 | 0 | 0 | 0 | 0 | -155.7 | -160.0591 | -156.8 | -161.4336 | -160.1 | -164.9729 | -160 | -164.8517 | 366.318 | 375.7607
2022-02-12 19:00 | -18 | -18.1108 | 87.1023 | 88.2158 | 41.2864 | 42.0477 | -19 | -19.105 | -142.2 | 142.2509 | -142.2 | 142.2509 | 2.728 | 88.5886 | 0 | 0 | 0 | 0 | -156.4 | -161.1169 | -156.1 | -161.0201 | -159.4 | -164.4646 | -159.8 | -165.0727 | 351.1751 | 362.6955
2022-02-12 19:30 | -14 | -14.5602 | 89.3299 | 90.5777 | 38.3606 | 39.7619 | -13 | -13.3417 | -134.3604 | 134.3644 | -134.3604 | 134.3644 | 13.269 | 95.548 | 0 | 0 | 0 | 0 | -158.1 | -163.4306 | -156.1 | -161.2934 | -159.7 | -165.1008 | -159.6 | -165.1875 | 342.233 | 354.9722
2022-02-12 20:00 | -22 | -22.561 | 82.0844 | 83.771 | 45.4 | 46.8528 | -22 | -22.561 | -144.3477 | 144.3771 | -144.3477 | 144.3771 | 18.6828 | 108.5068 | 0 | 0 | 0 | 0 | -158.6 | -164.2216 | -156.1 | -160.9467 | -159.3 | -164.2452 | -159.3 | -164.2696 | 335.9468 | 345.7544
2022-02-12 20:30 | -23 | -23.5372 | 77.9192 | 79.1732 | 45.376 | 46.838 | -23 | -23.5372 | -141.1799 | 141.2488 | -141.1799 | 141.2488 | 30.5008 | 103.7998 | 0 | 0 | 0 | 0 | -158 | -161.939 | -155.5 | -159.7263 | -158.6 | -162.9271 | -158.3 | -162.6581 | 335.1159 | 346.2181
2022-02-12 21:00 | -40 | -40.7922 | 57.8836 | 59.6895 | 60.0535 | 61.7516 | -39 | -39.8121 | -159.2338 | 159.5417 | -159.2338 | 159.5417 | 51.0844 | 116.4785 | 0 | 0 | 0 | 0 | -159.1 | -163.3231 | -156.1 | -160.6328 | -159.3 | -163.9335 | -159.1 | -164.0045 | 339.3503 | 353.2983
2022-02-12 21:30 | -43 | -43.9318 | 50.4603 | 52.7217 | 61.9954 | 64.1247 | -42 | -43.1741 | -162.492 | 163.0899 | -162.492 | 163.0899 | 70.8209 | 124.8944 | 0 | 0 | 0 | 0 | -159.5 | -164.0573 | -155.5 | -160.1712 | -159.2 | -163.979 | -159.5 | -164.537 | 341.0014 | 356.2993
2022-02-12 22:00 | -45 | -47.1275 | 42.7857 | 45.8846 | 63.9864 | 67.155 | -45 | -47.1275 | -162.1859 | 163.4928 | -162.1859 | 163.4928 | 74.6972 | 131.4713 | 0 | 0 | 0 | 0 | -150.4 | -154.5789 | -147.2 | -151.0981 | -150.3 | -154.3153 | -149.9 | -153.9774 | 350.1845 | 363.1102
2022-02-12 22:30 | -43 | -45.2217 | 43.4247 | 45.9972 | 60.3529 | 64.0947 | -42 | -44.5982 | -159.1746 | 160.7872 | -159.1746 | 160.7872 | 91.276 | 140.6336 | 0 | 0 | 0 | 0 | -149.9 | -154.2326 | -146 | -150.067 | -149.2 | -153.319 | -149 | -152.1703 | 344.3958 | 358.6855
2022-02-12 23:00 | -40 | -42.72 | 40.1157 | 42.2229 | 57.7286 | 62.2544 | -40 | -42.72 | -156.7891 | 158.7114 | -156.7891 | 158.7114 | 107.0931 | 151.6779 | 0 | 0 | 0 | 0 | -160.3 | -165.4602 | -154.9 | -159.5647 | -158.2 | -162.9603 | -157.3 | -162.2081 | 325.9105 | 341.1695
2022-02-12 23:30 | -41 | -44.3847 | 39.1025 | 41.5068 | 56.5633 | 61.9626 | -41 | -44.3847 | -162.9137 | 165.0481 | -162.9137 | 165.0481 | 91.8854 | 145.0585 | 0 | 0 | 0 | 0 | -161.5 | -167.3341 | -154.5 | -159.544 | -157.8 | -162.9847 | -157.5 | -162.8249 | 312.426 | 328.8788
2022-02-13 | -39 | -39.6232 | 35.5412 | 35.637 | 55.3918 | 57.5313 | -40 | -40.4475 | -152.8592 | 153.4901 | -152.8592 | 153.4901 | 100.0822 | 146.5615 | 0 | 0 | 0 | 0 | -162.7 | -168.1846 | -155.7 | -160.6077 | -158.6 | -163.5176 | -158.5 | -163.4956 | 302.5652 | 320.8542
2022-02-13 00:30 | -45 | -45.7056 | 25.1351 | 25.3801 | 61.9362 | 64.3188 | -46 | -46.6905 | -154.6619 | 155.7523 | -154.6619 | 155.7523 | 109.8189 | 152.6266 | 0 | 0 | 0 | 0 | -162 | -167.4567 | -154.6 | -159.4433 | -158 | -162.9357 | -157.8 | -162.871 | 300.8849 | 319.8413
2022-02-13 01:00 | -50 | -50.9902 | 22.7165 | 23.4214 | 62.4157 | 65.6041 | -50 | -50.9902 | -152.119 | 154.0969 | -152.119 | 154.0969 | 109.0043 | 155.979 | 0 | 0 | 0 | 0 | -161.9 | -168.062 | -154.1 | -159.2825 | -157.7 | -163.0946 | -157.4 | -162.9848 | 290.336 | 310.0279
2022-02-13 01:30 | -46 | -47.8017 | 20.3765 | 21.4064 | 61.7117 | 65.7387 | -46 | -47.5395 | -151.0454 | 153.7428 | -151.0454 | 153.7428 | 112.4503 | 159.3962 | 0 | 0 | 0 | 0 | -161.8 | -169.379 | -153.4 | -159.6963 | -156.7 | -163.1443 | -156.6 | -163.3579 | 274.9277 | 296.0542
2022-02-13 02:00 | -59 | -60.8769 | 7.8719 | 12.0067 | 73.6869 | 77.5767 | -59 | -60.8769 | -166.3863 | 169.38 | -166.3863 | 169.38 | 120.5639 | 163.9622 | 0 | 0 | 0 | 0 | -162.8 | -171.6485 | -154.6 | -162.1492 | -158 | -165.8134 | -157.4 | -165.4254 | 271.8971 | 291.7419
2022-02-13 02:30 | -69 | -70.8308 | 4.6831 | 10.7346 | 75.9992 | 80.0184 | -68 | -69.6348 | -166.7674 | 170.0644 | -166.7674 | 170.0644 | 125.2108 | 163.833 | 0 | 0 | 0 | 0 | -162 | -170.5742 | -153.8 | -161.2059 | -156.9 | -164.4631 | -156.4 | -164.1979 | 275.3899 | 294.0432
2022-02-13 03:00 | -65 | -66.9403 | 1.0973 | 8.9566 | 78.0129 | 81.8474 | -65 | -66.9403 | -169.6374 | 172.7073 | -169.6374 | 172.7073 | 124.0685 | 165.8537 | 0 | 0 | 0 | 0 | -162 | -171.3407 | -153.7 | -161.3826 | -157.3 | -165.2995 | -156.9 | -165.1671 | 267.8652 | 286.7789
2022-02-13 03:30 | -70 | -71.8053 | -2.5725 | 9.1221 | 82.0898 | 85.7003 | -69 | -70.8308 | -178.9581 | 182.0766 | -178.9581 | 182.0766 | 127.0559 | 165.1685 | 0 | 0 | 0 | 0 | -161.3 | -169.941 | -153 | -160.3827 | -156.7 | -164.3023 | -156.5 | -164.3884 | 268.2582 | 288.5578
2022-02-13 04:00 | -69 | -71.3092 | -0.79683 | 10.4813 | 80.6378 | 84.8164 | -69 | -71.0634 | -175.1809 | 179.1262 | -175.1809 | 179.1262 | 125.5888 | 162.5479 | 0 | 0 | 0 | 0 | -162 | -170.4805 | -153.5 | -160.8598 | -157 | -164.5285 | -156.2 | -163.977 | 268.0808 | 288.7633
2022-02-13 04:30 | -78 | -80.2808 | -9.1216 | 14.9189 | 89.7872 | 93.574 | -77 | -79.3095 | -192.4168 | 196.2093 | -192.4168 | 196.2093 | 125.7543 | 162.366 | 0 | 0 | 0 | 0 | -162.9 | -170.9983 | -154.3 | -161.4164 | -157.4 | -164.7323 | -157 | -164.5585 | 268.0393 | 288.6307
2022-02-13 05:00 | -75 | -77.3692 | -8.3059 | 15.1947 | 89.9969 | 94.0427 | -75 | -77.3692 | -197.2232 | 201.4334 | -197.2232 | 201.4334 | 117.9263 | 156.0056 | 0 | 0 | 0 | 0 | -161.5 | -169.9431 | -153.1 | -160.3587 | -156.6 | -164.0705 | -155.9 | -163.6 | 270.8343 | 289.5566
2022-02-13 05:30 | -77 | -79.555 | -7.5903 | 16.2558 | 89.9772 | 94.2443 | -76 | -78.5875 | -199.5733 | 204.0104 | -199.5733 | 204.0104 | 114.9426 | 154.2597 | 0 | 0 | 0 | 0 | -162.7 | -171.1148 | -154.2 | -161.5577 | -157 | -164.3501 | -156.5 | -164.0992 | 271.4213 | 289.4171
2022-02-13 06:00 | -73 | -75.6902 | -8.7929 | 15.39 | 89.813 | 94.0794 | -73 | -75.4321 | -196.7289 | 200.9238 | -196.7289 | 200.9238 | 115.9182 | 155.498 | 0 | 0 | 0 | 0 | -161.7 | -170.3836 | -153.5 | -160.8897 | -157.1 | -164.744 | -156.8 | -164.6704 | 278.1426 | 296.248
2022-02-13 06:30 | -83 | -86.1278 | -20.8319 | 26.6597 | 99.1899 | 103.8802 | -83 | -86.1278 | -205.5076 | 209.929 | -205.5076 | 209.929 | 98.779 | 142.5083 | 0 | 0 | 0 | 0 | -162.8 | -169.0657 | -154.5 | -159.4942 | -157.8 | -162.9678 | -157.3 | -162.7335 | 262.2054 | 281.9567
2022-02-13 07:00 | -96 | -100.5783 | -34.5679 | 38.9524 | 107.1038 | 111.5283 | -96 | -100.2846 | -218.9091 | 222.7756 | -218.9091 | 222.7756 | 55.3414 | 120.9241 | 0 | 0 | 0 | 0 | -164.7 | -172.2097 | -153.6 | -159.398 | -156.3 | -162.2941 | -156.3 | -162.319 | 187.5087 | 212.3089
2022-02-13 07:30 | -92 | -95.6033 | -31.1458 | 35.9008 | 96.4173 | 101.5814 | -91 | -94.6414 | -209.5526 | 213.9147 | -209.5526 | 213.9147 | 44.5925 | 112.5172 | 0 | 0 | 0 | 0 | -163.4 | -169.8058 | -153 | -158.1677 | -156.2 | -161.5422 | -155.8 | -161.0588 | 178.8956 | 205.5551
2022-02-13 08:00 | -76 | -78.5875 | -26.7844 | 30.0985 | 86.0963 | 90.6426 | -76 | -78.5875 | -186.8482 | 190.2114 | -186.8482 | 190.2114 | 43.2031 | 114.5068 | 0 | 0 | 0 | 0 | -164.1 | -170.7532 | -153.5 | -158.702 | -156.2 | -161.6704 | -155.6 | -161.065 | 173.0139 | 196.846
2022-02-13 08:30 | -66 | -67.9117 | -19.1891 | 21.0744 | 70.3692 | 74.1771 | -66 | -67.6831 | -172.9574 | 175.438 | -172.9574 | 175.438 | 36.2152 | 110.2408 | 0 | 0 | 0 | 0 | -163.9 | -169.9125 | -153.1 | -157.8179 | -156.5 | -161.4815 | -156.2 | -161.1662 | 151.4971 | 177.0468
2022-02-13 09:00 | -64 | -65.7343 | -28.0226 | 29.4005 | 72.9211 | 76.1816 | -65 | -66.4906 | -175.7953 | 177.7684 | -175.7953 | 177.7684 | 36.3039 | 107.5578 | 0 | 0 | 0 | 0 | -164.5 | -170.1288 | -154.2 | -158.6707 | -157.4 | -162.1117 | -157.6 | -162.3059 | 161.6773 | 182.3713
2022-02-13 09:30 | -63 | -64.3273 | -29.5937 | 31.0101 | 68.4472 | 71.6192 | -62 | -63.3482 | -169.84 | 171.4134 | -169.84 | 171.4134 | 41.4902 | 112.7546 | 0 | 0 | 0 | 0 | -161.8 | -167.0374 | -153.7 | -157.9284 | -156.4 | -160.717 | -156.7 | -161.1014 | 160.4335 | 180.9268
2022-02-13 10:00 | -70 | -71.0211 | -39.7521 | 40.9949 | 74.9332 | 77.388 | -70 | -71.0211 | -183.3082 | 184.0466 | -183.3082 | 184.0466 | 48.9492 | 113.3489 | 0 | 0 | 0 | 0 | -162.1 | -166.749 | -154.7 | -158.5659 | -158 | -162.0494 | -157.7 | -161.8322 | 177.0829 | 193.6824
2022-02-13 10:30 | -75 | -76.4853 | -40.7017 | 42.9615 | 79.777 | 82.7898 | -74 | -75.505 | -179.7569 | 180.501 | -179.7569 | 180.501 | 49.3238 | 114.2191 | 0 | 0 | 0 | 0 | -160.8 | -165.7249 | -154.3 | -158.3087 | -157.2 | -161.3367 | -157.3 | -161.5019 | 184.8219 | 196.5355
2022-02-13 11:00 | -83 | -84.0119 | -55.3881 | 56.6636 | 86.0415 | 87.9171 | -81 | -82.201 | -194.9451 | 195.1721 | -194.9451 | 195.1721 | 34.5781 | 104.8901 | 0 | 0 | 0 | 0 | -161 | -164.4892 | -155 | -157.9723 | -158.4 | -161.5605 | -158.2 | -161.188 | 220.2833 | 230.4548
2022-02-13 11:30 | -79 | -79.9062 | -42.1314 | 44.2912 | 78.0268 | 80.2943 | -79 | -79.7621 | -197.5311 | 197.6727 | -197.5311 | 197.6727 | 32.586 | 106.7544 | 0 | 0 | 0 | 0 | -160.8 | -164.4594 | -155 | -158.1287 | -158.5 | -161.838 | -158.1 | -161.4261 | 203.3239 | 213.5032
2022-02-13 12:00 | -86 | -86.8332 | -41.6536 | 43.6839 | 89.3029 | 90.7462 | -85 | -85.8429 | -207.5056 | 207.5326 | -207.5056 | 207.5326 | 26.264 | 107.6864 | 0 | 0 | 0 | 0 | -158.9 | -162.1696 | -155 | -158.0892 | -158.2 | -161.404 | -159 | -162.3076 | 221.0689 | 228.9134
2022-02-13 12:30 | -107 | -109.0413 | -56.0017 | 60.6457 | 116.6196 | 118.7988 | -108 | -109.8362 | -252.032 | 252.2696 | -252.032 | 252.2696 | 0.98195 | 93.1662 | 0 | 0 | 0 | 0 | -159.1 | -162.1884 | -153.7 | -156.7767 | -157.1 | -160.6113 | -156 | -159.3291 | 247.7625 | 258.38
2022-02-13 13:00 | -103 | -103.9471 | -44.55 | 48.5502 | 116.0115 | 117.2583 | -102 | -102.9563 | -260.9564 | 260.9564 | -260.9564 | 260.9564 | -20.4891 | 91.3209 | 0 | 0 | 0 | 0 | -157.7 | -159.7965 | -155.2 | -157.6526 | -158.9 | -161.5067 | -158.7 | -161.31 | 278.7057 | 288.8435
2022-02-13 13:30 | -107 | -109.6586 | -39.1371 | 50.3908 | 122.6534 | 125.3209 | -106 | -108.683 | -262.3651 | 262.6997 | -262.3651 | 262.6997 | -48.4764 | 102.2696 | 0 | 0 | 0 | 0 | -155.9 | -159.1503 | -154.6 | -157.9177 | -158.1 | -161.631 | -158.3 | -161.744 | 302.5057 | 311.2054
2022-02-13 14:00 | -108 | -109.8362 | -13.9211 | 35.6092 | 119.1074 | 120.8101 | -107 | -108.8531 | -255.8916 | 255.995 | -255.8916 | 255.995 | -37.9053 | 88.3286 | 0 | 0 | 0 | 0 | -155.6 | -158.1526 | -155.2 | -158.5255 | -158.6 | -162.2245 | -158.1 | -161.5483 | 337.7031 | 348.0961
2022-02-13 14:30 | -93 | -94.541 | -7.7314 | 31.5878 | 113.404 | 114.9099 | -93 | -94.3663 | -244.2235 | 244.2614 | -244.2235 | 244.2614 | -51.2999 | 98.8865 | 0 | 0 | 0 | 0 | -150.3 | -152.5665 | -153.6 | -156.7967 | -157.3 | -160.6022 | -157.3 | -160.6224 | 397.124 | 403.7368
2022-02-13 15:00 | -85 | -86.3134 | -15.2606 | 29.4097 | 97.935 | 99.7944 | -84 | -85.3288 | -235.6147 | 235.6156 | -235.6147 | 235.6156 | -45.1114 | 105.5348 | 0 | 0 | 0 | 0 | -148.9 | -151.8527 | -154.7 | -157.975 | -158.2 | -161.6052 | -157.9 | -161.2911 | 425.1268 | 433.0145
2022-02-13 15:30 | -61 | -61.5224 | 11.4664 | 23.6966 | 78.2208 | 79.2713 | -61 | -61.4003 | -225.17 | 225.4742 | -225.17 | 225.4742 | -24.2344 | 97.7497 | 0 | 0 | 0 | 0 | -152.4 | -155.2479 | -157.3 | -160.6599 | -160.8 | -164.1112 | -161 | -164.3673 | 417.0321 | 427.2302
2022-02-13 16:00 | -55 | -55.5788 | 26.8886 | 33.5266 | 71.3701 | 72.3362 | -54 | -54.5894 | -224.1184 | 225.0491 | -224.1184 | 225.0491 | -53.6109 | 102.9945 | 0 | 0 | 0 | 0 | -151.3 | -153.8509 | -154.4 | -157.403 | -158 | -161.2278 | -158 | -161.1487 | 389.8675 | 400.0385
2022-02-13 16:30 | -39 | -39.0512 | 58.6452 | 62.7295 | 68.7116 | 68.8889 | -40 | -40.1123 | -219.6855 | 221.8359 | -219.6855 | 221.8359 | -93.1181 | 128.4611 | 0 | 0 | 0 | 0 | -151.3 | -153.6902 | -153.9 | -156.59 | -157 | -159.8405 | -157.2 | -159.9625 | 400.4964 | 407.1786
2022-02-13 17:00 | -39 | -39.0128 | 83.0505 | 86.5472 | 62.5793 | 62.5986 | -38 | -38 | -227.3965 | 229.742 | -227.3965 | 229.742 | -128.7615 | 147.5829 | 0 | 0 | 0 | 0 | -149.3 | -152.304 | -154.4 | -157.5208 | -157.8 | -160.9921 | -158.2 | -161.3842 | 420.7629 | 432.1865
2022-02-13 17:30 | -37 | -37.1214 | 94.0058 | 97.4578 | 58.5939 | 58.9168 | -38 | -38.0132 | -209.2931 | 212.6979 | -209.2931 | 212.6979 | -140.822 | 159.327 | 0 | 0 | 0 | 0 | -147.9 | -150.0147 | -154.7 | -157.2493 | -158.1 | -160.7739 | -158.6 | -161.1937 | 454.465 | 463.7494
2022-02-13 18:00 | -30 | -30.5941 | 104.4948 | 106.8608 | 59.9413 | 60.9842 | -29 | -29.8329 | -199.0602 | 203.1681 | -199.0602 | 203.1681 | -137.8498 | 152.9757 | 0 | 0 | 0 | 0 | -147.3 | -149.6471 | -155.4 | -158.4229 | -159.1 | -162.1488 | -159.9 | -162.9925 | 470.9854 | 483.8826
2022-02-13 18:30 | -15 | -15.8114 | 116.4203 | 118.3906 | 44.4199 | 45.7268 | -14 | -15.2315 | -175.9487 | 178.909 | -175.9487 | 178.909 | -119.7424 | 143.3718 | 0 | 0 | 0 | 0 | -146.5 | -149.3822 | -154.4 | -157.9713 | -158.2 | -161.8969 | -158.4 | -161.9869 | 490.5392 | 505.8493
2022-02-13 19:00 | -23 | -23.1948 | 112.3592 | 114.8324 | 53.202 | 53.8791 | -23 | -23.5372 | -183.1418 | 184.7297 | -183.1418 | 184.7297 | -96.6757 | 126.8279 | 0 | 0 | 0 | 0 | -146.7 | -150.0228 | -154.9 | -158.8936 | -159 | -163.1357 | -159.2 | -163.2638 | 500.4966 | 517.1357
2022-02-13 19:30 | -37 | -37 | 96.7321 | 100.028 | 66.9631 | 66.9668 | -37 | -37.0135 | -203.033 | 203.5142 | -203.033 | 203.5142 | -101.2843 | 130.306 | 0 | 0 | 0 | 0 | -148.3 | -151.1497 | -154.7 | -158.4899 | -158.5 | -162.3616 | -158.9 | -162.6661 | 466.2262 | 479.8588
2022-02-13 20:00 | -40 | -40.05 | 86.8899 | 90.8919 | 70.9188 | 71.0002 | -40 | -40.0125 | -205.1037 | 205.2136 | -205.1037 | 205.2136 | -89.0497 | 122.7537 | 0 | 0 | 0 | 0 | -147.6 | -150.4245 | -153.8 | -157.6542 | -157.7 | -161.5316 | -158.3 | -162.1447 | 457.4918 | 474.4853
2022-02-13 20:30 | -28 | -28.2843 | 94.5402 | 97.0232 | 52.1411 | 52.6233 | -28 | -28.2843 | -171.2556 | 171.2632 | -171.2556 | 171.2632 | -91.7158 | 127.9344 | 0 | 0 | 0 | 0 | -150.6 | -154.7505 | -154 | -158.0838 | -157.8 | -162.0569 | -158.1 | -162.2586 | 394.9064 | 411.9717
2022-02-13 21:00 | -25 | -25.4951 | 86.9305 | 88.787 | 49.2954 | 50.2139 | -25 | -25.4951 | -163.0845 | 163.3859 | -163.0845 | 163.3859 | -72.5284 | 127.4862 | 0 | 0 | 0 | 0 | -153.2 | -158.6173 | -153 | -156.7323 | -156.4 | -160.2248 | -156.1 | -159.932 | 362.5861 | 377.0706
2022-02-13 21:30 | -14 | -14.1421 | 88.2252 | 88.8835 | 37.3762 | 38.0878 | -14 | -14.1421 | -145.4215 | 145.5461 | -145.4215 | 145.5461 | -43.7358 | 116.2195 | 0 | 0 | 0 | 0 | -154.3 | -159.5191 | -153 | -156.1477 | -156.7 | -159.8941 | -156.2 | -159.3842 | 324.696 | 339.1699
2022-02-13 22:00 | -12 | -13 | 89.744 | 90.4622 | 26.6885 | 29.0419 | -12 | -13 | -124.3494 | 125.0212 | -124.3494 | 125.0212 | -24.7493 | 122.035 | 0 | 0 | 0 | 0 | -156.4 | -161.9412 | -152.2 | -155.4458 | -155.6 | -158.8805 | -155.2 | -158.6075 | 295.5643 | 306.207
2022-02-13 22:30 | -4 | -5 | 84.9072 | 84.9091 | 26.0423 | 26.3351 | -5 | -6.4031 | -125.314 | 125.3161 | -125.314 | 125.3161 | 5.4807 | 116.9764 | 0 | 0 | 0 | 0 | -157.7 | -162.7956 | -151.5 | -154.5792 | -154.7 | -157.7565 | -154.3 | -157.5428 | 278.3374 | 294.4363
2022-02-13 23:00 | 2 | 2.2361 | 85.8485 | 85.8576 | 20.2421 | 20.7582 | 2 | 2.2361 | -117.4513 | 117.4683 | -117.4513 | 117.4683 | 17.4484 | 113.3758 | 0 | 0 | 0 | 0 | -159.4 | -165.3082 | -151.7 | -155.1423 | -154.8 | -158.2992 | -154.6 | -158.1457 | 252.7348 | 269.9615
2022-02-13 23:30 | 0 | 0 | 87.0982 | 87.1069 | 16.2319 | 17.3296 | 0 | 0 | -120.4692 | 120.5014 | -120.4692 | 120.5014 | 21.8067 | 110.1797 | 0 | 0 | 0 | 0 | -159.7 | -164.3222 | -151.8 | -155.1776 | -154.8 | -158.1339 | -154.6 | -157.9381 | 259.0016 | 276.5354
2022-02-14 | 4 | 5 | 84.8288 | 84.9974 | 13.9915 | 14.628 | 2 | 3.6056 | -108.1786 | 108.2427 | -108.1786 | 108.2427 | 31.4838 | 98.208 | 0 | 0 | 0 | 0 | -150.3 | -154.2987 | -143 | -145.7347 | -146.2 | -148.9711 | -145.7 | -148.5191 | 251.4926 | 267.875
2022-02-14 00:30 | 7 | 7.0711 | 86.9502 | 87.0391 | 8.8142 | 11.431 | 8 | 8.0623 | -92.897 | 93.5488 | -92.897 | 93.5488 | 45.5406 | 113.0668 | 0 | 0 | 0 | 0 | -160.3 | -165.7109 | -151.2 | -154.8021 | -154.6 | -158.2517 | -154.1 | -157.8278 | 235.5168 | 253.6475
2022-02-14 01:00 | 0 | 0 | 78.4914 | 78.6432 | 13.8226 | 15.9632 | 0 | 0 | -95.8988 | 96.7961 | -95.8988 | 96.7961 | 52.8624 | 118.4892 | 0 | 0 | 0 | 0 | -160.8 | -166.7377 | -151.1 | -154.8561 | -154 | -157.883 | -154.4 | -158.2952 | 228.8217 | 248.1036
2022-02-14 01:30 | 10 | 10.0499 | 81.8447 | 82.0863 | 8.5159 | 11.1028 | 10 | 10.0499 | -88.7011 | 89.3945 | -88.7011 | 89.3945 | 62.8666 | 121.1214 | 0 | 0 | 0 | 0 | -160.3 | -166.1345 | -151.5 | -155.4008 | -154.2 | -158.0781 | -153.3 | -157.267 | 223.0173 | 246.2032
2022-02-14 02:00 | 0 | 0 | 78.0772 | 78.3505 | 11.1109 | 13.5685 | 0 | 0 | -90.0778 | 91.0314 | -90.0778 | 91.0314 | 69.3495 | 125.7555 | 0 | 0 | 0 | 0 | -160.9 | -166.5985 | -150.6 | -154.3464 | -154 | -157.839 | -153.5 | -157.4175 | 217.3851 | 241.9615
2022-02-14 02:30 | 6 | 6 | 79.2553 | 79.3947 | 10.0427 | 13.6598 | 5 | 5 | -86.6521 | 88.1665 | -86.6521 | 88.1665 | 76.9322 | 134.2354 | 0 | 0 | 0 | 0 | -160.7 | -166.9357 | -150.5 | -154.5329 | -153.8 | -158.0487 | -153.5 | -157.8729 | 225.4466 | 249.4914
2022-02-14 03:00 | -2 | -2 | 68.2389 | 68.3773 | 20.3007 | 22.7486 | -3 | -3 | -101.7626 | 103.3163 | -101.7626 | 103.3163 | 76.5438 | 133.4406 | 0 | 0 | 0 | 0 | -161.2 | -167.6348 | -151.2 | -155.4266 | -154.2 | -158.5072 | -154.2 | -158.6943 | 216.9908 | 241.8623
2022-02-14 03:30 | -7 | -7.2801 | 66.8884 | 66.9246 | 23.2757 | 26.1612 | -8 | -8.0623 | -106.6304 | 108.561 | -106.6304 | 108.561 | 71.9959 | 130.9407 | 0 | 0 | 0 | 0 | -152.9 | -158.8857 | -144.8 | -148.784 | -147.1 | -151.046 | -147.7 | -151.8365 | 239.5011 | 262.9183
2022-02-14 04:00 | -9 | -9.0554 | 65.8153 | 65.841 | 26.397 | 28.6957 | -9 | -9.0554 | -110.8826 | 112.6129 | -110.8826 | 112.6129 | 62.189 | 123.7909 | 0 | 0 | 0 | 0 | -147.6 | -152.9765 | -139.8 | -143.3181 | -143.4 | -147.0811 | -142.5 | -146.2262 | 252.5233 | 274.1312
2022-02-14 04:30 | -17 | -17 | 65.8508 | 65.8794 | 30.5664 | 31.9448 | -17 | -17 | -118.9021 | 119.9524 | -118.9021 | 119.9524 | 62.0926 | 119.3113 | 0 | 0 | 0 | 0 | -147.7 | -151.9767 | -139.5 | -142.5079 | -142.7 | -145.7988 | -142.4 | -145.5672 | 263.4877 | 285.6232
2022-02-14 05:00 | -14 | -14.0357 | 66.2778 | 66.2922 | 36.6975 | 37.0784 | -14 | -14 | -131.1363 | 131.3975 | -131.1363 | 131.3975 | 61.6943 | 115.8241 | 0 | 0 | 0 | 0 | -160.8 | -165.229 | -151.2 | -154.4464 | -154.3 | -157.6036 | -153.9 | -157.2942 | 267.5295 | 286.8137
2022-02-14 05:30 | -24 | -24.3311 | 68.2401 | 68.2414 | 43.8399 | 43.9885 | -24 | -24.3311 | -147.2404 | 147.2413 | -147.2404 | 147.2413 | 41.5923 | 98.075 | 0 | 0 | 0 | 0 | -160.3 | -163.8661 | -152 | -154.6673 | -155.4 | -158.1566 | -154.6 | -157.4081 | 285.7764 | 298.439
2022-02-14 06:00 | -18 | -18.6815 | 71.8957 | 71.898 | 44.1894 | 44.7311 | -19 | -19.9249 | -152.3332 | 152.4211 | -152.3332 | 152.4211 | 23.2875 | 86.3169 | 0 | 0 | 0 | 0 | -160.5 | -164.1451 | -152 | -154.3794 | -155.3 | -157.8217 | -155 | -157.4281 | 286.4898 | 296.2411
2022-02-14 06:30 | -23 | -23.3452 | 72.6698 | 72.7188 | 45.6627 | 45.9497 | -24 | -24.5153 | -158.4173 | 158.4995 | -158.4173 | 158.4995 | 4.1203 | 93.1794 | 0 | 0 | 0 | 0 | -158.3 | -162.1231 | -151.6 | -154.146 | -155.1 | -157.6787 | -155.2 | -157.8495 | 328.6655 | 335.328
2022-02-14 07:00 | -40 | -40.05 | 53.1962 | 54.0041 | 60.5288 | 60.5989 | -39 | -39.1152 | -179.086 | 179.0912 | -179.086 | 179.0912 | -11.5143 | 94.8705 | 0 | 0 | 0 | 0 | -159.1 | -162.9907 | -153 | -155.2271 | -156.1 | -158.367 | -156 | -158.2853 | 330.132 | 334.1773
2022-02-14 07:30 | -47 | -47.2652 | 43.9607 | 48.2261 | 66.4611 | 67.4775 | -48 | -48.1664 | -182.3738 | 182.794 | -182.3738 | 182.794 | -12.09 | 65.8597 | 0 | 0 | 0 | 0 | -156.8 | -160.3806 | -151.7 | -155.6404 | -154.6 | -158.6909 | -154.3 | -158.4213 | 340.4605 | 356.2593
2022-02-14 08:00 | -40 | -40.7922 | 46.3924 | 51.8211 | 58.6542 | 60.3516 | -39 | -40.025 | -169.9198 | 170.5759 | -169.9198 | 170.5759 | -24.5412 | 74.0043 | 0 | 0 | 0 | 0 | -155.7 | -158.6784 | -151.9 | -155.4221 | -154.8 | -158.4685 | -154.9 | -158.5661 | 347.6844 | 360.8164
2022-02-14 08:30 | -49 | -49.4975 | 34.2749 | 41.643 | 64.9863 | 66.2554 | -49 | -49.4975 | -176.229 | 176.7236 | -176.229 | 176.7236 | -30.13 | 81.6821 | 0 | 0 | 0 | 0 | -154.9 | -157.6071 | -152.8 | -156.0536 | -155.7 | -159.0968 | -155.5 | -158.8192 | 350.9623 | 362.1977
2022-02-14 09:00 | -57 | -57.7062 | 19.7784 | 33.208 | 72.8231 | 74.0992 | -58 | -58.6941 | -184.1563 | 184.7376 | -184.1563 | 184.7376 | -30.0677 | 80.8545 | 0 | 0 | 0 | 0 | -152.6 | -155.0404 | -152 | -155.1892 | -155.4 | -158.7417 | -155.5 | -158.7787 | 361.6673 | 370.1179
2022-02-14 09:30 | -57 | -57.3149 | 15.836 | 30.9689 | 73.5572 | 74.4883 | -56 | -56.2228 | -182.2247 | 182.5524 | -182.2247 | 182.5524 | -34.5791 | 76.2067 | 0 | 0 | 0 | 0 | -153.7 | -155.5318 | -153.7 | -156.7951 | -156.8 | -160.0348 | -157.2 | -160.484 | 378.9134 | 386.9516
2022-02-14 10:00 | -63 | -63.9531 | 10.2666 | 34.4755 | 78.9497 | 80.4299 | -63 | -63.9531 | -187.2531 | 187.8882 | -187.2531 | 187.8882 | -32.9799 | 79.5728 | 0 | 0 | 0 | 0 | -152.4 | -154.7558 | -154.2 | -157.5877 | -157.2 | -160.7507 | -156.8 | -160.2763 | 390.3916 | 396.9689
2022-02-14 10:30 | -63 | -63.5059 | 9.6912 | 31.4667 | 76.3922 | 77.2224 | -63 | -63.3877 | -180.9999 | 181.2792 | -180.9999 | 181.2792 | -38.0723 | 81.6581 | 0 | 0 | 0 | 0 | -151 | -152.8331 | -153.4 | -156.3445 | -156.6 | -159.717 | -156.2 | -159.2465 | 409.6645 | 414.6719
2022-02-14 11:00 | -63 | -63.5059 | 10.0686 | 36.5806 | 76.9099 | 78.2645 | -63 | -63.5059 | -180.7332 | 181.4252 | -180.7332 | 181.4252 | -51.7438 | 108.3506 | 0 | 0 | 0 | 0 | -151.5 | -154.6191 | -153.6 | -157.2749 | -156.4 | -160.2032 | -156.6 | -160.4529 | 421.7242 | 436.8862
2022-02-14 11:30 | -63 | -63.3877 | 10.1615 | 34.1157 | 76.7607 | 77.5908 | -66 | -66.3702 | -179.4157 | 179.6099 | -179.4157 | 179.6099 | -39.3793 | 93.9183 | 0 | 0 | 0 | 0 | -150.9 | -152.7653 | -154 | -157.7322 | -157.5 | -161.4074 | -156.8 | -160.5937 | 434.7763 | 443.3744
2022-02-14 12:00 | -54 | -55.109 | 20.0751 | 42.0866 | 70.7784 | 72.02 | -54 | -55.109 | -171.0335 | 171.2866 | -171.0335 | 171.2866 | -62.1939 | 110.4041 | 0 | 0 | 0 | 0 | -149.5 | -155.2068 | -153 | -156.7976 | -155.8 | -159.5957 | -155.7 | -159.4548 | 418.7286 | 423.7723
2022-02-14 12:30 | -55 | -55.4437 | 24.6917 | 43.3612 | 69.1804 | 69.8268 | -56 | -56.4358 | -166.7375 | 166.7933 | -166.7375 | 166.7933 | -74.3286 | 116.9525 | 0 | 0 | 0 | 0 | -150.2 | -154.3382 | -153.9 | -156.9714 | -157 | -160.1289 | -156.8 | -159.9328 | 415.5559 | 420.1968
2022-02-14 13:00 | -46 | -46.3897 | 33.3218 | 49.4943 | 63.1375 | 63.8254 | -46 | -46.3897 | -157.3524 | 157.3591 | -157.3524 | 157.3591 | -88.7608 | 124.6412 | 0 | 0 | 0 | 0 | -149.5 | -153.8912 | -154.3 | -157.8735 | -156.9 | -160.4101 | -157 | -160.5134 | 427.584 | 432.7883
2022-02-14 13:30 | -45 | -45.2769 | 35.9163 | 50.5603 | 63.8297 | 64.2844 | -44 | -44.2832 | -156.4396 | 156.4426 | -156.4396 | 156.4426 | -98.3979 | 133.206 | 0 | 0 | 0 | 0 | -149.2 | -152.8928 | -154.8 | -158.0325 | -157.9 | -161.1498 | -158 | -161.0718 | 434.2813 | 439.9006
2022-02-14 14:00 | -44 | -44.1814 | 36.8651 | 50.7 | 64.828 | 65.2179 | -45 | -45.1774 | -161.9109 | 161.923 | -161.9109 | 161.923 | -104.7359 | 135.2451 | 0 | 0 | 0 | 0 | -149.5 | -153.2074 | -154.1 | -157.1886 | -157 | -160.1881 | -157.5 | -160.6782 | 428.6395 | 434.6051
2022-02-14 14:30 | -42 | -42.2966 | 43.4946 | 56.3008 | 62.028 | 62.4832 | -43 | -43.2897 | -160.5917 | 160.5974 | -160.5917 | 160.5974 | -111.5426 | 144.2407 | 0 | 0 | 0 | 0 | -149.6 | -153.4818 | -154.6 | -157.9586 | -157.4 | -160.8016 | -157.7 | -161.0749 | 441.6563 | 447.4004
2022-02-14 15:00 | -52 | -52.2398 | 40.1512 | 53.4248 | 72.9972 | 73.2617 | -52 | -52.2398 | -180.7632 | 180.7862 | -180.7632 | 180.7862 | -136.7177 | 160.0144 | 0 | 0 | 0 | 0 | -146.2 | -149.2462 | -153.5 | -156.1969 | -155.8 | -158.5497 | -156.1 | -158.8076 | 461.7741 | 466.2525
2022-02-14 15:30 | -62 | -62.3939 | 39.2596 | 56.6954 | 86.5987 | 86.9009 | -63 | -63.3877 | -201.1755 | 201.1928 | -201.1755 | 201.1928 | -146.6841 | 167.4719 | 0 | 0 | 0 | 0 | -144.6 | -147.4794 | -152.6 | -155.7169 | -156.2 | -159.4241 | -155.9 | -159.0505 | 497.5188 | 502.6451
2022-02-14 16:00 | -66 | -67.082 | 40.6515 | 60.9137 | 91.5615 | 92.1131 | -66 | -67.2681 | -212.3105 | 212.3221 | -212.3105 | 212.3221 | -167.6416 | 189.8304 | 0 | 0 | 0 | 0 | -145.1 | -148.2095 | -154.4 | -157.6005 | -156.6 | -159.8161 | -157.2 | -160.325 | 508.8557 | 513.6628
2022-02-14 16:30 | -54 | -55.109 | 54.8604 | 70.4135 | 84.949 | 85.4876 | -53 | -53.9351 | -210.1413 | 210.1461 | -210.1413 | 210.1461 | -179.3204 | 200.8801 | 0 | 0 | 0 | 0 | -143.2 | -146.5808 | -153.9 | -157.1308 | -157 | -160.2881 | -157.1 | -160.4875 | 514.9803 | 519.5055
2022-02-14 17:00 | -62 | -63.7887 | 59.2604 | 76.5378 | 87.4425 | 88.6544 | -62 | -63.7887 | -221.3524 | 221.5194 | -221.3524 | 221.5194 | -195.4916 | 214.6053 | 0 | 0 | 0 | 0 | -138.2 | -141.5041 | -149.4 | -152.5823 | -152.5 | -155.8418 | -152.5 | -155.7769 | 506.94 | 512.7995
2022-02-14 17:30 | -60 | -62.3618 | 67.1261 | 82.8688 | 85.2103 | 86.7113 | -60 | -62.3618 | -219.9719 | 220.2192 | -219.9719 | 220.2192 | -179.2381 | 200.7201 | 0 | 0 | 0 | 0 | -143.2 | -147.3915 | -153.6 | -157.649 | -156.7 | -160.8045 | -157.3 | -161.3003 | 495.982 | 503.4018
2022-02-14 18:00 | -56 | -59.4643 | 74.5314 | 92.0149 | 85.1773 | 87.6198 | -57 | -60.407 | -221.4309 | 222.2129 | -221.4309 | 222.2129 | -162.0639 | 186.2214 | 0 | 0 | 0 | 0 | -133.8 | -138.1763 | -145.5 | -149.6504 | -148.4 | -152.5131 | -148.8 | -152.9761 | 516.1697 | 525.909
2022-02-14 18:30 | -55 | -58.8727 | 78.04 | 94.1849 | 83.134 | 85.9366 | -54 | -58.3095 | -219.2935 | 220.3853 | -219.2935 | 220.3853 | -146.3191 | 171.8918 | 0 | 0.9 | 0 | 0 | -132.7 | -138.256 | -143.2 | -147.583 | -145.9 | -150.3721 | -146.4 | -150.8332 | 493.929 | 503.6905
2022-02-14 19:00 | -49 | -53.3104 | 82.0095 | 95.7054 | 77.6705 | 80.831 | -49 | -52.9245 | -211.9223 | 213.2101 | -211.9223 | 213.2101 | -115.2936 | 171.9359 | 0 | 0 | 0 | 0 | -135.8 | -141.682 | -144.3 | -147.0682 | -147.7 | -150.4817 | -147.4 | -150.13 | 479.9355 | 483.3452
2022-02-14 19:30 | -40 | -44.7214 | 87.5875 | 98.593 | 68.5066 | 72.2007 | -40 | -44.7214 | -198.0413 | 199.6152 | -198.0413 | 199.6152 | -96.0112 | 155.1645 | 0 | 0 | 0 | 0 | -138.2 | -141.0879 | -144.3 | -147.0297 | -147.1 | -149.912 | -147.2 | -149.9527 | 459.3642 | 463.9622
2022-02-14 20:00 | -45 | -46.8402 | 77.792 | 85.33 | 73.0967 | 74.7647 | -45 | -46.8402 | -205.117 | 205.629 | -205.117 | 205.629 | -75.8629 | 140.3081 | 0 | 0 | -0.3 | -0.3 | -139.7 | -141.597 | -143.4 | -145.3793 | -146.8 | -148.7328 | -147.1 | -149.2939 | 450.5681 | 453.9809
2022-02-14 20:30 | -44 | -46.4866 | 75.7212 | 83.2626 | 70.6299 | 72.9415 | -43 | -45.5412 | -198.685 | 199.6491 | -198.685 | 199.6491 | -52.5483 | 130.6271 | 0.3 | 0.3 | 0 | 0 | -140.2 | -142.7573 | -142.8 | -145.2931 | -146.6 | -149.1755 | -146.3 | -148.8196 | 435.6396 | 440.0158
2022-02-14 21:00 | -41 | -44.7772 | 72.0004 | 79.9502 | 66.3183 | 69.7916 | -41 | -44.7772 | -187.446 | 189.4207 | -187.446 | 189.4207 | -23.4915 | 124.445 | 0 | 0 | 0 | 0 | -141.6 | -145.1268 | -142.6 | -145.8194 | -146 | -149.2548 | -145.4 | -145.3017 | 414.651 | 421.0096
2022-02-14 21:30 | -41 | -43.3244 | 65.2954 | 71.0318 | 66.0747 | 68.6139 | -41 | -43.3244 | -186.9875 | 188.4018 | -186.9875 | 188.4018 | -9.9726 | 117.2539 | 0 | 0 | 0 | 0 | -144.3 | -148.6746 | -143.5 | -147.1343 | -146.7 | -150.4764 | -146.1 | -149.9139 | 374.7176 | 384.0557
2022-02-14 22:00 | -49 | -51.2445 | 53.0154 | 59.3675 | 71.8064 | 74.5126 | -50 | -52.2015 | -192.3387 | 194.0373 | -192.3387 | 194.0373 | 27.7088 | 109.4553 | 0 | 0 | 0 | 0 | -146.3 | -150.6881 | -143.9 | -147.5908 | -147.7 | -151.5404 | -147.4 | -151.3609 | 378.4961 | 388.0791
2022-02-14 22:30 | -43 | -43.1856 | 55.1076 | 56.3588 | 62.4908 | 63.2865 | -43 | -43.1045 | -179.6063 | 179.9264 | -179.6063 | 179.9264 | 33.5557 | 110.8377 | 0 | 0 | 0 | 0 | -147.9 | -151.939 | -143.1 | -145.9105 | -146.3 | -149.166 | -145.6 | -148.4992 | 339.609 | 347.1121
2022-02-14 23:00 | -34 | -34.0588 | 58.1804 | 58.8815 | 54.9537 | 55.7951 | -34 | -34.0588 | -167.1308 | 167.4139 | -167.1308 | 167.4139 | 48.2286 | 114.0386 | 0 | 0 | 0 | 0 | -147.9 | -151.6686 | -141.5 | -144.6245 | -145 | -148.173 | -144.5 | -147.8089 | 327.6581 | 335.2204
2022-02-14 23:30 | -26 | -26.0768 | 65.7887 | 66.332 | 45.8714 | 47.0521 | -26 | -26.0768 | -163.972 | 164.2121 | -163.972 | 164.2121 | 45.3315 | 114.384 | 0 | 0 | 0 | 0 | -149 | -152.7771 | -143.2 | -146.3087 | -146.5 | -149.6821 | -146 | -149.4018 | 331.364 | 338.7301
2022-02-15 | -28 | -28.1603 | 62.5941 | 63.0431 | 43.8388 | 45.0756 | -28 | -28.1603 | -151.8782 | 152.267 | -151.8782 | 152.267 | 50.7466 | 115.7286 | 0 | 0 | 0 | 0 | -147.7 | -151.9767 | -142.2 | -145.6255 | -145.3 | -148.782 | -144.8 | -148.3588 | 310.7746 | 319.2689
2022-02-15 00:30 | -25 | -25.0799 | 60.5734 | 60.7976 | 41.6125 | 42.9655 | -24 | -24.0832 | -141.5756 | 142.1854 | -141.5756 | 142.1854 | 60.5799 | 121.731 | 0 | 0 | 0 | 0 | -148.1 | -153.5642 | -141.5 | -145.9107 | -144.7 | -149.2091 | -143.8 | -148.2378 | 301.1202 | 312.0329
2022-02-15 01:00 | -28 | -28.0713 | 56.6036 | 56.6596 | 42.4527 | 43.8244 | -28 | -28.0713 | -138.3443 | 139.0102 | -138.3443 | 139.0102 | 67.3296 | 126.6339 | 0 | 0 | 0 | 0 | -149.2 | -155.5746 | -142.9 | -148.0143 | -146 | -151.249 | -146.1 | -151.4241 | 298.3354 | 309.8741
2022-02-15 01:30 | -20 | -20.0998 | 54.9388 | 54.9649 | 41.6512 | 43.0441 | -20 | -20.0998 | -138.2 | 138.9098 | -138.2 | 138.9098 | 78.2757 | 133.2538 | 0 | 0 | 0 | 0 | -149 | -155.3892 | -142.1 | -147.2232 | -145 | -150.2576 | -144.7 | -150.0473 | 296.0398 | 308.2611
2022-02-15 02:00 | -21 | -21.2132 | 57.9981 | 58.0598 | 38.8601 | 40.6449 | -21 | -21.095 | -131.7406 | 132.7158 | -131.7406 | 132.7158 | 81.7768 | 135.6992 | 0 | 0 | 0 | 0 | -148.5 | -154.853 | -142 | -147.1005 | -145 | -150.2053 | -144.5 | -149.8809 | 293.9505 | 306.515
2022-02-15 02:30 | -30 | -30.1496 | 48.6832 | 48.7994 | 47.1159 | 48.6545 | -30 | -30.1496 | -141.5948 | 142.6113 | -141.5948 | 142.6113 | 95.7879 | 143.647 | 0 | 0 | 0 | 0 | -148.2 | -154.368 | -141.8 | -146.8553 | -144.8 | -149.9342 | -144.7 | -150.0473 | 309.6424 | 321.4809
2022-02-15 03:00 | -31 | -31.0644 | 42.9438 | 42.9924 | 52.5637 | 53.6595 | -31 | -31.0161 | -149.8948 | 150.6915 | -149.8948 | 150.6915 | 103.32 | 144.5473 | 0 | 0 | 0 | 0 | -147.4 | -152.9959 | -142.4 | -147.1972 | -145.6 | -150.5786 | -144.7 | -149.7858 | 320.8459 | 332.5283
2022-02-15 03:30 | -39 | -39.1152 | 39.885 | 40.0848 | 56.8016 | 57.9886 | -39 | -39.1152 | -158.2504 | 159.2382 | -158.2504 | 159.2382 | 99.9886 | 141.3895 | 0 | 0 | 0 | 0 | -148.3 | -153.7571 | -142.2 | -146.8846 | -145.3 | -150.0862 | -144.4 | -149.337 | 318.2667 | 330.3786
2022-02-15 04:00 | -41 | -41.0488 | 41.2196 | 41.3529 | 58.5573 | 59.2964 | -41 | -41.0122 | -160.8316 | 161.4815 | -160.8316 | 161.4815 | 94.2378 | 138.2271 | 0 | 0 | 0 | 0 | -148.8 | -154.1869 | -143.2 | -147.7785 | -146.1 | -150.7863 | -145.8 | -150.6203 | 322.046 | 333.47
2022-02-15 04:30 | -39 | -39.0512 | 47.9718 | 48.3351 | 55.7522 | 56.6505 | -39 | -39.0512 | -160.2372 | 160.8085 | -160.2372 | 160.8085 | 82.4345 | 131.7069 | 0 | 0 | 0 | 0 | -148.6 | -154.5306 | -142 | -146.8426 | -146 | -151.0164 | -145.6 | -150.6554 | 320.3415 | 330.4056
2022-02-15 05:00 | -43 | -43 | 48.3141 | 48.9053 | 62.347 | 62.6648 | -46 | -46 | -172.3277 | 172.4724 | -172.3277 | 172.4724 | 74.1545 | 123.7082 | 0 | 0 | 0 | 0 | -149.2 | -154.1374 | -143.2 | -147.439 | -146.8 | -151.3426 | -145.6 | -150.1053 | 341.5284 | 349.6231
2022-02-15 05:30 | -41 | -41.0488 | 58.0267 | 58.5574 | 61.4027 | 61.4584 | -41 | -41.0488 | -176.6841 | 176.6862 | -176.6841 | 176.6862 | 51.1775 | 107.1155 | 0 | 0 | 0 | 0 | -148.4 | -152.3349 | -142.7 | -146.3542 | -146.1 | -149.8915 | -145.7 | -149.5016 | 348.3437 | 353.4433
2022-02-15 06:00 | -49 | -49.0102 | 54.2527 | 55.0019 | 68.0663 | 68.159 | -48 | -48 | -192.8666 | 192.8779 | -192.8666 | 192.8779 | 42.506 | 114.8911 | 0 | 0 | 0 | 0 | -144.8 | -150.0909 | -142.9 | -146.4391 | -146.3 | -149.8232 | -145.8 | -149.422 | 375.9194 | 381.3272
2022-02-15 06:30 | -46 | -46.0109 | 60.7128 | 61.7919 | 68.4016 | 68.4619 | -45 | -45 | -198.6208 | 198.6907 | -198.6208 | 198.6907 | 27.9919 | 70.6889 | 0 | 0 | 0 | 0 | -143.4 | -146.9489 | -142.4 | -147.1033 | -145.5 | -150.3597 | -145 | -149.8461 | 408.1082 | 422.9777
2022-02-15 07:00 | -55 | -55 | 50.4232 | 53.5081 | 79.6491 | 79.9143 | -56 | -56 | -212.6249 | 212.6251 | -212.6249 | 212.6251 | 8.6474 | 63.9712 | 0 | 0 | 0 | 0 | -131.3 | -134.1285 | -131.6 | -135.6745 | -134.6 | -138.7304 | -134.5 | -138.6334 | 424.0788 | 435.539
2022-02-15 07:30 | -66 | -66.1891 | 41.4755 | 47.0092 | 87.6839 | 88.1749 | -66 | -66.1891 | -223.1219 | 223.1489 | -223.1219 | 223.1489 | 7.0201 | 57.9989 | 0 | 0 | 0 | 0 | -129.7 | -132.0497 | -132.2 | -135.7632 | -135.1 | -138.7692 | -135.1 | -138.7921 | 431.9104 | 442.4927
2022-02-15 08:00 | -60 | -60.1332 | 42.6877 | 47.9877 | 84.9452 | 85.4079 | -61 | -61.131 | -214.4668 | 214.4817 | -214.4668 | 214.4817 | -1.3191 | 54.3766 | 0 | 0 | 0 | 0 | -128.9 | -131.283 | -131.6 | -135.179 | -134.6 | -138.3748 | -134.1 | -137.7959 | 425.6835 | 434.2607
2022-02-15 08:30 | -70 | -70.1783 | 35.6799 | 42.5301 | 93.1399 | 93.5224 | -68 | -68.1836 | -219.7029 | 219.7341 | -219.7029 | 219.7341 | 0.21816 | 51.4374 | 0 | 0 | 0 | 0 | -131.4 | -133.8705 | -133 | -136.6334 | -136 | -139.7599 | -135.9 | -139.6626 | 410.3245 | 418.4636
2022-02-15 09:00 | -71 | -71.8471 | 34.3366 | 44.9737 | 90.556 | 91.7166 | -71 | -71.7008 | -208.8109 | 209.3618 | -208.8109 | 209.3618 | 1.2912 | 55.5203 | 0 | 0 | 0 | 0 | -130.4 | -132.2333 | -133.2 | -136.7598 | -135.5 | -139.1133 | -135.9 | -139.5255 | 407.2319 | 415.4055
2022-02-15 09:30 | -62 | -62.6498 | 32.3833 | 41.1464 | 81.1663 | 82.3575 | -61 | -61.6604 | -195.2879 | 195.7206 | -195.2879 | 195.7206 | 5.5745 | 61.7717 | 0 | 0 | 0 | 0 | -129.7 | -131.5526 | -133.2 | -136.851 | -135.7 | -139.3991 | -135.7 | -139.3991 | 415.5496 | 425.7956
2022-02-15 10:00 | -62 | -62.6498 | 29.7578 | 38.4685 | 78.1949 | 79.3627 | -61 | -61.5224 | -182.5617 | 182.9485 | -182.5617 | 182.9485 | 14.9609 | 68.0693 | 0 | 0 | 0 | 0 | -132.9 | -134.9098 | -134.7 | -138.4489 | -137.6 | -141.5486 | -138.1 | -142.0816 | 408.655 | 419.4862
2022-02-15 10:30 | -61 | -61.5224 | 33.7444 | 41.1387 | 70.6285 | 71.9569 | -61 | -61.5224 | -162.2395 | 162.7522 | -162.2395 | 162.7522 | 27.0437 | 75.1081 | 0 | 0 | 0 | 0 | -131.6 | -133.5948 | -137.1 | -140.7049 | -139.7 | -143.5447 | -139.6 | -143.4245 | 399.31 | 409.5728
2022-02-15 11:00 | -46 | -46.5296 | 29.2558 | 36.1863 | 66.8938 | 68.4711 | -45 | -45.7056 | -154.1723 | 154.7947 | -154.1723 | 154.7947 | 29.8482 | 74.2745 | 0 | 0 | 0 | 0 | -127.5 | -129.5579 | -133.7 | -137.4022 | -136.6 | -140.5296 | -136.2 | -140.2117 | 390.6654 | 401.6842
2022-02-15 11:30 | -51 | -51.9711 | 18.16 | 27.7913 | 63.6283 | 65.7422 | -51 | -51.788 | -151.4376 | 152.1712 | -151.4376 | 152.1712 | 50.3415 | 84.7909 | 0 | 0 | 0 | 0 | -131.4 | -133.8324 | -134.1 | -138.2697 | -136.8 | -141.1323 | -135.8 | -140.188 | 361.1278 | 373.3483
2022-02-15 12:00 | -44 | -45.1221 | 13.3836 | 25.0695 | 56.3302 | 58.9294 | -43 | -44.1475 | -139.3312 | 140.1416 | -139.3312 | 140.1416 | 53.3203 | 88.4926 | 0 | 0 | 0 | 0 | -133.3 | -136.0268 | -133.9 | -138.1986 | -136.5 | -140.9906 | -136.6 | -141.1124 | 324.4201 | 338.5423
2022-02-15 12:30 | -42 | -42.5793 | 6.3156 | 19.6501 | 50.1217 | 52.4061 | -42 | -42.5793 | -142.556 | 142.9202 | -142.556 | 142.9202 | 66.863 | 97.0687 | 0 | 0 | 0 | 0 | -132.5 | -134.9885 | -132.2 | -136.354 | -134.6 | -138.976 | -134.4 | -138.8072 | 325.1635 | 338.9783
2022-02-15 13:00 | -36 | -36.1248 | 6.3273 | 15.9776 | 40.2698 | 41.8245 | -36 | -36.1248 | -117.6672 | 117.7679 | -117.6672 | 117.7679 | 71.3613 | 100.1757 | 0 | 0 | 0 | 0 | -131.1 | -133.1023 | -132.5 | -136.216 | -135 | -138.8569 | -134.4 | -138.2737 | 351.5852 | 364.257
2022-02-15 13:30 | -21 | -21.095 | 14.2197 | 20.0703 | 28.4743 | 30.3289 | -21 | -21.0238 | -99.5203 | 99.5843 | -99.5203 | 99.5843 | 54.022 | 91.9436 | 0 | 0 | 0 | 0 | -132 | -134.2 | -133 | -136.7256 | -135.6 | -139.5106 | -135.4 | -139.3162 | 329.4364 | 342.4451
2022-02-15 14:00 | -34 | -34.0588 | 3.0589 | 15.4275 | 44.1215 | 45.4353 | -35 | -35.0143 | -121.904 | 121.9656 | -121.904 | 121.9656 | 51.3283 | 92.4003 | 0 | 0 | 0 | 0 | -134.3 | -136.41 | -135.1 | -138.787 | -137.7 | -141.5294 | -137.5 | -141.3813 | 359.0378 | 369.4494
2022-02-15 14:30 | -42 | -42.2966 | -0.73953 | 15.5535 | 50.611 | 51.9314 | -42 | -42.2966 | -133.7918 | 133.9213 | -133.7918 | 133.9213 | 23.9778 | 85.0808 | 0 | 0 | 0 | 0 | -133.4 | -135.5874 | -135.3 | -139.0327 | -138 | -141.9609 | -137.2 | -141.1363 | 362.5862 | 373.36
2022-02-15 15:00 | -43 | -43.1045 | 7.9021 | 18.2323 | 54.1712 | 55.4147 | -43 | -43.1045 | -143.0513 | 143.1722 | -143.0513 | 143.1722 | 13.6028 | 84.3144 | 0 | 0 | 0 | 0 | -132.1 | -133.8382 | -134.9 | -138.327 | -138 | -141.5717 | -137.4 | -140.9423 | 408.716 | 418.1638
2022-02-15 15:30 | -44 | -44.1814 | 13.1377 | 21.1339 | 58.3387 | 59.5203 | -44 | -44.2832 | -151.3716 | 151.4623 | -151.3716 | 151.4623 | 9.6511 | 82.4881 | 0 | 0 | 0 | 0 | -130.1 | -131.816 | -133.9 | -137.3743 | -137.2 | -140.8371 | -136.8 | -140.4023 | 422.3946 | 431.3152
2022-02-15 16:00 | -41 | -41.3038 | 26.8876 | 32.4997 | 56.2126 | 57.6193 | -40 | -40.4475 | -150.0392 | 150.1577 | -150.0392 | 150.1577 | -20.3012 | 80.6293 | 0 | 0 | 0 | 0 | -116.5 | -117.7775 | -120.7 | -123.683 | -123.4 | -126.5812 | -123.5 | -126.8136 | 432.4118 | 441.3824
2022-02-15 16:30 | -40 | -40.7922 | 37.6205 | 43.5664 | 57.6685 | 59.3422 | -40 | -40.7922 | -158.4391 | 158.614 | -158.4391 | 158.614 | -58.801 | 99.0375 | 0 | 0 | 0 | 0 | -99.6 | -101.1605 | -106.7 | -109.6416 | -108.8 | -111.8403 | -108.7 | -111.7199 | 454.247 | 463.1958
2022-02-15 17:00 | -42 | -42.7551 | 47.0776 | 52.8727 | 63.7755 | 65.2395 | -42 | -42.7551 | -171.4374 | 171.5446 | -171.4374 | 171.5446 | -106.1823 | 125.6456 | 0 | 0 | 0 | 0 | -63.8 | -64.2511 | -74.7 | -76.5879 | -76.5 | -78.5736 | -76.2 | -78.1392 | 485.8944 | 496.1338
2022-02-15 17:30 | -44 | -45.1221 | 60.8968 | 68.1224 | 68.9161 | 70.3432 | -44 | -45.1221 | -180.6918 | 180.8472 | -180.6918 | 180.8472 | -114.5269 | 133.5751 | 0 | 0 | 0 | 0 | -62 | -62.4641 | -74.4 | -76.1537 | -76.2 | -78.0951 | -76 | -77.8781 | 498.9253 | 509.3938
2022-02-15 18:00 | -49 | -49.8197 | 57.5174 | 64.046 | 72.592 | 73.8716 | -49 | -49.8197 | -191.4713 | 191.6209 | -191.4713 | 191.6209 | -104.8482 | 125.8913 | 0 | 0 | 0 | 0 | -63.2 | -63.5334 | -76 | -77.7918 | -77.9 | -79.7979 | -77.6 | -79.4618 | 514.4724 | 525.5883
2022-02-15 18:30 | -35 | -35.5106 | 76.7038 | 80.4008 | 57.1313 | 58.4181 | -35 | -35.5106 | -171.9563 | 172.0763 | -171.9563 | 172.0763 | -78.2619 | 104.0134 | 0 | 0 | 0 | 0 | -61.6 | -61.779 | -75.8 | -77.491 | -77.6 | -79.4955 | -77.6 | -79.3977 | 558.7252 | 569.5567
2022-02-15 19:00 | -23 | -24.3516 | 91.2571 | 94.6521 | 49.3513 | 51.0268 | -24 | -25 | -164.3632 | 164.6456 | -164.3632 | 164.6456 | -66.8925 | 94.4588 | 0 | 0 | 0 | 0 | -62.7 | -63.0464 | -75.6 | -77.7133 | -77.3 | -79.5297 | -77.1 | -79.3354 | 536.8349 | 550.111
2022-02-15 19:30 | -26 | -27.2029 | 88.5558 | 92.1397 | 52.8115 | 54.3409 | -26 | -27.2029 | -169.2652 | 169.6137 | -169.2652 | 169.6137 | -68.7079 | 98.2648 | 0 | 0 | 0 | 0 | -63.9 | -64.1905 | -76.2 | -78.5331 | -77.4 | -79.9173 | -77.5 | -79.9893 | 520.0775 | 534.557
2022-02-15 20:00 | -26 | -26.6833 | 93.5357 | 96.9186 | 48.0976 | 49.7032 | -26 | -26.6833 | -160.8519 | 161.3232 | -160.8519 | 161.3232 | -72.3895 | 127.9176 | 0 | 0 | 0 | 0 | -63.8 | -64.5789 | -76 | -76.8651 | -78.1 | -79.0014 | -77.9 | -78.7737 | 490.9807 | 495.5622
2022-02-15 20:30 | -18 | -19.6977 | 91.9222 | 94.7462 | 45.3988 | 47.2122 | -18 | -19.6977 | -155.7177 | 156.4033 | -155.7177 | 156.4033 | -67.5224 | 126.7087 | 0 | 0 | 0 | 0 | -65.3 | -66.6607 | -75.8 | -76.958 | -78 | -79.1768 | -77.6 | -78.7655 | 458.5801 | 464.726
2022-02-15 21:00 | -30 | -31.3209 | 75.1867 | 78.0656 | 55.5693 | 57.3898 | -31 | -32.28 | -167.0488 | 167.9903 | -167.0488 | 167.9903 | -64.0281 | 112.0834 | 0 | 0 | 0 | 0 | -67.4 | -68.3791 | -75.3 | -76.483 | -77.6 | -78.9066 | -77.4 | -78.6918 | 422.2392 | 428.5299
2022-02-15 21:30 | -25 | -25.9615 | 80.836 | 82.6473 | 42.5635 | 44.6292 | -25 | -25.9615 | -144.5962 | 145.6003 | -144.5962 | 145.6003 | -52.0854 | 98.1266 | 0 | 0 | 0 | 0 | -67.7 | -68.6698 | -75 | -76.2053 | -77 | -78.343 | -76.6 | -77.7979 | 396.0075 | 403.3618
2022-02-15 22:00 | -16 | -17.8885 | 75.1245 | 76.7965 | 42.2493 | 44.8526 | -17 | -19.2354 | -141.4238 | 142.7845 | -141.4238 | 142.7845 | -32.9296 | 87.2798 | 0 | 0 | 0 | 0 | -68.4 | -69.7002 | -75.1 | -76.4681 | -77.1 | -78.5266 | -76.6 | -78.153 | 383.1616 | 391.8465
2022-02-15 22:30 | -12 | -12 | 74.9386 | 75.045 | 38.6237 | 39.1147 | -12 | -12 | -139.7945 | 139.9245 | -139.7945 | 139.9245 | -18.4658 | 81.1521 | 0 | 0 | 0 | 0 | -69.9 | -71.3679 | -74.5 | -76.1129 | -76.8 | -78.3485 | -77.3 | -78.9589 | 382.2037 | 391.734
2022-02-15 23:00 | -7 | -7.0711 | 79.1224 | 79.1385 | 30.2548 | 30.8736 | -8 | -8 | -130.7342 | 130.8738 | -130.7342 | 130.8738 | -12.4391 | 81.1937 | 0 | 0 | 0 | 0 | -70.7 | -73.287 | -74.3 | -76.8417 | -76.2 | -78.9031 | -75.9 | -78.5678 | 356.3278 | 366.5685
2022-02-15 23:30 | 3 | 6.7082 | 91.2472 | 91.314 | 16.1803 | 17.2702 | 3 | 6.7082 | -116.2308 | 116.2475 | -116.2308 | 116.2475 | -38.973 | 74.3415 | 0 | 0 | 0 | 0 | -71.5 | -73.6343 | -73.9 | -75.9901 | -75.6 | -77.8069 | -75.5 | -77.6862 | 325.3889 | 336.0835
2022-02-16 | 9 | 10.8167 | 91.9504 | 92.1515 | 10.2601 | 11.8586 | 8 | 10 | -97.6107 | 97.6114 | -97.6107 | 97.6114 | -34.9905 | 73.7253 | 0 | 0 | 0 | 0 | -71.2 | -73.5894 | -73.2 | -75.4292 | -74.6 | -76.9816 | -74.7 | -77.153 | 308.3794 | 320.2973
2022-02-16 00:30 | 21 | 21.8403 | 99.811 | 100.1644 | -1.7435 | 6.7662 | 20 | 20.8806 | -73.025 | 73.0278 | -73.025 | 73.0278 | -29.6637 | 72.8331 | 0 | 0 | 0 | 0 | -72.1 | -74.6464 | -73.5 | -75.9917 | -75.4 | -77.8597 | -75 | -77.5441 | 293.6262 | 306.5789
2022-02-16 01:00 | 14 | 14.8661 | 89.5836 | 89.8958 | 7.0764 | 8.6962 | 15 | 15.8114 | -80.7911 | 80.8842 | -80.7911 | 80.8842 | -18.4103 | 71.0396 | 0 | 0 | 0 | 0 | -72 | -74.9851 | -74 | -76.5773 | -75.5 | -78.1555 | -75.5 | -78.1298 | 299.0371 | 312.0545
2022-02-16 01:30 | 14 | 14.8661 | 91.3157 | 91.6381 | 2.7617 | 4.9482 | 14 | 14.8661 | -72.7501 | 73.0332 | -72.7501 | 73.0332 | -12.3163 | 69.3086 | 0 | 0 | 0 | 0 | -72.2 | -75.1522 | -73.6 | -76.3482 | -75.5 | -78.1634 | -75.1 | -77.8477 | 292.4657 | 305.8531
2022-02-16 02:00 | 7 | 8.0623 | 83.8225 | 84.1775 | 8.9546 | 10.121 | 7 | 8.0623 | -78.8673 | 79.2198 | -78.8673 | 79.2198 | -6.1167 | 68.4406 | 0 | 0 | 0 | 0 | -72.7 | -75.8981 | -73.7 | -76.5248 | -75.3 | -78.1735 | -75.2 | -78.1312 | 288.7066 | 302.6948
2022-02-16 02:30 | 19 | 19.6469 | 93.6985 | 94.2129 | -1.7649 | 4.9007 | 19 | 19.6469 | -64.373 | 64.6529 | -64.373 | 64.6529 | -4.636 | 68.2276 | 0 | 0 | 0 | 0 | -72.6 | -75.8892 | -73.5 | -76.263 | -75.2 | -77.9808 | -75 | -77.9116 | 280.5219 | 297.174
2022-02-16 03:00 | 24 | 25 | 95.4388 | 96.0416 | -2.7816 | 6.8765 | 24 | 24.7386 | -62.9254 | 63.0408 | -62.9254 | 63.0408 | -5.4403 | 64.9575 | 0 | 0 | 0 | 0 | -73.6 | -76.4285 | -73.9 | -76.3584 | -75.4 | -78.1109 | -75.4 | -78.1109 | 270.142 | 287.7433
2022-02-16 03:30 | 24 | 25 | 100.092 | 100.6629 | -7.6125 | 9.7474 | 23 | 24.0416 | -56.4121 | 56.5662 | -56.4121 | 56.5662 | -8.2202 | 64.975 | 0 | 0 | 0 | 0 | -73.9 | -76.5065 | -74 | -76.5007 | -75.5 | -78.0278 | -75.4 | -77.9564 | 269.5194 | 287.2845
2022-02-16 04:00 | 28 | 28.8617 | 105.7747 | 106.256 | -9.4236 | 12.3912 | 28 | 29.1204 | -55.8527 | 55.9632 | -55.8527 | 55.9632 | -12.6601 | 65.2743 | 0 | 0 | 0 | 0 | -73.6 | -76.0379 | -73.5 | -75.9161 | -75.3 | -77.734 | -75 | -77.4935 | 281.1383 | 297.7277
2022-02-16 04:30 | 32 | 33.5261 | 112.7161 | 113.18 | -12.0602 | 15.9748 | 32 | 33.5261 | -53.8834 | 53.8931 | -53.8834 | 53.8931 | -23.7672 | 63.888 | 0 | 0 | 0 | 0 | -74.2 | -75.9148 | -74 | -75.9726 | -75.7 | -77.7646 | -75.6 | -77.6672 | 277.5886 | 293.5789
2022-02-16 05:00 | 31 | 32.8938 | 114.7632 | 115.1324 | -8.537 | 15.3434 | 30 | 31.9531 | -62.9821 | 63.3281 | -62.9821 | 63.3281 | -32.9735 | 63.9758 | 0 | 0 | 0 | 0 | -74.3 | -75.799 | -74.4 | -76.2294 | -76.2 | -78.03 | -76.1 | -77.9757 | 302.0464 | 315.7759
2022-02-16 05:30 | 33 | 35.8469 | 126.8576 | 127.1074 | -10.1441 | 19.9583 | 33 | 35.8469 | -66.4628 | 68.3875 | -66.4628 | 68.3875 | -43.3855 | 70.6995 | 0 | 0 | 0 | 0 | -72.1 | -72.6472 | -74.6 | -75.7133 | -76.3 | -77.4574 | -76.2 | -77.3233 | 343.8378 | 355.0616
2022-02-16 06:00 | 35 | 36.1386 | 131.8089 | 131.8406 | -11.7332 | 16.8432 | 34 | 35.171 | -76.7858 | 78.116 | -76.7858 | 78.116 | -42.2634 | 75.3894 | 0 | 0 | 0 | 0 | -69.9 | -71.4496 | -75.6 | -76.9969 | -77.5 | -78.9193 | -77.4 | -78.8211 | 373.0972 | 380.1745
2022-02-16 06:30 | 34 | 34.9285 | 134.6992 | 134.6993 | -9.7254 | 15.3181 | 33 | 34.2053 | -83.8833 | 85.0243 | -83.8833 | 85.0243 | -59.9672 | 95.0183 | 0 | 0 | 0 | 0 | -68.1 | -68.6039 | -75.8 | -76.3443 | -77.8 | -78.3304 | -77.6 | -78.0208 | 402.2298 | 408.8754
2022-02-16 07:00 | 29 | 30.3645 | 125.9549 | 125.9619 | -3.7349 | 11.6881 | 29 | 30.3645 | -88.7546 | 89.6726 | -88.7546 | 89.6726 | -74.4883 | 103.3438 | 0 | 0 | 0 | 0 | -67.7 | -68.171 | -75.8 | -76.264 | -77.8 | -78.2849 | -77.7 | -78.1527 | 394.0887 | 398.4293
2022-02-16 07:30 | 17 | 18.0278 | 109.2322 | 109.2396 | 5.3757 | 10.7534 | 17 | 18.0278 | -102.2901 | 102.8462 | -102.2901 | 102.8462 | -84.4748 | 108.4405 | 0 | 0 | 0 | 0 | -67.4 | -67.4807 | -76.3 | -76.3946 | -78.4 | -78.4969 | -77.9 | -78.0078 | 387.0896 | 391.2402
2022-02-16 08:00 | 14 | 15.2315 | 100.8504 | 100.875 | 6.592 | 10.3817 | 14 | 15.2315 | -105.3815 | 105.7907 | -105.3815 | 105.7907 | -88.5487 | 91.813 | 0 | 0 | 0 | 0 | -67.7 | -67.7027 | -74.3 | -75.0859 | -75.9 | -76.8584 | -75.6 | -76.5154 | 370.8902 | 387.1576
2022-02-16 08:30 | 14 | 15.2315 | 92.3494 | 92.3554 | 5.7613 | 9.4336 | 12 | 13 | -102.7335 | 103.1154 | -102.7335 | 103.1154 | -90.2216 | 93.824 | 0 | 0 | 0 | 0 | -67.2 | -67.219 | -74.1 | -75.0814 | -75.5 | -76.611 | -75.7 | -76.7251 | 366.4755 | 381.6865
2022-02-16 09:00 | 16 | 16.7631 | 87.4225 | 87.4229 | 1.8273 | 7.1344 | 17 | 17.72 | -97.4001 | 97.7863 | -97.4001 | 97.7863 | -84.6393 | 89.9737 | 0 | 0 | 0 | 0 | -67.2 | -67.219 | -74.6 | -75.6072 | -76.2 | -77.301 | -76 | -77.0211 | 370.0421 | 384.7281
2022-02-16 09:30 | 5 | 5.831 | 74.4019 | 74.4888 | 10.2837 | 11.3068 | 5 | 5.831 | -106.3128 | 106.3995 | -106.3128 | 106.3995 | -59.6557 | 68.1699 | 0 | 0 | 0 | 0 | -67.6 | -67.6267 | -73.9 | -74.9833 | -75.5 | -76.6625 | -75.5 | -76.6452 | 365.8417 | 380.3731
2022-02-16 10:00 | 1 | 1.4142 | 53.321 | 53.3922 | 9.3386 | 10.2777 | 1 | 2.2361 | -110.7042 | 110.8284 | -110.7042 | 110.8284 | -59.8655 | 71.7819 | 0 | 0 | 0 | 0 | -65.3 | -65.3338 | -75.9 | -76.8272 | -77.9 | -78.8651 | -77.7 | -78.606 | 402.2816 | 413.9592
2022-02-16 10:30 | 4 | 5 | 55.2274 | 55.3921 | 7.2022 | 8.8786 | 4 | 5 | -92.778 | 92.8154 | -92.778 | 92.8154 | -50.3692 | 67.2212 | 0 | 0 | 0 | 0 | -65.8081 | -65.9109 | -74.1 | -75.1332 | -75.5 | -76.7508 | -75.5 | -76.5815 | 371.8118 | 386.0191
2022-02-16 11:00 | -4 | -5.6569 | 56.6369 | 56.8897 | 19.5666 | 20.4022 | -4 | -5.6569 | -103.1732 | 103.2476 | -103.1732 | 103.2476 | -22.6116 | 48.893 | 0 | 0 | 0 | 0 | -65.0083 | -65.2111 | -74.7 | -75.7222 | -76.2 | -77.3178 | -76 | -77.1038 | 370.5592 | 384.3357
2022-02-16 11:30 | -16 | -16.4924 | 46.946 | 47.4167 | 30.4698 | 30.8663 | -17 | -17.4642 | -121.7904 | 121.849 | -121.7904 | 121.849 | -45.943 | 60.8273 | 0 | 0 | 0 | 0 | -62.9566 | -63.4846 | -74.6 | -75.3077 | -76.3 | -77.1032 | -76.2 | -76.9337 | 395.9231 | 407.2747
2022-02-16 12:00 | -17 | -17.72 | 60.2021 | 60.6213 | 34.4866 | 35.423 | -17 | -18.0278 | -133.1899 | 133.6069 | -133.1899 | 133.6069 | -60.7945 | 72.9967 | 0 | 0 | 0 | 0 | -61.8206 | -62.2494 | -75.3 | -75.8969 | -77.2 | -77.8579 | -77 | -77.6211 | 425.3623 | 433.6736
2022-02-16 12:30 | -31 | -31.7805 | 60.9799 | 61.6226 | 49.9455 | 50.6872 | -31 | -32.0156 | -166.034 | 166.826 | -166.034 | 166.826 | -95.5266 | 102.6409 | 0 | 0 | 0 | 0 | -66.741 | -67.4735 | -76 | -76.4687 | -77.7 | -78.1107 | -77.5 | -77.9616 | 455.8927 | 462.2933
2022-02-16 13:00 | -31 | -31.0644 | 62.5913 | 65.8117 | 49.6753 | 50.1088 | -30 | -30.0167 | -169.5881 | 169.5933 | -169.5881 | 169.5933 | -117.2607 | 126.1258 | 0 | 0 | 0 | 0 | -68.2771 | -68.5066 | -75.3 | -75.7452 | -77.1 | -77.5893 | -77 | -77.4042 | 467.0598 | 471.7029
2022-02-16 13:30 | -30 | -30.1496 | 71.4605 | 75.5289 | 51.7164 | 52.2942 | -29 | -29.0689 | -172.7297 | 172.7333 | -172.7297 | 172.7333 | -104.0274 | 114.1216 | 0 | 0 | 0 | 0 | -61.7 | -61.8137 | -75.5 | -76.0345 | -77.2 | -77.807 | -76.9 | -77.4484 | 483.2374 | 486.8869
2022-02-16 14:00 | -35 | -35.2278 | 63.0863 | 68.2574 | 56.6249 | 57.4242 | -34 | -34.2345 | -171.4368 | 171.4792 | -171.4368 | 171.4792 | -104.3395 | 115.5216 | 0 | 0 | 0 | 0 | -64.9 | -64.9223 | -76.6 | -77.2243 | -78.3 | -78.9746 | -78.3 | -78.936 | 498.3959 | 502.1997
2022-02-16 14:30 | -34 | -34.5254 | 64.1921 | 69.2614 | 53.4983 | 54.6001 | -34 | -34.5254 | -176.6481 | 176.7486 | -176.6481 | 176.7486 | -79.2233 | 93.6512 | 0 | 0 | 0 | 0 | -65.4 | -65.4129 | -76.7 | -77.3621 | -78.4 | -79.1679 | -78.2 | -78.9151 | 489.9879 | 495.9087
2022-02-16 15:00 | -35 | -35.6931 | 60.0667 | 65.5017 | 56.8695 | 58.0325 | -34 | -34.7131 | -186.4945 | 186.5651 | -186.4945 | 186.5651 | -91.4907 | 104.8664 | 0 | 0 | 0 | 0 | -61.3 | -61.3066 | -77.2 | -77.8974 | -79.1 | -79.8475 | -79 | -79.7348 | 520.5934 | 525.8689
2022-02-16 15:30 | -30 | -30.8058 | 69.2219 | 73.8421 | 51.1855 | 52.343 | -28 | -28.6356 | -181.4671 | 181.5117 | -181.4671 | 181.5117 | -95.3236 | 107.0456 | 0 | 0 | 0 | 0 | -62.6 | -62.6 | -76.4 | -77.2311 | -78.2 | -79.1003 | -78 | -78.8432 | 520.4554 | 525.827
2022-02-16 16:00 | -24 | -24.3311 | 95.3933 | 100.3196 | 52.3776 | 52.9031 | -25 | -25.318 | -172.7555 | 172.7565 | -172.7555 | 172.7565 | -102.4495 | 120.7963 | 0 | 0 | 0 | 0 | -64.5 | -64.5112 | -76.3 | -77.4164 | -78.3 | -79.4895 | -78.1 | -79.2412 | 526.8315 | 533.7262
2022-02-16 16:30 | -18 | -18.4391 | 89.8447 | 92.9217 | 43.919 | 44.7255 | -18 | -18.4391 | -164.5395 | 164.5528 | -164.5395 | 164.5528 | -100.9403 | 141.8911 | 0 | 0 | 0 | 0 | -64.6 | -64.743 | -76.3 | -76.498 | -78.4 | -78.6217 | -78.2 | -78.3862 | 500.2682 | 501.5172
2022-02-16 17:00 | -17 | -17.4642 | 94.824 | 97.7335 | 43.8978 | 44.7836 | -18 | -18.4391 | -162.5679 | 162.6646 | -162.5679 | 162.6646 | -99.4146 | 139.9308 | 0 | 0 | 0 | 0 | -65.2 | -65.4232 | -75.1 | -75.4718 | -77.1 | -77.4816 | -76.8 | -77.0831 | 476.8237 | 478.8282
2022-02-16 17:30 | -14 | -15.2315 | 98.0026 | 100.6849 | 38.962 | 40.0697 | -13 | -13.9284 | -154.7892 | 154.9339 | -154.7892 | 154.9339 | -99.1297 | 142.6621 | 0 | 0 | 0 | 0 | -65.4 | -65.7124 | -76.1 | -76.5489 | -77.9 | -78.2699 | -77.9 | -78.2229 | 482.1476 | 484.2438
2022-02-16 18:00 | 0 | 0 | 108.0692 | 109.6616 | 28.631 | 29.5095 | 0 | 0 | -138.0304 | 138.102 | -138.0304 | 138.102 | -94.4858 | 129.4945 | 0 | 0 | 0 | 0 | -64 | -64.3093 | -76.8 | -77.2363 | -79.1 | -79.427 | -78.9 | -79.2099 | 462.752 | 465.0842
2022-02-16 18:30 | 0 | 0 | 110.0573 | 111.3274 | 25.6209 | 26.5894 | 0 | 0 | -133.2101 | 133.3113 | -133.2101 | 133.3113 | -81.4898 | 120.3992 | 0 | 0 | 0 | 0 | -60.3 | -60.3162 | -71.9 | -72.2496 | -73.8 | -74.1596 | -73.8 | -74.0276 | 489.1199 | 492.4604
2022-02-16 19:00 | 0 | 0 | 111.8247 | 113.1025 | 25.837 | 26.9247 | 0 | 0 | -122.621 | 122.6535 | -122.621 | 122.6535 | -76.6976 | 117.9794 | 0 | 0 | 0 | 0 | -64.9 | -64.9561 | -76.5 | -76.7928 | -78.4 | -78.8115 | -78.5 | -78.8027 | 494.5877 | 498.164
2022-02-16 19:30 | -2 | -3.6056 | 110.1989 | 111.4583 | 30.0631 | 30.8164 | -4 | -5 | -129.4819 | 129.4908 | -129.4819 | 129.4908 | -79.375 | 116.8688 | 0 | 0 | 0 | 0 | -64.2 | -64.29 | -76.2 | -76.4213 | -78.4 | -78.6303 | -78 | -78.3225 | 486.3738 | 489.673
2022-02-16 20:00 | 0 | 0 | 110.9337 | 112.057 | 26.9208 | 27.6951 | 0 | 0 | -131.3965 | 131.4339 | -131.3965 | 131.4339 | -68.3005 | 108.9471 | 0 | 0 | 0 | 0 | -63.4 | -63.4348 | -76.3 | -76.4683 | -78.4 | -78.5611 | -78 | -78.254 | 485.6353 | 489.3665
2022-02-16 20:30 | 4 | 4.4721 | 115.5389 | 116.5442 | 19.0055 | 20.5074 | 4 | 4.4721 | -114.4866 | 114.6264 | -114.4866 | 114.6264 | -63.8644 | 108.149 | 0 | 0 | 0 | 0 | -64.9 | -65.1488 | -75.5 | -75.981 | -77.5 | -77.9016 | -77.4 | -77.8227 | 463.773 | 468.9291
2022-02-16 21:00 | 4 | 5.6569 | 108.1144 | 109.0058 | 19.8513 | 22.1339 | 4 | 5 | -105.5853 | 105.9727 | -105.5853 | 105.9727 | -44.49 | 99.8108 | 0 | 0 | 0 | 0 | -65.7 | -65.9134 | -75.9 | -76.5193 | -78 | -78.5721 | -77.8 | -78.1855 | 451.0447 | 457.7838
2022-02-16 21:30 | 10 | 11.1803 | 109.1546 | 109.884 | 12.4657 | 16.5322 | 10 | 11.1803 | -101.337 | 102.0661 | -101.337 | 102.0661 | -32.3219 | 99.191 | 0 | 0 | 0 | 0 | -67.2 | -68.1823 | -75.4 | -76.6525 | -77.3 | -78.6482 | -77.3 | -78.5754 | 429.2577 | 436.2186
2022-02-16 22:00 | 10 | 11.6619 | 104.6964 | 104.7029 | 11.7343 | 14.8426 | 10 | 11.6619 | -93.038 | 93.1463 | -93.038 | 93.1463 | -17.815 | 78.3506 | 0 | 0 | 0 | 0 | -67.6 | -68.4891 | -74.6 | -75.8057 | -76.6 | -77.6475 | -76.4 | -77.5319 | 412.1008 | 420.8514
2022-02-16 22:30 | 13 | 14.3178 | 103.8275 | 103.8439 | 7.9669 | 10.9369 | 13 | 14.3178 | -81.7246 | 81.872 | -81.7246 | 81.872 | -3.4541 | 76.0354 | 0 | 0 | 0 | 0 | -67.6 | -68.4891 | -74.4 | -75.446 | -76.2 | -77.3866 | -76 | -77.0912 | 413.0265 | 421.523
2022-02-16 23:00 | 9 | 11.4018 | 94.7859 | 94.8591 | 13.2502 | 15.233 | 10 | 12.2066 | -92.6191 | 92.7419 | -92.6191 | 92.7419 | -5.6739 | 74.4731 | 0 | 0 | 0 | 0 | -68.1 | -71.1765 | -73.7 | -76.8566 | -75.5 | -78.6472 | -75.1 | -78.3125 | 386.1567 | 395.5776
2022-02-16 23:30 | -6 | -7.2111 | 80.7164 | 80.742 | 25.4543 | 25.7674 | -6 | -7.2111 | -117.7409 | 117.7674 | -117.7409 | 117.7674 | -6.6165 | 75.5196 | 0 | 0 | 0 | 0 | -67.9 | -70.6723 | -74.4 | -77.2653 | -76 | -79.0648 | -75.8 | -78.845 | 404.3741 | 412.7996
2022-02-17 | -7 | -7.2801 | 73.7883 | 73.8285 | 28.1182 | 28.5131 | -7 | -7.6158 | -122.2737 | 122.3293 | -122.2737 | 122.3293 | -5.0428 | 75.9768 | 0 | 0 | 0 | 0 | -69.1 | -71.9525 | -74.2 | -77.308 | -76 | -79.126 | -75.8 | -79.0122 | 382.2908 | 392.3459
2022-02-17 00:30 | -32 | -32.1403 | 51.1326 | 51.3749 | 49.1356 | 50.4713 | -32 | -32.1403 | -143.2226 | 143.9837 | -143.2226 | 143.9837 | -1.3419 | 82.7057 | 0 | 0 | 0 | 0 | -70.3 | -74.3162 | -74 | -77.7331 | -75.8 | -79.7563 | -75.7 | -79.5968 | 364.5824 | 374.1747
2022-02-17 01:00 | -33 | -33.2415 | 48.4267 | 48.7617 | 48.9782 | 50.7874 | -32 | -32.249 | -139.7638 | 140.9956 | -139.7638 | 140.9956 | 0.10987 | 81.6327 | 0 | 0 | 0 | 0 | -69.6 | -73.7922 | -73.4 | -77.2865 | -75.1 | -79.0576 | -74.9 | -78.8676 | 354.9754 | 365.4894
2022-02-17 01:30 | -21 | -21.095 | 59.4445 | 59.4525 | 36.2561 | 38.047 | -21 | -21.095 | -121.5621 | 122.5715 | -121.5621 | 122.5715 | 6.2419 | 83.1673 | 0 | 0 | 0 | 0 | -69.4 | -74.2162 | -73.5 | -77.6676 | -75.2 | -79.3112 | -75.1 | -79.2791 | 341.1021 | 351.8895
2022-02-17 02:00 | -15 | -15.0333 | 63.2139 | 63.2427 | 32.605 | 34.6385 | -15 | -15.0333 | -114.9561 | 116.1972 | -114.9561 | 116.1972 | 14.2859 | 87.8543 | 0 | 0 | 0 | 0 | -70.3 | -75.4147 | -73.6 | -77.9251 | -75.1 | -79.5061 | -74.7 | -79.1284 | 341.4952 | 353.2801
2022-02-17 02:30 | -15 | -15.0333 | 60.6421 | 60.6441 | 32.9341 | 34.9448 | -16 | -16.0312 | -111.2995 | 112.4643 | -111.2995 | 112.4643 | 20.8219 | 89.2613 | 0 | 0 | 0 | 0 | -71 | -75.3638 | -74.2 | -78.2348 | -75.8 | -80.1321 | -75.5 | -79.69 | 339.327 | 352.2678
2022-02-17 03:00 | -22 | -22.2036 | 55.5597 | 55.601 | 38.3206 | 40.2785 | -23 | -23.0868 | -118.0281 | 119.2051 | -118.0281 | 119.2051 | 25.5005 | 89.3742 | 0 | 0 | 0 | 0 | -70.1 | -74.6802 | -73.2 | -77.255 | -75.6 | -79.6894 | -75 | -79.1843 | 347.7334 | 360.8487
2022-02-17 03:30 | -18 | -18.0278 | 60.5394 | 60.5396 | 33.1908 | 35.1289 | -18 | -18.1108 | -116.8601 | 118.1221 | -116.8601 | 118.1221 | 25.6951 | 89.3177 | 0 | 0 | 0 | 0 | -71.6 | -76.0053 | -74.7 | -78.7414 | -76.3 | -80.3538 | -76.4 | -80.4487 | 352.6983 | 366.464
2022-02-17 04:00 | -14 | -14 | 64.2806 | 64.2957 | 31.1205 | 32.4094 | -14 | -14 | -113.0064 | 113.7839 | -113.0064 | 113.7839 | 29.3486 | 88.972 | 0 | 0 | 0 | 0 | -71.7 | -75.2076 | -74.7 | -78.3393 | -76.6 | -80.3318 | -76.2 | -79.9505 | 362.4781 | 376.6944
2022-02-17 04:30 | -2 | -2 | 78.6392 | 78.6914 | 21.2411 | 21.8628 | -1 | -2.2361 | -101.5063 | 101.7244 | -101.5063 | 101.7244 | 6.1627 | 79.5407 | 0 | 0 | 0 | 0 | -70.9 | -73.8881 | -73.9 | -77.038 | -75.5 | -78.9256 | -75.4 | -78.8008 | 359.8923 | 373.5036
2022-02-17 05:00 | -2 | -3.6056 | 79.1925 | 79.2012 | 26.0552 | 26.3112 | -4 | -5 | -106.6383 | 106.6434 | -106.6383 | 106.6434 | -1.2319 | 77.5647 | 0 | 0 | 0 | 0 | -70.4 | -73.0896 | -74.5 | -77.596 | -76.1 | -79.3282 | -76 | -79.176 | 375.8512 | 387.6135
2022-02-17 05:30 | -7 | -9.8995 | 86.1727 | 86.1731 | 29.9025 | 30.8414 | -7 | -9.8995 | -120.5442 | 120.685 | -120.5442 | 120.685 | -16.2845 | 75.4336 | 0 | 0 | 0 | 0 | -70.9 | -73.138 | -75.3 | -77.6871 | -77.1 | -79.4331 | -76.9 | -79.0927 | 405.9503 | 413.501
2022-02-17 06:00 | -17 | -18.0278 | 79.7584 | 79.761 | 40.3937 | 41.168 | -17 | -18.3848 | -146.9204 | 147.2676 | -146.9204 | 147.2676 | -30.4052 | 74.7902 | 0 | 0 | 0 | 0 | -63.9 | -65.4371 | -77.1 | -79.1961 | -79.3 | -81.4007 | -79.2 | -81.3093 | 431.2861 | 436.477
2022-02-17 06:30 | -19 | -19 | 79.7542 | 80.0326 | 44.3205 | 44.4263 | -19 | -19.0263 | -156.3394 | 156.3791 | -156.3394 | 156.3791 | -58.6986 | 94.0404 | 0 | 0 | 0 | 0 | -62.7 | -63.0315 | -77 | -77.5477 | -79.1 | -79.8552 | -79 | -79.4346 | 446.154 | 450.9208
2022-02-17 07:00 | -19 | -19.0263 | 77.07 | 77.2785 | 43.9702 | 44.0707 | -18 | -18.1108 | -158.5633 | 158.7031 | -158.5633 | 158.7031 | -76.6083 | 108.6244 | 0 | 0 | 0 | 0 | -62.2 | -62.9496 | 0 | 0 | -80 | -80.5387 | -79.8 | -80.2838 | 458.8303 | 462.8508
2022-02-17 07:30 | -26 | -26.0192 | 71.1184 | 71.6927 | 52.021 | 52.0644 | -25 | -25.02 | -165.9864 | 166.0794 | -165.9864 | 166.0794 | -66.9197 | 92.3365 | 0 | 0 | 0 | 0 | -56.8268 | -56.8286 | -72.2051 | -72.2054 | -73.645 | -73.6457 | -79 | -79.1776 | 451.9241 | 456.0402
2022-02-17 08:00 | -34 | -34.0588 | 63.0395 | 64.489 | 55.9082 | 56.3224 | -33 | -33.0606 | -160.6698 | 160.6881 | -160.6698 | 160.6881 | -78.9971 | 115.999 | 0 | 0 | 0 | 0 | -55.6711 | -55.6888 | -72.33 | -72.3382 | -73.771 | -73.7812 | -79.5 | -79.6832 | 459.0757 | 461.9898
2022-02-17 08:30 | -38 | -38.3275 | 39.9655 | 42.4392 | 54.8763 | 56.2759 | -39 | -39.3192 | -152.182 | 152.4689 | -152.182 | 152.4689 | -66.2828 | 94.4869 | 0 | 0 | 0 | 0 | -56.2027 | -56.203 | -72.4749 | -72.5139 | -73.9166 | -73.9605 | -79.2 | -79.5742 | 458.2875 | 462.3876
2022-02-17 09:00 | -36 | -36.8782 | 40.8028 | 44.2771 | 51.7194 | 53.7307 | -36 | -36.8782 | -144.9431 | 145.3075 | -144.9431 | 145.3075 | -68.2282 | 96.9787 | 0 | 0 | 0 | 0 | -55.2916 | -55.3818 | -71.1722 | -71.2722 | -72.5853 | -72.6938 | -79.1 | -79.5343 | 424.964 | 429.1995
2022-02-17 09:30 | -30 | -31.9531 | 17.2898 | 19.1192 | 42.8487 | 43.574 | -30 | -31.9531 | -130.8022 | 130.8106 | -130.8022 | 130.8106 | -42.7993 | 101.6321 | 0 | 0 | 0 | 0 | -32.9434 | -32.9731 | -53.0096 | -53.0464 | -54.0601 | -54.1011 | -59.7 | -59.9715 | 388.4367 | 394.0001
2022-02-17 10:00 | -37 | -38.3275 | 8.8312 | 20.8899 | 46.69 | 49.7166 | -37 | -38.3275 | -140.0926 | 140.5247 | -140.0926 | 140.5247 | -52.231 | 85.3519 | 0 | 0 | 0 | 0 | -30.977 | -30.9841 | -49.5444 | -49.5471 | -50.5277 | -50.5313 | -56.2 | -56.3422 | 392.687 | 397.6665
2022-02-17 10:30 | -43 | -43.2897 | 6.9716 | 14.8691 | 53.6795 | 54.9258 | -43 | -43.1856 | -155.7825 | 155.85 | -155.7825 | 155.85 | -47.4431 | 76.7211 | 0 | 0 | 0 | 0 | -34.1363 | -34.2189 | -49.2487 | -49.2548 | -50.2282 | -50.2332 | -55.6 | -55.6705 | 371.0543 | 375.3683
2022-02-17 11:00 | -50 | -50.3587 | 0.008798 | 14.7117 | 60.0102 | 61.2871 | -50 | -50.3587 | -173.9474 | 174.0307 | -173.9474 | 174.0307 | -29.3956 | 77.6555 | 0 | 0 | 0 | 0 | -45.1778 | -45.275 | -60.8867 | -60.9026 | -62.0968 | -62.1155 | -67.8 | -68.0476 | 382.6688 | 386.9514
2022-02-17 11:30 | -45 | -45.0444 | 16.4763 | 21.332 | 57.5539 | 58.2957 | -45 | -45.0444 | -168.3291 | 168.3346 | -168.3291 | 168.3346 | -22.875 | 74.216 | 0 | 0 | 0 | 0 | -58.2055 | -58.2055 | -69.9031 | -70.004 | -71.2907 | -71.4001 | -77.7 | -78.0806 | 353.2599 | 357.7182
2022-02-17 12:00 | -66 | -66.1891 | 11.599 | 21.2392 | 81.439 | 81.9996 | -65 | -65.123 | -182.5696 | 182.5789 | -182.5696 | 182.5789 | -30.2348 | 75.2835 | 0 | 0 | 0 | 0 | -54.9363 | -54.9444 | -68.4948 | -68.5686 | -69.8551 | -69.9358 | -74.4 | -74.6748 | 371.5784 | 375.4559
2022-02-17 12:30 | -67 | -67.0075 | 8.0825 | 16.4306 | 81.3276 | 81.6205 | -68 | -68.0074 | -186.9021 | 186.9772 | -186.9021 | 186.9772 | 13.1625 | 68.5929 | 0 | 0 | 0 | 0 | -57.0485 | -57.1433 | -72.8663 | -72.9073 | -74.3158 | -74.3619 | -79.9 | -80.164 | 418.3608 | 421.7519
2022-02-17 13:00 | -67 | -67.0671 | -3.6066 | 14.7147 | 78.6243 | 79.153 | -66 | -66.0303 | -182.5853 | 182.6246 | -182.5853 | 182.6246 | -0.68218 | 68.6992 | 0 | 0 | 0 | 0 | -56.0682 | -56.1744 | -72.3005 | -72.3342 | -73.739 | -73.7772 | -79.3 | -79.591 | 404.256 | 407.3547
2022-02-17 13:30 | -80 | -80.025 | -8.4211 | 15.2624 | 90.827 | 91.0828 | -80 | -80.0062 | -204.1182 | 204.2193 | -204.1182 | 204.2193 | -13.4118 | 64.9395 | 0 | 0 | 0 | 0 | -56.9427 | -57.133 | -72.8667 | -72.8742 | -74.3186 | -74.3282 | -80.5 | -80.6809 | 438.4229 | 440.7274
2022-02-17 14:00 | -83 | -83.1865 | -9.1816 | 27.7213 | 97.0712 | 98.7454 | -82 | -83.1865 | -204.7984 | 205.0134 | -204.7984 | 205.0134 | -21.7961 | 73.9603 | 0 | 0 | 0 | 0 | -52.6744 | -52.6763 | -73.1513 | -73.1674 | -74.608 | -74.6272 | -80.8 | -81.0299 | 471.8843 | 473.8327
2022-02-17 14:30 | -81 | -82.201 | -12.7514 | 28.395 | 94.9161 | 96.7841 | -81 | -81.2158 | -201.102 | 201.6235 | -201.102 | 201.6235 | -23.5495 | 71.0128 | 0 | 0 | 0 | 0 | -51.2194 | -51.2202 | -71.7408 | -71.7553 | -73.1694 | -73.1867 | -79.3 | -79.5499 | 458.0083 | 460.0958
2022-02-17 15:00 | -80 | -82 | -4.4107 | 30.2828 | 93.9722 | 96.5477 | -79 | -81.0247 | -195.4017 | 196.2297 | -195.4017 | 196.2297 | -33.6714 | 83.8496 | 0 | 0 | 0 | 0 | -52.2406 | -52.3939 | -71.013 | -71.1989 | -72.4205 | -72.6191 | -78.6 | -79.325 | 479.795 | 479.8936
2022-02-17 15:30 | -59 | -63.7887 | 7.7348 | 26.1927 | 69.3267 | 72.539 | -59 | -63.7887 | -179.0592 | 179.9867 | -179.0592 | 179.9867 | -51.8201 | 91.406 | 0 | 0 | 0 | 0 | -53.1508 | -53.2341 | -69.5192 | -69.7348 | -70.8962 | -71.1255 | -76.7 | -77.5279 | 437.2776 | 437.4411
2022-02-17 16:00 | -69 | -71.3092 | 1.8584 | 28.8469 | 86.5434 | 89.6511 | -67 | -69.3758 | -186.9029 | 187.9346 | -186.9029 | 187.9346 | -106.959 | 122.1895 | 0 | 0 | 0 | 0 | -49.5099 | -49.5635 | -58.7392 | -58.8089 | -59.9035 | -59.9796 | -64.1 | -64.5973 | 384.3351 | 384.3544
2022-02-17 16:30 | -73 | -74.9533 | 5.4577 | 28.3203 | 88.5374 | 91.1146 | -72 | -73.9797 | -198.6806 | 199.3565 | -198.6806 | 199.3565 | -81.4227 | 102.779 | 0 | 0 | 0 | 0 | -62.967 | -63.2509 | -72.2342 | -72.3435 | -73.6683 | -73.7866 | -73.7 | -74.3098 | 449.7124 | 449.8032
2022-02-17 17:00 | -76 | -77.4661 | 11.3461 | 29.6397 | 93.1022 | 95.295 | -76 | -77.666 | -209.4335 | 209.9314 | -209.4335 | 209.9314 | -86.1459 | 106.5273 | 0 | 0 | 0 | 0 | -63.6 | -63.605 | -74.8 | -75.3276 | -76.8 | -77.4227 | -76.9 | -77.4484 | 471.8442 | 471.9785
2022-02-17 17:30 | -90 | -91.9837 | 9.5562 | 33.7877 | 108.0349 | 109.9702 | -89 | -90.802 | -234.8587 | 235.3876 | -234.8587 | 235.3876 | -101.5351 | 118.2622 | 0 | 0 | 0 | 0 | -59.3 | -59.3372 | -71 | -71.4056 | -72.8 | -73.2716 | -72.9 | -73.2951 | 483.903 | 483.9597
2022-02-17 18:00 | -90 | -91.4112 | 18.6101 | 37.5627 | 109.3857 | 110.9084 | -90 | -90.2552 | -238.2217 | 238.623 | -238.2217 | 238.623 | -79.7009 | 102.8597 | 0 | 0 | 0 | 0 | -63.2 | -63.2051 | -74.3 | -74.9833 | -75.9 | -76.6092 | -76.4 | -77.0133 | 528.5906 | 528.6739
2022-02-17 18:30 | -72 | -73.1642 | 38.9821 | 48.8748 | 96.4025 | 97.7715 | -72 | -73.3485 | -221.095 | 221.3318 | -221.095 | 221.3318 | -66.7613 | 99.6721 | 0 | 0 | 0 | 0 | -61.3 | -61.3007 | -74.5 | -75.1681 | -76.7 | -77.3885 | -76.6 | -77.3028 | 562.1729 | 562.6743
2022-02-17 19:00 | -54 | -55.3173 | 56.8914 | 62.558 | 77.6235 | 79.3667 | -53 | -54.3415 | -194.8392 | 195.1057 | -194.8392 | 195.1057 | -67.5573 | 99.2162 | 0 | 0 | 0 | 0 | -61 | -61.0554 | -73.7 | -74.5164 | -75.5 | -76.3859 | -75.6 | -76.4105 | 543.0714 | 544.1897
2022-02-17 19:30 | -50 | -51.1957 | 60.6069 | 65.8382 | 75.5628 | 77.1696 | -50 | -51.1957 | -189.7227 | 190.0241 | -189.7227 | 190.0241 | -60.4338 | 96.8341 | 0 | 0 | 0 | 0 | -64.5 | -64.5652 | -76.7 | -77.5722 | -78.7 | -79.6554 | -78.7 | -79.5358 | 531.809 | 533.5659
2022-02-17 20:00 | -33 | -41.2311 | 77.9685 | 81.8891 | 58.8407 | 60.7465 | -33 | -40.025 | -163.6902 | 164.0354 | -163.6902 | 164.0354 | -57.6193 | 95.1854 | 0 | 0 | 0 | 0 | -63.3 | -63.4598 | -75.3 | -76.298 | -76.9 | -77.9911 | -77.2 | -78.1737 | 523.9811 | 526.0804
2022-02-17 20:30 | -39 | -40.5216 | 69.3214 | 73.1266 | 61.9828 | 64.2405 | -39 | -39.5601 | -165.2924 | 165.8943 | -165.2924 | 165.8943 | -41.0252 | 92.4498 | 0 | 0 | 0 | 0 | -63.5 | -63.5133 | -74.7 | -75.6736 | -76.8 | -77.8594 | -76.7 | -77.763 | 516.478 | 518.1824
2022-02-17 21:00 | -49 | -52.2015 | 55.0498 | 60.8788 | 71.3061 | 74.6612 | -48 | -51.8652 | -174.7398 | 176.381 | -174.7398 | 176.381 | -18.6109 | 96.5223 | 0 | 0 | 0 | 0 | -63.4 | -64.28 | -74.1 | -75.861 | -75.7 | -77.6517 | -75.7 | -77.5854 | 504.1247 | 505.8273
2022-02-17 21:30 | -54 | -56.6127 | 44.5508 | 50.8423 | 74.4244 | 77.7332 | -53 | -55.9732 | -178.478 | 180.1665 | -178.478 | 180.1665 | 0.082088 | 88.7253 | 0 | 0 | 0 | 0 | -64.4 | -65.4902 | -73.6 | -75.231 | -75.6 | -77.1927 | -75.7 | -77.2109 | 472.1894 | 479.2006
2022-02-17 22:00 | -36 | -36.2215 | 59.9745 | 60.9966 | 55.0886 | 56.3807 | -35 | -35.3553 | -144.8791 | 145.2086 | -144.8791 | 145.2086 | -7.0094 | 84.4093 | 0 | 0 | 0 | 0 | -66.1 | -67.1984 | -73.9 | -75.2303 | -75.7 | -77.1913 | -75.8 | -77.2506 | 429.637 | 439.9743
2022-02-17 22:30 | -38 | -38.3275 | 54.1655 | 54.9557 | 57.7479 | 58.855 | -38 | -38.2099 | -151.3709 | 151.635 | -151.3709 | 151.635 | 7.7275 | 79.0648 | 0 | 0 | 0 | 0 | -67.2 | -67.9848 | -74.6 | -75.7939 | -76.3 | -77.5738 | -76.2 | -77.4395 | 419.1409 | 432.1711
2022-02-17 23:00 | -42 | -42.4264 | 45.4506 | 46.3972 | 61.6921 | 63.1179 | -43 | -43.2897 | -157.8765 | 158.2742 | -157.8765 | 158.2742 | 28.9192 | 85.2975 | 0 | 0 | 0 | 0 | -66.6 | -67.5686 | -73.5 | -74.8591 | -75.6 | -76.9592 | -75.6 | -77.0159 | 429.7014 | 443.0906
2022-02-17 23:30 | -38 | -38.3275 | 48.7033 | 49.26 | 56.9831 | 58.639 | -38 | -38.3275 | -159.4463 | 159.8047 | -159.4463 | 159.8047 | 32.5459 | 89.8299 | 0 | 0 | 0 | 0 | -67.4 | -68.1232 | -74.1 | -75.3377 | -75.7 | -77.0019 | -75.8 | -77.082 | 460.4617 | 472.7156
2022-02-18 | -46 | -46.3897 | 34.7368 | 35.3619 | 65.2193 | 67.0312 | -46 | -46.3897 | -162.8185 | 163.5471 | -162.8185 | 163.5471 | 38.2855 | 91.8778 | 0 | 0 | 0 | 0 | -66.4 | -67.134 | -73.1 | -74.3727 | -74.4 | -75.7243 | -74.5 | -75.7492 | 442.0767 | 457.3523
2022-02-18 00:30 | -56 | -56.8858 | 23.4046 | 25.3037 | 71.5043 | 73.8175 | -56 | -56.8858 | -165.746 | 167.0764 | -165.746 | 167.0764 | 30.0701 | 88.9978 | 0 | 0 | 0 | 0 | -67.8 | -68.8364 | -73.3 | -74.6819 | -74.8 | -76.2696 | -74.9 | -76.2308 | 405.4074 | 422.8998
2022-02-18 01:00 | -64 | -65.1153 | 14.1261 | 18.1375 | 78.8228 | 81.4679 | -63 | -63.1506 | -173.5713 | 175.3372 | -173.5713 | 175.3372 | 26.074 | 87.2835 | 0 | 0 | 0 | 0 | -68 | -69.2315 | -72.9 | -74.4474 | -74.3 | -75.8995 | -74.4 | -76.0179 | 386.9702 | 405.7719
2022-02-18 01:30 | -50 | -54.7449 | 28.0832 | 29.0793 | 64.2826 | 66.6557 | -49 | -49.8197 | -151.4487 | 152.8748 | -151.4487 | 152.8748 | 41.3245 | 91.1102 | 0 | 0 | 0 | 0 | -67.9 | -68.8339 | -72.5 | -73.8775 | -74.2 | -75.6421 | -74.1 | -75.5635 | 391.3605 | 412.6287
2022-02-18 02:00 | -54 | -54.9181 | 22.3843 | 23.6588 | 68.6542 | 70.9503 | -54 | -54.4518 | -155.6687 | 157.0531 | -155.6687 | 157.0531 | 40.6048 | 91.2416 | 0 | 0 | 0 | 0 | -73.2 | -74.4571 | -76.2 | -77.8208 | -76.8 | -78.4286 | -77.1 | -78.8042 | 370.7775 | 393.4094
2022-02-18 02:30 | -44 | -45.1221 | 30.966 | 31.7501 | 58.4303 | 61.4608 | -43 | -43.9318 | -140.01 | 141.8326 | -140.01 | 141.8326 | 48.7019 | 93.7939 | 0 | 0 | 0 | 0 | -79.1 | -79.3349 | -81.5 | -81.9421 | -83.3 | -83.7741 | -83.4 | -83.895 | 361.4711 | 385.3769
2022-02-18 03:00 | -44 | -44.911 | 29.9244 | 30.718 | 59.6745 | 62.5327 | -42 | -42.9535 | -140.8722 | 142.5618 | -140.8722 | 142.5618 | 56.3133 | 99.8699 | 0 | 0 | 0 | 0 | -89.1 | -89.5237 | -87.9 | -88.5489 | -90.2 | -90.8927 | -90.8 | -91.5004 | 347.2002 | 373.884
2022-02-18 03:30 | -49 | -49.8197 | 32.2441 | 33.0177 | 60.0884 | 62.6244 | -49 | -49.8197 | -142.0742 | 143.5982 | -142.0742 | 143.5982 | 62.3014 | 101.8569 | 0 | 0 | 0 | 0 | -91.7 | -92.0227 | -92 | -92.5748 | -94 | -94.6299 | -94.3 | -94.9394 | 353.4064 | 379.3346
2022-02-18 04:00 | -43 | -43.566 | 32.7929 | 33.5077 | 62.5629 | 64.5501 | -42 | -45.5412 | -146.0768 | 147.1736 | -146.0768 | 147.1736 | 65.1972 | 103.6893 | 0 | 0 | 0 | 0 | -101 | -101.3163 | -100.2 | -100.7803 | -102.2 | -102.8338 | -102.3 | -102.9332 | 351.4107 | 377.5904
2022-02-18 04:30 | -41 | -41.4367 | 41.1118 | 41.6694 | 57.8009 | 59.5069 | -41 | -41.3038 | -144.5661 | 145.414 | -144.5661 | 145.414 | 67.5203 | 102.9313 | 0 | 0 | 0 | 0 | -112.2 | -112.5291 | -110.2 | -110.8623 | -112.3 | -113.0271 | -112.4 | -113.1265 | 350.0822 | 374.7772
2022-02-18 05:00 | -31 | -31.257 | 51.1528 | 51.6666 | 54.1326 | 55.3194 | -32 | -32.249 | -140.0122 | 140.2882 | -140.0122 | 140.2882 | 39.3773 | 87.6064 | 0 | 0 | 0 | 0 | -105.6 | -105.8384 | -104.7 | -105.2252 | -107 | -107.5846 | -106.6 | -107.1973 | 355.3114 | 378.6633
2022-02-18 05:30 | -26 | -26 | 64.5839 | 64.7983 | 47.0715 | 47.6521 | -25 | -25 | -140.7228 | 140.7692 | -140.7228 | 140.7692 | 40.3082 | 90.8061 | 0 | 0 | 0 | 0 | -114.6 | -114.872 | -114.5 | -114.9446 | -117.5 | -117.9953 | -117.5 | -117.9772 | 398.0608 | 415.5344
2022-02-18 06:00 | -27 | -27 | 65.5436 | 65.7528 | 52.1593 | 52.446 | -26 | -26 | -147.0661 | 147.12 | -147.0661 | 147.12 | 23.2902 | 83.1552 | 0 | 0 | 0 | 0 | -119.8 | -119.8961 | -125 | -125.4743 | -128.4 | -128.9051 | -127.9 | -128.425 | 395.72 | 410.7741
2022-02-18 06:30 | -42 | -42.0119 | 56.4802 | 56.8983 | 64.3784 | 64.5343 | -42 | -40 | -176.6524 | 176.6972 | -176.6524 | 176.6972 | -1.707 | 83.9406 | 0 | 0 | 0 | 0 | -116.4 | -117.7531 | -122.9 | -124.1823 | -125.7 | -126.8975 | -125.6 | -126.9262 | 405.0538 | 415.123
2022-02-18 07:00 | -56 | -56.0089 | 42.2614 | 43.7129 | 78.608 | 78.8385 | -57 | -57.0088 | -199.2684 | 199.275 | -199.2684 | 199.275 | 8.8745 | 101.3566 | 0 | 0 | 0 | 0 | -129.6 | -131.4373 | -135.6 | -137.2472 | -138.6 | -140.3195 | -138.6 | -140.304 | 423.9389 | 431.8455
2022-02-18 07:30 | -74 | -74.3303 | 19.6596 | 26.6386 | 94.7951 | 95.4884 | -71 | -74.3303 | -218.2242 | 218.3248 | -218.2242 | 218.3248 | -19.6522 | 102.5764 | 0 | 0 | 0 | 0 | -138.9 | -141.8901 | -140.4 | -142.5909 | -143.3 | -145.5337 | -143.2 | -145.3487 | 351.7501 | 359.2954
2022-02-18 08:00 | -84 | -85.703 | 12.1792 | 29.0894 | 97.0533 | 99.2068 | -84 | -85.5102 | -207.3361 | 208.2598 | -207.3361 | 208.2598 | -2.1085 | 98.7504 | 0 | 0 | 0 | 0 | -143.8 | -145.3689 | -146.1 | -147.9938 | -149.3 | -151.3131 | -149.4 | -151.3955 | 352.8992 | 359.1517
2022-02-18 08:30 | -83 | -84.9294 | -4.078 | 26.7399 | 94.386 | 97.4939 | -82 | -84.4038 | -210.4591 | 211.6539 | -210.4591 | 211.6539 | 9.2779 | 100.1591 | 0 | 0 | 0 | 0 | -151.9 | -153.4563 | -151.5 | -153.3736 | -154.8 | -156.774 | -154.7 | -156.6437 | 332.1 | 339.506
2022-02-18 09:00 | -80 | -82.7103 | -19.7576 | 34.449 | 93.8452 | 97.5092 | -80 | -82.7103 | -204.8998 | 206.4966 | -204.8998 | 206.4966 | 19.6213 | 105.3719 | 0 | 0 | 0 | 0 | -152.7 | -154.6057 | -150.9 | -152.9733 | -153.9 | -156.0808 | -153.9 | -156.0641 | 305.2028 | 312.2089
2022-02-18 09:30 | -89 | -92.1792 | -20.0488 | 39.9491 | 99.1668 | 103.8144 | -88 | -91.4822 | -212.5198 | 214.7959 | -212.5198 | 214.7959 | 27.8379 | 112.7619 | 0 | 0 | 0 | 0 | -158.6 | -161.4684 | -155.2 | -157.8495 | -158 | -160.7487 | -158.5 | -161.3141 | 278.6776 | 282.8522
2022-02-18 10:00 | -94 | -97.8008 | -27.3567 | 43.3816 | 106.1873 | 110.0666 | -93 | -96.566 | -227.8466 | 229.4624 | -227.8466 | 229.4624 | 30.0423 | 111.0324 | 0 | 0 | 0 | 0 | -157.8 | -160.3708 | -154.6 | -157.2964 | -158 | -160.8603 | -157.8 | -160.6264 | 293.6458 | 296.458
2022-02-18 10:30 | -102 | -105.9906 | -30.3518 | 46.7351 | 115.4601 | 119.0103 | -102 | -105.2616 | -236.1003 | 237.8819 | -236.1003 | 237.8819 | 6.6294 | 105.7383 | 0 | 0 | 0 | 0 | -156.2 | -158.3001 | -155.3 | -157.6813 | -158.4 | -160.9435 | -157.9 | -160.3984 | 297.9913 | 300.246
2022-02-18 11:00 | -109 | -112.058 | -39.052 | 52.0772 | 120.7186 | 124.0885 | -108 | -111.0856 | -236.1895 | 238.0798 | -236.1895 | 238.0798 | -3.4325 | 101.0467 | 0 | 0 | 0 | 0 | -157.4 | -160.1039 | -154.4 | -156.7775 | -157.2 | -159.6567 | -157.1 | -159.5234 | 292.8504 | 294.8999
2022-02-18 11:30 | -103 | -105.513 | -35.8947 | 51.7745 | 121.5171 | 125.1489 | -102 | -105.513 | -235.4466 | 237.5968 | -235.4466 | 237.5968 | -4.036 | 103.1619 | 0 | 0 | 0 | 0 | -155 | -158.3644 | -152.3 | -154.9621 | -155.8 | -158.7602 | -155.5 | -158.2363 | 288.457 | 290.2872
2022-02-18 12:00 | -107 | -110.8603 | -41.1024 | 55.0372 | 120.3291 | 124.3847 | -108 | -111.8258 | -231.4663 | 233.8494 | -231.4663 | 233.8494 | 13.3101 | 98.7882 | 0 | 0 | 0 | 0 | -150.5 | -153.2497 | -146.4 | -148.7259 | -149.7 | -152.1332 | -149.6 | -151.9993 | 305.6346 | 307.9997
2022-02-18 12:30 | -111 | -114.7258 | -53.1465 | 63.8428 | 119.3891 | 123.4732 | -109 | -114.9826 | -236.45 | 238.5442 | -236.45 | 238.5442 | 27.9537 | 100.111 | 0 | 0 | 0 | 0 | -147.9 | -150.5832 | -141.7 | -143.9523 | -144.7 | -147.0886 | -144.3 | -146.6236 | 303.604 | 306.4613
2022-02-18 13:00 | -116 | -120.8801 | -52.5523 | 63.2214 | 125.2653 | 128.7177 | -114 | -118.9622 | -234.5009 | 236.355 | -234.5009 | 236.355 | 32.0624 | 119.611 | 0 | 0 | 0 | 0 | -146.9 | -150.4522 | -140.7 | -143.5773 | -143.3 | -146.2848 | -143.5 | -146.4807 | 295.3201 | 300.0865
2022-02-18 13:30 | -120 | -122.1843 | -50.4749 | 58.7857 | 133.4299 | 135.4283 | -119 | -121.2023 | -244.8754 | 245.6649 | -244.8754 | 245.6649 | 31.0521 | 102.7702 | 0 | 0 | 0 | 0 | -142.1 | -144.9692 | -139.5 | -141.8115 | -142.5 | -144.9249 | -142.3 | -144.7465 | 307.8646 | 311.8751
2022-02-18 14:00 | -112 | -113.7717 | 0 | 0 | 0 | 0 | -114 | -115.5725 |  | 0 |  | 0 | 0 | 0 | 0 | 0 | 0 | 0 | -145.8 | -148.1531 | -140.3 | -142.5985 | -144.1 | -146.4446 | -144 | -146.3462 |  | 0
2022-02-18 14:30 | -106 | -107.6894 | -56.7611 | 61.0619 | 108.5064 | 111.0301 | -103 | -104.7378 | -208.9454 | 209.9237 | -208.9454 | 209.9237 | 55.3876 | 117.77 | 0 | 0 | 0 | 0 | -147.6 | -150.4801 | -140 | -142.486 | -143.1 | -145.7753 | -142.8 | -145.3827 | 271.7198 | 280.0803
2022-02-18 15:00 | -113 | -114.9348 | -70.884 | 74.4402 | 118.0977 | 120.5329 | -112 | -113.9517 | -231.91 | 232.919 | -231.91 | 232.919 | 60.2588 | 117.164 | 0 | 0 | 0 | 0 | -148.5 | -151.1539 | -138.8 | -141.123 | -142 | -144.4699 | -142 | -144.5069 | 250.3949 | 259.7816
2022-02-18 15:30 | -112 | -114.1403 | -60.8609 | 65.1762 | 119.0223 | 121.2171 | -112 | -113.9517 | -228.2004 | 229.2918 | -228.2004 | 229.2918 | 67.6218 | 119.4701 | 0 | 0 | 0 | 0 | -148 | -150.4787 | -140.3 | -142.5629 | -143.5 | -145.9445 | -143.2 | -145.6132 | 285.7754 | 295.3526
2022-02-18 16:00 | -104 | -104.69 | -47.6883 | 50.2874 | 112.4791 | 113.8131 | -105 | -105.6835 | -223.526 | 223.9941 | -223.526 | 223.9941 | 41.8034 | 112.6919 | 0 | 0 | 0 | 0 | -146 | -147.8951 | -139.1 | -141.0711 | -142.2 | -144.2952 | -142.1 | -144.1797 | 285.9526 | 298.3674
2022-02-18 16:30 | -108 | -108.462 | -43.8969 | 45.9926 | 120.9358 | 121.6885 | -108 | -108.462 | -234.3918 | 234.5472 | -234.3918 | 234.5472 | 48.9418 | 113.6336 | 0 | 0 | 0 | 0 | -145 | -146.6445 | -140.8 | -142.6823 | -143.2 | -145.2138 | -143.8 | -145.8722 | 334.3132 | 345.9898
2022-02-18 17:00 | -102 | -102.2399 | -31.7224 | 33.7554 | 120.577 | 121.1129 | -101 | -101.3163 | -242.8305 | 242.9147 | -242.8305 | 242.9147 | 39.0155 | 108.9525 | 0 | 0 | 0 | 0 | -145 | -146.442 | -140.8 | -142.6501 | -143.8 | -145.6595 | -143.7 | -145.529 | 358.478 | 370.6055
2022-02-18 17:30 | -103 | -103.1213 | -22.2329 | 24.7651 | 117.7784 | 118.2746 | -101 | -101.1237 | -244.8775 | 244.942 | -244.8775 | 244.942 | 40.5605 | 114.9291 | 0 | 0 | 0 | 0 | -146.3 | -147.927 | -143.3 | -145.1499 | -145.7 | -147.7137 | -145.9 | -147.9271 | 379.9749 | 392.346
2022-02-18 18:00 | -91 | -91.6624 | -3.4764 | 16.9387 | 109.8902 | 111.0021 | -92 | -92.5419 | -241.759 | 242.2362 | -241.759 | 242.2362 | 32.5379 | 115.4382 | 0 | 0 | 0 | 0 | -147.4 | -149.1116 | -144.1 | -146.1847 | -147.5 | -149.7222 | -147.1 | -149.3282 | 380.4171 | 393.6055
2022-02-18 18:30 | -95 | -95.5249 | 3.8612 | 16.8682 | 112.0002 | 112.8714 | -94 | -94.5304 | -247.0328 | 247.2812 | -247.0328 | 247.2812 | 46.7802 | 110.9588 | 0 | 0 | 0 | 0 | -146.2 | -148.0925 | -144 | -145.8889 | -147.8 | -149.8497 | -146.8 | -148.7976 | 419.8404 | 430.044
2022-02-18 19:00 | -76 | -76.3217 | 25.317 | 29.7447 | 98.3596 | 99.1464 | -77 | -77.2334 | -227.7543 | 227.9604 | -227.7543 | 227.9604 | 36.8552 | 114.5863 | 0 | 0 | 0 | 0 | -144.9 | -147.4197 | -142.4 | -144.7005 | -145.5 | -147.9741 | -145.8 | -148.2426 | 390.6576 | 402.5861
2022-02-18 19:30 | -75 | -75.2396 | 29.4056 | 32.6953 | 96.7829 | 97.4431 | -74 | -74.1687 | -229.7079 | 229.8756 | -229.7079 | 229.8756 | 26.7248 | 110.9708 | 0 | 0 | 0 | 0 | -146.3 | -148.4886 | -143.8 | -145.889 | -146.7 | -148.9169 | -146.8 | -149.0154 | 376.7826 | 390.9713
2022-02-18 20:00 | -62 | -62.1289 | 39.0947 | 40.8718 | 87.5348 | 88.0182 | -62 | -62.1289 | -220.2984 | 220.375 | -220.2984 | 220.375 | 27.6263 | 111.5393 | 0 | 0 | 0 | 0 | -145 | -147.2252 | -141.8 | -143.9352 | -145 | -147.2252 | -144.7 | -146.9124 | 361.057 | 376.0914
2022-02-18 20:30 | -63 | -63.1269 | 40.061 | 41.8587 | 84.538 | 85.2273 | -62 | -62.1289 | -209.2103 | 209.4632 | -209.2103 | 209.4632 | 34.6915 | 116.072 | 0 | 0 | 0 | 0 | -147 | -149.4953 | -143.3 | -145.6575 | -146 | -148.4034 | -145.9 | -148.323 | 351.7761 | 367.5115
2022-02-18 21:00 | -66 | -66.4831 | 38.5396 | 41.0551 | 80.4943 | 81.754 | -66 | -66.3702 | -200.9178 | 201.6817 | -200.9178 | 201.6817 | 46.3602 | 119.0457 | 0 | 0 | 0 | 0 | -148.2 | -151.4075 | -143.8 | -146.3872 | -146.8 | -149.4652 | -146.8 | -149.5029 | 345.037 | 362.3686
2022-02-18 21:30 | -60 | -60.2993 | 34.328 | 36.1522 | 80.1542 | 81.383 | -61 | -61.4003 | -201.8758 | 202.6579 | -201.8758 | 202.6579 | 59.0615 | 124.0902 | 0 | 0 | 0 | 0 | -149.5 | -153.5196 | -143 | -146.8715 | -146.2 | -150.2385 | -146 | -150.1366 | 318.019 | 334.9707
2022-02-18 22:00 | -55 | -55.4437 | 34.8319 | 36.1372 | 75.8043 | 77.1029 | -54 | -54.3323 | -191.3852 | 192.3357 | -191.3852 | 192.3357 | 72.1328 | 129.8855 | 0 | 0 | 0 | 0 | -149.5 | -153.4742 | -143 | -146.826 | -146.1 | -150.0952 | -145.7 | -149.7289 | 321.837 | 341.3473
2022-02-18 22:30 | -59 | -59.6825 | 29.1474 | 30.8474 | 76.3058 | 77.984 | -59 | -59.5399 | -196.0082 | 197.2313 | -196.0082 | 197.2313 | 85.1963 | 138.6738 | 0 | 0 | 0 | 0 | -149.1 | -153.4552 | -142.7 | -146.8112 | -145.1 | -149.3322 | -145.7 | -150.0338 | 308.1279 | 327.405
2022-02-18 23:00 | -55 | -55.4437 | 28.6156 | 29.6753 | 73.3352 | 74.817 | -54 | -54.4518 | -192.4878 | 193.515 | -192.4878 | 193.515 | 92.3874 | 141.9642 | 0 | 0 | 0 | 0 | -149.7 | -154.0618 | -143 | -147.1263 | -146 | -150.2304 | -145.9 | -150.228 | 310.6785 | 330.3852
2022-02-18 23:30 | -49 | -49.6488 | 34.9337 | 35.6424 | 64.9465 | 66.8723 | -48 | -48.6621 | -188.0066 | 189.0192 | -188.0066 | 189.0192 | 76.2836 | 136.0211 | 0 | 0 | 0 | 0 | -150 | -154.8846 | -142.5 | -146.9042 | -145.4 | -149.8628 | -145.6 | -150.1297 | 301.1049 | 321.6992
2022-02-19 | -44 | -44.911 | 0 | 0 | 0 | 0 | -45 | -45.7056 |  | 0 |  | 0 | 0 | 0 | 0 | 0 | 0 | 0 | -147.2 | -152.1011 | -139.1 | -143.4847 | -141.7 | -146.2509 | -141.9 | -146.6193 |  | 0
2022-02-19 00:30 | -43 | -43.2897 | 33.2675 | 33.3344 | 57.6987 | 59.5306 | -42 | -42.2966 | -164.3813 | 165.6973 | -164.3813 | 165.6973 | 79.2507 | 124.778 | 0 | 0 | 0 | 0 | -146.7 | -151.1967 | -138.9 | -143.0484 | -142 | -146.2737 | -141.3 | -145.6669 | 274.7644 | 299.0117
2022-02-19 01:00 | -45 | -45.2769 | 32.5897 | 32.5998 | 55.899 | 57.8183 | -45 | -45.2769 | -156.5888 | 158.2025 | -156.5888 | 158.2025 | 90.4823 | 131.4418 | 0 | 0 | 0 | 0 | -147.7 | -151.856 | -139.1 | -143.0771 | -141.9 | -146.0338 | -141.7 | -145.9107 | 281.3783 | 305.074
2022-02-19 01:30 | -41 | -41.1947 | 26.4213 | 26.4498 | 59.8249 | 61.4439 | -40 | -40.1995 | -162.2162 | 163.6181 | -162.2162 | 163.6181 | 104.9033 | 139.0913 | 0 | 0 | 0 | 0 | -147.8 | -151.8027 | -139.8 | -143.5054 | -142.5 | -146.3848 | -142.3 | -146.2823 | 281.4907 | 305.5019
2022-02-19 02:00 | -40 | -40.3113 | 29.1417 | 29.1547 | 56.666 | 58.5711 | -41 | -41.3038 | -154.8874 | 156.5782 | -154.8874 | 156.5782 | 104.0491 | 137.8674 | 0 | 0 | 0 | 0 | -147.2 | -151.0531 | -139.6 | -143.3106 | -142.3 | -146.236 | -142.6 | -146.528 | 276.1953 | 301.3375
2022-02-19 02:30 | -43 | -43.566 | 27.8995 | 27.908 | 56.7701 | 58.9686 | -42 | -42.4264 | -154.959 | 157.2832 | -154.959 | 157.2832 | 108.2793 | 145.1595 | 0 | 0 | 0 | 0 | -148 | -152.9508 | -139.3 | -143.6297 | -142.1 | -146.6385 | -141.8 | -146.3463 | 269.1436 | 293.2289
2022-02-19 03:00 | -48 | -48.5077 | 20.6781 | 20.7214 | 62.9869 | 64.9556 | -48 | -48.3735 | -162.8627 | 164.9358 | -162.8627 | 164.9358 | 109.03 | 145.4116 | 0 | 0 | 0 | 0 | -147.4 | -152.3957 | -138.8 | -143.1939 | -142.3 | -146.9066 | -141.8 | -146.4723 | 267.4161 | 292.7829
2022-02-19 03:30 | -43 | -43.566 | 26.7754 | 26.807 | 57.4212 | 59.6888 | -43 | -43.4166 | -154.678 | 157.1287 | -154.678 | 157.1287 | 109.1022 | 145.0481 | 0 | 0 | 0 | 0 | -146.7 | -151.5254 | -138.4 | -142.757 | -140.8 | -145.28 | -141 | -145.6477 | 267.8037 | 292.4528
2022-02-19 04:00 | -46 | -46.3897 | 23.6521 | 23.7408 | 61.5371 | 63.6043 | -47 | -47.3814 | -161.8625 | 163.8922 | -161.8625 | 163.8922 | 111.0616 | 146.6744 | 0 | 0 | 0 | 0 | -147.3 | -151.9493 | -139.1 | -143.3387 | -141.8 | -146.3231 | -142.2 | -146.8097 | 275.3668 | 299.0792
2022-02-19 04:30 | -44 | -44.1814 | 26.3093 | 26.3641 | 59.272 | 60.883 | -44 | -44.2832 | -160.1262 | 161.5166 | -160.1262 | 161.5166 | 113.0113 | 147.5562 | 0 | 0 | 0 | 0 | -147.8 | -152.0975 | -139.8 | -143.8515 | -142.4 | -146.6621 | -142.2 | -146.5643 | 277.739 | 302.6899
2022-02-19 05:00 | -28 | -28.2843 | 46.1276 | 46.1442 | 43.2975 | 45.3234 | -28 | -28.2843 | -136.5678 | 138.0229 | -136.5678 | 138.0229 | 98.2881 | 141.5338 | 0 | 0 | 0 | 0 | -146.5 | -151.5509 | -138.2 | -142.6867 | -141.1 | -145.7696 | -141 | -145.7484 | 270.2548 | 295.7341
2022-02-19 05:30 | -28 | -28.0179 | 49.7049 | 49.7268 | 44.1201 | 45.3723 | -28 | -28.0179 | -138.837 | 139.5812 | -138.837 | 139.5812 | 87.2971 | 132.6369 | 0 | 0 | 0 | 0 | -148.6 | -152.9932 | -140.1 | -144.2168 | -142.9 | -147.1 | -142.7 | -146.9773 | 270.1128 | 294.32
2022-02-19 06:00 | -27 | -27.1662 | 49.6523 | 49.6613 | 43.0918 | 44.6468 | -27 | -27.1662 | -140.3899 | 141.1582 | -140.3899 | 141.1582 | 85.5621 | 131.6906 | 0 | 0 | 0 | 0 | -148.5 | -153.1617 | -141.1 | -145.3774 | -144.2 | -148.5535 | -143.8 | -148.3834 | 278.1671 | 299.9875
2022-02-19 06:30 | -29 | -29.0689 | 47.5178 | 47.5394 | 46.2015 | 47.6017 | -29 | -29.0689 | -147.5285 | 148.2144 | -147.5285 | 148.2144 | 69.2365 | 120.9983 | 0 | 0 | 0 | 0 | -146.1 | -150.9358 | -139.6 | -143.8239 | -142.4 | -146.6862 | -142.5 | -146.9282 | 266.6332 | 288.1613
2022-02-19 07:00 | -34 | -34.1321 | 36.8123 | 36.8222 | 52.7763 | 54.0971 | -35 | -35.0571 | -157.3158 | 157.972 | -157.3158 | 157.972 | 70.486 | 120.2352 | 0 | 0 | 0 | 0 | -145.2 | -149.7663 | -139.7 | -143.8492 | -142.6 | -146.9283 | -141.6 | -145.8855 | 269.3043 | 290.5119
2022-02-19 07:30 | -38 | -38.2099 | 28.4942 | 28.5182 | 51.8875 | 53.5579 | -38 | -38.1182 | -156.8608 | 157.6756 | -156.8608 | 157.6756 | 68.1136 | 117.469 | 0 | 0 | 0 | 0 | -146.4 | -150.8814 | -140.1 | -144.1431 | -142.9 | -147.1238 | -142.7 | -146.9534 | 265.3585 | 284.2865
2022-02-19 08:00 | -42 | -42.4264 | 17.1644 | 17.476 | 55.6703 | 57.7517 | -42 | -42.4264 | -160.2294 | 161.3424 | -160.2294 | 161.3424 | 73.7673 | 126.2138 | 0 | 0 | 0 | 0 | -146.2 | -151.3539 | -139.7 | -144.1154 | -142.8 | -147.3662 | -143.6 | -148.2901 | 265.6682 | 281.0794
2022-02-19 08:30 | -36 | -36.2215 | 15.373 | 15.3981 | 47.8104 | 49.7607 | -36 | -36.2215 | -140.8184 | 141.8417 | -140.8184 | 141.8417 | 79.6655 | 131.9848 | 0 | 0 | 0 | 0 | -145.9 | -151.1003 | -139.8 | -144.5879 | -142.7 | -147.7245 | -142.5 | -147.6093 | 255.8209 | 276.031
2022-02-19 09:00 | -34 | -34.0588 | 6.7637 | 7.3051 | 44.5113 | 46.1257 | -34 | -34.0588 | -128.3228 | 129.0406 | -128.3228 | 129.0406 | 85.1467 | 138.5595 | 0 | 0 | 0 | 0 | -146.3 | -151.8826 | -140.3 | -145.2769 | -143.2 | -148.4158 | -143.3 | -148.5649 | 226.6053 | 247.1749
2022-02-19 09:30 | -26 | -26.0192 | 2.4998 | 4.794 | 34.1971 | 35.9871 | -27 | -27.0185 | -108.7481 | 109.3503 | -108.7481 | 109.3503 | 92.2665 | 143.4718 | 0 | 0 | 0 | 0 | -146.5 | -152.1411 | -139.9 | -144.8906 | -143.2 | -148.4421 | -143 | -148.2756 | 216.4386 | 237.2162
2022-02-19 10:00 | -17 | -17 | 6.0118 | 7.7254 | 22.1728 | 24.4436 | -17 | -17 | -88.682 | 89.2378 | -88.682 | 89.2378 | 98.5135 | 148.1366 | 0 | 0 | 0 | 0 | -146.3 | -152.5448 | -139.8 | -144.9346 | -142.7 | -148.2002 | -142.4 | -147.9384 | 198.4295 | 217.9102
2022-02-19 10:30 | -18 | -18 | 3.9901 | 6.6468 | 18.2355 | 20.2935 | -19 | -19.0263 | -78.2001 | 78.5752 | -78.2001 | 78.5752 | 99.2933 | 148.9322 | 0 | 0.9 | 0 | 0 | -146.8 | -152.8561 | -140.4 | -145.5566 | -143.1 | -148.4782 | -143.1 | -148.5854 | 185.645 | 205.7194
2022-02-19 11:00 | -13 | -13.1529 | 3.6595 | 8.388 | 15.0908 | 16.519 | -13 | -13.1529 | -70.6898 | 70.8425 | -70.6898 | 70.8425 | 102.364 | 150.1912 | 0 | 0 | 0 | 0 | -147.8 | -153.065 | -140.4 | -145.1427 | -142.9 | -147.9177 | -142.8 | -147.7953 | 173.6479 | 197.5528
2022-02-19 11:30 | -14 | -14.1421 | -1.6451 | 6.528 | 17.9242 | 19.2641 | -12 | -12.3693 | -72.7419 | 72.8933 | -72.7419 | 72.8933 | 105.2762 | 152.7861 | 0 | 0 | 0 | 0 | -148.1 | -153.6972 | -139.9 | -144.7871 | -143 | -148.1441 | -142.8 | -147.9511 | 167.6954 | 191.4564
2022-02-19 12:00 | -12 | -13 | 0.69045 | 8.3828 | 14.0488 | 14.8909 | -12 | -12.6491 | -66.3612 | 66.3714 | -66.3612 | 66.3714 | 108.3963 | 153.1381 | 0 | 0 | 0 | 0 | -147.8 | -152.8334 | -140.6 | -145.1109 | -143.3 | -148.0498 | -143.1 | -147.9319 | 164.9771 | 192.6288
2022-02-19 12:30 | -14 | -14.5602 | -5.1454 | 9.5679 | 18.7605 | 19.3589 | -15 | -15.5242 | -73.5209 | 73.5364 | -73.5209 | 73.5364 | 108.436 | 152.9823 | 0 | 0 | 0 | 0 | -148 | -152.9256 | -139.8 | -144.2369 | -142.6 | -147.1724 | -142 | -146.616 | 163.5774 | 190.467
2022-02-19 13:00 | -14 | -14.5602 | -2.1846 | 9.6011 | 16.6354 | 17.1161 | -16 | -16.4924 | -69.1515 | 69.1546 | -69.1515 | 69.1546 | 109.4057 | 153.2006 | 0 | 0 | 0 | 0 | -149 | -153.7941 | -140 | -144.333 | -143.8 | -148.3846 | -143.8 | -148.4341 | 160.5435 | 187.124
2022-02-19 13:30 | -13 | -14.3178 | -0.50507 | 9.1387 | 15.8598 | 16.3743 | -14 | -15.2315 | -67.5857 | 67.5892 | -67.5857 | 67.5892 | 106.9825 | 148.97 | 0 | 0 | 0 | 0 | -147.8 | -152.1448 | -140 | -144.0459 | -143.1 | -147.3657 | -143.1 | -147.4136 | 163.239 | 190.1699
2022-02-19 14:00 | -19 | -19.6469 | -5.765 | 10.1428 | 23.1327 | 23.4951 | -19 | -19.6469 | -80.2605 | 80.2641 | -80.2605 | 80.2641 | 101.4614 | 145.3269 | 0 | 0 | 0 | 0 | -147.1 | -151.5367 | -140.1 | -144.1405 | -143.2 | -147.5347 | -143.2 | -147.583 | 166.578 | 193.3141
2022-02-19 14:30 | -27 | -27.2947 | -8.9809 | 10.7823 | 30.4841 | 31.0975 | -26 | -26.1725 | -92.6298 | 92.7153 | -92.6298 | 92.7153 | 108.4888 | 149.5331 | 0 | 0 | 0 | 0 | -146.1 | -150.3721 | -140.7 | -144.7263 | -143.3 | -147.5599 | -143 | -147.2925 | 199.7293 | 219.6581
2022-02-19 15:00 | -23 | -23 | -0.6942 | 2.7492 | 27.7979 | 29.4078 | -22 | -22 | -93.0489 | 93.4542 | -93.0489 | 93.4542 | 45.6052 | 116.0168 | 0 | 0 | 0 | 0 | -135.4 | -140.4704 | -128.3 | -132.6775 | -130.9 | -135.4468 | -130.7 | -135.2279 | 155.4619 | 177.3584
2022-02-19 15:30 | -35 | -35 | -7.4171 | 8.6327 | 43.217 | 43.9026 | -36 | -36 | -120.0665 | 120.2045 | -120.0665 | 120.2045 | 48.0355 | 111.1444 | 0 | 0 | 0 | 0 | -137.5 | -141.7136 | -130.5 | -134.3686 | -133.4 | -137.3494 | -133.7 | -137.7363 | 181.7066 | 203.3063
2022-02-19 16:00 | -31 | -31.0644 | 7.0773 | 9.7353 | 40.8005 | 41.1793 | -29 | -29.0689 | -121.9411 | 121.9888 | -121.9411 | 121.9888 | 51.3448 | 113.1107 | 0 | 0 | 0 | 0 | -141 | -144.8102 | -136.2 | -139.7502 | -138.8 | -142.5999 | -138.3 | -142.1133 | 226.5535 | 246.179
2022-02-19 16:30 | -30 | -30.1496 | 16.3358 | 17.2327 | 45.1343 | 45.3694 | -30 | -30.1496 | -135.1395 | 135.1509 | -135.1395 | 135.1509 | 47.5094 | 113.5433 | 0 | 0 | 0 | 0 | -145 | -149.1175 | -140.6 | -144.4666 | -143.5 | -147.6124 | -143 | -147.1068 | 257.0078 | 273.2908
2022-02-19 17:00 | -41 | -41.0488 | 16.7645 | 17.3655 | 56.079 | 56.3088 | -42 | -42.0119 | -154.5841 | 154.5962 | -154.5841 | 154.5962 | 41.2795 | 112.445 | 0 | 0 | 0 | 0 | -144.7 | -148.7792 | -142 | -145.8295 | -144.9 | -148.9737 | -144.9 | -148.8533 | 300.2133 | 312.2745
2022-02-19 17:30 | -44 | -44.0114 | 23.4837 | 23.5715 | 62.0697 | 62.3613 | -45 | -45 | -162.6431 | 162.6516 | -162.6431 | 162.6516 | 31.2416 | 107.1376 | 0 | 0 | 0 | 0 | -146.3 | -149.166 | -142.6 | -145.3811 | -144.9 | -147.7539 | -145.2 | -148.0481 | 313.3731 | 325.006
2022-02-19 18:00 | -36 | -36.0139 | 42.9495 | 42.9696 | 54.2041 | 54.4738 | -36 | -36.0139 | -155.3798 | 155.3799 | -155.3798 | 155.3799 | 24.7944 | 104.2812 | 0 | 0 | 0 | 0 | -146.3 | -148.9179 | -143.1 | -145.6808 | -145.8 | -148.5594 | -145.8 | -148.5594 | 326.4111 | 338.6531
2022-02-19 18:30 | -24 | -24.3311 | 61.2561 | 61.3652 | 44.4977 | 44.5825 | -25 | -25.318 | -145.3622 | 145.4255 | -145.3622 | 145.4255 | 23.5101 | 100.9502 | 0 | 0 | 0 | 0 | -145.5 | -148.1508 | -141.7 | -144.4399 | -144.6 | -147.4402 | -144.3 | -147.146 | 316.7848 | 330.0358
2022-02-19 19:00 | -3 | -6.7082 | 85.5921 | 85.8803 | 22.851 | 23.9197 | -3 | -6.7082 | -113.9098 | 114.1303 | -113.9098 | 114.1303 | 23.0142 | 97.4719 | 0 | 0 | 0 | 0 | -145.2 | -147.7812 | -141.6 | -144.2437 | -144.7 | -147.4607 | -144.5 | -147.2245 | 305.0507 | 321.0604
2022-02-19 19:30 | -11 | -12.53 | 78.1224 | 78.4077 | 32.7609 | 33.4243 | -11 | -12.53 | -129.9565 | 130.1325 | -129.9565 | 130.1325 | 18.4415 | 91.3512 | 0 | 0 | 0 | 0 | -145.7 | -148.1443 | -141.2 | -143.7395 | -144.2 | -146.8743 | -143.9 | -146.5797 | 293.2876 | 310.195
2022-02-19 20:00 | -17 | -17.4642 | 74.8832 | 74.9439 | 38.1233 | 38.2641 | -16 | -16.4924 | -140.7272 | 140.7334 | -140.7272 | 140.7334 | 19.2359 | 92.0577 | 0 | 0 | 0 | 0 | -145.5 | -147.9115 | -141.4 | -143.9735 | -144.2 | -146.9315 | -143.2 | -145.7978 | 285.3818 | 303.188
2022-02-19 20:30 | -16 | -16.0312 | 72.8203 | 72.8666 | 37.3758 | 37.7655 | -18 | -18.1108 | -136.8539 | 136.8825 | -136.8539 | 136.8825 | 30.0179 | 98.9292 | 0 | 0 | 0 | 0 | -146.2 | -149.4505 | -141.6 | -144.7431 | -143.9 | -147.1175 | -143.8 | -146.9782 | 280.5441 | 298.4006
2022-02-19 21:00 | -10 | -10 | 77.7724 | 77.7737 | 29.5318 | 30.6035 | -10 | -10 | -123.1157 | 123.399 | -123.1157 | 123.399 | 36.2 | 104.5155 | 0 | 0 | 0 | 0 | -147 | -150.8358 | -140.1 | -143.5757 | -142.8 | -146.3197 | -143 | -146.6467 | 270.3109 | 289.7059
2022-02-19 21:30 | -7 | -7.0711 | 76.5884 | 76.7189 | 26.2729 | 27.0636 | -6 | -6.0828 | -120.4477 | 120.6181 | -120.4477 | 120.6181 | 45.1972 | 103.8438 | 0 | 0 | 0 | 0 | -146.7 | -150.3439 | -140.1 | -143.3815 | -142.6 | -146.0377 | -142.6 | -146.1786 | 255.4731 | 281.046
2022-02-19 22:00 | 0 | 0 | 77.5612 | 77.7584 | 20.6203 | 21.7157 | 0 | 0 | -109.7026 | 109.9624 | -109.7026 | 109.9624 | 57.1492 | 110.4979 | 0 | 0 | 0 | 0 | -146.1 | -149.8469 | -139.1 | -142.3832 | -141.9 | -145.3977 | -141.6 | -145.0832 | 241.8734 | 269.8928
2022-02-19 22:30 | 8 | 8.2462 | 83.4425 | 83.7927 | 12.7884 | 14.146 | 9 | 9.2195 | -98.8838 | 99.0793 | -98.8838 | 99.0793 | 69.562 | 120.1263 | 0 | 0 | 0 | 0 | -147.5 | -152.7753 | -139.8 | -144.537 | -142.4 | -147.2549 | -142.2 | -147.1126 | 235.3528 | 265.0371
2022-02-19 23:00 | 0 | 0 | 75.3536 | 75.834 | 15.4455 | 17.6466 | 0 | 0 | -104.4254 | 104.8265 | -104.4254 | 104.8265 | 75.8381 | 126.2721 | 0 | 0 | 0 | 0 | -148.7 | -153.986 | -139.2 | -144.085 | -142.4 | -147.4088 | -142.8 | -148.0036 | 233.0804 | 264.1466
2022-02-19 23:30 | 6 | 6.0828 | 81.2118 | 81.6529 | 9.3234 | 12.458 | 6 | 6 | -103.0121 | 103.2733 | -103.0121 | 103.2733 | 64.3309 | 116.4195 | 0 | 0 | 0 | 0 | -147.9 | -152.9301 | -139.4 | -144.074 | -141.7 | -146.5526 | -142 | -146.8937 | 239.5761 | 269.0339
2022-02-20 | 8 | 8.0623 | 82.9045 | 83.4392 | 3.3036 | 9.4105 | 8 | 8.0623 | -87.5557 | 88.1896 | -87.5557 | 88.1896 | 70.2454 | 124.4372 | 0 | 0 | 0 | 0 | -148.9 | -154.3359 | -140.2 | -145.1027 | -143.1 | -148.1627 | -142.7 | -147.8284 | 231.4207 | 262.7641
2022-02-20 00:30 | 20 | 20.025 | 88.9605 | 89.7117 | -4.2867 | 8.5138 | 20 | 20.025 | -69.9744 | 70.7149 | -69.9744 | 70.7149 | 73.5849 | 126.2395 | 0 | 0 | 0 | 0 | -148.4 | -154.2017 | -139.2 | -144.3994 | -141.4 | -146.6798 | -141.7 | -147.1833 | 219.7224 | 253.6488
2022-02-20 01:00 | 19 | 19.0263 | 88.1484 | 88.8825 | -5.6328 | 10.0732 | 19 | 19.0263 | -62.2321 | 63.5816 | -62.2321 | 63.5816 | 81.9969 | 134.3728 | 0 | 0 | 0 | 0 | -148.4 | -154.5321 | -138.7 | -143.9978 | -141.8 | -147.2796 | -142 | -147.6352 | 218.6209 | 254.0115
2022-02-20 01:30 | 29 | 29 | 95.4792 | 96.1339 | -15.1398 | 17.8859 | 29 | 29 | -49.4775 | 51.624 | -49.4775 | 51.624 | 86.4216 | 139.1267 | 0 | 0 | 0 | 0 | -148.5 | -155.3729 | -138.7 | -144.5201 | -141.7 | -147.765 | -141.2 | -147.3141 | 206.2615 | 243.6572
2022-02-20 02:00 | 28 | 28 | 93.7954 | 94.6546 | -13.8219 | 15.6988 | 26 | 26.0192 | -49.9418 | 51.3734 | -49.9418 | 51.3734 | 88.3748 | 136.4773 | 0 | 0 | 0 | 0 | -149.1 | -157.8747 | -139.1 | -146.9221 | -142.2 | -150.2757 | -141.9 | -150.0894 | 195.2596 | 230.2112
2022-02-20 02:30 | 28 | 28.0713 | 98.3209 | 99.0897 | -18.6914 | 20.3053 | 28 | 28.0713 | -40.4064 | 42.5969 | -40.4064 | 42.5969 | 96.2614 | 144.3232 | 0 | 0 | 0 | 0 | -149.3 | -158.5625 | -139.1 | -147.1164 | -142.2 | -150.4709 | -141.6 | -149.9697 | 198.9145 | 234.0538
2022-02-20 03:00 | 34 | 34.0147 | 95.7741 | 96.7071 | -16.6097 | 18.1907 | 34 | 34.0147 | -43.3975 | 45.6202 | -43.3975 | 45.6202 | 98.7337 | 145.8974 | 0 | 0 | 0 | 0 | -149.3 | -158.6299 | -139.1 | -147.2143 | -141.9 | -150.3189 | -141.6 | -150.1352 | 198.4155 | 232.9271
2022-02-20 03:30 | 33 | 33.0606 | 95.1573 | 96.0415 | -16.1434 | 17.7982 | 32 | 32.0624 | -43.7724 | 45.5473 | -43.7724 | 45.5473 | 101.1201 | 146.691 | 0 | 0 | 0 | 0 | -149.1 | -158.3068 | -138.9 | -146.8622 | -141.5 | -149.6786 | -141.3 | -149.6535 | 194.6326 | 230.5354
2022-02-20 04:00 | 38 | 38.1182 | 98.1827 | 99.1384 | -18.8571 | 20.0798 | 37 | 37.054 | -39.9881 | 42.0366 | -39.9881 | 42.0366 | 94.4425 | 142.1683 | 0 | 0 | 0 | 0 | -148.9 | -158.3554 | -139.4 | -147.6949 | -141 | -149.3703 | -140.6 | -149.1924 | 189.579 | 225.3767
2022-02-20 04:30 | 36 | 36.2215 | 105.1198 | 106.0184 | -25.1104 | 25.9219 | 35 | 35.0571 | -29.4663 | 31.8793 | -29.4663 | 31.8793 | 91.0911 | 138.8008 | 0 | 0 | 0 | 0 | -149.1 | -158.068 | -138.9 | -146.6684 | -142.7 | -150.749 | -141.8 | -149.9297 | 183.0282 | 220.2889
2022-02-20 05:00 | 33 | 33.0606 | 99.4614 | 100.4223 | -18.5711 | 19.6597 | 34 | 34.0588 | -40.7131 | 43.0671 | -40.7131 | 43.0671 | 92.5952 | 139.8901 | 0 | 0 | 0 | 0 | -149.5 | -159.0217 | -139.9 | -148.1302 | -142.4 | -150.8239 | -142.2 | -150.7343 | 193.2215 | 225.4777
2022-02-20 05:30 | 33 | 33.1361 | 101.6397 | 102.4996 | -18.9381 | 19.8924 | 35 | 35.2278 | -41.6627 | 42.6186 | -41.6627 | 42.6186 | 90.3563 | 137.8116 | 0 | 0 | 0 | 0 | -151.3 | -160.4327 | -140.9 | -148.5639 | -143.6 | -151.6654 | -142.6 | -150.7838 | 193.8687 | 225.1137
2022-02-20 06:00 | 41 | 41.0122 | 105.4322 | 106.3106 | -25.9067 | 26.8171 | 40 | 40.0125 | -31.1701 | 33.204 | -31.1701 | 33.204 | 82.5331 | 132.0926 | 0 | 0 | 0 | 0 | -148 | -157.578 | -138.7 | -146.8693 | -141.4 | -149.8801 | -141.1 | -149.6637 | 190.4722 | 223.5045
2022-02-20 06:30 | 33 | 33.0151 | 94.4708 | 95.5718 | -17.0079 | 18.4311 | 32 | 32.0156 | -50.3029 | 51.8311 | -50.3029 | 51.8311 | 77.8414 | 122.7345 | 0 | 0 | 0 | 0 | -149.8 | -156.1283 | -140.1 | -145.4002 | -142.6 | -147.9696 | -141.8 | -147.3338 | 192.5635 | 228.4469
2022-02-20 07:00 | 10 | 10.0499 | 77.4945 | 77.9923 | -1.8625 | 13.3756 | 11 | 11.0454 | -72.7417 | 75.0483 | -72.7417 | 75.0483 | 77.9041 | 125.0409 | 0 | 0 | 0 | 0 | -149.9 | -156.7993 | -139.7 | -145.1353 | -142.7 | -148.5008 | -142.4 | -148.2682 | 211.1053 | 237.1888
2022-02-20 07:30 | -5 | -6.4031 | 43.45 | 44.219 | 14.4233 | 21.1107 | -5 | -5.831 | -98.5597 | 101.189 | -98.5597 | 101.189 | 70.8934 | 111.2921 | 0 | 0 | 0 | 0 | -146.7 | -157.9722 | -139.2 | -147.6724 | -141.9 | -150.6183 | -141.9 | -150.679 | 214.9348 | 228.2619
2022-02-20 08:00 | -17 | -17.2627 | 35.8809 | 36.892 | 29.0088 | 32.2012 | -16 | -16.2788 | -112.5092 | 114.5198 | -112.5092 | 114.5198 | 78.7914 | 114.0329 | 0 | 0 | 0 | 0 | -147.8 | -158.0887 | -140 | -147.9654 | -142.3 | -150.4676 | -142.3 | -150.5654 | 216.5517 | 229.4895
2022-02-20 08:30 | -10 | -11.1803 | 28.2892 | 29.1473 | 20.3887 | 25.8709 | -12 | -12.6491 | -98.1533 | 101.0227 | -98.1533 | 101.0227 | 58.7596 | 105.9944 | 0 | 0 | 0 | 0 | -147.7 | -158.937 | -139.7 | -148.0112 | -142.4 | -151.056 | -142 | -150.7796 | 205.2697 | 215.6933
2022-02-20 09:00 | -22 | -22.561 | 16.0655 | 17.2936 | 30.1728 | 33.9746 | -22 | -22.3607 | -107.6161 | 110.1311 | -107.6161 | 110.1311 | 63.4697 | 106.2369 | 0 | 0 | 0 | 0 | -145 | -156.1327 | -138.4 | -146.652 | -142 | -150.5125 | -141.3 | -149.8856 | 201.9048 | 212.0114
2022-02-20 09:30 | -21 | -22.1359 | 15.4069 | 15.5528 | 27.5623 | 33.2021 | -21 | -22.1359 | -105.9877 | 109.1961 | -105.9877 | 109.1961 | 56.9094 | 101.1911 | 0 | 0 | 0 | 0 | -145.7 | -156.8755 | -136.6 | -144.788 | -139.2 | -147.639 | -139.2 | -147.7393 | 153.7738 | 167.0665
2022-02-20 10:00 | -48 | -49.2443 | -10.2964 | 10.7924 | 54.5949 | 58.4369 | -48 | -49.0306 | -134.9198 | 137.5826 | -134.9198 | 137.5826 | 59.0652 | 100.035 | 0 | 0 | 0 | 0 | -146.7 | -156.6713 | -138.8 | -146.2561 | -140.9 | -148.5016 | -141.5 | -149.228 | 160.4961 | 171.1973
2022-02-20 10:30 | -66 | -67.6831 | -37.8199 | 38.782 | 65.757 | 70.2248 | -65 | -66.7083 | -152.7059 | 156.0581 | -152.7059 | 156.0581 | 31.3856 | 84.4826 | 0 | 0 | 0 | 0 | -141.5 | -151.7048 | -132.6 | -139.9636 | -135 | -142.6542 | -135 | -142.7189 | 145.5077 | 153.3474
2022-02-20 11:00 | -67 | -68.884 | -42.7055 | 44.0032 | 67.8651 | 72.3539 | -67 | -68.884 | -148.6134 | 151.5148 | -148.6134 | 151.5148 | 38.5763 | 88.8577 | 0 | 0 | 0 | 0 | -133.4 | -143.5429 | -128.1 | -135.3811 | -130.6 | -138.1353 | -130.5 | -138.0734 | 157.8633 | 163.7194
2022-02-20 11:30 | -62 | -63.3482 | -35.571 | 36.7383 | 65.125 | 69.0731 | -62 | -63.3482 | -149.0755 | 151.8292 | -149.0755 | 151.8292 | 51.2943 | 96.3365 | 0 | 0 | 0 | 0 | -134 | -144.3968 | -126.9 | -134.3116 | -129.5 | -137.2607 | -130.7 | -138.4923 | 135.1425 | 142.2772
2022-02-20 12:00 | -69 | -70.406 | -33.5013 | 34.8505 | 73.883 | 77.1979 | -69 | -70.406 | -149.6666 | 151.4059 | -149.6666 | 151.4059 | 38.2745 | 87.0649 | 0 | 0 | 0 | 0 | -133.1 | -141.937 | -129.4 | -135.8614 | -131.5 | -138.1973 | -131.4 | -137.9763 | 168.1529 | 174.2623
2022-02-20 12:30 | -68 | -69.4262 | -37.0442 | 38.2665 | 69.4487 | 73.1454 | -66 | -67.4685 | -150.9929 | 153.3614 | -150.9929 | 153.3614 | 25.4964 | 89.3125 | 0 | 0 | 0 | 0 | -133.2 | -143.357 | -128.5 | -135.7597 | -131.2 | -138.7027 | -131.1 | -138.6081 | 173.985 | 178.4528
2022-02-20 13:00 | -65 | -66.0984 | -38.2108 | 39.127 | 68.7609 | 71.6247 | -65 | -66.0984 | -144.2434 | 145.8721 | -144.2434 | 145.8721 | 45.3998 | 95.3849 | 0 | 0 | 0 | 0 | -135.2 | -144.7121 | -128.6 | -135.4095 | -130.8 | -138.0023 | -130.6 | -137.8141 | 163.2449 | 170.2749
2022-02-20 13:30 | -62 | -62.6498 | -26.8912 | 27.6875 | 65.8648 | 68.3026 | -61 | -61.6604 | -144.9566 | 146.5364 | -144.9566 | 146.5364 | 58.411 | 100.883 | 0 | 0 | 0 | 0 | -135 | -144.1362 | -128.4 | -135.0017 | -131.8 | -138.6343 | -131.7 | -138.6667 | 168.2155 | 176.1211
2022-02-20 14:00 | -70 | -70.859 | -26.1819 | 27.9075 | 81.8799 | 84.1448 | -70 | -70.859 | -154.9494 | 156.1014 | -154.9494 | 156.1014 | 32.4328 | 86.629 | 0 | 0 | 0 | 0 | -131.6 | -140.1492 | -129 | -135.2983 | -131.5 | -138.0444 | -131.4 | -137.9491 | 223.2814 | 227.6156
2022-02-20 14:30 | -86 | -87.2983 | -45.4323 | 47.6265 | 93.7065 | 96.1457 | -85 | -86.3134 | -178.0947 | 179.2942 | -178.0947 | 179.2942 | 11.9777 | 80.8032 | 0 | 0 | 0 | 0 | -130.6 | -139.8441 | -127.2 | -133.7987 | -130.2 | -137.1483 | -129.4 | -136.2632 | 218.5778 | 222.3939
2022-02-20 15:00 | -90 | -91.0824 | -54.4328 | 55.4152 | 96.9405 | 98.742 | -89 | -90.0944 | -194.5256 | 195.137 | -194.5256 | 195.137 | 35.6274 | 79.5662 | 0 | 0 | 0 | 0 | -134.1 | -141.7379 | -129.1 | -134.8045 | -131.7 | -137.6695 | -131.7 | -137.6987 | 240.6592 | 245.5695
2022-02-20 15:30 | -94 | -95.0368 | -32.4215 | 35.3892 | 100.5498 | 102.4769 | -93 | -94.0479 | -196.7413 | 197.5823 | -196.7413 | 197.5823 | 10.6274 | 80.01 | 0 | 0 | 0 | 0 | -131.1 | -138.9691 | -127.8 | -133.7946 | -130.7 | -136.95 | -131.2 | -137.4869 | 250.3973 | 254.9885
2022-02-20 16:00 | -96 | -96.8762 | -29.2788 | 32.7138 | 114.1181 | 115.5502 | -96 | -96.8762 | -230.934 | 231.3727 | -230.934 | 231.3727 | 23.9812 | 79.4704 | 0 | 0 | 0 | 0 | -133.4 | -140.6899 | -129.7 | -135.3894 | -132.4 | -138.2239 | -132.4 | -138.2239 | 302.5672 | 307.3499
2022-02-20 16:30 | -82 | -82.3893 | -19.2244 | 20.9549 | 89.6491 | 91.102 | -78 | -78.4092 | -205.5718 | 205.788 | -205.5718 | 205.788 | 47.6538 | 94.6146 | 0 | 0 | 0 | 0 | -147.1 | -154.2445 | -143.5 | -149.4082 | -146.7 | -152.7601 | -146.7 | -152.816 | 340.4159 | 343.3797
2022-02-20 17:00 | -88 | -88.6848 | -7.3274 | 12.4324 | 103.6146 | 104.7759 | -86 | -86.7006 | -221.9952 | 222.1848 | -221.9952 | 222.1848 | 58.4891 | 100.2192 | 0 | 0 | 0 | 0 | -142.1 | -151.2813 | -140.6 | -147.0871 | -143.9 | -150.5941 | -143.4 | -150.146 | 382.4989 | 385.1653
2022-02-20 17:30 | -84 | -84.7172 | 1.0362 | 12.5499 | 105.0036 | 106.2167 | -83 | -83.7257 | -223.237 | 223.4985 | -223.237 | 223.4985 | 65.8722 | 101.1676 | 0 | 0 | 0 | 0 | -143.7 | -149.656 | -143 | -147.0561 | -146.3 | -150.4517 | -145.7 | -149.9625 | 406.4458 | 408.7611
2022-02-20 18:00 | -44 | -44.7214 | 43.4338 | 44.2224 | 63.6099 | 65.5567 | -45 | -45.7056 | -172.4014 | 173.3354 | -172.4014 | 173.3354 | 25.953 | 92.7924 | 0 | 0 | 0 | 0 | -142.7 | -151.1731 | -139.3 | -144.6295 | -142.2 | -147.6378 | -142 | -147.4992 | 333.6064 | 336.455
2022-02-20 18:30 | -65 | -66.2873 | 18.8229 | 22.3321 | 86.2796 | 88.2929 | -65 | -66.0984 | -199.5213 | 200.3486 | -199.5213 | 200.3486 | -2.0123 | 80.1514 | 0 | 0 | 0 | 0 | -133.3 | -141.4767 | -129.2 | -134.7006 | -132.4 | -138.0528 | -131.9 | -137.5166 | 319.4582 | 321.5749
2022-02-20 19:00 | -57 | -57.7062 | 30.3774 | 31.5314 | 75.4282 | 77.191 | -55 | -55.5788 | -191.3765 | 192.0084 | -191.3765 | 192.0084 | 49.7753 | 100.2707 | 0 | 0 | 0 | 0 | -143.8 | -150.9478 | -140.3 | -145.7003 | -143.2 | -148.628 | -143.4 | -148.9012 | 362.7747 | 365.7099
2022-02-20 19:30 | -48 | -48.6621 | 42.7045 | 43.6415 | 68.186 | 70.0516 | -48 | -48.6621 | -172.5844 | 172.9863 | -172.5844 | 172.9863 | 49.1378 | 100.9806 | 0 | 0 | 0 | 0 | -142.9 | -150.2135 | -139.8 | -145.2075 | -142.7 | -148.2543 | -142.8 | -148.3777 | 366.4407 | 369.3119
2022-02-20 20:00 | -63 | -63.3877 | 29.2788 | 30.2883 | 82.0388 | 83.1591 | -65 | -65.2763 | -192.0614 | 192.221 | -192.0614 | 192.221 | 75.4193 | 110.1672 | 0 | 0 | 0 | 0 | -142.6 | -148.322 | -141.9 | -146.4447 | -145.5 | -150.1802 | -145.2 | -149.9144 | 410.0176 | 413.0292
2022-02-20 20:30 | -60 | -60.407 | 29.0003 | 29.747 | 79.5747 | 80.77 | -59 | -59.4138 | -186.8666 | 187.0744 | -186.8666 | 187.0744 | 87.2295 | 117.8629 | 0 | 0 | 0 | 0 | -143.2 | -148.7356 | -142.1 | -146.5159 | -145.3 | -149.8877 | -145.4 | -150.0585 | 402.5154 | 405.9929
2022-02-20 21:00 | -70 | -70.859 | 17.1512 | 19.7229 | 87.9323 | 89.7027 | -70 | -70.7107 | -194.6083 | 195.2496 | -194.6083 | 195.2496 | 89.1358 | 119.1218 | 0 | 0 | 0 | 0 | -143.5 | -149.6329 | -141.3 | -146.1148 | -144.2 | -149.1484 | -144.1 | -149.1545 | 384.837 | 388.721
2022-02-20 21:30 | -78 | -80.2808 | 1.7886 | 19.4673 | 100.1348 | 103.4418 | -78 | -80.2808 | -213.0929 | 215.1902 | -213.0929 | 215.1902 | 83.6522 | 114.946 | 0 | 0 | 0 | 0 | -138.6 | -145.9399 | -135.8 | -141.1667 | -138.7 | -144.1059 | -138.4 | -143.9264 | 339.354 | 343.3924
2022-02-20 22:00 | -76 | -78.848 | 2.5754 | 18.3377 | 95.8989 | 99.4024 | -75 | -77.6209 | -206.6922 | 209.087 | -206.6922 | 209.087 | 81.1314 | 115.1022 | 0 | 0 | 0 | 1.2 | -140.9 | -148.8516 | -136.1 | -141.8 | -138.9 | -144.712 | -138.8 | -144.7006 | 312.3632 | 318.2111
2022-02-20 22:30 | -67 | -68.6586 | 12.5789 | 17.693 | 82.0326 | 85.1909 | -66 | -67.6831 | -190.1526 | 192.097 | -190.1526 | 192.097 | 108.7504 | 135.297 | 0 | 0 | 0 | 0 | -146.2 | -153.3562 | -140.1 | -145.5348 | -143.2 | -148.7898 | -142.8 | -148.4868 | 320.6688 | 328.0457
2022-02-20 23:00 | -57 | -58.4637 | 19.2125 | 21.9804 | 72.9659 | 76.3846 | -57 | -58.6941 | -186.5032 | 188.6888 | -186.5032 | 188.6888 | 115.6713 | 140.8611 | 0 | 0 | 0 | 0 | -146.1 | -153.4127 | -138.9 | -144.3527 | -142.2 | -147.9374 | -142 | -147.7728 | 320.7981 | 328.6943
2022-02-20 23:30 | -38 | -39.8497 | 38.1063 | 38.7924 | 53.9862 | 57.8045 | -39 | -40.8044 | -162.335 | 163.987 | -162.335 | 163.987 | 97.5976 | 131.0248 | 0 | 0 | 0 | 0 | -145.2 | -155.0912 | -139.7 | -147.1412 | -142.3 | -149.9238 | -142 | -149.8288 | 313.0189 | 320.042
2022-02-21 | -35 | -36.6879 | 39.3272 | 39.7342 | 48.7348 | 53.0525 | -35 | -36.6879 | -149.7249 | 151.9453 | -149.7249 | 151.9453 | 96.7229 | 133.4658 | 0 | 0 | 0 | 0 | -145.3 | -156.1735 | -138.4 | -146.3568 | -141.3 | -149.4244 | -141 | -149.3373 | 288.0724 | 296.2945
2022-02-21 00:30 | -32 | -33.8378 | 37.9305 | 38.3138 | 46.308 | 51.1788 | -33 | -34.7851 | -139.2995 | 142.2351 | -139.2995 | 142.2351 | 101.212 | 136.7274 | 0 | 0 | 0 | 0 | -146.6 | -157.4367 | -139.9 | -147.873 | -142.7 | -150.8784 | -142 | -150.2492 | 279.0485 | 287.7306
2022-02-21 01:00 | -24 | -27.2947 | 45.7593 | 46.121 | 37.4064 | 44.1045 | -24 | -27.2947 | -120.1764 | 124.5797 | -120.1764 | 124.5797 | 94.9205 | 135.1682 | 0 | 0 | 0 | 0 | -145.5 | -157.462 | -137.8 | -146.5309 | -140.7 | -149.598 | -140.3 | -149.488 | 263.9782 | 273.1214
2022-02-21 01:30 | -25 | -26.5707 | 41.1372 | 41.1679 | 40.162 | 44.8218 | -25 | -26.5707 | -128.6618 | 131.7255 | -128.6618 | 131.7255 | 105.7316 | 144.4277 | 0 | 0 | 0 | 0 | -145.1 | -154.1363 | -137.3 | -144.6743 | -140.1 | -147.8051 | -140.1 | -147.9333 | 262.0751 | 283.8735
2022-02-21 02:00 | -20 | -21.5407 | 51.9058 | 51.9101 | 28.9115 | 34.7607 | -20 | -21.5407 | -111.6969 | 115.0484 | -111.6969 | 115.0484 | 110.2227 | 148.2569 | 0 | 0.6 | 0 | 0 | -146.2 | -154.8071 | -138.7 | -145.9413 | -141.7 | -149.2284 | -141.4 | -149.0066 | 256.0819 | 278.7182
2022-02-21 02:30 | -12 | -13.8924 | 48.9111 | 48.9146 | 31.5165 | 36.7544 | -12 | -13.8924 | -115.0621 | 118.2677 | -115.0621 | 118.2677 | 114.1413 | 150.7302 | 0 | 0 | 0 | 0 | -146.9 | -155.8877 | -138.5 | -145.9077 | -141.4 | -149.0066 | -141.1 | -148.8807 | 250.1682 | 272.5778
2022-02-21 03:00 | -19 | -20.2485 | 47.4739 | 47.4886 | 34.2019 | 38.4688 | -19 | -20.2485 | -120.2997 | 122.9963 | -120.2997 | 122.9963 | 119.9145 | 154.0343 | 0 | 0 | 0 | 0 | -146.7 | -155.416 | -138.5 | -145.9086 | -141.5 | -149.1015 | -141.1 | -148.9126 | 260.3156 | 282.3007
2022-02-21 03:30 | -15 | -15.8114 | 53.371 | 53.4223 | 28.9895 | 33.2934 | -14 | -15.2315 | -110.7057 | 113.4556 | -110.7057 | 113.4556 | 114.7402 | 151.2207 | 0 | 0 | 0 | 0 | -146.2 | -155.0054 | -138.3 | -145.6237 | -141.1 | -148.5647 | -141.4 | -149.1969 | 257.7285 | 279.7078
2022-02-21 04:00 | -14 | -14.5602 | 54.7274 | 54.8285 | 30.6081 | 33.6778 | -14 | -14.5602 | -113.5326 | 115.5478 | -113.5326 | 115.5478 | 111.9914 | 147.8026 | 0 | 0 | 0 | 0 | -146.4 | -154.7028 | -138.2 | -145.2492 | -141 | -148.2829 | -140.8 | -148.2484 | 267.8159 | 288.9076
2022-02-21 04:30 | -12 | -12.3693 | 63.7196 | 63.738 | 26.6511 | 29.9123 | -12 | -12.3693 | -109.1101 | 110.99 | -109.1101 | 110.99 | 97.4243 | 136.9411 | 0 | 0 | 0 | 0 | -144.4 | -152.4872 | -136.7 | -143.6989 | -139.3 | -146.5426 | -139.1 | -146.5087 | 269.1968 | 289.0339
2022-02-21 05:00 | -21 | -21.095 | 55.7585 | 55.7592 | 41.2043 | 42.8115 | -22 | -22.0907 | -132.5703 | 133.5711 | -132.5703 | 133.5711 | 81.9753 | 122.8604 | 0 | 0 | 0 | 0 | -145.9 | -153.04 | -138.2 | -144.7648 | -141 | -147.7954 | -140.8 | -147.5747 | 280.9978 | 298.7229
2022-02-21 05:30 | -30 | -30.0167 | 57.496 | 57.7494 | 52.6326 | 53.2171 | -32 | -32.0156 | -154.7244 | 155.0562 | -154.7244 | 155.0562 | 69.034 | 110.7778 | 0 | 0 | 0 | 0 | -145.8 | -151.9804 | -139.2 | -144.9569 | -141.5 | -147.5449 | -141.6 | -147.6408 | 306.116 | 318.367
2022-02-21 06:00 | 0 | 0 | 48.4506 | 50.6022 | 66.1185 | 67.5469 | 0 | 0 | -134.2696 | 134.2956 | -134.2696 | 134.2956 | 43.386 | 110.3155 | 0 | 0 | 0 | 0 | -143.5 | -148.3696 | -139.4 | -143.7755 | -142.3 | -146.857 | -142.1 | -146.5663 | 335.7205 | 346.0106
2022-02-21 06:30 | 0 | 0 | 38.4725 | 41.231 | 78.5822 | 79.3958 | 0 | 0 | -149.2029 | 149.2096 | -149.2029 | 149.2096 | 27.8414 | 95.5308 | 0 | 0 | 0 | 0 | -142.7 | -145.2879 | -139.8 | -142.4598 | -143.1 | -145.7944 | -142.9 | -145.6173 | 353.4752 | 360.972
2022-02-21 07:00 | 0 | 0 | 16.0474 | 22.8089 | 96.9199 | 97.487 | 0 | 0 | -152.9616 | 152.9692 | -152.9616 | 152.9692 | 8.6327 | 87.9907 | 0 | 0 | 0 | 0 | -140.3 | -142.4059 | -139.4 | -141.5888 | -142.4 | -144.6476 | -142 | -144.2714 | 364.4592 | 371.0178
2022-02-21 07:30 | 0 | 0 | 24.4308 | 37.5383 | 73.2865 | 78.2961 | 0 | 0 | -138.1307 | 138.2701 | -138.1307 | 138.2701 | 11.2406 | 98.8281 | 0 | 0 | 0 | 0 | -140.7 | -143.2484 | -138.9 | -141.4662 | -142 | -144.7176 | -141.7 | -144.3248 | 357.8397 | 363.7582
2022-02-21 08:00 | 0 | 0 | 11.1241 | 32.6882 | 85.8481 | 90.2436 | 0 | 0 | -144.9607 | 145.1256 | -144.9607 | 145.1256 | 21.8267 | 99.1613 | 0 | 0 | 0 | 0 | -139.2 | -141.7753 | -137.7 | -140.1517 | -140.7 | -143.324 | -140.6 | -143.2068 | 365.8322 | 371.531
2022-02-21 08:30 | 0 | 0 | -11.7705 | 37.3924 | 95.8987 | 101.5159 | 0 | 0 | -134.234 | 134.4809 | -134.234 | 134.4809 | 4.4295 | 98.8607 | 0 | 0 | 0 | 0 | -140.5 | -143.1468 | -137.2 | -139.7358 | -139.9 | -142.5388 | -139.9 | -142.5006 | 341.1394 | 346.9153
2022-02-21 09:00 | 0 | 0 | -46.0788 | 63.0248 | 114.3583 | 121.0694 | 0 | 0 | -141.2468 | 141.7286 | -141.2468 | 141.7286 | -8.1419 | 93.3611 | 0 | 0 | 0 | 0 | -143.8 | -146.0435 | -139.1 | -141.1214 | -141.9 | -144.0166 | -141.5 | -143.5714 | 285.0197 | 292.0293
2022-02-21 09:30 | 0 | 0 | -67.4635 | 77.7796 | 128.1227 | 132.5628 | 0 | 0 | -142.4212 | 142.8092 | -142.4212 | 142.8092 | -4.8643 | 70.5348 | 0 | 0 | 0 | 0 | -134.3 | -135.4225 | -131.6 | -132.7984 | -134.9 | -136.1762 | -134.5 | -135.7937 | 257.6738 | 265.8294
2022-02-21 10:00 | 0 | 0 | -48.1324 | 61.1099 | 119.3822 | 123.9008 | 0 | 0 | -133.79 | 134.1193 | -133.79 | 134.1193 | 7.8819 | 72.4086 | 0 | 0 | 0 | 0 | -143.4 | -144.9295 | -138.3 | -139.7819 | -141.1 | -142.7136 | -141 | -142.5553 | 223.2432 | 231.24
2022-02-21 10:30 | 0 | 0 | -60.6269 | 73.8001 | 134.8741 | 138.8979 | 0 | 0 | -138.345 | 138.5055 | -138.345 | 138.5055 | 25.3205 | 84.3154 | 0 | 0 | 0 | 0 | -170.8 | -174.1904 | -164 | -166.3731 | -167.3 | -169.881 | -167.4 | -169.9105 | 217.4165 | 222.0576
2022-02-21 11:00 | 0 | 0 | -77.5078 | 84.954 | 134.0233 | 137.0688 | 0 | 0 | -128.0442 | 128.0455 | -128.0442 | 128.0455 | 35.8293 | 82.3741 | 0 | 0 | 0 | 0 | -175.5 | -178.7441 | -167 | -169.3476 | -169.5 | -171.9798 | -169.3 | -171.6987 | 198.6218 | 205.3307
2022-02-21 11:30 | 0 | 0 | -67.8946 | 76.9304 | 120.4195 | 124.597 | 0 | 0 | -122.9802 | 123.0474 | -122.9802 | 123.0474 | 56.8974 | 96.8578 | 0 | 0 | 0 | 0 | -188.2 | -192.1782 | -175.5 | -178.2693 | -179 | -181.9087 | -178.8 | -181.7119 | 157.1096 | 164.1361
2022-02-21 12:00 | 0 | 0 | -42.0055 | 52.0686 | 102.4378 | 105.9952 | 0 | 0 | -121.2357 | 121.2619 | -121.2357 | 121.2619 | 84.8283 | 118.1915 | 0 | 0 | 0 | 0 | -193.2 | -197.3176 | -178.7 | -181.5779 | -182 | -185.1302 | -181.9 | -184.9954 | 152.6369 | 160.7556
2022-02-21 12:30 | 0 | 0 | -34.4978 | 45.4926 | 107.4907 | 110.3261 | 0 | 0 | -123.0365 | 123.0365 | -123.0365 | 123.0365 | 75.5874 | 111.2362 | 0 | 0 | 0 | 0 | -199.6 | -203.9916 | -183.1 | -186.0856 | -186.7 | -189.8608 | -187.4 | -190.7142 | 148.2464 | 154.9058
2022-02-21 13:00 | 0 | 0 | -43.3633 | 56.6401 | 105.2575 | 109.9343 | 0 | 0 | -120.5547 | 120.5634 | -120.5547 | 120.5634 | 77.9785 | 128.6647 | 0 | 0 | 0 | 0 | -208.3 | -213.759 | -190.1 | -193.7634 | -193.7 | -197.5282 | -193.8 | -197.7645 | 141.3938 | 148.3202
2022-02-21 13:30 | 0 | 0 | -37.6355 | 48.7063 | 96.5379 | 100.7857 | 0 | 0 | -127.1006 | 127.1246 | -127.1006 | 127.1246 | 97.8029 | 141.7945 | 0 | 0 | 0 | 0 | -222.1 | -228.6414 | -199.9 | -204.2851 | -204.4 | -208.9775 | -203.5 | -208.0764 | 110.8441 | 121.2773
2022-02-21 14:00 | 0 | 0 | -39.9607 | 51.9939 | 102.6185 | 106.9234 | 0 | 0 | -119.7652 | 119.7839 | -119.7652 | 119.7839 | 106.9311 | 152.2064 | 0 | 0 | 0 | 0 | -232 | -239.36 | -210.2 | -215.0048 | -215.1 | -220.3369 | -215.1 | -220.2607 | 119.8672 | 128.4941
2022-02-21 14:30 | 0 | 0 | 40.1608 | 40.3763 | 16.5575 | 18.5866 | 0 | 0 | -88.9199 | 89.0697 | -88.9199 | 89.0697 | 65.7786 | 110.9181 | 0 | 0 | 0 | 0 | -223.8 | -230.6756 | -200.3 | -204.6355 | -205.3 | -210.0252 | -205.8 | -210.5773 | 34.1117 | 51.4282
2022-02-21 15:00 | 0 | 0 | -1.6196 | 19.7219 | 48.9124 | 54.1331 | 0 | 0 | -101.8545 | 101.8619 | -101.8545 | 101.8619 | 67.6215 | 114.7054 | 0.6 | 0.6 | 0 | 0 | -211.2 | -218.2692 | -193.8 | -198.9785 | -197.5 | -202.9232 | -197.3 | -202.7285 | 81.15 | 98.8115
2022-02-21 15:30 | 0 | 0 | -43.7516 | 46.4631 | 96.4385 | 98.2049 | 0 | 0 | -113.8024 | 113.8662 | -113.8024 | 113.8662 | 76.4572 | 121.1544 | 0 | 0.9 | 0 | 0 | -209.9 | -216.0306 | -192.5 | -197.6671 | -196.5 | -201.9731 | -195.9 | -201.3894 | 134.6468 | 150.3409
2022-02-21 16:00 | -57 | -58.0517 | -6.884 | 11.107 | 68.722 | 69.9901 | -57 | -57.3149 | -170.9469 | 171.2314 | -170.9469 | 171.2314 | 72.0518 | 118.7215 | 0 | 0 | 0 | 0 | -216.7 | -223.2783 | -200.8 | -206.4806 | -204.5 | -210.4527 | -204.4 | -210.3084 | 153.194 | 165.7627
2022-02-21 16:30 | -73 | -73.437 | -14.3122 | 16.4743 | 84.5698 | 85.4793 | -72 | -72.4431 | -201.8738 | 202.0989 | -201.8738 | 202.0989 | 73.9186 | 116.5444 | 0.3 | 0.3 | 0 | 0 | -223.9 | -230.3903 | -205.6 | -211.1743 | -210.7 | -216.5513 | -211.1 | -217.0564 | 176.3778 | 188.3376
2022-02-21 17:00 | -80 | -80.5047 | -9.0946 | 14.1139 | 95.3902 | 96.3531 | -80 | -80.399 | -227.2562 | 227.5265 | -227.2562 | 227.5265 | 65.0857 | 113.7004 | 0 | 0 | 0 | 0 | -216.5 | -222.3117 | -201.8 | -206.9987 | -205.9 | -211.4664 | -205.4 | -210.7839 | 215.6755 | 228.8868
2022-02-21 17:30 | -75 | -75.4255 | 8.2371 | 15.7678 | 93.429 | 94.4296 | -75 | -75.5381 | -221.344 | 221.6007 | -221.344 | 221.6007 | 69.0862 | 120.8926 | 0 | 0 | 0 | 0 | -222.1 | -228.1518 | -206.8 | -212.2975 | -211.5 | -217.1926 | -211.5 | -217.2839 | 257.5842 | 269.0303
2022-02-21 18:00 | -82 | -82.3893 | 12.3752 | 18.8847 | 103.0371 | 103.6693 | -82 | -82.3893 | -234.2172 | 234.3841 | -234.2172 | 234.3841 | 74.6434 | 124.7499 | 0 | 0 | 0 | 0 | -219.6 | -225.3094 | -206.8 | -212.1627 | -210.2 | -215.7529 | -210.7 | -216.368 | 274.3472 | 288.3677
2022-02-21 18:30 | -67 | -67.2681 | 36.1585 | 38.5961 | 87.4661 | 88.0257 | -67 | -67.2681 | -211.5924 | 211.7164 | -211.5924 | 211.7164 | 78.8121 | 128.8936 | 0 | 0 | 0 | 0 | -220.4 | -226.4972 | -206.8 | -212.434 | -211.5 | -217.4919 | -211.7 | -217.7331 | 297.8591 | 308.9455
2022-02-21 19:00 | -47 | -47.0425 | 62.6452 | 63.4688 | 64.973 | 65.4401 | -48 | -48.0416 | -174.7631 | 174.7958 | -174.7631 | 174.7958 | 78.3535 | 130.1147 | 0 | 0 | 0 | 0 | -219.4 | -225.7108 | -206 | -211.8911 | -209.8 | -215.9571 | -210 | -216.2704 | 286.3293 | 299.0836
2022-02-21 19:30 | -50 | -50.04 | 52.4867 | 54.038 | 78.5983 | 78.9123 | -50 | -50.04 | -190.6251 | 190.6319 | -190.6251 | 190.6319 | 82.7692 | 131.163 | 0 | 0 | 0 | 0 | -220.5 | -226.7802 | -207.1 | -212.9102 | -211.4 | -217.2509 | -211.6 | -217.7062 | 295.088 | 306.9659
2022-02-21 20:00 | -53 | -53.3385 | 49.3845 | 51.3385 | 78.4641 | 79.1063 | -53 | -53.2353 | -196.4884 | 196.6688 | -196.4884 | 196.6688 | 41.0577 | 104.4751 | 0 | 0 | 0 | 0 | -222.9 | -230.1471 | -206.3 | -212.5345 | -210.5 | -217.0697 | -210.3 | -216.8757 | 203.4656 | 216.6613
2022-02-21 20:30 | -66 | -66.2722 | 37.0928 | 39.4877 | 86.9738 | 87.5767 | -66 | -66.2722 | -212.0165 | 212.2872 | -212.0165 | 212.2872 | 100.7271 | 147.2686 | 0 | 0 | 0 | 0 | -220.2 | -226.9891 | -206.9 | -213.093 | -209.9 | -216.1018 | -210.5 | -216.8757 | 292.3878 | 305.7769
2022-02-21 21:00 | -61 | -61.4003 | 38.0254 | 40.3664 | 81.8542 | 82.8989 | -61 | -61.2944 | -198.3997 | 199.1055 | -198.3997 | 199.1055 | 115.1061 | 159.1503 | 0 | 0 | 0 | 0 | -220.2 | -227.3803 | -207 | -213.262 | -211.6 | -218.1609 | -211.1 | -217.7004 | 279.2971 | 294.1245
2022-02-21 21:30 | -56 | -56.5685 | 34.4169 | 37.1429 | 80.5809 | 81.8737 | -56 | -56.5685 | -198.1478 | 199.1691 | -198.1478 | 199.1691 | 126.6356 | 163.8833 | 0 | 0 | 0 | 0 | -219.1 | -226.2677 | -205.3 | -211.6609 | -209.7 | -216.294 | -209.2 | -215.9326 | 261.947 | 278.8295
2022-02-21 22:00 | -65 | -65.7647 | 25.9347 | 29.0338 | 83.9739 | 85.5751 | -65 | -65.7647 | -199.1886 | 200.456 | -199.1886 | 200.456 | 130.555 | 169.736 | 0 | 0 | 0 | 0 | -204.8 | -212.504 | -191.1 | -197.1585 | -195.3 | -201.5493 | -194.8 | -201.1893 | 269.7371 | 282.7042
2022-02-21 22:30 | -50 | -50.2494 | 36.7239 | 37.4175 | 68.7572 | 69.7954 | -50 | -50.2494 | -178.5845 | 179.2443 | -178.5845 | 179.2443 | 134.3 | 161.0802 | 0 | 0 | 0 | 0 | -201.2 | -207.1044 | -187.4 | -192.2785 | -190.9 | -195.8379 | -190.3 | -195.3883 | 262.3231 | 277.4017
2022-02-21 23:00 | -54 | -54.0833 | 31.0147 | 31.3797 | 71.2488 | 72.0528 | -53 | -53.0848 | -187.1724 | 187.7088 | -187.1724 | 187.7088 | 147.1547 | 169.5775 | 0 | 0 | 0 | 0 | -201.8 | -207.3609 | -187.5 | -192.1902 | -191.3 | -196.1392 | -191 | -195.9577 | 258.6468 | 277.0223
2022-02-21 23:30 | -51 | -51.1566 | 37.4862 | 37.7917 | 62.8275 | 64.1182 | -51 | -51.1566 | -182.8676 | 183.4382 | -182.8676 | 183.4382 | 129.8611 | 156.8091 | 0 | 0 | 0 | 0 | -203.1 | -208.8338 | -188.6 | -193.3073 | -192.9 | -197.8323 | -192 | -197.0444 | 259.2513 | 277.1521
2022-02-22 | -44 | -44.2832 | 36.7765 | 37.0306 | 60.5465 | 61.9444 | -44 | -44.1814 | -171.784 | 172.6142 | -171.784 | 172.6142 | 135.3923 | 162.1889 | 0 | 0 | 0 | 0 | -202.3 | -208.2917 | -187.7 | -192.6072 | -192 | -197.0669 | -191.7 | -196.9109 | 249.7039 | 268.7309
2022-02-22 00:30 | -44 | -44.2832 | 31.76 | 31.8422 | 62.1441 | 63.4706 | -44 | -44.1814 | -169.7525 | 170.7255 | -169.7525 | 170.7255 | 141.4855 | 169.926 | 0 | 0 | 0 | 0 | -203.3 | -209.575 | -188.8 | -193.9964 | -192.9 | -198.2626 | -191.8 | -197.239 | 236.5753 | 257.6375
2022-02-22 01:00 | -46 | -46.3897 | 32.428 | 32.6889 | 60.333 | 62.0188 | -45 | -45.3982 | -162.4341 | 163.8342 | -162.4341 | 163.8342 | 140.3623 | 168.4869 | 0 | 0 | 0 | 0 | -202.6 | -209.2666 | -187.5 | -192.9653 | -191.4 | -197.0386 | -191 | -196.7696 | 231.4087 | 251.396
2022-02-22 01:30 | -45 | -45.5412 | 30.9881 | 31.2362 | 59.9988 | 61.806 | -44 | -44.4072 | -160.6036 | 162.1567 | -160.6036 | 162.1567 | 148.3564 | 175.1607 | 0 | 0 | 0 | 0 | -201.5 | -212.9519 | -186.2 | -194.6999 | -190.7 | -199.4418 | -189.7 | -198.693 | 223.8301 | 232.4926
2022-02-22 02:00 | -43 | -43.2897 | 30.9173 | 31.0411 | 59.3154 | 60.9703 | -43 | -43.2897 | -156.2687 | 157.6684 | -156.2687 | 157.6684 | 154.2327 | 179.6165 | 0 | 0 | 0 | 0 | -203.4 | -214.9162 | -188.1 | -196.4935 | -191.8 | -200.4939 | -191.3 | -200.3099 | 218.9039 | 228.4493
2022-02-22 02:30 | -36 | -36.4966 | 38.4814 | 38.5542 | 51.1235 | 53.2878 | -36 | -36.3456 | -143.4271 | 145.2202 | -143.4271 | 145.2202 | 152.2486 | 179.89 | 0 | 0 | 0 | 0 | -202.6 | -215.1814 | -187.1 | -196.1821 | -191 | -200.3879 | -190.8 | -200.4054 | 207.8111 | 217.197
2022-02-22 03:00 | -43 | -43.566 | 30.0295 | 30.2581 | 60.0156 | 61.936 | -42 | -42.4264 | -157.3299 | 159.1133 | -157.3299 | 159.1133 | 153.1041 | 180.5233 | 0 | 0 | 0 | 0 | -202.2 | -214.6365 | -187 | -195.9667 | -190.6 | -199.9413 | -189.9 | -199.27 | 209.2445 | 219.0872
2022-02-22 03:30 | -40 | -40.4475 | 34.7271 | 34.8761 | 55.6104 | 57.591 | -40 | -40.4475 | -150.762 | 152.5176 | -150.762 | 152.5176 | 148.2899 | 175.7367 | 0 | 0 | 0 | 0 | -203.3 | -215.1116 | -187.9 | -196.3178 | -191 | -199.7873 | -190.7 | -199.7667 | 218.0273 | 226.8949
2022-02-22 04:00 | -49 | -49.2544 | 28.2696 | 28.6566 | 65.6758 | 67.1254 | -49 | -49.366 | -161.0686 | 162.3431 | -161.0686 | 162.3431 | 149.4018 | 175.3823 | 0 | 0.9 | 0 | 0 | -204.4 | -216.1514 | -189.1 | -197.7363 | -192.8 | -201.7135 | -192.6 | -201.7294 | 226.2035 | 234.8472
2022-02-22 04:30 | -51 | -51.1566 | 36.367 | 36.7549 | 62.1604 | 63.4968 | -50 | -50.1597 | -154.0669 | 154.9898 | -154.0669 | 154.9898 | 136.6461 | 165.8755 | 0 | 0 | 0 | 0 | -201.9 | -213.0118 | -186.7 | -195.1199 | -190.4 | -199.1844 | -189.9 | -198.8246 | 245.4708 | 252.2118
2022-02-22 05:00 | -45 | -45.2769 | 40.6269 | 41.3075 | 64.3092 | 65.2793 | -45 | -45.1774 | -164.1861 | 164.7764 | -164.1861 | 164.7764 | 131.9471 | 163.4591 | 0 | 0 | 0 | 0 | -201.4 | -213.1894 | -187.5 | -196.2658 | -191.8 | -200.9359 | -190.5 | -199.6954 | 261.5778 | 266.1466
2022-02-22 05:30 | -38 | -38.0526 | 56.3896 | 57.521 | 57.9972 | 58.8196 | -38 | -38.1182 | -163.3831 | 163.744 | -163.3831 | 163.744 | 98.0943 | 137.4569 | 0 | 0 | 0 | 0 | -200.2 | -211.4333 | -186.4 | -194.6016 | -190.3 | -198.7683 | -190 | -198.7726 | 262.7537 | 264.1201
2022-02-22 06:00 | -42 | -42 | 53.4119 | 53.9134 | 63.2794 | 63.5499 | -41 | -41 | -176.6824 | 176.6839 | -176.6824 | 176.6839 | 89.7602 | 125.3865 | 0 | 0 | -0.6 | -0.6 | -200.5 | -208.4448 | -188.4 | -194.2713 | -191.8 | -197.837 | -192.3 | -198.4447 | 289.0355 | 290.9505
2022-02-22 06:30 | 0 | 0 | 33.119 | 35.8086 | 89.1514 | 89.3715 | 0 | 0 | -151.221 | 151.6783 | -151.221 | 151.6783 | 65.8678 | 107.0202 | 0 | 0 | 0 | 0 | -200.1 | -207.7346 | -189.6 | -194.821 | -193.6 | -198.852 | -193.8 | -199.2076 | 300.9293 | 301.8159
2022-02-22 07:00 | 0 | 0 | 4.1893 | 24.293 | 110.5858 | 111.5709 | 0 | 0 | -157.6481 | 157.8265 | -157.6481 | 157.8265 | 52.2041 | 105.9694 | 0 | 0 | 0 | 0 | -197.9 | -206.3653 | -189.1 | -195.4208 | -192 | -198.4719 | -192.4 | -198.8917 | 299.3223 | 300.9144
2022-02-22 07:30 | 0 | 0 | -12.2504 | 27.7747 | 116.5169 | 117.7503 | 0 | 0 | -153.2161 | 153.3824 | -153.2161 | 153.3824 | 49.2826 | 100.2672 | 0 | 0 | 0 | 0 | -200.2 | -209.084 | -189.2 | -195.7208 | -193.1 | -199.7469 | -192.8 | -199.534 | 262.6658 | 264.5423
2022-02-22 08:00 | 0 | 0 | -35.3469 | 45.3246 | 129.2469 | 130.9075 | 0 | 0 | -153.4311 | 153.5167 | -153.4311 | 153.5167 | 59.1819 | 106.9026 | 0 | 0 | 0 | 0 | -202.6 | -211.5264 | -190.5 | -196.9778 | -194.6 | -201.2228 | -194.6 | -201.3908 | 253.3098 | 254.5603
2022-02-22 08:30 | 0 | 0 | -56.9194 | 65.1074 | 140.6922 | 142.7348 | 0 | 0 | -159.6429 | 159.7161 | -159.6429 | 159.7161 | 58.11 | 105.7171 | 0 | 0 | 0 | 0 | -201.2 | -210.773 | -188.2 | -195.0641 | -191.8 | -198.7765 | -191.8 | -198.9736 | 223.7607 | 224.6334
2022-02-22 09:00 | 0 | 0 | -47.4579 | 53.4606 | 122.8611 | 124.3296 | 0 | 0 | -143.1002 | 143.2145 | -143.1002 | 143.2145 | 55.956 | 103.6914 | 0 | 0 | 0 | 0 | -202.5 | -212.0144 | -188.3 | -194.9542 | -192.1 | -198.9354 | -191.9 | -198.8729 | 184.5251 | 185.967
2022-02-22 09:30 | 0 | 0 | -45.6688 | 50.5433 | 104.3384 | 106.1528 | 0 | 0 | -128.83 | 128.9928 | -128.83 | 128.9928 | 64.668 | 108.2623 | 0 | 0 | 0 | 0 | -201.2 | -209.5042 | -187.5 | -193.9751 | -190.9 | -197.5577 | -191.5 | -198.2522 | 163.5305 | 164.9953
2022-02-22 10:00 | 0 | 0 | -54.0721 | 57.4472 | 106.4936 | 107.667 | 0 | 0 | -124.2442 | 124.4626 | -124.2442 | 124.4626 | 72.7136 | 113.1988 | 0 | 0 | 0 | 0 | -201.4 | -210.062 | -185.8 | -192.3841 | -189.9 | -196.8381 | -188.7 | -195.4183 | 148.4319 | 149.8014
2022-02-22 10:30 | 0 | 0 | -35.7754 | 38.6537 | 80.0962 | 81.3046 | 0 | 0 | -111.2906 | 111.6008 | -111.2906 | 111.6008 | 77.2924 | 117.7805 | 0 | 0 | 0 | 0 | -201.4 | -209.3107 | -187 | -193.162 | -190.2 | -196.5609 | -190.4 | -196.6577 | 145.5702 | 146.5665
2022-02-22 11:00 | 0 | 0 | -30.1539 | 32.0688 | 70.9903 | 71.7608 | 0 | 0 | -106.7282 | 107.1464 | -106.7282 | 107.1464 | 79.4314 | 119.6462 | 0 | 0 | 0 | 0 | -208 | -216.5643 | -192.5 | -199.0647 | -195.3 | -202.0528 | -196.3 | -203.303 | 125.9428 | 126.7736
2022-02-22 11:30 | 0 | 0 | -31.5676 | 33.0039 | 66.5691 | 67.2389 | 0 | 0 | -109.294 | 109.596 | -109.294 | 109.596 | 95.4116 | 133.5273 | 0 | 0 | 0 | 0 | -223.1 | -232.8573 | -205.3 | -212.6174 | -209.4 | -216.993 | -209.4 | -216.993 | 100.1867 | 100.7897
2022-02-22 12:00 | 0 | 0 | -36.6253 | 37.6559 | 70.2166 | 70.6374 | 0 | 0 | -101.7949 | 102.1793 | -101.7949 | 102.1793 | 91.482 | 131.3418 | 0 | 0 | 0 | 0 | -223.3 | -233.1062 | -205.3 | -212.6696 | -209.4 | -217.0455 | -209.3 | -217.0018 | 109.7573 | 109.9827
2022-02-22 12:30 | 0 | 0 | -34.3972 | 37.1013 | 69.8907 | 70.7126 | 0 | 0 | -90.14 | 90.6657 | -90.14 | 90.6657 | 82.7545 | 129.5011 | 0 | 0 | 0 | 0 | -222.9 | -232.9543 | -205.7 | -213.1603 | -209.7 | -217.5465 | -209.6 | -217.397 | 110.9188 | 111.0776
2022-02-22 13:00 | 0 | 0 | -37.0165 | 38.0948 | 75.4287 | 75.6846 | 0 | 0 | -90.1131 | 90.7457 | -90.1131 | 90.7457 | 88.8697 | 131.8597 | 0 | 0 | 0 | 0 | -222 | -230.0175 | -206 | -212.4373 | -209.4 | -216.0277 | -209.9 | -216.6356 | 122.9945 | 123.2943
2022-02-22 13:30 | 0 | 0 | -36.5667 | 37.152 | 75.4958 | 75.5861 | 0 | 0 | -88.8779 | 89.6361 | -88.8779 | 89.6361 | 101.7749 | 139.3717 | 0 | 0 | 0 | 0 | -223.1 | -230.6169 | -207.2 | -213.2417 | -211.3 | -217.6523 | -211.5 | -217.8225 | 148.8419 | 149.4935
2022-02-22 14:00 | 0 | 0 | -37.9455 | 46.8505 | 80.9288 | 84.3255 | 0 | 0 | -88.0062 | 88.0479 | -88.0062 | 88.0479 | 83.2122 | 133.1572 | 0 | 0 | 0 | 0 | -220.7 | -229.5707 | -204.5 | -211.2564 | -208.2 | -215.1897 | -208.2 | -215.215 | 140.4715 | 140.6368
2022-02-22 14:30 | 0 | 0 | -34.5814 | 43.4192 | 79.6534 | 82.818 | 0 | 0 | -89.3803 | 89.4453 | -89.3803 | 89.4453 | 86.9301 | 136.8123 | 0 | 0 | 0 | 0 | -222.4 | -231.3979 | -205.9 | -212.8527 | -209.6 | -216.696 | -210.2 | -217.4803 | 146.9034 | 147.0996
2022-02-22 15:00 | 0 | 0 | -34.4208 | 44.1775 | 86.5668 | 89.7026 | 0 | 0 | -98.2147 | 98.2366 | -98.2147 | 98.2366 | 78.777 | 131.5119 | 0 | 0 | 0 | 0 | -222 | -230.9582 | -205.9 | -212.7371 | -210.1 | -217.1943 | -209.9 | -217.0624 | 170.2682 | 170.3899
2022-02-22 15:30 | 0 | 0 | -30.122 | 41.3258 | 91.9308 | 94.9273 | 0 | 0 | -105.276 | 105.2953 | -105.276 | 105.2953 | 67.6407 | 123.8095 | 0 | 0 | 0 | 0 | -221.8 | -230.1951 | -206.2 | -212.6077 | -210.2 | -217.0503 | -210.2 | -217.1003 | 196.6219 | 196.8991
2022-02-22 16:00 | 0 | 0 | -32.8603 | 44.6144 | 104.1374 | 107.236 | 0 | 0 | -119.3397 | 119.3399 | -119.3397 | 119.3399 | 57.5677 | 119.5453 | 0 | 0 | 0 | 0 | -222 | -230.5378 | -207.6 | -214.3082 | -211.8 | -218.7245 | -211.4 | -218.4312 | 211.2893 | 211.4615
2022-02-22 16:30 | -59 | -59.5399 | 11.3216 | 20.4199 | 72.29 | 73.7495 | -57 | -57.5587 | -169.6554 | 170.2062 | -169.6554 | 170.2062 | 46.56 | 113.3052 | 0 | 0 | 0 | 0 | -221.2 | -228.959 | -206.8 | -213.1403 | -210.8 | -217.434 | -211.3 | -217.9678 | 246.0707 | 246.799
2022-02-22 17:00 | -57 | -57.7062 | 23.0469 | 30.2329 | 72.4608 | 74.2764 | -56 | -56.7186 | -177.8766 | 178.4608 | -177.8766 | 178.4608 | 42.5905 | 107.8019 | 0 | 0 | 0 | 0 | -218.8 | -227.306 | -205.5 | -212.707 | -209.5 | -216.985 | -209.9 | -217.4233 | 282.0003 | 283.8834
2022-02-22 17:30 | -56 | -56.8858 | 33.3598 | 38.9276 | 74.696 | 76.2209 | -54 | -54.9181 | -187.6781 | 188.0472 | -187.6781 | 188.0472 | 35.5416 | 109.6855 | 0 | 0 | 0 | 0 | -218.8 | -227.5241 | -206.6 | -213.8989 | -210.9 | -218.4409 | -210.9 | -218.4931 | 305.4606 | 307.2692
2022-02-22 18:00 | -45 | -45.2769 | 53.6176 | 56.3967 | 66.6086 | 67.4496 | -45 | -45.2769 | -181.9128 | 181.9925 | -181.9128 | 181.9925 | 59.4699 | 117.1057 | 0 | 0 | 0 | 0 | -218.1 | -224.928 | -207.8 | -213.9431 | -212.3 | -218.7673 | -212.1 | -218.525 | 344.7294 | 348.1052
2022-02-22 18:30 | -33 | -33.2415 | 72.0267 | 74.0983 | 57.4577 | 58.3024 | -33 | -33.2415 | -168.7591 | 168.8207 | -168.7591 | 168.8207 | 57.8211 | 117.0831 | 0 | 0 | 0 | 0 | -218 | -225.1526 | -207.2 | -213.6255 | -211.3 | -217.9187 | -211.7 | -218.5281 | 347.0222 | 350.4487
2022-02-22 19:00 | -29 | -29.4279 | 80.4431 | 82.6047 | 53.3153 | 54.449 | -29 | -29.4279 | -163.9396 | 164.0296 | -163.9396 | 164.0296 | 64.5988 | 120.7979 | 0 | 0 | 0 | 0 | -218 | -225.8168 | -207.2 | -214.0959 | -211.2 | -218.3408 | -211.4 | -218.6148 | 339.4575 | 343.7334
2022-02-22 19:30 | -33 | -33.7343 | 77.4531 | 80.2483 | 58.5579 | 59.8166 | -33 | -33.7343 | -170.3687 | 170.5308 | -170.3687 | 170.5308 | 60.6852 | 117.0566 | 0 | 0 | 0 | 0 | -215.4 | -223.0981 | -204.5 | -211.2313 | -208.7 | -215.5263 | -208.6 | -215.602 | 330.8448 | 335.3635
2022-02-22 20:00 | -40 | -41 | 69.6571 | 73.5073 | 64.5077 | 66.1995 | -39 | -40.025 | -175.4761 | 175.8339 | -175.4761 | 175.8339 | 60.3347 | 115.1592 | 0 | 0 | 0 | 0 | -201.4 | -208.7223 | -192.8 | -199.1105 | -197.2 | -203.7886 | -197.1 | -203.7678 | 343.2444 | 348.4689
2022-02-22 20:30 | -33 | -34.4819 | 74.5275 | 77.2357 | 55.2794 | 57.3215 | -33 | -34.4819 | -165.6909 | 166.2194 | -165.6909 | 166.2194 | 81.2131 | 137.4882 | 0 | 0 | 0 | 0 | -215.7 | -224.7682 | -204 | -210.9495 | -207.7 | -214.7567 | -207.5 | -214.7168 | 309.3994 | 313.1465
2022-02-22 21:00 | -22 | -22.0227 | 79.5565 | 79.7671 | 44.1861 | 44.3655 | -23 | -23.0217 | -147.4131 | 147.4132 | -147.4131 | 147.4132 | 97.1988 | 141.051 | 0 | 0 | 0 | 0 | -220.3 | -228.6428 | -207.3 | -214.1393 | -211.9 | -218.8964 | -211.7 | -218.8288 | 289.1648 | 294.5619
2022-02-22 21:30 | -13 | -13 | 83.4237 | 83.5158 | 34.1046 | 34.4688 | -12 | -12.0416 | -133.6548 | 133.6753 | -133.6548 | 133.6753 | 111.206 | 152.8983 | 0 | 0 | 0 | 0 | -221.1 | -230.316 | -207 | -214.1699 | -212 | -219.6332 | -211.5 | -219.2822 | 273.0958 | 279.7045
2022-02-22 22:00 | -5 | -5 | 86.4047 | 86.4209 | 25.1534 | 25.7868 | -5 | -5.099 | -118.7314 | 118.8007 | -118.7314 | 118.8007 | 126.0968 | 170.9892 | 0 | 0 | 0 | 0 | -221.7 | -231.4587 | -206.7 | -213.7387 | -210.9 | -218.055 | -210.5 | -217.8473 | 243.1625 | 248.7678
2022-02-22 22:30 | 4 | 5.6569 | 92.6116 | 92.6513 | 16.1083 | 16.7994 | 3 | 5 | -108.5004 | 108.5005 | -108.5004 | 108.5005 | 128.7098 | 164.0882 | 0 | 0 | 0 | 1.2 | -222.6 | -235.1196 | -206.4 | -215.5397 | -210.3 | -219.6489 | -210.1 | -219.7484 | 225.36 | 229.3442
2022-02-22 23:00 | 7 | 7.6158 | 91.7579 | 91.8542 | 12.323 | 13.0139 | 7 | 8.0623 | -105.67 | 105.6997 | -105.67 | 105.6997 | 139.4767 | 173.37 | 0 | 0 | 0 | 0 | -222.9 | -235.7923 | -205.7 | -215.0728 | -210.3 | -219.9397 | -209.4 | -219.1312 | 213.8215 | 218.4489
2022-02-22 23:30 | 12 | 12.3693 | 96.0653 | 96.2242 | 5.6719 | 7.027 | 12 | 12.3693 | -103.1094 | 103.1108 | -103.1094 | 103.1108 | 125.3738 | 160.9336 | 0 | 0 | 0 | 0 | -222.5 | -235.2871 | -204.7 | -214.0581 | -208.9 | -218.5719 | -209.1 | -219.0357 | 208.1904 | 212.8584
2022-02-23 | 16 | 16.2788 | 97.8916 | 98.046 | 1.775 | 4.8886 | 16 | 16.2788 | -88.4727 | 88.6431 | -88.4727 | 88.6431 | 128.9125 | 165.7694 | 0 | 0 | 0 | 0 | -222 | -235.6374 | -204.4 | -214.2808 | -208.2 | -218.2301 | -208 | -218.2201 | 194.9253 | 200.4297
2022-02-23 00:30 | 13 | 13.1529 | 90.9487 | 91.1797 | 3.4011 | 7.2502 | 13 | 13.0384 | -84.2519 | 84.9272 | -84.2519 | 84.9272 | 139.8222 | 176.8164 | 0 | 0 | 0 | 0 | -222.5 | -237.1638 | -204.7 | -215.145 | -208.7 | -219.3443 | -208.3 | -219.1806 | 196.3676 | 202.1864
2022-02-23 01:00 | 14 | 14.0357 | 90.0068 | 90.1993 | 3.0744 | 7.737 | 13 | 13.0384 | -79.7037 | 80.6399 | -79.7037 | 80.6399 | 143.0927 | 179.756 | 0 | 0 | 0 | 0 | -222.7 | -237.386 | -205.1 | -215.4883 | -209 | -219.7557 | -208.5 | -219.4329 | 189.2752 | 195.6393
2022-02-23 01:30 | 13 | 13.0384 | 87.6631 | 87.9173 | 2.4616 | 8.3085 | 13 | 13 | -78.32 | 79.5075 | -78.32 | 79.5075 | 152.8315 | 186.4147 | 0 | 0 | 0 | 0 | -223.3 | -236.9963 | -205.5 | -215.4145 | -209.6 | -219.7757 | -209.2 | -219.6366 | 188.7034 | 197.9296
2022-02-23 02:00 | 0 | 0 | 76.6163 | 76.8489 | 14.0017 | 16.3537 | 0 | 0 | -93.2698 | 94.4841 | -93.2698 | 94.4841 | 161.2568 | 192.1015 | 0 | 0 | 0 | 0 | -222.5 | -236.1756 | -205.5 | -215.5099 | -208.6 | -218.7017 | -208.2 | -218.6233 | 193.3957 | 202.4707
2022-02-23 02:30 | -6 | -6 | 64.9799 | 65.1022 | 24.3468 | 26.6063 | -6 | -6 | -107.7332 | 109.4303 | -107.7332 | 109.4303 | 165.8668 | 194.6088 | 0 | 0 | 0 | 0 | -222.6 | -236.0028 | -205.3 | -214.985 | -209.4 | -219.3753 | -208.3 | -218.506 | 195.1856 | 203.8943
2022-02-23 03:00 | -19 | -19.2354 | 53.734 | 53.7793 | 35.5413 | 37.4797 | -20 | -20.0998 | -123.7504 | 125.7718 | -123.7504 | 125.7718 | 163.365 | 191.7385 | 0 | 0 | 0 | 0 | -223.7 | -237.4067 | -205.6 | -215.48 | -209.6 | -219.7457 | -209 | -219.4461 | 188.9832 | 197.0849
2022-02-23 03:30 | -18 | -18.4391 | 57.7884 | 57.7919 | 33.4079 | 35.851 | -17 | -17.2627 | -119.9647 | 122.1649 | -119.9647 | 122.1649 | 148.5087 | 178.2844 | 0 | 0 | 0 | 0 | -205.2 | -217.3707 | -189.9 | -198.8246 | -193.7 | -202.8392 | -193.3 | -202.6965 | 216.0123 | 223.933
2022-02-23 04:00 | -10 | -10 | 67.98 | 67.9974 | 26.3664 | 28.3979 | -10 | -10 | -111.4332 | 112.9431 | -111.4332 | 112.9431 | 147.1672 | 176.0493 | 0 | 0 | 0 | 0 | -204.2 | -215.8001 | -189.3 | -197.8402 | -192.9 | -201.7211 | -192.6 | -201.6404 | 222.4879 | 231.6223
2022-02-23 04:30 | -6 | -6 | 74.7004 | 74.7232 | 24.1173 | 25.4072 | -5 | -5 | -110.0585 | 110.9613 | -110.0585 | 110.9613 | 130.4813 | 163.4577 | 0 | 0 | 0 | 0 | -205.5 | -217.0628 | -189.9 | -198.3477 | -193.3 | -202.0454 | -193.1 | -202.0885 | 214.0529 | 222.9635
2022-02-23 05:00 | 0 | 0 | 81.9962 | 81.9963 | 20.8473 | 22.2326 | 0 | 0 | -109.9619 | 110.6132 | -109.9619 | 110.6132 | 105.6353 | 143.5317 | 0 | 0 | 0 | 0 | -203.8 | -216.0779 | -188.7 | -197.649 | -192.6 | -201.8787 | -192 | -201.3619 | 221.0219 | 225.5824
2022-02-23 05:30 | 0 | 0 | 95.8694 | 96.2172 | 17.9806 | 19.9078 | 0 | 0 | -110.0895 | 110.5255 | -110.0895 | 110.5255 | 100.5047 | 150.161 | 0 | 0 | 0 | 0 | -200.9 | -212.3217 | -191.2 | -200.4232 | -195 | -204.4983 | -194.9 | -204.5238 | 255.6394 | 258.3591
2022-02-23 06:00 | 0 | 0 | 104.079 | 104.1585 | 15.7383 | 16.5126 | 0 | 0 | -117.6445 | 117.7689 | -117.6445 | 117.7689 | 81.4811 | 129.4313 | 0 | 0 | 0 | 0 | -199.9 | -208.5387 | -190.4 | -197.6927 | -194.7 | -202.1687 | -194.3 | -201.9889 | 269.7368 | 271.8049
2022-02-23 06:30 | 0 | 0 | 100.3009 | 100.3462 | 21.0278 | 22.159 | 0 | 0 | -125.6331 | 125.9274 | -125.6331 | 125.9274 | 79.051 | 123.9978 | 0 | 0 | 0 | 1.2 | -199 | -205.4313 | -191.6 | -196.2787 | -196.1 | -200.932 | -195.3 | -200.1951 | 314.7063 | 315.8602
2022-02-23 07:00 | 0 | 0 | 74.2509 | 74.3469 | 39.3835 | 39.5402 | 0 | 0 | -130.08 | 130.2021 | -130.08 | 130.2021 | 75.5129 | 124.7172 | 0 | 0 | 0 | 0 | -196.2 | -202.4449 | -192.1 | -196.7021 | -196.3 | -201.0404 | -195.7 | -200.4019 | 337.7853 | 338.4232
2022-02-23 07:30 | 0 | 0 | 44.6039 | 45.2979 | 57.6641 | 58.0613 | 0 | 0 | -136.2812 | 136.4431 | -136.2812 | 136.4431 | 72.6618 | 122.6624 | 0 | 0 | 0 | 0 | -198.3 | -204.434 | -193.1 | -197.3981 | -197.3 | -201.855 | -197.4 | -201.9866 | 312.532 | 312.6375
2022-02-23 08:00 | 0 | 0 | 27.2495 | 29.0317 | 68.4151 | 69.0549 | 0 | 0 | -136.0166 | 136.1118 | -136.0166 | 136.1118 | 71.4662 | 120.8886 | -0.3 | -0.3 | 0 | 0 | -198.9 | -205.0396 | -194.6 | -198.9759 | -198.9 | -203.369 | -198.3 | -202.9086 | 306.929 | 306.9296
2022-02-23 08:30 | 0 | 0 | 17.968 | 20.4101 | 75.7089 | 76.0674 | 0 | 0 | -135.4558 | 135.7948 | -135.4558 | 135.7948 | 80.2554 | 127.8472 | 0 | 0 | 0 | 0 | -195.9 | -201.6473 | -193.4 | -197.4528 | -197.9 | -202.1228 | -197.7 | -202.0499 | 312.6942 | 312.7023
2022-02-23 09:00 | 0 | 0 | -1.167 | 10.4461 | 78.7166 | 79.1651 | 0 | 0 | -129.9622 | 130.1654 | -129.9622 | 130.1654 | 61.6416 | 119.3391 | 0 | 0 | 0 | 0 | -196.9 | -203.3476 | -192.4 | -196.72 | -196.2 | -200.7503 | -196.2 | -200.7292 | 284.4258 | 284.7523
2022-02-23 09:30 | 0 | 0 | 5.2957 | 13.2702 | 69.1367 | 69.6365 | 0 | 0 | -122.1378 | 122.3805 | -122.1378 | 122.3805 | 49.9376 | 120.9619 | 0 | 0 | 0 | 0 | -196.7 | -203.2543 | -192.5 | -196.8596 | -196.7 | -201.2049 | -196.1 | -200.7163 | 265.571 | 266.3054
2022-02-23 10:00 | 0 | 0 | 0.37592 | 27.5299 | 67.8438 | 70.9808 | 0 | 0 | -119.5765 | 119.6156 | -119.5765 | 119.6156 | 60.9873 | 133.3886 | 0 | 0 | 0 | 0 | -196.7 | -203.3809 | -193.2 | -197.6279 | -197.6 | -202.1821 | -197.9 | -202.5177 | 269.8753 | 270.8524
2022-02-23 10:30 | 0 | 0 | 3.795 | 20.0035 | 66.1856 | 66.8122 | 0 | 0 | -116.3876 | 116.7729 | -116.3876 | 116.7729 | 56.9016 | 126.4893 | 0 | 0 | 0 | 0 | -194.5 | -200.2637 | -194 | -198.558 | -198.6 | -203.3941 | -197.9 | -202.6244 | 284.1123 | 284.56
2022-02-23 11:00 | 0 | 0 | -0.87945 | 16.2104 | 69.2517 | 69.4316 | 0 | 0 | -115.9538 | 116.5019 | -115.9538 | 116.5019 | 63.4596 | 126.5924 | 0 | 0 | 0 | 0 | -196.8 | -202.2189 | -195.2 | -199.6884 | -199.6 | -204.3064 | -199.4 | -204.0684 | 297.4673 | 297.8406
2022-02-23 11:30 | 0 | 0 | 11.1438 | 16.478 | 56.7799 | 56.7905 | 0 | 0 | -112.9145 | 114.0856 | -112.9145 | 114.0856 | 64.6621 | 128.2755 | 0 | 0 | 0 | 0 | -192.1 | -196.8538 | -192.6 | -196.7711 | -196.9 | -201.288 | -196.4 | -200.716 | 316.1707 | 316.4042
2022-02-23 12:00 | 0 | 0 | 15.836 | 24.3507 | 56.9425 | 57.1443 | 0 | 0 | -114.3552 | 115.335 | -114.3552 | 115.335 | 54.9955 | 117.5415 | 0 | 0 | 0 | 0 | -194.3 | -198.9152 | -194.3 | -198.7454 | -198.3 | -203.0701 | -198.7 | -203.4058 | 331.0354 | 331.1107
2022-02-23 12:30 | 0 | 0 | 25.7646 | 30.2658 | 51.1256 | 51.176 | 0 | 0 | -115.5953 | 117.0914 | -115.5953 | 117.0914 | 39.0314 | 105.2827 | 0 | 0 | 0 | 0 | -193.3 | -196.999 | -193.6 | -197.5685 | -197.5 | -201.6299 | -197.7 | -201.7856 | 332.2669 | 332.4744
2022-02-23 13:00 | 0 | 0 | 31.6234 | 35.634 | 51.6599 | 51.9968 | 0 | 0 | -119.8457 | 121.7914 | -119.8457 | 121.7914 | 24.1645 | 97.6074 | 0 | 0 | 0 | 0 | -194.3 | -198.9581 | -194.5 | -198.7538 | -198.7 | -203.1318 | -198.6 | -203.0966 | 347.1583 | 347.1983
2022-02-23 13:30 | 0 | 0 | 38.3391 | 44.6289 | 60.7646 | 60.7836 | 0 | 0 | -129.8934 | 132.1453 | -129.8934 | 132.1453 | -15.1379 | 87.9845 | 0 | 0 | 0 | 0 | -179.8 | -183.2325 | -182.2 | -185.901 | -186.5 | -190.5341 | -186.5 | -190.3921 | 383.6675 | 383.6719
2022-02-23 14:00 | 0 | 0 | 53.4174 | 58.3136 | 60.3481 | 60.7432 | 0 | 0 | -144.2146 | 147.2236 | -144.2146 | 147.2236 | -29.8729 | 101.9393 | 0 | 0 | 0 | 0 | -177.2 | -180.4324 | -183 | -186.2422 | -185.5 | -188.7545 | -185.9 | -189.0125 | 426.4671 | 426.4677
2022-02-23 14:30 | 0 | 0 | 66.0094 | 70.6462 | 62.6513 | 63.3029 | 0 | 0 | -157.4283 | 160.9344 | -157.4283 | 160.9344 | -43.1062 | 104.3845 | 0 | 0 | 0 | 0 | -190.1 | -194.0794 | -193.6 | -197.4905 | -197.7 | -201.7258 | -198.2 | -202.0996 | 419.7534 | 419.7657
2022-02-23 15:00 | 0 | 0 | 85.819 | 90.5898 | 72.5533 | 73.684 | 0 | 0 | -178.622 | 182.6248 | -178.622 | 182.6248 | -77.6079 | 124.152 | 0 | 0 | 0 | 0 | -187.8 | -191.3141 | -192.2 | -195.8433 | -196.7 | -200.5096 | -196.7 | -200.4324 | 448.3472 | 448.5459
2022-02-23 15:30 | 0 | 0 | 101.2137 | 106.4408 | 73.8017 | 75.7128 | 0 | 0 | -179.2627 | 183.52 | -179.2627 | 183.52 | -109.1976 | 182.9746 | 0 | 0 | 0 | 0 | -186.8 | -191.3327 | -194.8 | -199.7737 | -199.5 | -204.6897 | -199.9 | -205.0128 | 489.5873 | 489.6295
2022-02-23 16:00 | -38 | -38.2099 | 108.7882 | 114.523 | 62.9595 | 63.7425 | 0 | 9 | -207.8919 | 210.0777 | -207.8919 | 210.0777 | -129.8522 | 202.2332 | 0 | 0 | 0 | 0 | -186.4 | -191.0075 | -196.2 | -201.4068 | -200.5 | -205.8668 | -200.9 | -206.152 | 511.518 | 511.5253
2022-02-23 16:30 | -34 | -34 | 92.3446 | 97.4171 | 60.7289 | 60.7378 | -34 | -34 | -195.2048 | 196.4951 | -195.2048 | 196.4951 | -129.486 | 202.4462 | 0 | 0 | 0 | 0 | -183.8 | -189.3241 | -194.7 | -200.6256 | -199.3 | -205.4277 | -199.6 | -205.6289 | 521.5531 | 521.5763
2022-02-23 17:00 | -35 | -35 | 99.3815 | 104.3527 | 61.295 | 61.2984 | -34 | -34 | -194.768 | 195.7412 | -194.768 | 195.7412 | -127.9373 | 193.8389 | 0 | 0 | 0 | 0 | -177.4 | -183.0677 | -182.3 | -187.8199 | -186.2 | -191.8701 | -186.4 | -191.9681 | 520.8832 | 521.2507
2022-02-23 17:30 | -26 | -26 | 110.819 | 115.6569 | 55.7643 | 55.8231 | -26 | -26 | -187.3696 | 188.1745 | -187.3696 | 188.1745 | -123.153 | 196.1952 | 0 | 0 | 0 | 0 | -184.9 | -191.8046 | -188.9 | -195.3287 | -192.8 | -199.3802 | -193.2 | -199.7163 | 517.2349 | 517.8885
2022-02-23 18:00 | -25 | -25.0799 | 107.3516 | 112.0165 | 53.6485 | 53.747 | -26 | -26.0192 | -181.6589 | 181.9445 | -181.6589 | 181.9445 | -123.294 | 190.8304 | 0 | 0 | 0 | 0 | -182.7 | -188.9511 | -186.1 | -192.8564 | -189.8 | -196.7417 | -190.3 | -197.1194 | 501.0791 | 502.2621
2022-02-23 18:30 | -18 | -18.1108 | 114.0347 | 117.9675 | 47.1358 | 47.2238 | -18 | -18.0278 | -168.682 | 168.9299 | -168.682 | 168.9299 | -105.003 | 191.0317 | 0 | 0 | 0 | 0 | -184.2 | -190.3262 | -186.1 | -192.091 | -189.9 | -195.9215 | -190 | -195.9694 | 484.5573 | 485.1158
2022-02-23 19:00 | 0 | 0 | 127.122 | 129.9972 | 31.4295 | 31.7126 | 0 | 0 | -140.8425 | 141.1113 | -140.8425 | 141.1113 | -80.447 | 184.5909 | 0 | 0 | 0 | 0 | -184.1 | -190.769 | -186.3 | -192.2601 | -189.9 | -195.9708 | -189.8 | -195.8493 | 466.8165 | 467.1054
2022-02-23 19:30 | -7 | -7 | 120.7014 | 123.7102 | 38.4805 | 38.6158 | -7 | -7 | -151.455 | 151.6979 | -151.455 | 151.6979 | -55.7895 | 180.5254 | 0 | 0 | 0 | 0 | -199.9 | -207.0652 | -198.7 | -204.7971 | -202.6 | -208.8717 | -202.7 | -208.9444 | 435.9645 | 436.4707
2022-02-23 20:00 | -16 | -16 | 111.4489 | 114.2278 | 44.7011 | 44.8507 | -17 | -17 | -158.5227 | 158.646 | -158.5227 | 158.646 | -43.6235 | 126.4216 | 0 | 0 | 0 | 0 | -199.8 | -206.9426 | -197.6 | -203.0665 | -201.7 | -207.407 | -201.7 | -207.2866 | 421.62 | 421.6946
2022-02-23 20:30 | -8 | -8 | 114.551 | 116.7459 | 34.7094 | 34.967 | -7 | -7.0711 | -141.9099 | 141.9592 | -141.9099 | 141.9592 | -31.995 | 120.4067 | 0 | 0 | 0 | 0 | -204.7 | -212.5147 | -199.4 | -205.7446 | -204 | -210.4738 | -203.8 | -210.3047 | 374.2713 | 374.5923
2022-02-23 21:00 | 0 | 0 | 113.7889 | 114.5974 | 25.3744 | 26.0292 | 0 | 0 | -125.0877 | 125.2423 | -125.0877 | 125.2423 | 9.6191 | 118.0753 | 0 | 0 | 0 | 0 | -219 | -228.3291 | -211.4 | -218.9497 | -215.4 | -223.0461 | -215.2 | -222.879 | 340.1608 | 341.8865
2022-02-23 21:30 | 0 | 0 | 108.5213 | 108.9288 | 23.6084 | 24.4605 | 0 | 0 | -124.618 | 124.7802 | -124.618 | 124.7802 | 41.2992 | 123.3897 | 0 | 0 | 0 | 0 | -226.8 | -235.201 | -215.3 | -222.1646 | -219.5 | -226.6053 | -219.3 | -226.4863 | 306.571 | 308.375
2022-02-23 22:00 | -3 | -3 | 97.4712 | 98.0494 | 28.0816 | 28.5234 | -3 | -3 | -127.0503 | 127.0504 | -127.0503 | 127.0504 | 69.4332 | 139.0576 | 0 | 0.9 | 0 | 0 | -228.3 | -237.5103 | -216.1 | -223.3135 | -220.6 | -228.0719 | -220.3 | -227.8326 | 291.6645 | 293.753
2022-02-23 22:30 | 0 | 0 | 97.5584 | 97.8121 | 20.8077 | 21.6165 | 0 | 0 | -120.6821 | 120.7287 | -120.6821 | 120.7287 | 83.2649 | 136.2537 | 0 | 0 | 0 | 0 | -227.9 | -237.376 | -214.2 | -221.4246 | -218.7 | -226.1326 | -218.5 | -226.0413 | 268.2095 | 270.3777
2022-02-23 23:00 | -5 | -5 | 86.9762 | 87.2799 | 28.4686 | 29.425 | -5 | -5.099 | -134.0903 | 134.2039 | -134.0903 | 134.2039 | 117.258 | 158.6353 | 0 | 0 | 0 | 0.9 | -229.6 | -239.2602 | -215 | -222.3508 | -219.8 | -227.3237 | -219.2 | -226.8978 | 268.5456 | 270.8523
2022-02-23 23:30 | 1 | 1 | 94.5816 | 94.8139 | 18.7546 | 20.5263 | 1 | 1 | -127.6263 | 127.6958 | -127.6263 | 127.6958 | 103.9733 | 148.4256 | 0 | 0 | 0 | 0 | -229 | -238.7127 | -213.9 | -221.2362 | -217.9 | -225.4101 | -217.3 | -225.0108 | 259.7323 | 262.3208
2022-02-24 | 0 | 0 | 89.9136 | 90.2129 | 19.5737 | 22.2254 | 0 | 1 | -119.3164 | 119.6094 | -119.3164 | 119.6094 | 106.8625 | 152.496 | 0 | 0 | 0 | 0 | -230.8 | -241.5328 | -214.3 | -222.2205 | -218.6 | -226.7377 | -218.6 | -226.8978 | 228.6734 | 232.5721
2022-02-24 00:30 | 0 | 0 | 87.3344 | 87.5023 | 18.084 | 21.2638 | 0 | 0 | -110.318 | 110.7942 | -110.318 | 110.7942 | 113.816 | 162.4183 | 0 | 0 | 0 | 0 | -230.9 | -241.4815 | -214 | -221.13 | -218.2 | -225.5474 | -218 | -225.7001 | 217.2816 | 220.257
2022-02-24 01:00 | 0 | 0 | 83.7695 | 83.9023 | 18.7182 | 22.3334 | 0 | 2 | -106.5235 | 107.251 | -106.5235 | 107.251 | 123.2854 | 169.4208 | 0 | 0 | 0 | 0 | -231.8 | -242.313 | -213.9 | -221.0941 | -218.1 | -225.5014 | -218 | -225.6869 | 218.4727 | 221.9649
2022-02-24 01:30 | 0 | 7 | 81.0943 | 81.3873 | 19.1866 | 20.4661 | 0 | 7 | -107.8829 | 107.9975 | -107.8829 | 107.9975 | 136.8577 | 173.6011 | 0 | 0 | 0 | 0 | -231.1 | -240.6163 | -213.6 | -220.3447 | -218.1 | -224.9539 | -217.6 | -224.6406 | 215.3103 | 221.0634
2022-02-24 02:00 | -2 | -4.4721 | 79.5713 | 79.7393 | 20.4189 | 21.0506 | -2 | -4.4721 | -107.8037 | 107.8123 | -107.8037 | 107.8123 | 144.8619 | 179.3997 | 0 | 0 | 0 | 0 | -231 | -240.9709 | -214 | -220.8803 | -218.3 | -225.3213 | -217.8 | -225.1911 | 216.1473 | 221.6299
2022-02-24 02:30 | -1 | -5.099 | 79.8438 | 80.0242 | 19.1566 | 19.8143 | -1 | -5.099 | -104.5267 | 104.5314 | -104.5267 | 104.5314 | 150.1565 | 183.736 | 0 | 0 | 0 | 0 | -231.5 | -241.4787 | -214.3 | -221.2951 | -218.3 | -225.4681 | -217.9 | -225.2572 | 211.2083 | 216.8051
2022-02-24 03:00 | -2 | -6.3246 | 77.9497 | 78.1735 | 20.6827 | 21.4387 | -3 | -6.7082 | -106.6748 | 106.6795 | -106.6748 | 106.6795 | 152.258 | 184.6907 | 0 | 0 | 0 | 0 | -231.8 | -241.7947 | -214.6 | -221.5111 | -218.7 | -225.7558 | -218.3 | -225.5433 | 216.1973 | 222.2416
2022-02-24 03:30 | -4 | -6.4031 | 78.364 | 78.544 | 22.1529 | 22.8041 | -4 | -6.4031 | -105.8868 | 105.9357 | -105.8868 | 105.9357 | 146.945 | 181.218 | 0 | 0 | 0 | 0 | -231.2 | -241.2017 | -213.4 | -220.4928 | -217.6 | -224.8407 | -217.2 | -224.6311 | 207.3345 | 213.1578
2022-02-24 04:00 | -6 | -8.4853 | 77.6841 | 77.8576 | 24.6329 | 25.3917 | -7 | -9.2195 | -111.877 | 111.8784 | -111.877 | 111.8784 | 146.3672 | 179.6417 | 0.6 | 0.6 | 0 | 0 | -230.4 | -240.2252 | -213.2 | -219.9815 | -217.7 | -224.6385 | -217.3 | -224.4498 | 212.7903 | 218.4087
2022-02-24 04:30 | -6 | -10 | 81.6233 | 81.7287 | 25.5952 | 27.0313 | -6 | -10 | -115.7639 | 115.8272 | -115.7639 | 115.8272 | 136.6045 | 169.8166 | 0 | 0 | 0 | 0 | -231.3 | -240.1786 | -214.1 | -220.5145 | -218.2 | -224.7347 | -218 | -224.7335 | 221.9717 | 227.3293
2022-02-24 05:00 | -5 | -11.1803 | 87.1104 | 87.2695 | 26.7757 | 29.2215 | -5 | -11.1803 | -121.0224 | 121.5253 | -121.0224 | 121.5253 | 125.3676 | 157.4551 | 0.3 | 0.3 | 0 | 0 | -231.7 | -239.9295 | -214.9 | -220.8688 | -218.9 | -225.0379 | -218.8 | -225.1276 | 237.9733 | 241.9529
2022-02-24 05:30 | -7 | -12.2066 | 92.2429 | 92.2429 | 29.557 | 31.7664 | -6 | -11.6619 | -131.2398 | 131.9657 | -131.2398 | 131.9657 | 103.166 | 143.1009 | 0 | 0 | 0 | 0 | -230.2 | -239.3646 | -213.8 | -219.7755 | -218.2 | -224.3803 | -217.5 | -223.8171 | 254.0723 | 254.6916
2022-02-24 06:00 | 0 | 0 | 70.0737 | 70.0813 | 55.0474 | 56.0603 | 0 | 0 | -141.1827 | 142.027 | -141.1827 | 142.027 | 90.455 | 143.4899 | 0 | 0 | 0 | 0 | -226 | -234.4032 | -216.7 | -222.7356 | -221.3 | -227.4884 | -221 | -227.2897 | 297.1057 | 297.172
2022-02-24 06:30 | 0 | 0 | 75.2481 | 78.4835 | 55.5977 | 56.7011 | 0 | 0 | -148.7726 | 149.4408 | -148.7726 | 149.4408 | 75.2175 | 111.4216 | 0 | 0 | 0 | 0 | -223 | -230.9048 | -216.8 | -225.1641 | -220.7 | -229.4336 | -220.4 | -229.2548 | 335.2038 | 338.4603
2022-02-24 07:00 | 0 | 0 | 43.8172 | 48.5796 | 78.7947 | 79.3705 | 0 | 0 | -156.2113 | 157.0199 | -156.2113 | 157.0199 | 68.3852 | 104.8385 | 0 | 0 | 0 | 0 | -222.4 | -228.195 | -217.4 | -223.934 | -221.6 | -228.3475 | -221.2 | -227.9835 | 359.8694 | 362.4766
2022-02-24 07:30 | 0 | 0 | 24.7794 | 33.6964 | 100.0933 | 100.457 | 0 | 0 | -167.1628 | 167.9755 | -167.1628 | 167.9755 | 70.528 | 104.3227 | 0 | 0 | 0 | 0 | -224.7 | -230.0358 | -221.2 | -227.4143 | -225.7 | -231.7511 | -225.3 | -231.5372 | 369.574 | 371.7267
2022-02-24 08:00 | 0 | 0 | 18.38 | 37.1869 | 106.7698 | 108.0245 | 0 | 0 | -170.2916 | 170.6363 | -170.2916 | 170.6363 | 55.308 | 100.8363 | 0 | 0 | 0 | 0 | -226.3 | -232.2874 | -222.4 | -228.6048 | -226.8 | -233.2329 | -226.5 | -232.9412 | 376.7375 | 378.063
2022-02-24 08:30 | 0 | 0 | 7.7455 | 32.1513 | 112.6302 | 113.7113 | 0 | 0 | -171.7827 | 172.1487 | -171.7827 | 172.1487 | 45.0345 | 91.7801 | 0 | 0 | 0 | 0.9 | -224.6 | -230.7228 | -220.6 | -226.8774 | -225.2 | -231.6071 | -225 | -231.3809 | 373.4092 | 374.5381
2022-02-24 09:00 | 0 | 0 | -2.2714 | 36.2778 | 119.1275 | 120.5895 | 0 | 0 | -171.0951 | 171.3621 | -171.0951 | 171.3621 | 51.7693 | 98.5492 | 0 | 0 | 0 | 0 | -223.6 | -229.635 | -220.7 | -226.9557 | -225.2 | -231.6071 | -224.9 | -231.2687 | 382.438 | 383.1622
2022-02-24 09:30 | 0 | 0 | 2.7712 | 28.416 | 104.2454 | 105.2301 | 0 | 0 | -160.5418 | 160.9646 | -160.5418 | 160.9646 | 51.914 | 98.8335 | 0 | 0 | 0 | 0 | -224.6 | -230.2293 | -222 | -228.0088 | -226.5 | -232.7156 | -225.7 | -231.8852 | 378.3704 | 379.3193
2022-02-24 10:00 | 0 | 0 | -10.5259 | 26.5575 | 110.8048 | 111.1082 | 0 | 0 | -158.2556 | 158.9043 | -158.2556 | 158.9043 | 58.3728 | 110.1603 | 0 | 0 | 0 | 0 | -224.3 | -230.2889 | -222.2 | -228.4471 | -226.8 | -232.715 | -226.1 | -233.2711 | 381.4831 | 381.6875
2022-02-24 10:30 | 0 | 0 | -35.4536 | 48.5648 | 116.8178 | 118.4679 | 0 | 0 | -154.6631 | 154.7956 | -154.6631 | 154.7956 | 49.2701 | 98.2226 | 0 | 0 | 0 | 0 | -224.7 | -231.0044 | -222.3 | -228.5266 | -226.5 | -232.9179 | -226.4 | -232.8406 | 363.4817 | 363.7768
2022-02-24 11:00 | 0 | 0 | -18.5955 | 37.0725 | 103.1212 | 104.6925 | 0 | 0 | -143.3174 | 143.4779 | -143.3174 | 143.4779 | 57.0544 | 106.0319 | 0 | 0 | 0 | 0 | -224.2 | -230.7764 | -222.8 | -229.2978 | -227.3 | -234.0252 | -227 | -233.7815 | 359.5551 | 359.8388
2022-02-24 11:30 | 0 | 0 | -20.4022 | 38.0706 | 102.3266 | 104.0791 | 0 | 0 | -138.6957 | 138.8484 | -138.6957 | 138.8484 | 63.294 | 110.1774 | 0 | 0 | 0 | 0 | -222.7 | -229.4151 | -222.7 | -229.2955 | -227.3 | -234.1447 | -227 | -233.9257 | 376.1729 | 376.3427
2022-02-24 12:00 | 0 | 0 | -17.4667 | 37.681 | 96.6969 | 98.7136 | 0 | 0 | -127.7584 | 128.0126 | -127.7584 | 128.0126 | 78.1802 | 120.1953 | 0 | 0 | 0 | 0 | -223.1 | -230.316 | -221.3 | -228.3 | -226 | -233.2742 | -225.4 | -232.7676 | 361.5431 | 361.7808
2022-02-24 12:30 | 0 | 0 | -16.0167 | 34.7526 | 92.8553 | 94.4077 | 0 | 0 | -120.3819 | 120.7761 | -120.3819 | 120.7761 | 90.3523 | 128.6123 | 0 | 0 | 0 | 0 | -226.2 | -232.3998 | -222 | -228.9804 | -226.5 | -233.6347 | -226 | -232.8589 | 343.5376 | 344.0441
2022-02-24 13:00 | 0 | 0 | -19.879 | 38.0741 | 103.3275 | 104.5982 | 0 | 0 | -121.5133 | 121.9579 | -121.5133 | 121.9579 | 95.5657 | 133.8671 | 0.3 | 0.3 | 0 | 0 | -224.2 | -230.6349 | -222.8 | -229.2978 | -227.5 | -234.2671 | -227.2 | -234.0716 | 361.1515 | 361.4655
2022-02-24 13:30 | 0 | 0 | -22.3835 | 42.8529 | 113.8462 | 115.2147 | 0 | 0 | -125.634 | 125.9519 | -125.634 | 125.9519 | 91.3197 | 130.6634 | 0 | 0 | 0 | 0 | -224.5 | -230.8998 | -222.9 | -229.3478 | -227.4 | -234.3166 | -227 | -233.7075 | 354.7133 | 355.0794
2022-02-24 14:00 | 0 | 0 | -21.8734 | 42.7632 | 114.0202 | 115.4921 | 0 | 0 | -122.8923 | 123.1498 | -122.8923 | 123.1498 | 98.1611 | 135.7179 | 0 | 0 | 0 | 0 | -222.8 | -229.3927 | -220.5 | -227.0636 | -225.3 | -232.2283 | -224.5 | -231.4032 | 342.424 | 342.9292
2022-02-24 14:30 | 0 | 0 | -20.7845 | 40.2814 | 110.8058 | 112.1114 | 0 | 0 | -120.9048 | 121.3653 | -120.9048 | 121.3653 | 79.4005 | 145.7915 | 0 | 0 | 0 | 0 | -226.8 | -234.1484 | -222.4 | -227.6056 | -227.2 | -232.5511 | -226.9 | -232.3868 | 317.2121 | 318.3449
2022-02-24 15:00 | 0 | 0 | -32.7957 | 51.0625 | 131.4752 | 132.9167 | 0 | 0 | -134.8273 | 135.1503 | -134.8273 | 135.1503 | 84.2552 | 139.8027 | 0 | 0 | 0 | 0 | -224.9 | -231.2687 | -222.3 | -227.381 | -227 | -232.2706 | -227 | -232.3557 | 358.0905 | 358.5281
2022-02-24 15:30 | 0 | 0 | -28.6212 | 53.8801 | 146.7913 | 148.3619 | 0 | 0 | -141.9859 | 142.1198 | -141.9859 | 142.1198 | 63.5449 | 133.3335 | 0 | 0 | 0 | 0 | -230.2 | -238.2673 | -220.8 | -226.3905 | -225.1 | -230.8494 | -225.3 | -231.1111 | 340.6428 | 341.2984
2022-02-24 16:00 | 0 | 0 | -37.8587 | 63.3482 | 155.8157 | 158.1522 | 0 | 0 | -152.0905 | 152.1231 | -152.0905 | 152.1231 | 48.6573 | 130.6066 | 0 | 0 | 0 | 0 | -228.9 | -237.3585 | -220.4 | -226.2012 | -225.1 | -230.9608 | -225.1 | -231.0057 | 357.5787 | 358.4874
2022-02-24 16:30 | -90 | -92.6499 | 11.6023 | 41.7033 | 108.7432 | 111.2512 | -90 | -92.6499 | -228.7332 | 229.7354 | -228.7332 | 229.7354 | 56.6762 | 133.1544 | 0 | 0 | 0 | 0 | -230.9 | -239.2797 | -224.4 | -230.5342 | -229.5 | -235.6307 | -228.9 | -235.2294 | 403.2162 | 403.2504
2022-02-24 17:00 | -88 | -91.214 | 18.7628 | 46.4708 | 107.4323 | 110.3858 | -88 | -91.214 | -233.5622 | 234.9501 | -233.5622 | 234.9501 | 30.1169 | 121.2278 | 0 | 0 | -0.6 | -0.6 | -227 | -236.3165 | -220.9 | -228.0111 | -225 | -232.2806 | -225 | -232.3803 | 387.0535 | 387.0551
2022-02-24 17:30 | -80 | -84.4334 | 27.7939 | 52.2262 | 103.564 | 107.0363 | -80 | -84.119 | -234.5137 | 236.2672 | -234.5137 | 236.2672 | 25.225 | 117.5501 | 0 | 0 | 0 | 0 | -219.5 | -228.0611 | -212.9 | -220.091 | -217.4 | -224.7482 | -216.9 | -224.3666 | 393.4168 | 393.7859
2022-02-24 18:00 | -59 | -61.9839 | 54.15 | 65.3798 | 80.2325 | 83.4396 | -59 | -61.9839 | -205.556 | 206.9369 | -205.556 | 206.9369 | 45.2057 | 122.6947 | -0.3 | -0.3 | 0 | 0 | -218.8 | -226.3313 | -213.1 | -219.8833 | -217.5 | -224.4469 | -217.5 | -224.4694 | 409.9046 | 411.3089
2022-02-24 18:30 | -47 | -50.3289 | 65.6829 | 74.1966 | 72.4646 | 75.5706 | -47 | -50.3289 | -196.6127 | 197.9072 | -196.6127 | 197.9072 | 51.0182 | 123.2854 | 0 | 0 | 0 | 0 | -219.2 | -226.9127 | -212.6 | -219.6028 | -216.9 | -224.0125 | -216.9 | -224.138 | 418.2126 | 419.954
2022-02-24 19:00 | -42 | -45.6946 | 72.5112 | 80.3366 | 66.8617 | 70.4508 | -42 | -45.6946 | -188.9695 | 190.6197 | -188.9695 | 190.6197 | 67.1517 | 139.5077 | 0 | 0 | 0 | 0 | -219.6 | -228.3209 | -211.5 | -218.5092 | -215.7 | -222.876 | -215.5 | -222.7835 | 410.5296 | 411.839
2022-02-24 19:30 | -48 | -49.2443 | 67.8857 | 73.1422 | 73.397 | 74.8806 | -48 | -49.2443 | -201.3451 | 201.8009 | -201.3451 | 201.8009 | 74.7523 | 136.8791 | 0 | 0 | 0 | 0 | -219.7 | -227.0241 | -212.4 | -218.5544 | -216.7 | -223.0737 | -216.7 | -223.111 | 407.278 | 409.5342
2022-02-24 20:00 | -49 | -50.01 | 66.6178 | 71.4302 | 73.3042 | 74.4787 | -49 | -50.01 | -199.031 | 199.4131 | -199.031 | 199.4131 | 77.2456 | 133.5944 | 0 | 0 | 0 | 0 | -220.4 | -226.7032 | -211.5 | -216.7246 | -215.3 | -220.6076 | -215.2 | -220.6859 | 383.2976 | 383.6345
2022-02-24 20:30 | -46 | -47.8017 | 63.7875 | 69.2629 | 70.917 | 72.8938 | -45 | -46.8402 | -191.0325 | 191.9942 | -191.0325 | 191.9942 | 85.8702 | 140.164 | 0 | 0 | 0 | 0 | -221.2 | -228.5764 | -210.1 | -216.0335 | -214.3 | -220.3592 | -214.3 | -220.4451 | 348.0971 | 349.7801
2022-02-24 21:00 | -53 | -55.3624 | 53.0512 | 59.8421 | 75.9389 | 78.6605 | -53 | -55.3624 | -196.0448 | 197.8332 | -196.0448 | 197.8332 | 108.731 | 152.215 | 0 | 0 | 0 | 0 | -220.9 | -228.3367 | -210.1 | -216.1073 | -214.6 | -220.7164 | -214.6 | -220.8574 | 340.1959 | 342.6598
2022-02-24 21:30 | -55 | -57.28 | 45.1907 | 50.8365 | 76.1358 | 78.7716 | -55 | -57.0088 | -197.6406 | 199.5744 | -197.6406 | 199.5744 | 110.4578 | 141.733 | 0 | 0 | 0 | 0 | -222.5 | -229.7597 | -209.7 | -215.5091 | -214 | -219.9424 | -213.6 | -219.7442 | 303.2424 | 306.3943
2022-02-24 22:00 | -50 | -52.4976 | 46.6063 | 51.9006 | 71.3297 | 74.3675 | -50 | -52.2015 | -184.3641 | 186.8739 | -184.3641 | 186.8739 | 122.6391 | 156.928 | 0 | 0 | -0.9 | -0.9 | -224.6 | -232.5797 | -210.6 | -216.18 | -214.9 | -220.5722 | -214.6 | -220.4618 | 278.1159 | 280.1833
2022-02-24 22:30 | -46 | -47.8017 | 48.0009 | 51.9878 | 65.5225 | 68.6815 | -45 | -46.8402 | -177.5425 | 179.8963 | -177.5425 | 179.8963 | 141.9413 | 171.2268 | 0 | 0 | 0 | 0 | -226.2 | -233.6422 | -211.3 | -216.5076 | -215.3 | -220.6513 | -215 | -220.4601 | 280.7892 | 283.53
2022-02-24 23:00 | -44 | -47.1699 | 46.8401 | 51.724 | 63.3386 | 67.3594 | -43 | -46.2385 | -176.2411 | 179.2161 | -176.2411 | 179.2161 | 146.2183 | 174.8988 | 0 | 0 | 0 | 0 | -226.3 | -235.0944 | -210.1 | -216.0839 | -214.3 | -220.4247 | -213.6 | -219.9335 | 260.4337 | 263.6203
2022-02-24 23:30 | -44 | -46.8188 | 47.0011 | 51.4148 | 62.0633 | 65.9547 | -44 | -46.8188 | -183.2922 | 185.7389 | -183.2922 | 185.7389 | 141.4879 | 170.4599 | 0 | 0 | 0 | 0 | -226 | -234.0876 | -210.4 | -216.0078 | -214.6 | -220.4389 | -214 | -219.9932 | 274.532 | 278.2182
2022-02-25 | -45 | -48.4665 | 41.8355 | 46.7326 | 63.3815 | 68.0521 | -44 | -47.1699 | -175.9768 | 180.028 | -175.9768 | 180.028 | 139.2422 | 170.8185 | 0 | 0 | 0 | 0 | -225.4 | -234.447 | -209.6 | -215.7866 | -213.8 | -220.1277 | -213.7 | -220.1983 | 248.8353 | 253.1808
2022-02-25 00:30 | -49 | -52.9245 | 35.1957 | 41.6353 | 66.0499 | 71.7322 | -48 | -52.3927 | -173.9979 | 179.5076 | -173.9979 | 179.5076 | 138.3993 | 173.5939 | 0 | 0 | 0 | 0 | -225.2 | -237.3612 | -208.5 | -216.9062 | -213 | -221.5626 | -212.6 | -221.484 | 225.0943 | 228.0026
2022-02-25 01:00 | -55 | -56.2939 | 26.5863 | 29.9541 | 72.2698 | 74.906 | -54 | -55.109 | -178.8963 | 181.9269 | -178.8963 | 181.9269 | 133.2553 | 167.3805 | 0 | 0 | 0 | 0 | -226.1 | -238.2777 | -208.9 | -217.181 | -212.8 | -221.4665 | -212.4 | -221.1244 | 202.7485 | 206.2783
2022-02-25 01:30 | -59 | -60.0167 | 22.0384 | 24.8262 | 73.2164 | 75.6093 | -57 | -57.8705 | -179.8736 | 182.6155 | -179.8736 | 182.6155 | 154.3075 | 181.2139 | 0.3 | 0.3 | 0 | 0 | -226.3 | -237.4778 | -209.1 | -216.8618 | -213.2 | -221.1599 | -212.8 | -221.0157 | 221.6809 | 225.9
2022-02-25 02:00 | -62 | -63.561 | 18.9949 | 23.6336 | 76.2676 | 79.26 | -61 | -62.3699 | -182.2721 | 185.7944 | -182.2721 | 185.7944 | 155.4409 | 183.342 | 0 | 0 | 0 | 0 | -224.5 | -235.9778 | -207 | -214.8645 | -211.4 | -219.5597 | -210.9 | -219.2688 | 212.9809 | 216.9251
2022-02-25 02:30 | -56 | -57.2713 | 23.0306 | 26.3163 | 71.8836 | 74.6727 | -56 | -57.2713 | -175.0943 | 178.4195 | -175.0943 | 178.4195 | 155.3181 | 181.7699 | 0 | 0 | 0 | 0 | -226.9 | -238.6621 | -208.3 | -216.3048 | -212.1 | -220.18 | -212 | -220.5462 | 201.9682 | 206.3802
2022-02-25 03:00 | -56 | -57.2713 | 22.1491 | 25.4428 | 72.2694 | 75.0994 | -57 | -58.4637 | -176.3458 | 179.7567 | -176.3458 | 179.7567 | 155.0593 | 182.0151 | 0 | 0 | 0 | 0 | -224.8 | -236.5107 | -206.4 | -214.6122 | -210.6 | -219.0352 | -210.2 | -218.8722 | 202.5403 | 207.318
2022-02-25 03:30 | -51 | -52.1728 | 29.117 | 31.4067 | 67.4295 | 70.2235 | -51 | -52.1728 | -169.1292 | 172.3772 | -169.1292 | 172.3772 | 156.3591 | 183.6 | 0 | 0 | 0 | 0 | -225 | -237.1392 | -207 | -215.3265 | -211.3 | -219.8458 | -211.2 | -219.8481 | 205.7199 | 209.7166
2022-02-25 04:00 | -52 | -52.6118 | 29.8471 | 31.3711 | 69.2805 | 71.0128 | -53 | -53.6004 | -173.1287 | 175.252 | -173.1287 | 175.252 | 161.5807 | 184.6172 | 0 | 0 | 0 | 0 | -224 | -234.357 | -207.3 | -214.6268 | -211.4 | -218.9497 | -211.9 | -219.6153 | 225.0296 | 229.4771
2022-02-25 04:30 | -56 | -56.5685 | 30.3153 | 32.4664 | 73.5691 | 75.1027 | -56 | -56.5685 | -180.8241 | 182.626 | -180.8241 | 182.626 | 154.3732 | 177.9321 | 0 | 0 | 0 | 0 | -223.7 | -233.5468 | -206.5 | -213.6733 | -210.6 | -217.944 | -210.2 | -217.7913 | 241.4804 | 245.2932
2022-02-25 05:00 | -55 | -55.9017 | 34.4321 | 37.7851 | 74.4951 | 76.3251 | -55 | -56.0892 | -186.3245 | 188.142 | -186.3245 | 188.142 | 142.6444 | 176.9126 | 0 | 0 | 0 | 0 | -223.8 | -234.7621 | -207.6 | -215.3892 | -212.2 | -220.2495 | -211 | -219.2559 | 257.99 | 261.4569
2022-02-25 05:30 | -56 | -56.7186 | 40.4851 | 44.4356 | 76.7334 | 78.1002 | -57 | -57.7062 | -194.7004 | 195.7396 | -194.7004 | 195.7396 | 131.3983 | 168.2873 | 0 | 0 | 0 | 0 | -223.8 | -233.7289 | -208 | -215.2 | -211.9 | -219.3031 | -211.5 | -219.0202 | 273.8974 | 276.1298
2022-02-25 06:00 | -59 | -59.3043 | 43.7264 | 47.1829 | 80.9346 | 81.6374 | -59 | -59.3043 | -206.3589 | 206.7038 | -206.3589 | 206.7038 | 97.1095 | 144.6854 | 0 | 0 | 0 | 0 | -222.5 | -231.6047 | -208 | -214.5723 | -213 | -219.8619 | -212.4 | -219.4055 | 292.8679 | 294.087
2022-02-25 06:30 | 0 | 0 | 14.2248 | 34.7157 | 115.7635 | 117.3751 | 0 | 0 | -170.7173 | 170.7197 | -170.7173 | 170.7197 | 89.6085 | 130.6869 | 0 | 0 | 0 | 0 | -221.7 | -234.7239 | -208.1 | -215.3223 | -212.2 | -219.4904 | -211.8 | -219.1294 | 316.0102 | 316.2745
2022-02-25 07:00 | 0 | 0 | 2.9342 | 32.3978 | 126.9295 | 128.2359 | 0 | 0 | -175.756 | 175.7644 | -175.756 | 175.7644 | 76.652 | 123.6383 | 0 | 0 | 0 | 0.9 | -220.1 | -231.7673 | -207.7 | -213.9896 | -211.8 | -218.4276 | -211.5 | -218.3549 | 332.9113 | 333.3157
2022-02-25 07:30 | 0 | 0 | -24.8313 | 51.6523 | 155.951 | 158.1895 | 0 | 0 | -190.6145 | 190.6183 | -190.6145 | 190.6183 | 71.7428 | 124.8262 | 0 | 0 | 0 | 0 | -218.4 | -230.5 | -207.3 | -214.0401 | -211.8 | -218.5508 | -211.1 | -217.9469 | 327.7355 | 329.2199
2022-02-25 08:00 | 0 | 0 | -41.7239 | 60.3502 | 170.9639 | 172.555 | 0 | 0 | -196.2495 | 196.2535 | -196.2495 | 196.2535 | 55.1822 | 109.1778 | 0 | 0 | 0 | 0 | -206.1 | -215.1948 | -196.1 | -201.4687 | -200.5 | -206.0959 | -199.9 | -205.4891 | 358.8198 | 359.7313
2022-02-25 08:30 | 0 | 0 | -53.2632 | 79.9039 | 178.3347 | 182.565 | 0 | 0 | -196.1648 | 196.2599 | -196.1648 | 196.2599 | 53.5465 | 111.6301 | 0 | 0 | 0 | 0 | -198.7 | -207.3315 | -189.6 | -194.7294 | -194 | -199.2187 | -193.2 | -198.5084 | 365.9947 | 367.223
2022-02-25 09:00 | 0 | 0 | -58.3089 | 84.9529 | 177.7193 | 182.5853 | 0 | 0 | -191.9988 | 192.1669 | -191.9988 | 192.1669 | 58.273 | 115.2888 | 0 | 0 | 0 | 0 | -214.5 | -225.602 | -201.6 | -207.9754 | -205.9 | -212.3893 | -205.9 | -212.5373 | 310.369 | 312.6959
2022-02-25 09:30 | 0 | 0 | -61.1481 | 76.5894 | 169.8958 | 172.5598 | 0 | 0 | -181.3884 | 181.4433 | -181.3884 | 181.4433 | 23.8098 | 84.8529 | 0 | 0 | 0 | 0 | -217.6 | -228.0074 | -202.5 | -208.2737 | -206.4 | -212.3229 | -206.5 | -212.5142 | 218.6729 | 222.5145
2022-02-25 10:00 | 0 | 0 | -47.0669 | 60.2115 | 148.2865 | 150.2612 | 0 | 0 | -164.4879 | 164.4913 | -164.4879 | 164.4913 | 21.4394 | 91.9962 | 0 | 0 | 0 | 0 | -222.5 | -233.8595 | -208 | -214.3773 | -212.2 | -218.7915 | -212 | -218.5246 | 211.3217 | 216.7519
2022-02-25 10:30 | 0 | 0 | -71.815 | 83.4521 | 165.3416 | 167.6825 | 0 | 0 | -165.6827 | 165.7039 | -165.6827 | 165.7039 | 43.9261 | 107.9263 | 0 | 0 | 0 | 0 | -223.8 | -235.498 | -209.9 | -216.6108 | -214.2 | -221.1236 | -214.1 | -221.0019 | 234.3662 | 238.8728
2022-02-25 11:00 | 0 | 0 | -64.1815 | 76.9031 | 151.4649 | 154.6012 | 0 | 0 | -155.1851 | 155.24 | -155.1851 | 155.24 | 46.6208 | 109.9891 | 0 | 0 | 0 | 0 | -221.3 | -233.3763 | -207 | -213.727 | -211.3 | -218.2188 | -211.2 | -218.1686 | 208.0343 | 213.0226
2022-02-25 11:30 | 0 | 0 | -90.5197 | 98.7531 | 175.1628 | 177.0097 | 0 | 0 | -158.3896 | 158.4007 | -158.3896 | 158.4007 | 76.585 | 112.6358 | 0 | 0 | 0 | 0 | -220.7 | -227.7185 | -206.6 | -212.8497 | -210.7 | -217.2393 | -210.6 | -217.3125 | 209.6534 | 210.0264
2022-02-25 12:00 | 0 | 0 | -75.4558 | 83.82 | 149.9767 | 152.4348 | 0 | 0 | -147.3165 | 147.3367 | -147.3165 | 147.3367 | 82.5937 | 122.7738 | 0 | 0 | 0 | 0 | -222.7 | -230.8241 | -208.1 | -214.892 | -211.9 | -218.997 | -211.5 | -218.6353 | 190.8936 | 192.3777
2022-02-25 12:30 | 0 | 0 | -94.4766 | 102.1392 | 157.9933 | 160.6895 | 0 | 0 | -145.1321 | 145.1965 | -145.1321 | 145.1965 | 91.8251 | 128.8633 | 0 | 0 | 0 | 0 | -222.5 | -230.3959 | -206.2 | -212.9248 | -210.3 | -217.2723 | -210.2 | -217.1291 | 180.936 | 181.9794
2022-02-25 13:00 | 0 | 0 | -92.2984 | 99.1576 | 150.5308 | 153.0195 | 0 | 0 | -136.7221 | 136.7533 | -136.7221 | 136.7533 | 97.2834 | 132.4237 | 0 | 0 | 0 | 0 | -223.4 | -230.8315 | -208.2 | -214.3048 | -212.2 | -218.5489 | -212.2 | -218.7679 | 183.2674 | 184.35
2022-02-25 13:30 | 0 | 0 | -105.578 | 112.4163 | 162.5313 | 164.8233 | 0 | 0 | -143.5215 | 143.543 | -143.5215 | 143.543 | 103.5831 | 134.6722 | 0 | 0 | 0 | 0 | -223 | -230.4831 | -208.3 | -214.596 | -212.3 | -218.9618 | -212.5 | -219.2767 | 207.5275 | 208.1552
2022-02-25 14:00 | 0 | 0 | -109.1808 | 116.6443 | 159.9378 | 162.8081 | 0 | 0 | -143.6576 | 143.7032 | -143.6576 | 143.7032 | 98.0032 | 133.6319 | 0 | 0 | 0 | 0 | -220.6 | -228.4833 | -206.4 | -212.9477 | -210.8 | -217.7062 | -210.9 | -217.8782 | 211.8708 | 213.4825
2022-02-25 14:30 | 0 | 0 | -104.4457 | 117.2062 | 154.0405 | 160.4193 | 0 | 0 | -140.786 | 141.1338 | -140.786 | 141.1338 | 97.5842 | 137.2759 | 0 | 0 | 0 | 0 | -222.2 | -229.8996 | -207.5 | -214.3862 | -210.8 | -218.0092 | -210.8 | -218.1115 | 213.3599 | 215.3669
2022-02-25 15:00 | 0 | 0 | -101.6063 | 115.6804 | 157.6076 | 164.2329 | 0 | 0 | -146.1394 | 146.5727 | -146.1394 | 146.5727 | 87.0152 | 130.084 | 0 | 0 | 0 | 0 | -221.8 | -229.668 | -207.7 | -214.6806 | -211.8 | -219.1808 | -211.3 | -218.6976 | 218.495 | 220.2978
2022-02-25 15:30 | 0 | 0 | -97.5687 | 112.2846 | 164.5009 | 170.6922 | 0 | 0 | -151.2874 | 151.6903 | -151.2874 | 151.6903 | 82.5531 | 127.3011 | 0 | 0 | -0.6 | -0.6 | -221.9 | -229.0542 | -208 | -214.6462 | -211.5 | -218.459 | -212.1 | -219.1402 | 235.5301 | 236.8522
2022-02-25 16:00 | 0 | 0 | -100.4684 | 116.772 | 175.9931 | 182.1913 | 0 | 0 | -155.3895 | 155.5915 | -155.3895 | 155.5915 | 85.3363 | 124.4525 | 0 | 0 | 0 | 0 | -221.5 | -229.3783 | -209.1 | -216.4949 | -213.1 | -220.7996 | -212.7 | -220.5188 | 267.3618 | 268.439
2022-02-25 16:30 | -110 | -113.7585 | -41.5035 | 54.5828 | 124.7359 | 128.6056 | -110 | -113.7585 | -247.8688 | 250.1918 | -247.8688 | 250.1918 | 68.3382 | 115.1635 | 0 | 0 | 0 | 0 | -230 | -237.3231 | -216.1 | -223.0634 | -220.7 | -228.026 | -220.6 | -227.9706 | 279.242 | 280.3661
2022-02-25 17:00 | -108 | -111.8258 | -26.2048 | 45.2532 | 122.4621 | 126.3718 | -109 | -112.7918 | -253.8754 | 256.3188 | -253.8754 | 256.3188 | 65.1523 | 119.2134 | 0 | 0 | 0 | 0 | -241.1 | -249.3986 | -226.2 | -233.8692 | -230.7 | -238.7309 | -230.5 | -238.6151 | 279.1065 | 280.1112
2022-02-25 17:30 | -106 | -110.1635 | -5.3317 | 41.8265 | 126.1836 | 129.6372 | -107 | -111.1261 | -263.41 | 265.4636 | -263.41 | 265.4636 | 93.015 | 117.9999 | 0 | 0 | 0 | 0 | -259.2 | -268.7834 | -244.5 | -256.2482 | -248.6 | -260.9111 | -248.3 | -260.7776 | 309.1398 | 310.0735
2022-02-25 18:00 | -98 | -101.6514 | 4.7343 | 39.6591 | 115.717 | 119.325 | -98 | -101.6514 | -249.4032 | 251.4627 | -249.4032 | 251.4627 | 95.0279 | 116.3261 | 0 | 0 | 0 | 0 | -257.4 | -267.1996 | -241.5 | -253.6612 | -245.3 | -257.9827 | -245.4 | -258.3598 | 302.131 | 303.815
2022-02-25 18:30 | -87 | -89.0505 | 24.4342 | 42.0568 | 109.1831 | 111.5256 | -87 | -89.0505 | -237.1988 | 238.3178 | -237.1988 | 238.3178 | 110.1988 | 145.3295 | 0 | 0 | 0 | 0 | -252.6 | -260.7048 | -236.8 | -244.681 | -241.1 | -249.3172 | -241.3 | -249.7398 | 329.4335 | 329.7771
2022-02-25 19:00 | -79 | -81.0247 | 35.1034 | 48.3698 | 102.7954 | 105.1355 | -79 | -81.0247 | -230.6393 | 231.7585 | -230.6393 | 231.7585 | 123.0662 | 160.005 | 0 | 0 | 0 | 0 | -274.4 | -286.5642 | -256.4 | -267.1526 | -261.2 | -272.1337 | -261.2 | -271.4238 | 301.8441 | 302.1525
2022-02-25 19:30 | -76 | -78.5875 | 35.1351 | 48.3532 | 99.9357 | 102.5191 | -77 | -79.3095 | -231.5331 | 232.8307 | -231.5331 | 232.8307 | 107.4825 | 147.2249 | 0 | 0 | 0 | 0 | -256.6 | -267.2902 | -240.6 | -250.0142 | -245.3 | -255.857 | -245.1 | -254.8237 | 306.7467 | 306.9718
2022-02-25 20:00 | -70 | -72.5328 | 41.0941 | 53.0326 | 93.0883 | 95.9682 | -70 | -72.5328 | -217.2084 | 218.7841 | -217.2084 | 218.7841 | 96.6187 | 139.4291 | 0 | 0 | 0 | 0 | -243.9 | -251.866 | -229.4 | -237.5526 | -233.7 | -241.7088 | -233.9 | -242.3314 | 311.7815 | 311.827
2022-02-25 20:30 | -67 | -69.6419 | 38.765 | 49.9482 | 89.121 | 92.5064 | -67 | -69.6419 | -205.1634 | 207.1696 | -205.1634 | 207.1696 | 112.5987 | 147.8794 | 0 | 0 | 0 | 0 | -242.7 | -251.514 | -228 | -236.2533 | -232.8 | -241.3577 | -232.7 | -241.5272 | 307.3418 | 307.3467
2022-02-25 21:00 | -68 | -71.4703 | 34.9678 | 47.195 | 89.7163 | 93.7036 | -68 | -71.4703 | -199.9877 | 202.7394 | -199.9877 | 202.7394 | 109.219 | 142.6009 | -0.3 | -0.3 | 0 | 0 | -225.3 | -233.9156 | -211.7 | -219.6875 | -216 | -224.2859 | -215.8 | -224.3178 | 317.1602 | 317.2002
2022-02-25 21:30 | -65 | -68.6222 | 34.8703 | 45.8996 | 84.2712 | 88.3189 | -65 | -68.3081 | -191.9457 | 194.8561 | -191.9457 | 194.8561 | 99.4626 | 135.8732 | 0.3 | 0.3 | 0 | 0 | -195.2 | -202.0591 | -185.3 | -191.8307 | -188.9 | -195.5596 | -188.5 | -195.2513 | 327.7044 | 327.9324
2022-02-25 22:00 | -66 | -67.082 | 29.7129 | 34.4096 | 83.5506 | 85.2429 | -66 | -66.9104 | -187.25 | 188.3395 | -187.25 | 188.3395 | 115.538 | 143.4894 | 0 | 0 | 0 | 0 | -196.8 | -203.4016 | -185.8 | -191.9251 | -190 | -196.3777 | -189.3 | -195.8566 | 313.6143 | 314.0966
2022-02-25 22:30 | -64 | -64.7765 | 25.5093 | 29.002 | 84.4055 | 85.8759 | -65 | -65.7647 | -191.6586 | 192.5324 | -191.6586 | 192.5324 | 143.0766 | 164.0107 | 0 | 0 | -0.3 | -0.3 | -208 | -214.9962 | -195.7 | -202.1859 | -199.6 | -206.3129 | -199.3 | -206.1499 | 303.3453 | 303.7224
2022-02-25 23:00 | -58 | -59.0339 | 28.232 | 31.1401 | 77.8719 | 80.0572 | -59 | -59.8415 | -182.596 | 183.9446 | -182.596 | 183.9446 | 141.0674 | 164.0628 | 0 | 0 | 0 | 0 | -207.4 | -215.5197 | -194 | -201.2418 | -197.8 | -205.2775 | -197.7 | -205.3425 | 288.0129 | 288.5522
2022-02-25 23:30 | -60 | -61 | 28.2274 | 30.6713 | 76.5705 | 78.6674 | -60 | -60.8276 | -188.448 | 189.4907 | -188.448 | 189.4907 | 137.6063 | 161.8984 | 0 | 0 | 0 | 1.2 | -209.4 | -216.9145 | -196.3 | -203.1993 | -199.4 | -206.33 | -198.9 | -206.0477 | 296.107 | 296.5254
2022-02-26 | -51 | -52.1728 | 31.2189 | 33.3614 | 68.8256 | 71.3944 | -51 | -52.1728 | -169.5501 | 171.1587 | -169.5501 | 171.1587 | 140.4644 | 167.2378 | 0 | 0 | 0 | 0 | -211.6 | -220.1618 | -197.2 | -204.7531 | -201 | -208.817 | -200.8 | -208.8155 | 274.2634 | 274.8906
2022-02-26 00:30 | -53 | -54.1295 | 25.3962 | 27.2896 | 69.0201 | 71.581 | -52 | -52.9528 | -163.1373 | 164.8941 | -163.1373 | 164.8941 | 150.0171 | 174.0724 | 0 | 0 | 0 | 0 | -212.6 | -220.8773 | -198.1 | -205.5399 | -202 | -209.592 | -202 | -209.8068 | 268.0011 | 268.7199
2022-02-26 01:00 | -51 | -51.788 | 23.8779 | 24.9199 | 67.8579 | 70.0708 | -50 | -50.636 | -156.696 | 158.378 | -156.696 | 158.378 | 147.5542 | 175.9096 | 0 | 0 | 0 | 0 | -212.7 | -220.231 | -197.6 | -204.5585 | -201.5 | -208.6103 | -201.4 | -208.7486 | 247.7737 | 253.463
2022-02-26 01:30 | -49 | -49.8197 | 26.5099 | 27.2297 | 63.6859 | 65.9478 | -49 | -49.6488 | -150.8723 | 152.4605 | -150.8723 | 152.4605 | 153.3477 | 179.9474 | 0 | 0 | 0 | 0 | -213.2 | -221.5634 | -197.9 | -205.4274 | -201.9 | -209.7647 | -201.5 | -209.5435 | 230.2585 | 235.8338
2022-02-26 02:00 | -48 | -49.0306 | 26.3164 | 27.2475 | 63.4197 | 66.1113 | -47 | -48.0521 | -147.9931 | 149.9186 | -147.9931 | 149.9186 | 153.0891 | 181.1073 | 0 | 0 | 0 | 0 | -213.3 | -221.4329 | -197.7 | -204.5436 | -201.5 | -208.8849 | -201.2 | -208.6564 | 219.706 | 225.4443
2022-02-26 02:30 | -48 | -48.8365 | 24.8255 | 25.7441 | 63.8805 | 66.3909 | -48 | -48.8365 | -147.6382 | 149.4547 | -147.6382 | 149.4547 | 159.0718 | 185.4581 | 0 | 0 | 0 | 0 | -214.2 | -222.5801 | -198.1 | -205.5933 | -202.4 | -210.165 | -201.9 | -209.9009 | 214.4975 | 220.6041
2022-02-26 03:00 | -42 | -42.9535 | 30.9049 | 31.4432 | 57.4626 | 60.3021 | -42 | -42.9535 | -136.8026 | 138.7716 | -136.8026 | 138.7716 | 158.3855 | 186.5463 | 0 | 0 | 0 | 0 | -214.6 | -221.9954 | -198.6 | -205.0164 | -202.6 | -209.3732 | -202.4 | -209.2755 | 212.7256 | 219.366
2022-02-26 03:30 | -43 | -44.1475 | 31.2161 | 31.9334 | 57.4175 | 60.511 | -42 | -42.9535 | -136.6024 | 138.8265 | -136.6024 | 138.8265 | 158.3137 | 186.7252 | 0 | 0 | 0 | 0 | -212.5 | -222.0442 | -196.6 | -204.8923 | -200.2 | -208.8262 | -199.8 | -208.5764 | 212.6591 | 218.4746
2022-02-26 04:00 | -41 | -42.2019 | 32.4781 | 33.2969 | 56.1479 | 59.5215 | -41 | -42.2019 | -135.2139 | 137.5414 | -135.2139 | 137.5414 | 155.8175 | 185.2581 | 0 | 0 | 0 | 0 | -214.4 | -224.2993 | -197.9 | -206.4791 | -202.1 | -211.1052 | -201.3 | -210.485 | 210.6383 | 216.695
2022-02-26 04:30 | -44 | -44.911 | 30.2231 | 30.8563 | 59.6099 | 62.3134 | -44 | -44.911 | -142.4526 | 144.2158 | -142.4526 | 144.2158 | 156.0424 | 184.0981 | 0 | 0.9 | 0 | 0 | -214.2 | -223.7005 | -197.5 | -205.9251 | -201.2 | -209.8987 | -201.5 | -210.473 | 214.8706 | 221.5597
2022-02-26 05:00 | -41 | -41.4367 | 34.4801 | 34.8948 | 59.2208 | 61.235 | -41 | -41.4367 | -143.1991 | 144.387 | -143.1991 | 144.387 | 161.8809 | 186.9668 | 0 | 0 | 0 | 0 | -214.5 | -222.4133 | -199 | -206.5676 | -203.2 | -211.0703 | -202.9 | -210.6197 | 234.4325 | 239.8948
2022-02-26 05:30 | -40 | -40.3113 | 40.8396 | 41.1774 | 55.7088 | 57.4052 | -40 | -40.3113 | -141.1295 | 141.9799 | -141.1295 | 141.9799 | 157.1479 | 183.6697 | 0 | 0 | 0 | 0 | -208.9 | -214.8237 | -200.6 | -207.3816 | -204.7 | -211.7539 | -204.3 | -211.5479 | 256.4873 | 262.5485
2022-02-26 06:00 | -36 | -36.3456 | 45.5812 | 45.9352 | 52.6342 | 54.4194 | -36 | -36.3456 | -138.0373 | 138.859 | -138.0373 | 138.859 | 148.8599 | 177.9477 | 0 | 0 | 0 | 0 | -208.3 | -214.1008 | -199.7 | -206.4096 | -203.8 | -210.8071 | -203.5 | -210.7493 | 252.7387 | 259.1545
2022-02-26 06:30 | -31 | -31.257 | 51.0617 | 51.1848 | 47.7976 | 49.6913 | -31 | -31.257 | -133.8482 | 134.556 | -133.8482 | 134.556 | 126.6487 | 162.8732 | 0 | 0 | 0 | 0 | -207.2 | -214.3498 | -198.6 | -206.5079 | -202.7 | -210.9175 | -202.4 | -210.824 | 244.9775 | 250.8394
2022-02-26 07:00 | -33 | -33.3766 | 47.1873 | 47.3368 | 50.136 | 51.8618 | -33 | -33.2415 | -139.4324 | 139.9698 | -139.4324 | 139.9698 | 122.8329 | 158.5097 | 0 | 0 | 0 | 0 | -208.3 | -213.625 | -198.9 | -205.0883 | -203.1 | -209.577 | -202.5 | -209.1698 | 253.1289 | 258.6894
2022-02-26 07:30 | -40 | -40.1995 | 28.3573 | 28.448 | 54.2268 | 55.9884 | -40 | -40.3113 | -148.5574 | 149.0035 | -148.5574 | 149.0035 | 122.678 | 155.4848 | 0 | 0 | 0 | 0 | -206.7 | -212.2682 | -199.8 | -206.4056 | -204 | -210.8987 | -203.5 | -210.5684 | 269.9765 | 274.8481
2022-02-26 08:00 | -46 | -46.8722 | 18.5706 | 19.8924 | 60.3456 | 62.731 | -46 | -46.6905 | -159.6332 | 160.2748 | -159.6332 | 160.2748 | 97.3588 | 141.9674 | 0 | 0 | 0 | 0 | -207 | -213.852 | -198.7 | -205.8808 | -202.6 | -210.0643 | -202.4 | -210.1006 | 239.6708 | 241.9497
2022-02-26 08:30 | -52 | -53.6004 | 10.4271 | 15.7125 | 67.3942 | 70.4006 | -53 | -54.3415 | -169.607 | 170.6211 | -169.607 | 170.6211 | 81.2146 | 133.6375 | 0 | 0 | 0 | 0 | -211.1 | -219.0826 | -200.2 | -208.0743 | -204.2 | -212.4144 | -203.9 | -212.2367 | 187.4818 | 188.2235
2022-02-26 09:00 | -58 | -58.8558 | 5.5299 | 12.109 | 69.9166 | 72.2864 | -58 | -58.8558 | -171.3713 | 172.1146 | -171.3713 | 172.1146 | 87.2808 | 134.1562 | 0 | 0 | 0 | 0 | -210.3 | -217.3479 | -198.9 | -205.9177 | -202.8 | -210.2308 | -202.5 | -210.0208 | 167.4295 | 169.0635
2022-02-26 09:30 | -58 | -58.8558 | -0.65271 | 11.2984 | 69.6998 | 72.1744 | -58 | -58.8558 | -168.4448 | 169.2735 | -168.4448 | 169.2735 | 83.5078 | 132.3353 | 0 | 0 | 0 | 0 | -209.6 | -216.7979 | -198.4 | -205.4868 | -202.4 | -209.8979 | -202.3 | -209.775 | 152.9426 | 154.0947
2022-02-26 10:00 | -74 | -74.6726 | -13.2126 | 17.707 | 85.4665 | 87.2714 | -74 | -74.5453 | -185.4092 | 186.2241 | -185.4092 | 186.2241 | 87.0036 | 139.8572 | 0 | 0 | 0 | 0 | -208.6 | -215.0324 | -200.3 | -206.3258 | -205.4 | -212.1277 | -204.9 | -211.7189 | 182.1777 | 188.6768
2022-02-26 10:30 | -57 | -57.5587 | -12.1908 | 15.3712 | 61.497 | 64.0005 | -56 | -56.5685 | -156.2025 | 157.2508 | -156.2025 | 157.2508 | 81.6642 | 143.7217 | 0 | 0 | 0 | 0 | -204.5 | -211.3066 | -197.1 | -203.8696 | -201.1 | -208.5137 | -201 | -208.0308 | 162.2121 | 169.644
2022-02-26 11:00 | -49 | -49.366 | -10.8415 | 12.2983 | 55.6606 | 57.5689 | -48 | -48.2597 | -139.1105 | 139.5997 | -139.1105 | 139.5997 | 99.5731 | 141.5245 | 0 | 0 | 0 | 0 | -207.3 | -213.6982 | -198.5 | -204.9469 | -202.4 | -209.2242 | -202.2 | -209.107 | 137.0344 | 137.8176
2022-02-26 11:30 | -47 | -47.2652 | -6.8925 | 9.7241 | 55.7948 | 57.5722 | -48 | -48.2597 | -135.2277 | 135.653 | -135.2277 | 135.653 | 101.4874 | 145.6977 | 0 | 0 | 0 | 0 | -213 | -219.8619 | -203.7 | -210.3817 | -207.8 | -214.9043 | -207.4 | -214.5432 | 130.6411 | 130.6799
2022-02-26 12:00 | -47 | -47.1699 | -18.4365 | 19.2504 | 51.934 | 53.4885 | -47 | -47.0956 | -126.8404 | 127.1003 | -126.8404 | 127.1003 | 93.7961 | 140.4058 | 0 | 0 | 0 | 0 | -213 | -219.5432 | -205.1 | -211.5892 | -209.7 | -216.6413 | -209.3 | -216.2793 | 133.3327 | 133.4575
2022-02-26 12:30 | -44 | -44.0114 | -10.4532 | 11.5145 | 48.7416 | 49.9866 | -43 | -43.0116 | -117.3366 | 117.4675 | -117.3366 | 117.4675 | 103.7765 | 151.824 | 0 | 0 | 0 | 0 | -214.5 | -221.1198 | -208.9 | -215.5677 | -213.5 | -220.5455 | -213.1 | -220.2592 | 178.4835 | 178.5106
2022-02-26 13:00 | -54 | -54.0833 | -19.5379 | 20.7444 | 58.1466 | 59.4227 | -53 | -53.0848 | -124.4493 | 124.5845 | -124.4493 | 124.5845 | 104.3944 | 152.8838 | 0 | 0 | 0 | 0 | -217.4 | -224.2493 | -210.1 | -216.8789 | -214.3 | -221.4204 | -214 | -221.3074 | 163.3041 | 163.427
2022-02-26 13:30 | -59 | -59 | -26.2617 | 26.5326 | 65.9109 | 66.314 | -58 | -58 | -133.5982 | 133.6109 | -133.5982 | 133.6109 | 125.6765 | 158.4448 | 0 | 0 | 0 | 0 | -218.1 | -223.4059 | -214.7 | -220.605 | -219.9 | -226.1501 | -219.6 | -225.9758 | 231.2298 | 231.2316
2022-02-26 14:00 | -57 | -57.2189 | -17.1112 | 20.6653 | 64.0615 | 65.4186 | -57 | -57.3149 | -130.3301 | 130.563 | -130.3301 | 130.563 | 101.2468 | 160.9332 | 0 | 0 | 0 | 0 | -223.6 | -232.1976 | -219.2 | -227.5831 | -223.9 | -232.6488 | -223.6 | -232.5514 | 214.3074 | 214.5834
2022-02-26 14:30 | -66 | -66.4831 | -22.283 | 26.4541 | 75.3816 | 76.7506 | -67 | -67.3647 | -149.8448 | 150.1643 | -149.8448 | 150.1643 | 69.8486 | 139.8756 | 0 | 0 | 0 | 0 | -225.2 | -232.9532 | -218.8 | -227.0905 | -223.4 | -232.032 | -223.3 | -232.0714 | 185.909 | 186.0298
2022-02-26 15:00 | -74 | -75.1332 | -21.2051 | 29.4913 | 82.586 | 84.7392 | -73 | -74.1485 | -164.5366 | 165.2478 | -164.5366 | 165.2478 | 48.2698 | 129.2117 | 0 | 0 | 0 | 0 | -228.2 | -236.2899 | -221 | -229.3976 | -225.3 | -234.1351 | -225.3 | -234.2411 | 187.3926 | 187.3935
2022-02-26 15:30 | -82 | -83.0241 | -23.34 | 30.7203 | 93.8397 | 95.4734 | -82 | -82.8734 | -183.8248 | 184.3367 | -183.8248 | 184.3367 | 80.1879 | 141.0014 | 0 | 0 | 0 | 0 | -224.6 | -232.2086 | -222.3 | -229.9707 | -227.1 | -235.098 | -226.9 | -235.0869 | 283.5958 | 283.6122
2022-02-26 16:00 | -83 | -84.3445 | -14.6364 | 26.6857 | 95.9994 | 97.8405 | -83 | -84.0119 | -192.0849 | 192.7339 | -192.0849 | 192.7339 | 55.4531 | 138.6106 | 0 | 0 | 0 | 0 | -225.8 | -233.8164 | -223.1 | -231.0014 | -227.9 | -236.1749 | -227.7 | -235.9638 | 283.1245 | 283.2596
2022-02-26 16:30 | -96 | -97.4936 | -10.585 | 27.7663 | 105.7191 | 107.4434 | -95 | -96.5091 | -213.2954 | 213.9125 | -213.2954 | 213.9125 | 61.6122 | 145.5269 | 0 | 0 | 0 | 0 | -222.5 | -229.7597 | -221.1 | -228.5555 | -225.7 | -233.4366 | -225.6 | -233.6754 | 347.779 | 348.0194
2022-02-26 17:00 | -90 | -91.0824 | 2.0269 | 25.448 | 104.053 | 105.52 | -90 | -91.0824 | -215.6295 | 216.1306 | -215.6295 | 216.1306 | 68.4695 | 118.6758 | 0 | 0 | 0 | 0 | -220.6 | -226.8353 | -223 | -232.7614 | -227.6 | -237.8003 | -227.5 | -237.9084 | 397.8257 | 400.9143
2022-02-26 17:30 | -94 | -95.1893 | 2.4976 | 28.2063 | 114.8928 | 116.2183 | -94 | -95.1893 | -237.2893 | 237.7279 | -237.2893 | 237.7279 | 61.6165 | 111.0418 | 0 | 0 | 0 | 0 | -222.7 | -228.7359 | -223.9 | -233.6524 | -228.7 | -238.94 | -228.2 | -238.6071 | 402.0736 | 405.3161
2022-02-26 18:00 | -90 | -91.4112 | 15.3297 | 33.6592 | 111.5696 | 112.9773 | -90 | -91.4112 | -236.7629 | 237.1676 | -236.7629 | 237.1676 | 54.9578 | 110.7516 | 0 | 0 | 0 | 0 | -226.6 | -234.9288 | -220 | -230.3878 | -224.1 | -234.9278 | -223.9 | -234.9179 | 382.2394 | 385.155
2022-02-26 18:30 | -83 | -84.3445 | 25.4074 | 38.7087 | 106.0529 | 107.4713 | -83 | -84.1724 | -229.2607 | 229.7146 | -229.2607 | 229.7146 | 68.9976 | 114.0845 | 0 | 0 | 0 | 0 | -227.6 | -236.6175 | -220.1 | -231.3605 | -224.1 | -235.8782 | -224.2 | -236.0028 | 376.6543 | 381.0801
2022-02-26 19:00 | -82 | -83.0241 | 28.1535 | 38.0627 | 103.4991 | 104.797 | -81 | -82.0366 | -223.8638 | 224.2976 | -223.8638 | 224.2976 | 80.6638 | 154.7533 | 0 | 0 | 0 | 0 | -228.9 | -237.7327 | -220.3 | -227.4299 | -224.7 | -232.0149 | -224.4 | -231.8496 | 355.2747 | 355.2826
2022-02-26 19:30 | -72 | -73.1642 | 35.8599 | 43.5557 | 96.223 | 97.4688 | -73 | -73.9797 | -214.565 | 214.8611 | -214.565 | 214.8611 | 88.5087 | 160.3499 | 0 | 0 | 0 | 0 | -230.8 | -240.0788 | -220.6 | -227.7702 | -225.2 | -232.4992 | -224.6 | -232.1188 | 336.9542 | 336.9643
2022-02-26 20:00 | -74 | -75.1332 | 33.3811 | 41.0673 | 95.0427 | 96.6037 | -73 | -74.1485 | -211.114 | 211.5771 | -211.114 | 211.5771 | 101.8422 | 165.9915 | 0 | 0.6 | 0 | 0 | -231.5 | -240.1306 | -221.4 | -228.77 | -225.5 | -233.0401 | -225.3 | -233.0559 | 333.4478 | 333.467
2022-02-26 20:30 | -80 | -81.3941 | 24.3568 | 33.7217 | 100.2692 | 101.9047 | -79 | -80.2309 | -216.689 | 217.3601 | -216.689 | 217.3601 | 118.7349 | 168.9992 | 0 | 0 | 0 | 0 | -231.8 | -240.4464 | -220.6 | -228.0465 | -225.3 | -232.8719 | -224.8 | -232.547 | 327.0763 | 327.1588
2022-02-26 21:00 | -80 | -82 | 19.4132 | 32.133 | 100.5946 | 102.8099 | -80 | -81.7863 | -213.9274 | 215.208 | -213.9274 | 215.208 | 122.4097 | 172.0969 | 0 | 0 | 0 | 0 | -232.7 | -242.376 | -219.2 | -227.2634 | -223.4 | -231.7012 | -223.1 | -231.539 | 303.4274 | 303.7399
2022-02-26 21:30 | -70 | -72.0347 | 25.1612 | 33.7807 | 89.2688 | 92.2025 | -69 | -71.0634 | -198.143 | 200.0164 | -198.143 | 200.0164 | 134.4414 | 181.2144 | 0 | 0 | 0 | 0 | -232.1 | -242.2822 | -218.4 | -227.0299 | -222.7 | -231.6037 | -222.4 | -231.5364 | 283.7498 | 284.3947
2022-02-26 22:00 | -76 | -77.4661 | 16.4214 | 25.3517 | 92.4892 | 94.7314 | -75 | -76.4853 | -198.7153 | 200.2072 | -198.7153 | 200.2072 | 141.7053 | 183.6108 | 0 | 0 | 0 | 0 | -234.7 | -245.1463 | -218.9 | -227.7302 | -222.9 | -231.9613 | -222.8 | -232.1441 | 264.9743 | 266.1259
2022-02-26 22:30 | -61 | -62.3699 | 26.8726 | 30.9296 | 78.512 | 80.9623 | -61 | -62.5859 | -181.0654 | 182.549 | -181.0654 | 182.549 | 153.733 | 193.1894 | 0 | 0 | 0 | 0 | -235.3 | -246.6675 | -218.6 | -227.9738 | -223 | -232.6471 | -222.7 | -232.5891 | 252.8088 | 254.4447
2022-02-26 23:00 | -53 | -53.7587 | 30.2484 | 31.518 | 71.3059 | 73.1762 | -53 | -53.7587 | -171.8261 | 172.6913 | -171.8261 | 172.6913 | 164.5833 | 191.3304 | 0 | 0 | 0 | 1.2 | -234.2 | -244.476 | -217.4 | -226.123 | -221.8 | -230.8213 | -221.3 | -230.536 | 245.4612 | 247.0558
2022-02-26 23:30 | -39 | -39.8121 | 44.396 | 44.9039 | 54.6029 | 57.1985 | -39 | -39.8121 | -154.8767 | 155.7793 | -154.8767 | 155.7793 | 148.9845 | 184.8503 | 0 | 0.6 | 0 | 0 | -235.1 | -246.3215 | -217.4 | -226.7664 | -221.8 | -231.5258 | -221.3 | -231.22 | 239.0865 | 240.4535
2022-02-27 | -34 | -34.5254 | 44.2081 | 44.4008 | 50.5013 | 52.9824 | -34 | -34.5254 | -139.8308 | 140.8097 | -139.8308 | 140.8097 | 161.3988 | 192.5326 | 0 | 0 | 0 | 0 | -234.9 | -244.9092 | -217.4 | -226.0406 | -221.9 | -230.807 | -221.9 | -230.9045 | 237.6709 | 240.9844
2022-02-27 00:30 | -26 | -26.9258 | 50.4459 | 50.5712 | 41.6609 | 44.9884 | -26 | -26.9258 | -120.9819 | 122.6543 | -120.9819 | 122.6543 | 164.3258 | 198.516 | 0 | 0 | 0 | 0 | -236.4 | -247.4736 | -217.8 | -227.1499 | -222 | -231.6602 | -221.7 | -231.6318 | 207.4426 | 211.9369
2022-02-27 01:00 | -22 | -23.0868 | 50.0731 | 50.1122 | 37.7515 | 41.6173 | -22 | -23.0868 | -111.5184 | 113.5082 | -111.5184 | 113.5082 | 164.9211 | 199.8552 | 0 | 0 | 0 | 0 | -237 | -248.6444 | -218 | -227.6562 | -222.4 | -232.3308 | -222.1 | -232.3059 | 203.3886 | 207.822
2022-02-27 01:30 | -26 | -26.9258 | 45.1636 | 45.1959 | 40.4301 | 44.1863 | -26 | -26.6833 | -114.4134 | 116.472 | -114.4134 | 116.472 | 175.66 | 204.392 | 0 | 0 | 0 | 0 | -237.5 | -247.9429 | -219.1 | -227.8949 | -223.3 | -232.4204 | -223.1 | -232.5728 | 193.0487 | 198.2965
2022-02-27 02:00 | -23 | -24.0416 | 47.8519 | 47.8608 | 37.3559 | 41.4135 | -23 | -24.0416 | -107.8337 | 110.0129 | -107.8337 | 110.0129 | 174.6092 | 205.0787 | 0 | 0 | 0 | 0 | -236.4 | -247.2089 | -217.6 | -226.704 | -221.8 | -231.241 | -221.2 | -230.8364 | 176.3385 | 185.4037
2022-02-27 02:30 | -12 | -12.6491 | 58.5847 | 58.6316 | 26.0364 | 29.8809 | -12 | -12.6491 | -88.7923 | 90.536 | -88.7923 | 90.536 | 182.9424 | 216.1883 | 0 | 0 | 0 | 0 | -238.4 | -253.8816 | -218.5 | -231.7371 | -222.8 | -236.4582 | -222.2 | -236.2128 | 173.2427 | 179.2017
2022-02-27 03:00 | 0 | 0 | 65.5792 | 65.7065 | 18.2858 | 22.6292 | 0 | 0 | -79.7452 | 81.5132 | -79.7452 | 81.5132 | 181.2573 | 215.0187 | 0 | 0 | 0 | 0 | -236.5 | -252.1728 | -217.1 | -230.6334 | -221.4 | -235.1059 | -220.9 | -234.5559 | 165.0071 | 172.7485
2022-02-27 03:30 | 0 | 0 | 66.7087 | 66.8779 | 16.4018 | 21.0258 | 0 | 0 | -80.8717 | 82.573 | -80.8717 | 82.573 | 184.2869 | 217.6308 | 0 | 0 | 0 | 0 | -236.1 | -251.4871 | -216.6 | -229.846 | -220.4 | -234.0296 | -220 | -233.9916 | 168.5689 | 176.1983
2022-02-27 04:00 | 0 | 1 | 71.036 | 71.1768 | 12.1276 | 18.2474 | 1 | 1.4142 | -73.1401 | 75.3043 | -73.1401 | 75.3043 | 180.2167 | 215.2187 | 0 | 0 | 0 | 0 | -235.4 | -251.5216 | -216.4 | -230.0621 | -220.6 | -234.7262 | -219.7 | -234.1907 | 163.9625 | 172.6124
2022-02-27 04:30 | 5 | 5.3852 | 74.8133 | 74.9669 | 8.6197 | 15.7418 | 5 | 5.3852 | -65.4498 | 67.1587 | -65.4498 | 67.1587 | 182.6213 | 217.379 | 0 | 0 | 0 | 0 | -237.2 | -252.7896 | -217.4 | -230.7066 | -221.7 | -235.5569 | -221.3 | -235.4268 | 159.6303 | 168.1916
2022-02-27 05:00 | 8 | 8.0623 | 77.5687 | 77.9099 | 7.0631 | 12.7655 | 8 | 8 | -67.6599 | 68.8351 | -67.6599 | 68.8351 | 177.4301 | 210.4351 | 0 | 0 | 0 | 0 | -237.1 | -252.215 | -217.8 | -230.9107 | -221.9 | -235.4094 | -221.4 | -235.2746 | 157.9483 | 166.3876
2022-02-27 05:30 | 11 | 11 | 82.6031 | 82.9004 | 3.3835 | 10.7101 | 11 | 11 | -67.2432 | 68.7238 | -67.2432 | 68.7238 | 169.7756 | 204.0728 | 0 | 0 | 0 | 0 | -237.4 | -252.497 | -218.2 | -231.0897 | -222.1 | -235.4648 | -221.9 | -235.5768 | 154.4757 | 162.7149
2022-02-27 06:00 | 13 | 13 | 85.902 | 86.2069 | -0.037062 | 9.8973 | 13 | 13 | -64.5575 | 66.0617 | -64.5575 | 66.0617 | 168.508 | 203.634 | 0 | 0 | 0 | 0 | -238.4 | -253.6596 | -218.8 | -232.0383 | -223.3 | -236.6301 | -222.8 | -236.3913 | 153.0202 | 161.4626
2022-02-27 06:30 | 12 | 12.1655 | 83.3479 | 83.5219 | 3.1998 | 12.8511 | 12 | 12.1655 | -72.559 | 74.58 | -72.559 | 74.58 | 156.6153 | 189.599 | 0 | 0 | 0 | 0 | -237.7 | -248.7158 | -217.9 | -227.1608 | -222.3 | -231.9192 | -221.7 | -231.574 | 153.541 | 163.2584
2022-02-27 07:00 | 7 | 7.2801 | 76.4523 | 76.5572 | 11.7967 | 17.6929 | 7 | 7.2801 | -89.0515 | 91.0052 | -89.0515 | 91.0052 | 148.4874 | 182.2247 | 0 | 0 | 0 | 0 | -236.4 | -247.1505 | -217.2 | -226.3483 | -221.5 | -230.925 | -221.1 | -230.712 | 154.8309 | 164.4342
2022-02-27 07:30 | 0 | 0 | 67.8649 | 68.0572 | 15.3415 | 19.7582 | 0 | 0 | -98.4156 | 99.9091 | -98.4156 | 99.9091 | 133.8635 | 167.5322 | 0 | 0 | 0 | 0 | -237.2 | -247.3699 | -218.1 | -226.7687 | -222.3 | -231.3571 | -222.1 | -231.2483 | 144.1756 | 152.3136
2022-02-27 08:00 | 0 | 0 | 77.1218 | 77.3214 | 13.731 | 16.7008 | 0 | 0 | -99.7888 | 100.2959 | -99.7888 | 100.2959 | 133.3165 | 165.8454 | 0 | 0 | 0 | 0 | -238.5 | -248.1421 | -220.1 | -228.3699 | -224.2 | -232.8293 | -224.1 | -232.8684 | 148.2644 | 155.4607
2022-02-27 08:30 | 0 | 0 | 66.6765 | 66.9554 | 20.0583 | 22.0851 | -1 | -1 | -104.6484 | 105.0078 | -104.6484 | 105.0078 | 126.0852 | 158.4412 | 0 | 0 | 0 | 0 | -236.4 | -245.0173 | -219.7 | -227.4214 | -224 | -231.9118 | -223.5 | -231.7638 | 166.3959 | 172.0835
2022-02-27 09:00 | -10 | -10.0499 | 54.9149 | 55.1237 | 28.1858 | 30.1381 | -11 | -11 | -113.3291 | 113.732 | -113.3291 | 113.732 | 128.0562 | 155.8725 | 0 | 0 | 0 | 0 | -231.8 | -239.8197 | -216.4 | -223.629 | -220.6 | -228.2449 | -220.7 | -228.3472 | 185.1802 | 189.6591
2022-02-27 09:30 | -15 | -15 | 53.1692 | 53.3806 | 28.5018 | 29.9545 | -15 | -15 | -113.5476 | 113.8002 | -113.5476 | 113.8002 | 129.8353 | 160.9446 | 0 | 0 | 0 | 0 | -232.7 | -240.7022 | -220.2 | -226.9317 | -224.8 | -231.6197 | -224.4 | -231.5744 | 203.289 | 206.5829
2022-02-27 10:00 | -12 | -12 | 54.5379 | 54.6649 | 23.7765 | 26.183 | -12 | -12.0416 | -108.6417 | 109.0208 | -108.6417 | 109.0208 | 126.4456 | 157.8205 | 0 | 0 | 0 | 0 | -229.7 | -237.5849 | -217.1 | -223.6754 | -221.5 | -228.5555 | -221.2 | -228.296 | 169.4557 | 173.5575
2022-02-27 10:30 | -8 | -8.0623 | 60.0277 | 60.3571 | 23.7491 | 25.0423 | -8 | -8.2462 | -106.2796 | 106.3983 | -106.2796 | 106.3983 | 142.3916 | 170.8879 | 0 | 0 | 0 | 0 | -231.1 | -238.888 | -218.1 | -225.3246 | -222.4 | -229.8638 | -222.5 | -230.2152 | 161.3261 | 165.9325
2022-02-27 11:00 | 0 | 0 | 56.3216 | 56.643 | 13.853 | 16.6512 | 0 | 0 | -94.4101 | 94.6416 | -94.4101 | 94.6416 | 146.1651 | 177.6968 | 0 | 0 | 0 | 0 | -235.5 | -244.3056 | -219.1 | -226.827 | -223.5 | -231.5961 | -223.1 | -231.4648 | 124.2736 | 127.5586
2022-02-27 11:30 | -8 | -8 | 49.5488 | 49.6605 | 19.8704 | 22.7315 | -9 | -9 | -101.0635 | 101.4163 | -101.0635 | 101.4163 | 152.2464 | 185.1742 | 0 | 0 | 0 | 0 | -235.9 | -245.2301 | -217.3 | -225.2724 | -221.4 | -229.783 | -221.2 | -229.6439 | 109.1069 | 112.2939
2022-02-27 12:00 | -7 | -7 | 23.5699 | 24.236 | 14.916 | 18.285 | -7 | -7 | -91.8228 | 92.201 | -91.8228 | 92.201 | 135.5093 | 168.7843 | 0 | 0 | 0 | 0 | -233.9 | -242.5772 | -217.1 | -224.6368 | -221.3 | -229.2373 | -221.2 | -229.2192 | 155.2802 | 157.6704
2022-02-27 12:30 | 0 | 11 | 13.1675 | 16.8521 | 5.1115 | 21.8516 | 0 | 11 | -74.2952 | 78.3817 | -74.2952 | 78.3817 | 149.4093 | 188.5703 | 0 | 0 | 0 | 0 | -236.7 | -250.8355 | -217.5 | -226.1642 | -221.6 | -230.5737 | -221.4 | -230.5481 | 162.5531 | 163.8265
2022-02-27 13:00 | 5 | 11.1803 | 30.6779 | 32.1112 | -0.070531 | 21.1928 | 5 | 12.083 | -64.1075 | 68.4551 | -64.1075 | 68.4551 | 173.0829 | 211.7151 | 0 | 0 | 0 | 0 | -236.8 | -251.5934 | -215.1 | -224.024 | -219.1 | -228.3403 | -218.8 | -228.194 | 113.8695 | 116.2761
2022-02-27 13:30 | -8 | -12.8062 | 46.647 | 47.7669 | 20.1789 | 28.1063 | -8 | -12.8062 | -83.5734 | 86.5002 | -83.5734 | 86.5002 | 149.3432 | 191.0957 | 0 | 1.2 | 0 | 0 | -236.5 | -250.7744 | -218.6 | -227.3317 | -222.8 | -231.8099 | -222.4 | -231.5364 | 163.766 | 165.1296
2022-02-27 14:00 | -14 | -17.2047 | 30.0676 | 31.3619 | 20.2678 | 28.2259 | -14 | -17.2047 | -90.5461 | 93.4107 | -90.5461 | 93.4107 | 131.2488 | 177.7815 | 0 | 0 | -0.3 | -0.3 | -233.2 | -246.7032 | -216.3 | -224.5479 | -220.8 | -229.3126 | -220.2 | -228.898 | 202.1741 | 203.082
2022-02-27 14:30 | -8 | -10 | 30.0871 | 30.9526 | 18.3738 | 24.7947 | -9 | -10.8167 | -93.6151 | 95.358 | -93.6151 | 95.358 | 122.0757 | 168.0632 | 0 | 0 | 0 | 0 | -233.4 | -246.2514 | -215.7 | -223.6705 | -220 | -228.1862 | -219.5 | -228.0088 | 218.8478 | 220.2503
2022-02-27 15:00 | -15 | -16.5529 | 30.6079 | 31.3984 | 21.9861 | 26.9495 | -15 | -16.5529 | -102.056 | 103.3425 | -102.056 | 103.3425 | 120.0425 | 167.3865 | 0 | 0 | 0 | 0 | -233 | -245.4952 | -216.4 | -224.3666 | -221 | -228.7082 | -220.8 | -228.7729 | 224.8983 | 226.0177
2022-02-27 15:30 | -30 | -31.3209 | 31.4428 | 33.8542 | 45.3453 | 48.7763 | -31 | -32.0156 | -133.0516 | 134.3326 | -133.0516 | 134.3326 | 131.1972 | 170.4373 | 0 | 0 | 0 | 0 | -231.8 | -243.9698 | -216.2 | -223.4534 | -220.3 | -227.6551 | -220.1 | -227.6137 | 243.3308 | 244.2661
2022-02-27 16:00 | -38 | -38.833 | 40.8454 | 43.748 | 58.8343 | 60.8696 | -39 | -39.8121 | -165.2828 | 165.9829 | -165.2828 | 165.9829 | 99.6378 | 152.8786 | 0 | 0 | 0 | 0 | -232.3 | -243.5979 | -216.8 | -223.934 | -221.3 | -228.0339 | -221.5 | -227.9639 | 276.0669 | 276.2957
2022-02-27 16:30 | -69 | -71.0634 | 22.8262 | 34.8279 | 87.2537 | 89.8865 | -69 | -71.0634 | -209.3312 | 210.7408 | -209.3312 | 210.7408 | 90.9738 | 157.7328 | 0 | 0 | 0 | 0 | -229.7 | -242.1373 | -217.6 | -224.4941 | -222.2 | -228.6154 | -221.7 | -228.9601 | 308.0176 | 308.0881
2022-02-27 17:00 | -62 | -64.5601 | 35.0293 | 44.3556 | 81.1154 | 84.155 | -61 | -63.6003 | -199.8957 | 201.4731 | -199.8957 | 201.4731 | 55.9692 | 139.0433 | 0 | 0 | 0 | 0 | -230 | -242.8956 | -216.7 | -225.1854 | -220.5 | -229.6496 | -221.1 | -229.9329 | 316.6044 | 317.5403
2022-02-27 17:30 | -60 | -62.6418 | 32.0239 | 41.2684 | 81.2401 | 84.2312 | -60 | -62.6418 | -207.1466 | 208.5291 | -207.1466 | 208.5291 | 66.1865 | 139.0047 | 0 | 0 | 0 | 0 | -233.4 | -245.2768 | -219.9 | -227.5741 | -224.4 | -232.2313 | -224 | -232.316 | 323.9852 | 324.3652
2022-02-27 18:00 | -46 | -48.3839 | 55.1653 | 60.3308 | 66.7124 | 69.6736 | -46 | -48.3839 | -188.9758 | 190.2363 | -188.9758 | 190.2363 | 55.9874 | 133.2583 | 0 | 0 | 0 | 0 | -232.1 | -244.1934 | -217.6 | -226.1586 | -222.1 | -230.6575 | -221.6 | -230.3511 | 291.599 | 293.3026
2022-02-27 18:30 | -33 | -35.1141 | 70.1068 | 73.1952 | 53.8178 | 56.7697 | -33 | -35.1141 | -171.1734 | 172.3113 | -171.1734 | 172.3113 | 57.3058 | 134.9036 | 0 | 0 | 0 | 0 | -230.2 | -243.3078 | -217.5 | -225.6996 | -222.1 | -230.3564 | -221.7 | -230.3957 | 286.3755 | 288.4408
2022-02-27 19:00 | -19 | -21.9545 | 84.2925 | 86.3196 | 42.7979 | 45.8802 | -19 | -21.9545 | -152.2429 | 153.2957 | -152.2429 | 153.2957 | 55.9245 | 130.4797 | 0 | 0 | 0 | 0 | -230 | -243.6229 | -217 | -226.0577 | -221.3 | -230.5646 | -221.1 | -230.5068 | 273.7901 | 276.333
2022-02-27 19:30 | -10 | -12.2066 | 94.51 | 95.9838 | 34.3958 | 36.9638 | -10 | -12.8062 | -142.5143 | 143.1368 | -142.5143 | 143.1368 | 63.5547 | 144.0598 | 0 | 0 | 0 | 0 | -229.6 | -241.9161 | -217 | -224.687 | -221.6 | -229.3708 | -221.4 | -229.6284 | 281.9711 | 291.8452
2022-02-27 20:00 | -8 | -12.0416 | 94.6418 | 96.0971 | 30.6688 | 34.4891 | -7 | -11.4018 | -135.6047 | 136.7748 | -135.6047 | 136.7748 | 70.009 | 150.6443 | 0 | 0 | 0 | 0 | -230.4 | -244.0582 | -216.6 | -225.2578 | -221 | -229.7355 | -220.8 | -229.8605 | 270.3622 | 280.6753
2022-02-27 20:30 | -13 | -15.2643 | 85.7624 | 86.8948 | 35.7846 | 38.6493 | -14 | -15.6525 | -138.9128 | 140.045 | -138.9128 | 140.045 | 88.0987 | 153.4322 | 0 | 0 | 0 | 0 | -230.7 | -238.8985 | -217 | -225.6145 | -221.1 | -230.1582 | -220.8 | -229.9984 | 261.1633 | 274.1071
2022-02-27 21:00 | -15 | -18.6011 | 79.6199 | 81.326 | 37.9462 | 41.9824 | -15 | -18.6011 | -137.7282 | 140.031 | -137.7282 | 140.031 | 102.0877 | 165.4802 | 0 | 0 | 0 | 1.2 | -242 | -250.6814 | -225.6 | -233.9582 | -229.9 | -238.4068 | -229.5 | -238.7469 | 230.1526 | 244.8932
2022-02-27 21:30 | -14 | -17.8045 | 78.2278 | 79.5627 | 33.2588 | 38.2679 | -14 | -17.8045 | -129.7391 | 132.3641 | -129.7391 | 132.3641 | 121.7429 | 174.6847 | 0 | 0 | 0 | 0 | -241.9 | -250.4771 | -223.6 | -231.7372 | -228.6 | -235.1311 | -228.3 | -235.0289 | 219.3381 | 222.7749
2022-02-27 22:00 | -9 | -15.8114 | 78.9578 | 80.2797 | 28.4152 | 35.424 | -9 | -15.8114 | -115.5061 | 119.2179 | -115.5061 | 119.2179 | 139.682 | 190.2152 | 0 | 0 | 0 | 0 | -249.9 | -260.6153 | -231 | -240.1475 | -235.4 | -244.9827 | -234.9 | -244.7241 | 196.437 | 201.0425
2022-02-27 22:30 | -2 | -14.1421 | 82.1307 | 83.37 | 22.1799 | 31.686 | -3 | -14.3178 | -105.7124 | 110.0955 | -105.7124 | 110.0955 | 156.006 | 203.4562 | 0 | 0 | 0 | 0 | -259.9 | -272.493 | -238.1 | -248.296 | -242.6 | -253.1089 | -242.2 | -252.9527 | 166.3499 | 171.8847
2022-02-27 23:00 | 2 | 13.1529 | 82.8298 | 83.7024 | 17.2339 | 28.2812 | 2 | 13.1529 | -106.0719 | 110.449 | -106.0719 | 110.449 | 182.065 | 225.4665 | 0 | 0 | 0 | 0 | -274 | -288.8058 | -251 | -262.5794 | -256.5 | -268.1914 | -255.2 | -267.9146 | 150.9279 | 157.0188
2022-02-27 23:30 | 7 | 14.7648 | 92.1343 | 92.7907 | 8.5301 | 22.8136 | 8 | 15.2643 | -96.6521 | 100.0427 | -96.6521 | 100.0427 | 170.0443 | 215.9434 | 0 | 0 | 0 | 0 | -279.6 | -293.0767 | -254.5 | -265.2608 | -259.9 | -270.5285 | -259.3 | -270.2124 | 135.9258 | 142.1716
2022-02-28 | 11 | 17.0294 | 89.9821 | 90.6377 | 6.4157 | 23.5981 | 11 | 17.0294 | -81.5394 | 86.5497 | -81.5394 | 86.5497 | 180.796 | 227.5959 | 0 | 0 | 0 | 0 | -286.7 | -301.4928 | -261 | -272.7279 | -265.7 | -278.1247 | -265.3 | -277.8253 | 114.7631 | 121.8228
2022-02-28 00:30 | 9 | 16.6433 | 86.7964 | 87.3289 | 6.2576 | 24.2605 | 9 | 16.6433 | -69.0781 | 74.9086 | -69.0781 | 74.9086 | 199.2239 | 245.3559 | 0 | 0.9 | 0 | 1.2 | -302.5 | -318.7601 | -274.8 | -287.5371 | -280 | -293.533 | -279.2 | -293.0421 | 94.9996 | 102.2319
2022-02-28 01:00 | 7 | 16.5529 | 81.0258 | 81.695 | 9.3417 | 26.6274 | 7 | 16.5529 | -69.4881 | 76.8095 | -69.4881 | 76.8095 | 203.3939 | 250.6119 | 0 | 0.6 | 0 | 0 | -306 | -324.1308 | -277.7 | -291.4266 | -282.8 | -296.8902 | -282.1 | -296.5294 | 83.9482 | 91.3983
2022-02-28 01:30 | 3 | 15.2971 | 76.8491 | 77.6925 | 12.4721 | 28.3875 | 2 | 15.1327 | -73.2291 | 80.4574 | -73.2291 | 80.4574 | 218.6099 | 262.7684 | 0 | 0 | 0 | 0 | -308 | -326.7129 | -279.9 | -294.4591 | -285 | -300.3962 | -284.6 | -299.5966 | 82.5517 | 89.6787
2022-02-28 02:00 | 2 | 15.1327 | 75.7713 | 76.6025 | 13.6315 | 28.8656 | 2 | 15.1327 | -72.2402 | 79.6739 | -72.2402 | 79.6739 | 224.4306 | 267.2572 | 0 | 0 | -0.9 | -0.9 | -309.5 | -327.9672 | -280.8 | -294.9316 | -285.9 | -300.4606 | -285.3 | -300.2928 | 78.4807 | 86.2264
2022-02-28 02:30 | 5 | 14.8661 | 79.1041 | 79.2923 | 9.7364 | 22.8894 | 5 | 15.8114 | -66.3279 | 71.774 | -66.3279 | 71.774 | 226.1418 | 261.546 | 0 | 0 | 0 | 0 | -309.7 | -331.0891 | -280.6 | -296.9096 | -285.9 | -302.5834 | -285.3 | -302.3867 | 72.5477 | 76.6452
2022-02-28 03:00 | 4 | 10.7703 | 75.8918 | 76.0191 | 12.6974 | 23.4213 | 3 | 9.4868 | -75.5724 | 80.0741 | -75.5724 | 80.0741 | 231.285 | 265.3329 | 0 | 0 | 0 | 0 | -308.6 | -328.4494 | -280.2 | -295.4835 | -285.7 | -301.177 | -285.8 | -300.9947 | 82.1914 | 85.6814
2022-02-28 03:30 | -2 | -9.2195 | 71.6166 | 71.7254 | 18.4726 | 26.182 | -2 | -9.2195 | -87.9827 | 91.5916 | -87.9827 | 91.5916 | 236.733 | 266.9247 | 0 | 0 | 0 | 0 | -307.1 | -325.8095 | -279.7 | -294.2188 | -284.3 | -299.6262 | -284.3 | -299.9749 | 101.2617 | 103.5706
2022-02-28 04:00 | -5 | -11.1803 | 70.1872 | 70.4358 | 22.3324 | 29.3875 | -6 | -11.6619 | -95.3208 | 98.696 | -95.3208 | 98.696 | 230.0082 | 262.1658 | 0 | 0 | -0.3 | -0.3 | -309.3 | -327.9219 | -281.1 | -294.5035 | -286.2 | -300.1669 | -285.3 | -300.6547 | 104.7238 | 106.3168
2022-02-28 04:30 | -11 | -14.2127 | 68.4795 | 68.9463 | 29.6728 | 34.5459 | -11 | -13.6015 | -110.4276 | 113.0209 | -110.4276 | 113.0209 | 228.8139 | 260.7565 | 0.3 | 0.3 | 0 | 0 | -308.6 | -327.4573 | -281.3 | -296.0221 | -287 | -301.7762 | -286.1 | -301.6519 | 129.1465 | 129.8884
2022-02-28 05:00 | -10 | -12.8062 | 73.3692 | 73.8536 | 30.2444 | 34.0826 | -10 | -12.8062 | -116.3428 | 118.0236 | -116.3428 | 118.0236 | 208.4203 | 243.1973 | 0 | 0 | 0 | 0 | -307.6 | -327.2566 | -280.6 | -295.7395 | -286 | -301.6497 | -284.9 | -301.0503 | 129.8972 | 130.4779
2022-02-28 05:30 | -4 | -10.7703 | 89.3441 | 90.8392 | 25.1594 | 29.7439 | -4 | -9.8489 | -113.8902 | 115.4932 | -113.8902 | 115.4932 | 175.0763 | 225.7989 | 0 | 0.9 | 0 | 0 | -310 | -327.9295 | -281.7 | -295.174 | -287.3 | -300.9775 | -287.1 | -300.627 | 122.8421 | 123.1029
2022-02-28 06:00 | -8 | -12.0416 | 123.6314 | 124.3065 | 0 | 0 | -8 | -12.0416 | -111.3985 | 111.5769 | -111.3985 | 111.5769 | 162.8365 | 191.5996 | 0.6 | 0.6 | 0 | 0 | -308.2 | -323.6455 | -282.8 | -297.855 | -287.6 | -303.1995 | -287.7 | -303.4899 | 155.367 | 167.3814
2022-02-28 06:30 | -6 | -8.4853 | 129.7845 | 130.8747 | 0 | 0 | -6 | -8.4853 | -119.0385 | 119.0687 | -119.0385 | 119.0687 | 131.6366 | 162.7832 | 0 | 0 | 0 | 1.2 | -307.7 | -326.4956 | -281.1 | -294.6958 | -285.9 | -300.3229 | -285.7 | -300.3531 | 159.7404 | 167.9936
2022-02-28 07:00 | -9 | -9.0554 | 132.7533 | 133.9833 | 0 | 0 | -9 | -9.0554 | -124.2344 | 124.3007 | -124.2344 | 124.3007 | 126.561 | 153.6096 | 0 | 0 | -0.3 | -0.3 | -306.1 | -323.4441 | -279.8 | -293.7592 | -284.6 | -299.4451 | -284 | -299.0889 | 173.0134 | 179.7303
2022-02-28 07:30 | -24 | -24.7386 | 131.1346 | 132.267 | 0 | 0 | -25 | -25.7099 | -141.2884 | 141.2963 | -141.2884 | 141.2963 | 113.8435 | 136.8087 | 0 | 0 | 0 | 0 | -305.5 | -320.3882 | -280.7 | -293.5203 | -285.8 | -299.1368 | -285.9 | -299.2547 | 181.3749 | 190.6243
2022-02-28 08:00 | -38 | -38.4708 | 132.6786 | 134.1809 | 0 | 0 | -39 | -39.6232 | -157.0711 | 157.1288 | -157.0711 | 157.1288 | 124.9353 | 148.8312 | 0 | 0 | 0 | 0 | -304.9 | -319.984 | -280.7 | -293.5949 | -285.9 | -299.115 | -285.8 | -299.0706 | 208.1482 | 215.2656
2022-02-28 08:30 | -49 | -49.366 | 130.4114 | 131.8084 | 0 | 0 | -48 | -48.3735 | -163.2504 | 163.3022 | -163.2504 | 163.3022 | 117.8824 | 143.3209 | 0.3 | 0.3 | 0 | 0 | -313.2 | -328.573 | -287.9 | -301.2401 | -292.8 | -306.8859 | -292.7 | -307.2245 | 191.014 | 197.0574
2022-02-28 09:00 | -45 | -45.5412 | 128.3508 | 129.6484 | 0 | 0 | -46 | -46.5296 | -155.6917 | 155.7227 | -155.6917 | 155.7227 | 110.9122 | 137.3232 | 0 | 0 | 0 | 0 | -310.7 | -326.3962 | -286 | -298.7484 | -291.2 | -304.423 | -290.8 | -303.7907 | 174.2793 | 180.9333
2022-02-28 09:30 | -47 | -48.7647 | 129.9667 | 131.8448 | 0 | 0 | -47 | -49.0408 | -152.2538 | 152.3335 | -152.2538 | 152.3335 | 114.5249 | 146.2959 | 0 | 0 | -0.6 | -0.6 | -312 | -328.1591 | -287.3 | -300.6881 | -292.5 | -305.8787 | -292.2 | -305.9828 | 167.6133 | 172.8816
2022-02-28 10:00 | -58 | -59.9083 | 130.6568 | 132.7769 | 0 | 0 | -58 | -59.9083 | -163.9155 | 163.9969 | -163.9155 | 163.9969 | 134.9048 | 168.3419 | 0 | 0 | 0 | 0 | -309.4 | -326.0645 | -286.8 | -300.9605 | -292 | -306.4179 | -292.1 | -306.5673 | 212.7861 | 216.6956
2022-02-28 10:30 | -68 | -70.342 | 129.3676 | 131.3835 | 0 | 0 | -69 | -71.3092 | -168.512 | 168.6277 | -168.512 | 168.6277 | 120.7728 | 158.8339 | 0 | 0 | 0 | 0 | -310.1 | -326.7605 | -287.9 | -301.4729 | -293.2 | -306.9333 | -292.9 | -306.7685 | 210.871 | 213.0073
2022-02-28 11:00 | -52 | -55.3624 | 123.2485 | 125.1013 | 0 | 0 | -52 | -55.7136 | -152.1317 | 152.3305 | -152.1317 | 152.3305 | 109.6824 | 149.8922 | 0 | 0 | 0 | 1.2 | -309.2 | -327.7692 | -285.8 | -300.6234 | -290.9 | -306.1474 | -291 | -306.3995 | 169.2507 | 170.7857
2022-02-28 11:30 | -50 | -52.4976 | 130.1092 | 131.8884 | 0 | 0 | -51 | -53.7587 | -142.1542 | 142.2271 | -142.1542 | 142.2271 | 124.1291 | 156.1058 | 0 | 0 | -0.3 | -0.3 | -303.9 | -317.1464 | -279.9 | -292.6021 | -284.8 | -298.1706 | -284.6 | -298.2311 | 161.2245 | 163.2859
2022-02-28 12:00 | -54 | -56.3205 | 123.0085 | 124.5408 | 0 | 0 | -53 | -55.3624 | -137.3388 | 137.3986 | -137.3388 | 137.3986 | 114.6162 | 147.6852 | 0 | 0 | 0 | 0 | -299.3 | -311.8016 | -278.4 | -291.4032 | -283.2 | -296.5152 | -283.1 | -296.5041 | 184.5998 | 186.0563
2022-02-28 12:30 | -34 | -36.0555 | 96.0952 | 97.2666 | 0 | 0 | -35 | -37 | -122.1773 | 122.2082 | -122.1773 | 122.2082 | 111.5318 | 146.2426 | 0 | 0 | 0 | 0 | -295.9 | -308.733 | -275.6 | -288.4212 | -280.5 | -293.329 | -280.5 | -293.8141 | 201.9944 | 203.8297
2022-02-28 13:00 | -27 | -28.1603 | 86.7318 | 87.7354 | 0 | 0 | -27 | -28.4605 | -114.5843 | 114.5844 | -114.5843 | 114.5844 | 123.8178 | 158.1233 | 0 | 0 | 0 | 0 | -295.1 | -305.9224 | -275.7 | -287.4939 | -280.5 | -293.1141 | -280.4 | -293.0091 | 226.6382 | 229.2192
2022-02-28 13:30 | -19 | -20.6155 | 81.0955 | 82.1018 | 0 | 0 | -19 | -20.2485 | -101.8705 | 101.8732 | -101.8705 | 101.8732 | 162.2617 | 193.638 | 0 | 0 | 0 | 0 | -312.2 | -327.2587 | -288.5 | -302.8939 | -293.9 | -308.1781 | -293.3 | -307.7613 | 213.6569 | 215.261
2022-02-28 14:00 | -21 | -21.8403 | 67.936 | 68.836 | 0 | 0 | -21 | -21.8403 | -108.1284 | 108.1296 | -108.1284 | 108.1296 | 184.9713 | 207.5657 | 0 | 0 | 0 | 1.2 | -310 | -322.376 | -287 | -297.6748 | -291.9 | -303.2671 | -291.5 | -303.8147 | 217.6845 | 219.5558
2022-02-28 14:30 | -39 | -40.5216 | 78.9222 | 79.6094 | 0 | 0 | -40 | -41.4849 | -130.1535 | 130.1548 | -130.1535 | 130.1548 | 166.237 | 189.3588 | 0 | 0 | 0 | 0 | -297.5 | -309.3778 | -276.6 | -287.4203 | -281.6 | -292.9805 | -281.2 | -293.3632 | 223.911 | 226.1849
2022-02-28 15:00 | -60 | -61.3922 | 79.6504 | 80.3355 | 0 | 0 | -60 | -61.3922 | -139.9871 | 140.0259 | -139.9871 | 140.0259 | 150.8851 | 178.1857 | 0 | 0 | -0.6 | -0.6 | -299 | -316.1978 | -278.4 | -290.8006 | -283.1 | -296.123 | -283 | -296.237 | 261.6773 | 262.9675
2022-02-28 15:30 | -69 | -70.8308 | 99.7577 | 100.5303 | 0 | 0 | -70 | -72.0347 | -155.5417 | 155.6339 | -155.5417 | 155.6339 | 142.0656 | 171.4501 | 0 | 0 | 0 | 0 | -306.8 | -324.5762 | -284.6 | -297.7318 | -289.8 | -303.3537 | -289 | -303.4115 | 252.2056 | 253.4045
2022-02-28 16:00 | -78 | -82.2192 | 94.4173 | 95.1259 | 0 | 0 | -78 | -82.2192 | -170.42 | 170.8074 | -170.42 | 170.8074 | 111.5386 | 153.3633 | 0 | 0 | 0 | 0 | -306 | -324.0078 | -284 | -297.1077 | -289.2 | -302.6599 | -288.9 | -302.6123 | 254.532 | 255.1439
2022-02-28 16:30 | -77 | -80.6536 | 15.7347 | 40.8669 | 95.0283 | 98.802 | -77 | -80.6536 | -221.3059 | 222.4242 | -221.3059 | 222.4242 | 93.9368 | 142.2774 | 0 | 0.9 | 0 | 0 | -308 | -325.704 | -286.8 | -298.998 | -292 | -304.4524 | -291.5 | -305.2847 | 281.1782 | 282.0029
2022-02-28 17:00 | -78 | -81.0432 | 26.9425 | 48.599 | 98.4805 | 101.6483 | -77 | -80.3617 | -228.6532 | 229.6227 | -228.6532 | 229.6227 | 85.1721 | 143.8649 | 0 | 0 | 0 | 0 | -305.2 | -323.0878 | -285.6 | -298.3654 | -290.8 | -303.8588 | -290.9 | -303.7516 | 307.5212 | 308.1062
2022-02-28 17:30 | -80 | -83.2406 | 39.0952 | 58.2707 | 101.862 | 104.5102 | -78 | -81.3204 | -235.8922 | 236.5614 | -235.8922 | 236.5614 | 94.5717 | 145.3515 | 0 | 0.9 | 0 | 0 | -307.8 | -326.2307 | -288.5 | -302.5284 | -293.7 | -308.2735 | -293.6 | -307.8517 | 310.2591 | 311.3823
2022-02-28 18:00 | -68 | -71.1688 | 53.7072 | 68.2915 | 92.2001 | 94.9891 | -68 | -71.1688 | -220.7798 | 221.5032 | -220.7798 | 221.5032 | 75.2293 | 136.3408 | 0 | 0 | 0 | 0 | -309.2 | -327.789 | -288.3 | -302.0754 | -293.5 | -307.7927 | -293.3 | -307.7576 | 275.3051 | 276.7279
2022-02-28 18:30 | -48 | -51.264 | 70.7358 | 79.4864 | 75.4837 | 78.1679 | -48 | -50.9215 | -197.9081 | 198.6334 | -197.9081 | 198.6334 | 84.9886 | 134.7508 | 0 | 0 | 0 | 0 | -309 | -327.0338 | -287.5 | -301.4642 | -292.7 | -306.9637 | -292.8 | -306.9624 | 275.7434 | 278.5
2022-02-28 19:00 | -38 | -41.2311 | 84.9414 | 91.6735 | 62.9732 | 65.9019 | -38 | -41.2311 | -177.3383 | 178.2046 | -177.3383 | 178.2046 | 81.1901 | 132.1936 | 0 | 0 | 0 | 0 | -307.5 | -326.1378 | -285.8 | -302.0931 | -290.3 | -306.9942 | -290 | -306.9319 | 248.5815 | 253.0703
2022-02-28 19:30 | -18 | -21.095 | 102.7117 | 106.8736 | 45.7316 | 48.0681 | -18 | -21.095 | -152.0664 | 152.4393 | -152.0664 | 152.4393 | 81.8734 | 128.1249 | 0 | 0 | 0 | 0 | -308 | -325.938 | -286.5 | -301.6501 | -291.2 | -308.3279 | -291 | -308.3001 | 233.1422 | 237.1788
2022-02-28 20:00 | -7 | -12.2066 | 109.602 | 112.7882 | 34.6047 | 37.1962 | -7 | -12.2066 | -135.6466 | 135.9961 | -135.6466 | 135.9961 | 89.959 | 134.5924 | 0 | 0.9 | -0.9 | -0.9 | -308.3 | -328.4866 | -285.9 | -302.5163 | -290.5 | -307.7458 | -290.3 | -307.4667 | 220.4602 | 225.1894
2022-02-28 20:30 | -23 | -25.9422 | 89.8333 | 94.3575 | 49.222 | 52.4397 | -23 | -25.9422 | -154.8541 | 156.0138 | -154.8541 | 156.0138 | 116.6226 | 181.011 | 0 | 0.9 | 0 | 0 | -310.7 | -330.0128 | -285.6 | -298.8795 | -291.3 | -304.5997 | -291.6 | -304.4553 | 208.5256 | 208.5439
2022-02-28 21:00 | -37 | -38.6005 | 71.2608 | 75.3844 | 61.0674 | 63.2898 | -37 | -38.6005 | -170.9076 | 172.0091 | -170.9076 | 172.0091 | 155.4931 | 207.4867 | 0 | 0 | 0 | 0 | -311.6 | -331.2012 | -286.9 | -300.3513 | -292.1 | -306.3523 | -292.5 | -306.1151 | 214.8126 | 214.8182
2022-02-28 21:30 | -31 | -32.28 | 72.4824 | 75.3767 | 54.5752 | 56.7276 | -32 | -32.9848 | -160.1282 | 161.2122 | -160.1282 | 161.2122 | 171.2473 | 215.2678 | 0 | 0.9 | 0 | 0 | -308.9 | -324.8308 | -285.9 | -299.1687 | -291.5 | -304.7839 | -291.3 | -305.2981 | 198.0362 | 198.3172
2022-02-28 22:00 | -24 | -26 | 75.8814 | 78.0878 | 45.052 | 48.2027 | -24 | -26 | -142.3865 | 143.9095 | -142.3865 | 143.9095 | 187.907 | 231.8051 | 0 | 0 | 0 | 0 | -311.5 | -327.6752 | -286.3 | -301.1515 | -291.8 | -306.2358 | -292.1 | -306.1588 | 178.2723 | 178.7386
2022-02-28 22:30 | -15 | -18.6011 | 79.4964 | 81.4796 | 36.845 | 40.7095 | -15 | -18.0278 | -131.276 | 133.059 | -131.276 | 133.059 | 201.708 | 244.7986 | 0 | 0 | -0.6 | -0.6 | -313.1 | -328.8457 | -287.1 | -300.6654 | -292.4 | -306.5056 | -292 | -306.0856 | 153.2571 | 154.2726
2022-02-28 23:00 | -9 | -15 | 82.2267 | 84.2911 | 31.4099 | 36.88 | -10 | -15.6205 | -128.1823 | 130.6009 | -128.1823 | 130.6009 | 204.7309 | 245.9393 | 0 | 0 | 0 | 0 | -314.4 | -332.0868 | -286.7 | -300.931 | -292.1 | -306.8401 | -291.9 | -307.1837 | 137.9434 | 139.4405
2022-02-28 23:30 | 0 | 11 | 91.6746 | 92.9946 | 20.2569 | 26.7913 | 0 | 11 | -119.2398 | 121.0273 | -119.2398 | 121.0273 | 193.6349 | 239.9586 | 0.3 | 0.3 | 0 | 0 | -313.9 | -331.6379 | -287 | -299.6471 | -291.5 | -306.2056 | -291 | -305.4043 | 132.3412 | 132.536
2022-03-01 | 2 | 12.1655 | 89.5284 | 90.6439 | 17.2209 | 26.021 | 2 | 12.1655 | -109.144 | 112.1181 | -109.144 | 112.1181 | 196.0808 | 243.796 | 0 | 0.9 | 0 | 0 | -314.6 | -333.3094 | -286 | -300.3147 | -291.5 | -305.6796 | -290.9 | -305.4819 | 114.7389 | 115.1863
2022-03-01 00:30 | 6 | 13.4164 | 91.5768 | 92.5224 | 12.0055 | 23.5177 | 6 | 13.4164 | -93.0414 | 96.9285 | -93.0414 | 96.9285 | 201.4709 | 249.6309 | 0 | 0 | 0 | 0 | -312.4 | -331.3669 | -283.9 | -298.3423 | -289.1 | -304.029 | -288.6 | -303.9288 | 107.7823 | 108.3014
2022-03-01 01:00 | 12 | 16.2788 | 94.5356 | 95.1921 | 5.8326 | 20.2662 | 12 | 16.2788 | -82.5405 | 86.9012 | -82.5405 | 86.9012 | 204.9478 | 253.3516 | 0 | 0 | 0 | 0 | -315.5 | -334.5539 | -286.2 | -300.3604 | -291.5 | -306.4927 | -290.9 | -306.1721 | 94.5972 | 95.4746
2022-03-01 01:30 | 16 | 20 | 97.4273 | 98.0254 | 0.87042 | 19.8599 | 16 | 20 | -75.5862 | 80.8558 | -75.5862 | 80.8558 | 215.291 | 262.6493 | 0 | 0 | 0 | 0 | -314.6 | -334.0717 | -285.9 | -300.1666 | -290.4 | -306.299 | -290 | -306.3624 | 93.3934 | 94.3025
2022-03-01 02:00 | 24 | 24.5153 | 103.7286 | 103.8307 | -6.1614 | 15.569 | 23 | 23.5372 | -62.8256 | 66.9209 | -62.8256 | 66.9209 | 216.1865 | 252.2181 | 0 | 0.6 | 0 | 0 | -313.9 | -332.4622 | -284.8 | -298.8836 | -290.3 | -304.8255 | -289.6 | -304.3262 | 79.0347 | 81.8073
2022-03-01 02:30 | 24 | 24.5153 | 104.2577 | 104.3511 | -7.3254 | 15.8949 | 24 | 24.5153 | -58.9317 | 62.5156 | -58.9317 | 62.5156 | 216.9617 | 252.841 | 0 | 0 | 0 | 0.9 | -316.2 | -335.1189 | -286.5 | -300.9117 | -291.9 | -306.7173 | -291.3 | -306.4139 | 67.7903 | 70.9805
2022-03-01 03:00 | 27 | 27.4591 | 106.3287 | 106.4058 | -8.9864 | 15.9021 | 27 | 27.4591 | -58.1483 | 61.6802 | -58.1483 | 61.6802 | 215.9402 | 246.3941 | 0 | 0 | 0 | 0 | -316.4 | -334.6109 | -286.3 | -300.1964 | -291.5 | -305.5888 | -290.9 | -305.3175 | 62.7977 | 63.2006
2022-03-01 03:30 | 28 | 28.6356 | 108.627 | 108.7304 | -9.9838 | 17.0388 | 28 | 28.4429 | -57.0069 | 60.3208 | -57.0069 | 60.3208 | 212.9322 | 243.5717 | 0.3 | 0.3 | 0 | 0 | -315.6 | -332.8969 | -285.5 | -298.1517 | -290.6 | -303.984 | -289.9 | -303.7111 | 67.8835 | 68.1974
2022-03-01 04:00 | 24 | 24.5153 | 106.6896 | 106.8297 | -5.0445 | 13.4561 | 24 | 24.5153 | -63.4664 | 65.7573 | -63.4664 | 65.7573 | 209.1886 | 239.2239 | 0 | 0 | -0.6 | -0.6 | -314.3 | -331.8521 | -283.7 | -297.0562 | -288.6 | -302.6302 | -288.2 | -302.5468 | 69.5527 | 69.8151
2022-03-01 04:30 | 20 | 20.2237 | 104.1162 | 104.2402 | 0.98854 | 10.9232 | 20 | 20.2237 | -75.0294 | 76.4664 | -75.0294 | 76.4664 | 198.5702 | 226.7146 | 0 | 0 | 0 | 0 | -316 | -331.9254 | -286.2 | -298.1259 | -291.2 | -303.8513 | -290.7 | -303.7191 | 75.286 | 75.4753
2022-03-01 05:00 | 22 | 22 | 111.9409 | 112.0584 | -1.7415 | 7.3685 | 23 | 23 | -76.1753 | 76.5421 | -76.1753 | 76.5421 | 189.9282 | 219.2169 | -0.3 | -0.3 | 0 | 0 | -316.1 | -330.427 | -286 | -297.0481 | -291.1 | -302.3304 | -290.7 | -303.1333 | 99.5293 | 99.7085
2022-03-01 05:30 | 21 | 21.095 | 117.7697 | 118.3288 | 1.439 | 8.0547 | 21 | 21.095 | -86.1925 | 86.4668 | -86.1925 | 86.4668 | 185.3785 | 222.0382 | 0 | 0 | 0 | 0 | -312.7 | -328.6581 | -285.7 | -298.0469 | -291.2 | -303.3448 | -290.4 | -303.4746 | 142.2639 | 142.344
2022-03-01 06:00 | 26 | 26.1725 | 127.4238 | 128.0762 | 0 | 0 | 26 | 26.1725 | -90.5067 | 90.9478 | -90.5067 | 90.9478 | 161.9839 | 191.8728 | 0 | 0 | 0 | 0 | -313.7 | -327.2 | -287.7 | -298.2236 | -293.3 | -303.9807 | -292.6 | -304.9882 | 165.8499 | 166.0017
2022-03-01 06:30 | 27 | 27.0185 | 132.3603 | 133.3466 | 0 | 0 | 26 | 26.0768 | -95.4868 | 95.8748 | -95.4868 | 95.8748 | 144.7749 | 160.9093 | 0.3 | 0.94868 | 0 | 0 | -311.1 | -330.0531 | -285.9 | -301.5016 | -290.5 | -306.6188 | -290.3 | -306.4575 | 197.574 | 204.2955
2022-03-01 07:00 | 23 | 23.3452 | 131.3147 | 132.1627 | 0 | 0 | 23 | 23.3452 | -97.1585 | 97.5266 | -97.1585 | 97.5266 | 123.628 | 142.2205 | 0 | 0 | 0 | 0 | -310.1 | -327.246 | -286 | -299.4006 | -290.5 | -305.7719 | -290.8 | -304.9467 | 206.1343 | 210.2391
2022-03-01 07:30 | 23 | 23 | 126.5522 | 127.532 | 0 | 0 | 23 | 23.0217 | -93.1532 | 93.3925 | -93.1532 | 93.3925 | 122.8773 | 142.4442 | 0 | 0 | -0.6 | -0.6 | -310.9 | -328.5608 | -287.4 | -301.2043 | -292.5 | -306.7526 | -292.3 | -306.7685 | 231.9556 | 234.6835
2022-03-01 08:00 | 15 | 15 | 133.9414 | 135.313 | 0 | 0 | 15 | 15 | -103.3814 | 103.7406 | -103.3814 | 103.7406 | 125.9308 | 143.8734 | 0 | 0 | 0 | 0.3 | -310.8 | -326.7991 | -287.1 | -300.2216 | -292.1 | -305.541 | -292.2 | -305.2464 | 243.3674 | 244.54
2022-03-01 08:30 | 9 | 9.0554 | 135.5909 | 137.2919 | 0 | 0 | 9 | 9 | -108.4954 | 108.861 | -108.4954 | 108.861 | 121.7708 | 145.1655 | 0 | 0.6 | 0 | 0 | -309.3 | -327.018 | -286.4 | -300.874 | -291.5 | -306.1441 | -291.7 | -306.1581 | 264.1264 | 265.7981
2022-03-01 09:00 | 0 | 1 | 137.0197 | 138.9149 | 0 | 0 | 0 | 0 | -115.8956 | 116.1449 | -115.8956 | 116.1449 | 111.6739 | 138.6314 | 0 | 0 | 0 | 0 | -310.4 | -326.192 | -287.7 | -300.1461 | -292.6 | -305.6288 | -292.2 | -305.6142 | 258.6303 | 259.8382
2022-03-01 09:30 | -4 | -5.6569 | 134.7953 | 136.7085 | 0 | 0 | -5 | -5.831 | -120.4838 | 120.762 | -120.4838 | 120.762 | 121.5777 | 146.5907 | 0.3 | 0.3 | 0 | 0 | -310.1 | -326.3171 | -287.1 | -300.0048 | -291.9 | -305.2981 | -291.8 | -305.5778 | 266.2963 | 267.2439
2022-03-01 10:00 | 0 | 4 | 122.8659 | 124.4761 | 0 | 0 | -1 | -4.1231 | -116.1741 | 116.3784 | -116.1741 | 116.3784 | 136.2404 | 162.0232 | 0.3 | 0.94868 | 0 | 0 | -310.1 | -326.7654 | -286.1 | -299.0744 | -290.4 | -304.8153 | -290.9 | -305.1571 | 257.175 | 257.9229
2022-03-01 10:30 | -4 | -4.4721 | 124.5038 | 126.2375 | 0 | 0 | -4 | -5 | -115.6877 | 116.0074 | -115.6877 | 116.0074 | 143.7631 | 169.8329 | 0 | 0 | 0 | 0 | -314.3 | -330.4586 | -291.2 | -303.4823 | -296 | -308.7167 | -296 | -309.5796 | 240.6954 | 241.4686
2022-03-01 11:00 | -4 | -8.0623 | 101.6473 | 102.7325 | 0 | 0 | -4 | -8.0623 | -115.7733 | 115.8389 | -115.7733 | 115.8389 | 125.8418 | 156.3188 | 0 | 0 | 0 | 0 | -309.7 | -326.957 | -287.4 | -300.6553 | -292.5 | -306.2406 | -292.1 | -305.8894 | 254.1627 | 254.4658
2022-03-01 11:30 | -18 | -18.9737 | 110.0434 | 111.3984 | 0 | 0 | -19 | -19.9249 | -121.7384 | 121.8699 | -121.7384 | 121.8699 | 115.9776 | 144.528 | 0 | 0 | 0 | 0 | -296.4 | -311.8357 | -276.9 | -290.5876 | -282.5 | -295.2475 | -282.3 | -295.2993 | 294.1422 | 294.4061
2022-03-01 12:00 | -24 | -25.632 | 118.9388 | 120.5121 | 0 | 0 | -24 | -26 | -120.9144 | 120.9188 | -120.9144 | 120.9188 | 134.5972 | 162.0321 | 0 | 0 | 0 | 0 | -309.5 | -327.2271 | -287 | -301.1337 | -291.5 | -307.353 | -291.2 | -306.1189 | 253.6244 | 253.6454
2022-03-01 12:30 | -27 | -28.1603 | 128.8178 | 130.5458 | 0 | 0 | -29 | -30.0832 | -130.2416 | 130.3606 | -130.2416 | 130.3606 | 128.1287 | 152.4417 | 0 | 0 | 0 | 0 | -297.7 | -314.7119 | -275 | -288.5282 | -279.9 | -293.5385 | -279.6 | -293.8139 | 245.4993 | 245.6385
2022-03-01 13:00 | -13 | -15.8114 | 128.1423 | 129.7683 | 0 | 0 | -14 | -16.6433 | -130.3111 | 130.407 | -130.3111 | 130.407 | 130.5427 | 159.3042 | 0 | 0.9 | 0 | 0 | -307.4 | -326.0461 | -286.8 | -300.2382 | -292 | -306.2707 | -291.5 | -307.1759 | 244.3345 | 244.3477
2022-03-01 13:30 | -23 | -25.9422 | 107.5329 | 108.7402 | 0 | 0 | -24 | -27.2947 | -134.7982 | 134.801 | -134.7982 | 134.801 | 133.3544 | 159.2722 | 0 | 0 | 0 | 0 | -291.1 | -306.4564 | -270 | -282.2937 | -274.8 | -287.5866 | -274.6 | -287.3525 | 264.7102 | 264.8959
2022-03-01 14:00 | -34 | -35.4401 | 109.8391 | 110.9229 | 0 | 0 | -35 | -36.4006 | -139.2267 | 139.228 | -139.2267 | 139.228 | 115.2921 | 147.5542 | 0 | 0 | -0.6 | -0.6 | -305.6 | -321.6061 | -282.3 | -294.8594 | -287.1 | -300.1147 | -287.9 | -301.1026 | 251.1006 | 251.6101
2022-03-01 14:30 | -46 | -48.0833 | 96.7409 | 97.5991 | 0 | 0 | -47 | -49.0408 | -145.7249 | 145.7287 | -145.7249 | 145.7287 | 82.9977 | 118.3749 | 0.3 | 0.3 | 0 | 0 | -295.1 | -309.1651 | -270.2 | -281.992 | -274.7 | -287.2171 | -274.8 | -286.592 | 281.2748 | 281.8116
2022-03-01 15:00 | -48 | -50.2892 | 88.9802 | 89.594 | 0 | 0 | -48 | -50.2892 | -141.2764 | 141.3371 | -141.2764 | 141.3371 | 102.1329 | 134.9959 | 0.3 | 0.3 | 0 | 0 | -304.4 | -319.4431 | -279.9 | -292.07 | -284.6 | -297.3011 | -284.4 | -296.91 | 283.6234 | 283.9936
2022-03-01 15:30 | -59 | -61.4003 | 96.381 | 96.9042 | 0 | 0 | -59 | -61.4003 | -145.8589 | 145.97 | -145.8589 | 145.97 | 99.8196 | 133.2497 | 0 | 0 | 0 | 0 | -304.2 | -318.2393 | -279.2 | -291.2463 | -284.8 | -297.1597 | -284.6 | -297.0562 | 282.9319 | 283.4822
2022-03-01 16:00 | -42 | -44.2719 | 48.1691 | 54.8573 | 61.1639 | 63.9519 | -43 | -45.2217 | -167.644 | 167.8845 | -167.644 | 167.8845 | 127.4371 | 160.0166 | -0.3 | -0.94868 | 0 | 0 | -309.3 | -326.476 | -286.4 | -300.1546 | -290.9 | -305.7411 | -289 | -306.2425 | 251.9203 | 252.5332
2022-03-01 16:30 | -34 | -36.0555 | 65.3798 | 70.968 | 53.8917 | 56.7308 | -35 | -37.3363 | -167.5058 | 167.705 | -167.5058 | 167.705 | 130.5737 | 164.5246 | 0 | 0 | 0 | 0 | -309.9 | -329.0177 | -288.3 | -303.2373 | -293.3 | -308.9237 | -293.1 | -308.6389 | 262.7213 | 263.328
2022-03-01 17:00 | -23 | -23.5372 | 78.5987 | 80.836 | 43.2668 | 44.598 | -24 | -24.5153 | -152.4019 | 152.4043 | -152.4019 | 152.4043 | 89.2437 | 128.206 | 0 | 0 | 0 | 0 | -308.5 | -326.3484 | -285.5 | -299.9874 | -290.6 | -305.5384 | -290.5 | -305.6253 | 236.8561 | 236.8717
2022-03-01 17:30 | -16 | -16.7631 | 82.2174 | 84.0861 | 38.3368 | 39.6251 | -14 | -14.8661 | -146.1575 | 146.1769 | -146.1575 | 146.1769 | 85.6182 | 126.4419 | 0 | 1.2 | 0 | 1.2 | -308.9 | -327.4281 | -287.9 | -300.6396 | -292.9 | -306.6044 | -292.1 | -306.6349 | 237.8268 | 237.8549
2022-03-01 18:00 | -9 | -9.4868 | 100.4937 | 102.1019 | 34.1003 | 34.9079 | -9 | -9.4868 | -142.9497 | 142.9894 | -142.9497 | 142.9894 | 93.5897 | 129.277 | 0 | 0 | 0 | 0 | -309.6 | -326.189 | -288 | -300.6198 | -293.1 | -306.5779 | -292.2 | -306.4826 | 245.6358 | 246.0194
2022-03-01 18:30 | -1 | -1 | 116.5949 | 117.9822 | 26.3804 | 27.1279 | -1 | -1 | -132.5509 | 132.6201 | -132.5509 | 132.6201 | 100.6933 | 133.8842 | 0 | 0 | 0 | 0 | -310.6 | -326.4133 | -286.5 | -301.443 | -292.3 | -305.8994 | -292.4 | -306.357 | 244.1666 | 244.956
2022-03-01 19:00 | 0 | 0 | 123.991 | 125.1904 | 23.2958 | 23.8243 | 0 | 0 | -126.6241 | 126.7451 | -126.6241 | 126.7451 | 94.9198 | 127.3106 | 0 | 0 | 0 | 1.2 | -309.8 | -326.2309 | -286.7 | -299.887 | -291.6 | -305.4934 | -291.5 | -305.7387 | 230.9423 | 232.6586
2022-03-01 19:30 | 7 | 7 | 128.9582 | 130.3127 | 19.7748 | 20.1221 | 8 | 8 | -122.223 | 122.4246 | -122.223 | 122.4246 | 95.0932 | 125.037 | 0 | 0 | 0 | 0 | -310.1 | -326.6422 | -285.6 | -299.556 | -290.6 | -305.637 | -290.1 | -305.7856 | 221.8353 | 222.3749
2022-03-01 20:00 | 18 | 18 | 137.4935 | 138.7855 | 8.0024 | 9.8561 | 18 | 18 | -98.9041 | 98.9764 | -98.9041 | 98.9764 | 121.699 | 154.5 | 0 | 0 | -0.9 | -0.9 | -308 | -325.0823 | -285.4 | -299.3965 | -290.2 | -305.1731 | -290.1 | -304.8541 | 248.7232 | 251.3949
2022-03-01 20:30 | -4 | -4.4721 | 111.0071 | 112.7137 | 29.7832 | 31.2937 | -4 | -4.4721 | -126.5912 | 126.6238 | -126.5912 | 126.6238 | 151.0733 | 177.9797 | 0 | 0 | 0 | 0 | -310.6 | -328.4591 | -286.2 | -301.6894 | -291.1 | -307.1891 | -291.2 | -305.7652 | 252.1696 | 254.7779
2022-03-01 21:00 | 0 | 3 | 110.6818 | 112.1737 | 24.878 | 27.0869 | 0 | 3 | -106.8602 | 106.9456 | -106.8602 | 106.9456 | 160.2657 | 182.8219 | 0 | 0 | 0 | 1.2 | -308.8 | -324.0402 | -286.3 | -300.3295 | -291.3 | -306.1736 | -290.9 | -307.1837 | 226.4838 | 229.9418
2022-03-01 21:30 | 0 | 3 | 107.3387 | 108.6244 | 21.8676 | 24.6928 | 0 | 3 | -101.8428 | 102.0747 | -101.8428 | 102.0747 | 178.3117 | 198.9741 | 0 | 0 | 0 | 0 | -312.3 | -326.3427 | -287.4 | -302.6341 | -292.4 | -307.9123 | -292.4 | -308.4802 | 201.823 | 207.6575
2022-03-01 22:00 | 7 | 7.6158 | 106.8429 | 107.4602 | 15.2986 | 18.2731 | 7 | 7.6158 | -91.9802 | 92.2504 | -91.9802 | 92.2504 | 189.798 | 229.4557 | 0 | 0 | 0 | 1.2 | -312.9 | -329.2273 | -286.4 | -298.1005 | -292 | -304.1028 | -291.8 | -303.1971 | 179.5524 | 180.2369
2022-03-01 22:30 | 21 | 21.2132 | 118.6852 | 119.204 | 0.045007 | 10.777 | 22 | 22.2036 | -68.3744 | 68.7087 | -68.3744 | 68.7087 | 191.7402 | 230.3653 | 0 | 0 | 0 | 0 | -314.4 | -329.3035 | -286.2 | -297.0149 | -291.6 | -303.6647 | -291.6 | -303.2162 | 152.5082 | 152.9245
2022-03-01 23:00 | 17 | 17.4642 | 110.1066 | 110.5071 | 3.9134 | 12.3454 | 17 | 17.4642 | -78.8239 | 79.2872 | -78.8239 | 79.2872 | 209.2344 | 245.7346 | 0 | 0 | 0 | 1.2 | -314.9 | -330.8845 | -287 | -298.1694 | -292.5 | -304.2006 | -291.5 | -304.3051 | 149.7406 | 149.9431
2022-03-01 23:30 | 23 | 23.5372 | 116.0249 | 116.5292 | -3.4718 | 12.8896 | 23 | 23.5372 | -75.4362 | 75.9062 | -75.4362 | 75.9062 | 195.5232 | 233.1376 | 0 | 0 | 0 | 1.2 | -314.8 | -330.6225 | -286.3 | -297.6764 | -291.3 | -303.832 | -290.9 | -303.346 | 145.408 | 145.5066
2022-03-02 | 22 | 22.561 | 110.1775 | 110.4981 | -2.7285 | 12.6673 | 23 | 23.5372 | -72.075 | 73.3889 | -72.075 | 73.3889 | 198.3019 | 235.9344 | 0 | 0 | 0 | 0 | -314.4 | -331.2829 | -285.4 | -297.5163 | -290.8 | -303.2218 | -290.1 | -303.4969 | 125.7705 | 125.7751
2022-03-02 00:30 | 19 | 19.4165 | 104.9863 | 105.1706 | -1.464 | 12.2501 | 21 | 21.3776 | -68.6118 | 70.3409 | -68.6118 | 70.3409 | 207.435 | 245.7476 | 0 | 0 | 0 | 0 | -315.2 | -330.946 | -286.3 | -298.1971 | -292 | -303.1011 | -291.6 | -302.7927 | 118.874 | 119.1674
2022-03-02 01:00 | 23 | 24.0416 | 105.9381 | 106.3367 | -4.6839 | 16.5235 | 23 | 24.3516 | -61.5431 | 65.0707 | -61.5431 | 65.0707 | 189.1671 | 228.7159 | 0 | 0.9 | 0 | 0 | -315.7 | -333.3114 | -284.3 | -297.1563 | -288.9 | -302.9245 | -289.2 | -302.7099 | 74.1778 | 74.2098
2022-03-02 01:30 | 13 | 15.2643 | 95.2288 | 95.6456 | 4.0743 | 17.0407 | 13 | 15.2643 | -73.4569 | 76.686 | -73.4569 | 76.686 | 201.817 | 239.4783 | 0 | 0 | 0 | 0 | -316.9 | -334.0002 | -285.3 | -297.7796 | -290.4 | -304.5263 | -290.2 | -304.7182 | 72.6858 | 72.9286
2022-03-02 02:00 | 11 | 12.083 | 92.9162 | 93.1233 | 5.8723 | 15.5274 | 10 | 11.1803 | -69.3527 | 71.7475 | -69.3527 | 71.7475 | 214.7863 | 242.7461 | 0 | 0 | 0 | 1.2 | -315.9 | -332.8715 | -285.5 | -297.4485 | -290.3 | -302.8846 | -289.9 | -303.1622 | 83.5988 | 83.6136
2022-03-02 02:30 | 4 | 8.9443 | 84.9756 | 85.4469 | 13.4449 | 21.0371 | 4 | 8.9443 | -74.682 | 77.5244 | -74.682 | 77.5244 | 216.0287 | 244.2653 | 0 | 0 | 0 | 0 | -318.2 | -333.9749 | -287.1 | -298.5489 | -292.4 | -304.1203 | -291.9 | -304.3977 | 77.7328 | 77.733
2022-03-02 03:00 | 1 | 6.0828 | 84.2374 | 84.5405 | 14.6742 | 20.2194 | 1 | 6.0828 | -83.0956 | 85.2306 | -83.0956 | 85.2306 | 213.5386 | 239.9651 | 0 | 0 | 0 | 0 | -310 | -324.4697 | -278.8 | -290.4219 | -284.4 | -295.5327 | -283.8 | -295.2761 | 87.1318 | 88.0401
2022-03-02 03:30 | 4 | 5.6569 | 92.812 | 93.0221 | 7.9252 | 14.9649 | 5 | 6.4031 | -69.8526 | 71.7499 | -69.8526 | 71.7499 | 216.6021 | 241.5116 | -0.3 | -0.3 | 0 | 0 | -307.8 | -321.7836 | -277.7 | -289.2166 | -284.3 | -294.7638 | -283.5 | -294.5702 | 104.2077 | 105.4035
2022-03-02 04:00 | 9 | 9.8489 | 94.1008 | 94.3158 | 8.7852 | 15.0841 | 8 | 8.9443 | -67.0677 | 68.4519 | -67.0677 | 68.4519 | 210.5125 | 234.8235 | 0 | 0.6 | 0 | 0 | -307.3 | -321.0933 | -277.1 | -287.6104 | -282.1 | -293.3769 | -281.8 | -293.1961 | 104.0698 | 105.022
2022-03-02 04:30 | 0 | 0 | 92.5915 | 92.8243 | 14.3805 | 17.4561 | 0 | 0 | -77.437 | 78.1315 | -77.437 | 78.1315 | 203.16 | 226.8667 | 0 | 0 | -0.3 | -0.3 | -306.2 | -319.904 | -277.8 | -288.1487 | -282.7 | -292.6655 | -282.7 | -293.6856 | 119.9487 | 120.876
2022-03-02 05:00 | -1 | -1 | 88.8678 | 89.0319 | 24.1276 | 25.0081 | 0 | 0 | -100.9379 | 101.0656 | -100.9379 | 101.0656 | 199.1885 | 221.8658 | 0 | 0.9 | 0 | 1.2 | -305.2 | -319.7776 | -278 | -287.4628 | -281.3 | -292.6985 | -282.4 | -293.3554 | 145.1595 | 145.8564
2022-03-02 05:30 | -5 | -7.8102 | 95.5089 | 96.6603 | 25.6584 | 27.9356 | -4 | -6.4031 | -111.0247 | 111.5039 | -111.0247 | 111.5039 | 189.6438 | 225.0948 | 0 | 1.8 | 0 | 0 | -306.3 | -324.4031 | -278.3 | -287.9214 | -283.2 | -293.6223 | -283.3 | -293.2688 | 181.3034 | 181.3168
2022-03-02 06:00 | 0 | 3 | 128.456 | 129.4617 | 0 | 0 | -1 | -3.1623 | -105.6373 | 105.6622 | -105.6373 | 105.6622 | 159.369 | 189.8774 | -0.3 | -0.3 | 0 | 0 | -305.7 | -323.3494 | -277.7 | -287.6577 | -282.9 | -293.2707 | -283 | -293.7286 | 194.9186 | 195.0366
2022-03-02 06:30 | -13 | -13 | 133.4747 | 134.6646 | 0 | 0 | -14 | -14 | -128.5112 | 128.6061 | -128.5112 | 128.6061 | 144.5934 | 156.812 | 0 | 0.6 | 0 | 0 | -303.6 | -317.0912 | -278.7 | -289.5849 | -283.8 | -293.9659 | -282.7 | -294.12 | 223.6774 | 227.2689
2022-03-02 07:00 | -11 | -13.0384 | 134.7919 | 136.1164 | 0 | 0 | -12 | -14.4222 | -130.9542 | 130.9548 | -130.9542 | 130.9548 | 129.8956 | 144.3613 | -0.3 | -0.3 | 0 | 0 | -301.6 | -316.65 | -277.9 | -288.9655 | -282.9 | -294.3913 | -282.2 | -294.5166 | 225.6124 | 226.414
2022-03-02 07:30 | -30 | -31.6228 | 133.8597 | 135.1825 | 0 | 0 | -30 | -31.6228 | -138.032 | 138.032 | -138.032 | 138.032 | 135.5213 | 150.8298 | 0.6 | 0.6 | 0 | 0 | -300.5 | -314.3423 | -277.2 | -288.6092 | -283 | -293.0045 | -283.2 | -293.1138 | 239.3331 | 240.4337
2022-03-02 08:00 | -35 | -36.4006 | 131.0257 | 132.4238 | 0 | 0 | -36 | -37.6431 | -145.813 | 145.8185 | -145.813 | 145.8185 | 136.913 | 155.8842 | 0 | 0 | 0 | 0 | -301.7 | -315.6356 | -279.4 | -289.3228 | -282.7 | -294.8585 | -283.4 | -295.2851 | 257.7267 | 258.4112
2022-03-02 08:30 | -33 | -34.2053 | 126.3073 | 127.7228 | 0 | 0 | -33 | -34.2053 | -151.6838 | 151.6838 | -151.6838 | 151.6838 | 138.8738 | 155.0641 | 0 | 0 | 0 | 0 | -302.4 | -315.2645 | -279.1 | -289.6233 | -284.2 | -295.8077 | -283.8 | -294.9416 | 227.4214 | 227.8563
2022-03-02 09:00 | -49 | -50.2195 | 116.8402 | 117.9979 | 0 | 0 | -49 | -50.2195 | -147.5706 | 147.5756 | -147.5706 | 147.5756 | 146.6123 | 166.3465 | 0 | 0 | 0 | 0 | -303.1 | -316.2972 | -280.7 | -291.309 | -285.3 | -296.8395 | -285.4 | -296.8244 | 252.2871 | 252.4509
2022-03-02 09:30 | -50 | -51.6624 | 84.2557 | 85.2146 | 0 | 0 | -51 | -52.6308 | -144.8661 | 144.919 | -144.8661 | 144.919 | 147.2717 | 166.7473 | 0 | 0 | 0 | 0 | -301.9 | -315.0049 | -279.6 | -288.5363 | -284.2 | -294.9443 | -283.5 | -293.8853 | 253.1763 | 253.2417
2022-03-02 10:00 | -66 | -67.9117 | 76.9111 | 78.0644 | 0 | 0 | -65 | -66.9403 | -156.246 | 156.3416 | -156.246 | 156.3416 | 122.2241 | 143.5052 | 0 | 0 | 0 | 0 | -290.5 | -302.6082 | -269.4 | -278.9926 | -274.3 | -284.6238 | -273.8 | -284.0887 | 221.3543 | 221.3887
2022-03-02 10:30 | -88 | -90.0278 | 96.3592 | 97.8027 | 0 | 0 | -89 | -91.2195 | -160.7203 | 160.8273 | -160.7203 | 160.8273 | 116.7482 | 141.2593 | 0.6 | 0.9 | 0 | 0 | -301.4 | -314.0916 | -280.2 | -290.4645 | -284.8 | -295.8805 | -285.6 | -295.9343 | 204.4742 | 204.7434
2022-03-02 11:00 | -102 | -104.561 | 92.7295 | 94.022 | 0 | 0 | -103 | -105.5367 | -178.5648 | 178.607 | -178.5648 | 178.607 | 96.6817 | 120.336 | 0 | 0 | 0 | 0 | -286.6 | -297.5105 | -264.1 | -274.1405 | -269.5 | -280.4306 | -269.7 | -279.5359 | 204.6891 | 205.0275
2022-03-02 11:30 | -91 | -92.7631 | 96.9514 | 98.4426 | 0 | 0 | -92 | -93.7443 | -170.2717 | 170.2849 | -170.2717 | 170.2849 | 109.7773 | 134.7459 | 0 | 0.6 | 0 | 0 | -300.2 | -313.3534 | -279.6 | -290.4378 | -285.1 | -295.4355 | -285 | -295.9434 | 241.2327 | 241.6231
2022-03-02 12:00 | -97 | -99.0404 | 93.1464 | 94.8694 | 0 | 0 | -98 | -100.02 | -173.5556 | 173.5691 | -173.5556 | 173.5691 | 82.2372 | 102.6125 | 0 | 0 | 0 | 0 | -289.2 | -302.9989 | -277.1 | -289.6468 | -282.1 | -295.6916 | -282 | -295.8077 | 292.123 | 292.1538
2022-03-02 12:30 | -91 | -91.444 | 108.9769 | 111.2571 | 0 | 0 | -90 | -90.4489 | -168.9584 | 169.2291 | -168.9584 | 169.2291 | 97.6555 | 114.3435 | 0 | 0 | 0 | 0 | -296.3 | -307.5768 | -280.9 | -291.7682 | -286 | -298.018 | -285.7 | -297.8963 | 325.5963 | 325.6834
2022-03-02 13:00 | -90 | -91.5915 | 121.1767 | 123.5889 | 0 | 0 | -90 | -91.7823 | -170.5597 | 170.6059 | -170.5597 | 170.6059 | 107.6887 | 134.1183 | 0 | 0.9 | 0 | 0 | -300 | -312.1126 | -279.2 | -291.3133 | -283.8 | -296.727 | -284.1 | -296.8893 | 308.0103 | 308.7135
2022-03-02 13:30 | -97 | -98.0051 | 128.083 | 130.8238 | 0 | 0 | -99 | -100.1299 | -188.0706 | 188.2354 | -188.0706 | 188.2354 | 104.9568 | 137.7549 | 0 | 0 | 0 | 0 | -301.6 | -311.9733 | -277.9 | -289.9342 | -283.6 | -296.2571 | -284.3 | -293.8617 | 316.8265 | 322.638
2022-03-02 14:00 | -77 | -78.4474 | 134.9602 | 137.8551 | 0 | 0 | -78 | -79.4292 | -181.3147 | 181.4447 | -181.3147 | 181.4447 | 116.3284 | 152.5491 | 0 | 0 | 0 | 0 | -303.7 | -317.4128 | -277.1 | -289.4108 | -282.1 | -294.7977 | -281.4 | -294.7575 | 289.6487 | 295.0683
2022-03-02 14:30 | -89 | -91.444 | 110.9282 | 113.0983 | 0 | 0 | -89 | -91.444 | -192.1033 | 192.1335 | -192.1033 | 192.1335 | 105.1887 | 134.4183 | 0 | 0 | 0 | 0 | -284.5 | -298.0724 | -263.1 | -275.257 | -268.3 | -281.0229 | -267.8 | -280.6052 | 317.4212 | 318.4745
2022-03-02 15:00 | -69 | -71.0634 | 106.4046 | 108.7134 | 0 | 0 | -69 | -71.0634 | -191.9153 | 192.0298 | -191.9153 | 192.0298 | 81.8157 | 118.3234 | 0 | 0 | 0 | 0 | -288.8 | -302.8277 | -271.6 | -284.1752 | -276.2 | -289.273 | -275.4 | -288.4261 | 314.1124 | 314.606
2022-03-02 15:30 | -55 | -55.9017 | 126.1899 | 128.8293 | 0 | 0 | -56 | -57.0701 | -170.7521 | 171.1262 | -170.7521 | 171.1262 | 48.7345 | 104.3599 | 0 | 0 | 0 | 0 | -300.2 | -313.981 | -282 | -294.2448 | -287.3 | -300.0681 | -286.6 | -299.5139 | 339.3775 | 339.429
2022-03-02 16:00 | -47 | -48.0521 | 136.0796 | 138.9243 | 0 | 0 | -49 | -50.2195 | -168.2452 | 168.5791 | -168.2452 | 168.5791 | 27.326 | 95.8431 | 0 | 0 | 0 | 0 | -302.1 | -316.2453 | -284.2 | -297.0722 | -289.2 | -302.5849 | -289.6 | -303.085 | 335.1719 | 335.2455
2022-03-02 16:30 | -16 | -17.4642 | 85.5813 | 89.6001 | 39.4709 | 40.6886 | -17 | -18.0278 | -160.7448 | 160.9937 | -160.7448 | 160.9937 | 41.869 | 99.8469 | 0 | 0 | 0 | 0 | -305.2 | -320.4565 | -285.9 | -299.4325 | -291.3 | -305.4526 | -290.8 | -304.9457 | 327.2631 | 327.3944
2022-03-02 17:00 | -15 | -16.5529 | 99.8663 | 103.0687 | 33.8722 | 34.7093 | -15 | -16.1555 | -154.167 | 154.7942 | -154.167 | 154.7942 | 31.4155 | 93.8708 | 0 | 0 | -0.6 | -0.6 | -306.4 | -321.2971 | -287 | -300.8405 | -292.1 | -306.5779 | -292.1 | -306.6083 | 329.0834 | 329.3488
2022-03-02 17:30 | -16 | -17.4642 | 102.8265 | 107.468 | 43.1201 | 43.9684 | -16 | -17.4642 | -171.6116 | 172.0947 | -171.6116 | 172.0947 | 40.6717 | 100.4662 | 0 | 0.9 | 0 | 0 | -307.6 | -323.4158 | -290.5 | -304.9016 | -295.4 | -310.3614 | -295.7 | -310.8006 | 340.2161 | 340.586
2022-03-02 18:00 | -9 | -10.2956 | 119.0906 | 123.337 | 33.7607 | 34.5441 | -9 | -10.8167 | -160.778 | 161.4161 | -160.778 | 161.4161 | 34.9073 | 94.9226 | 0.3 | 0.3 | 0 | 0 | -306.4 | -321.8741 | -289.4 | -303.8233 | -294.8 | -309.9135 | -294.5 | -309.6591 | 328.9255 | 329.7566
2022-03-02 18:30 | 8 | 8.9443 | 141.4196 | 144.6519 | 19.8227 | 20.3895 | 8 | 8.2462 | -136.0841 | 137.0472 | -136.0841 | 137.0472 | 44.3606 | 95.6616 | 0 | 0 | 0 | 0 | -303.3 | -318.6474 | -287.3 | -301.7319 | -292.1 | -307.0676 | -292.1 | -307.1602 | 340.1886 | 341.4333
2022-03-02 19:00 | 16 | 16.1245 | 152.3317 | 154.9618 | 8.582 | 9.715 | 14 | 14.3178 | -109.9418 | 110.9689 | -109.9418 | 110.9689 | 47.3185 | 95.5472 | 0 | 1.2 | 0 | 0 | -304.6 | -319.6113 | -287.5 | -301.8004 | -293.1 | -307.9883 | -293 | -308.0162 | 307.2198 | 311.5337
2022-03-02 19:30 | 9 | 9.8489 | 143.5781 | 146.7595 | 18.9125 | 19.6446 | 8 | 8.9443 | -124.329 | 124.9919 | -124.329 | 124.9919 | 62.5614 | 105.8457 | 0 | 0 | 0 | 0 | -306.5 | -322.1466 | -288.9 | -303.7437 | -294.4 | -309.8746 | -294 | -309.5258 | 308.5945 | 312.5259
2022-03-02 20:00 | 2 | 4.4721 | 133.6422 | 136.6725 | 25.2431 | 26.0979 | 1 | 5.099 | -127.6681 | 127.9703 | -127.6681 | 127.9703 | 78.2707 | 142.868 | 0 | 0 | -0.3 | -0.3 | -307.2 | -325.2026 | -286.8 | -300.0852 | -292.4 | -306.085 | -292.2 | -305.9964 | 291.9022 | 291.9303
2022-03-02 20:30 | 11 | 12.53 | 131.6898 | 134.7648 | 20.7257 | 22.699 | 10 | 12.2066 | -118.5174 | 118.5187 | -118.5174 | 118.5187 | 91.7662 | 152.8308 | 0 | 0 | 0 | 0 | -308 | -328.1781 | -287.4 | -301.9495 | -292.4 | -307.2914 | -292.3 | -307.1655 | 270.481 | 270.4823
2022-03-02 21:00 | 1 | 3.1623 | 123.4724 | 125.2831 | 21.7922 | 22.79 | 1 | 2.2361 | -109.3558 | 109.4306 | -109.3558 | 109.4306 | 116.2258 | 155.6034 | 0 | 0.9 | 0 | 0 | -312.1 | -330.8179 | -288.3 | -301.8727 | -294.6 | -308.8105 | -294.7 | -308.9959 | 238.8316 | 238.8588
2022-03-02 21:30 | -4 | -7.2111 | 114.1669 | 116.0828 | 22.721 | 25.5361 | -5 | -7.8102 | -108.6539 | 108.7227 | -108.6539 | 108.7227 | 153.4597 | 189.1717 | 0 | 0 | 0 | 0 | -314.1 | -334.3531 | -289.3 | -303.8501 | -295 | -310.1038 | -294.8 | -310.1612 | 230.4973 | 230.5712
2022-03-02 22:00 | -15 | -18.0278 | 91.3707 | 93.9551 | 38.8986 | 41.513 | -15 | -17.4929 | -126.3703 | 126.8083 | -126.3703 | 126.8083 | 168.8157 | 196.4879 | 0 | 0 | 0 | 0 | -303.7 | -318.7841 | -280.4 | -294.2159 | -285.9 | -300.0937 | -285.9 | -300.5222 | 211.4934 | 212.317
2022-03-02 22:30 | -11 | -16.2788 | 89.6857 | 92.5133 | 34.4815 | 39.1753 | -12 | -17.6918 | -122.5394 | 123.6297 | -122.5394 | 123.6297 | 175.4171 | 204.3279 | 0 | 0 | 0 | 0 | -308 | -324.8613 | -282.2 | -297.2869 | -287.9 | -303.5154 | -287.9 | -303.6741 | 168.0259 | 168.9692
2022-03-02 23:00 | 1 | 13.0384 | 98.5603 | 100.8425 | 20.0773 | 28.2205 | 2 | 13.1529 | -101.5533 | 103.1094 | -101.5533 | 103.1094 | 196.855 | 224.8589 | 0 | 0.6 | 0 | 0 | -317.9 | -336.4877 | -290.1 | -306.2379 | -295.8 | -312.4388 | -294.3 | -311.2462 | 154.0435 | 155.1352
2022-03-02 23:30 | 2 | 14.1421 | 98.8252 | 100.9326 | 16.8544 | 26.5715 | 2 | 14.1421 | -104.4834 | 106.1426 | -104.4834 | 106.1426 | 186.4693 | 216.4412 | 0 | 0 | 0 | 0 | -317.3 | -336.5533 | -289.8 | -306.4379 | -295.1 | -312.3616 | -294.7 | -312.2472 | 144.531 | 145.881
2022-03-03 | 6 | 17.088 | 97.4357 | 99.4368 | 12.8996 | 26.0723 | 6 | 16.1555 | -89.4857 | 92.5706 | -89.4857 | 92.5706 | 189.2639 | 223.4939 | 0 | 0 | 0 | 0 | -319.8 | -339.7809 | -290.3 | -306.4914 | -296.4 | -313.2649 | -295.2 | -312.3906 | 128.4591 | 128.9759
2022-03-03 00:30 | 11 | 15.5563 | 97.3766 | 98.4293 | 7.4531 | 21.7521 | 11 | 15.5563 | -74.7563 | 77.3642 | -74.7563 | 77.3642 | 196.4475 | 233.9149 | 0 | 0.9 | 0 | 0.9 | -318.3 | -336.6734 | -288.9 | -303.4693 | -294 | -309.0292 | -293.8 | -309.2109 | 120.1802 | 120.9052
2022-03-03 01:00 | 5 | 13.9284 | 87.0966 | 88.0309 | 12.5976 | 24.9275 | 5 | 14.8661 | -80.4178 | 84.0579 | -80.4178 | 84.0579 | 199.9314 | 237.311 | 0 | 0 | 0 | 0 | -318.3 | -337.0005 | -288.9 | -303.7437 | -294.2 | -309.5599 | -294.4 | -310.2196 | 102.256 | 103.3399
2022-03-03 01:30 | 17 | 19.2354 | 97.5939 | 98.0383 | 0.4844 | 18.2151 | 17 | 19.7231 | -60.6566 | 63.7957 | -60.6566 | 63.7957 | 211.3714 | 239.6997 | 0 | 0 | 0 | 0 | -319.1 | -336.721 | -288.5 | -302.602 | -294 | -308.5704 | -294.3 | -309.3146 | 103.5165 | 104.1561
2022-03-03 02:00 | 18 | 20.1246 | 92.8337 | 93.239 | 4.9484 | 18.7945 | 17 | 19.7231 | -72.4084 | 75.4576 | -72.4084 | 75.4576 | 218.1254 | 245.5257 | 0 | 0 | 0 | 0 | -319.1 | -337.3 | -288.6 | -303.0614 | -293.9 | -308.8417 | -293.2 | -308.5162 | 98.8694 | 99.6998
2022-03-03 02:30 | 12 | 15 | 93.0715 | 93.5082 | 5.0346 | 18.6907 | 11 | 14.2127 | -73.3 | 76.6049 | -73.3 | 76.6049 | 214.3396 | 242.6078 | 0 | 0 | 0 | 0.9 | -314.3 | -332.1758 | -284.3 | -298.6616 | -289.1 | -303.942 | -288.9 | -304.0599 | 91.5152 | 92.4891
2022-03-03 03:00 | 9 | 10.2956 | 88.508 | 88.5824 | 8.115 | 15.9333 | 9 | 9.8489 | -75.9749 | 77.3034 | -75.9749 | 77.3034 | 218.1789 | 244.1009 | 0 | 0 | -0.6 | -1.0817 | -315.6 | -332.7983 | -285.2 | -299.1541 | -290.3 | -304.6504 | -290.2 | -304.952 | 94.8307 | 96.0718
2022-03-03 03:30 | 2 | 5.3852 | 85.3839 | 85.4749 | 12.454 | 18.712 | 3 | 5.831 | -77.067 | 78.1275 | -77.067 | 78.1275 | 218.2636 | 242.5306 | 0 | 0 | 0 | 0 | -310.1 | -326.1025 | -281 | -294.1302 | -283.8 | -297.2193 | -284.3 | -297.8753 | 117.7089 | 118.8123
2022-03-03 04:00 | 3 | 5 | 84.3583 | 84.4575 | 14.7371 | 19.7653 | 3 | 5 | -80.9135 | 81.7045 | -80.9135 | 81.7045 | 215.7988 | 240.3707 | 0 | 0 | 0 | 0 | -312 | -328.2499 | -282 | -295.1743 | -287.5 | -301.1385 | -287.2 | -301.3023 | 116.9708 | 117.9866
2022-03-03 04:30 | 0 | 0 | 87.3921 | 87.4615 | 15.2093 | 18.7003 | 0 | 1 | -84.3927 | 84.7389 | -84.3927 | 84.7389 | 220.9521 | 243.4271 | 0 | 0 | 0 | 0 | -322.2 | -338.9394 | -290.8 | -304.2318 | -295.9 | -309.9912 | -296.4 | -310.8579 | 119.0898 | 119.6808
2022-03-03 05:00 | 3 | 5.831 | 92.4889 | 92.9888 | 17.2086 | 21.1623 | 1 | 5.099 | -90.3993 | 90.8547 | -90.3993 | 90.8547 | 213.0072 | 239.3816 | 0 | 0 | 0 | 0 | -320.9 | -343.1313 | -289.4 | -303.8538 | -294.7 | -309.5113 | -294.7 | -309.9731 | 139.3332 | 139.4306
2022-03-03 05:30 | 11 | 11.1803 | 109.4343 | 109.9455 | 9.9352 | 13.5526 | 9 | 9.2195 | -87.7598 | 87.8714 | -87.7598 | 87.8714 | 199.5064 | 234.9576 | -0.9 | -1.2728 | 0 | 1.2 | -320.9 | -341.1546 | -290.9 | -304.3862 | -296.3 | -310.1063 | -295.8 | -309.9854 | 177.1769 | 177.3493
2022-03-03 06:00 | 2 | 2.2361 | 123.6556 | 124.0924 | 0 | 0 | 2 | 2.2361 | -101.0536 | 101.2014 | -101.0536 | 101.2014 | 179.2 | 210.2967 | 0 | 0.9 | -0.3 | -0.3 | -321.1 | -339.3842 | -292.5 | -305.4221 | -296.8 | -309.8568 | -298.5 | -312.1213 | 181.1793 | 181.9682
2022-03-03 06:30 | 5 | 5 | 126.999 | 127.7125 | 0 | 0 | 4 | 4 | -107.0114 | 107.4942 | -107.0114 | 107.4942 | 157.6107 | 188.0996 | 0 | 0 | 0 | 0 | -318.8 | -336.182 | -291.6 | -303.1824 | -296.6 | -308.3344 | -296.5 | -308.6907 | 202.8659 | 202.9914
2022-03-03 07:00 | 0 | 0 | 122.1901 | 122.8496 | 0 | 0 | 0 | 0 | -113.4705 | 113.6978 | -113.4705 | 113.6978 | 135.0589 | 168.4755 | 0 | 0 | 0 | 0 | -318.7 | -336.3729 | -291.1 | -303.3121 | -296.5 | -309.1133 | -296.7 | -309.5321 | 194.5067 | 194.5854
2022-03-03 07:30 | -19 | -19.6469 | 111.9717 | 112.4662 | 0 | 0 | -21 | -21.3776 | -132.0105 | 132.1918 | -132.0105 | 132.1918 | 141.2188 | 174.7252 | 0 | 0.6 | 0 | 0 | -315.8 | -333.4667 | -289.3 | -301.388 | -294.8 | -307.2848 | -296.1 | -309.0715 | 200.976 | 201.9498
2022-03-03 08:00 | -24 | -24.1868 | 105.2286 | 105.8877 | 0 | 0 | -24 | -24.1868 | -129.6074 | 129.8577 | -129.6074 | 129.8577 | 140.3919 | 172.1344 | 0 | 0 | 0 | 0 | -317.2 | -334.0956 | -292 | -303.6767 | -297.4 | -309.4463 | -297.7 | -310.22 | 198.0626 | 198.4877
2022-03-03 08:30 | -24 | -25.2982 | 96.8816 | 97.5862 | 0 | 0 | -24 | -25.2982 | -129.6695 | 130.1514 | -129.6695 | 130.1514 | 145.3213 | 172.734 | 0 | 0 | 0 | 1.2 | -316.3 | -331.2228 | -292.1 | -303.0161 | -297.5 | -308.8075 | -296.7 | -308.0907 | 178.6528 | 178.8455
2022-03-03 09:00 | -25 | -25.9615 | 90.8585 | 91.7407 | 0 | 0 | -25 | -25.9615 | -115.9452 | 116.0398 | -115.9452 | 116.0398 | 138.3145 | 164.9265 | 0.6 | 1.0817 | 0 | 0 | -311.7 | -325.7102 | -287.4 | -297.588 | -293 | -303.6989 | -292.9 | -303.7874 | 187.4265 | 187.4314
2022-03-03 09:30 | -18 | -19.3132 | 82.4187 | 83.4621 | 0 | 0 | -17 | -18.3848 | -115.3273 | 115.4125 | -115.3273 | 115.4125 | 128.6046 | 155.6937 | 0 | 0 | -0.6 | -0.6 | -312.3 | -326.2266 | -287.3 | -297.4914 | -292.4 | -302.9625 | -292.9 | -303.6024 | 164.7011 | 165.2742
2022-03-03 10:00 | -24 | -25 | 78.9159 | 80.1714 | 0 | 0 | -25 | -25.7099 | -119.5823 | 119.7293 | -119.5823 | 119.7293 | 117.9425 | 146.5929 | 0 | 0 | 0 | 0 | -295 | -306.2651 | -272.5 | -280.9048 | -277.6 | -286.2896 | -278.2 | -287.1171 | 185.849 | 186.0091
2022-03-03 10:30 | -37 | -37.6563 | 76.5827 | 78.2744 | 0 | 0 | -36 | -36.4966 | -128.4019 | 128.4889 | -128.4019 | 128.4889 | 111.8752 | 139.6448 | 0 | 0 | 0 | 0 | -289.5 | -300.3502 | -268.3 | -276.0614 | -273.4 | -281.369 | -273.7 | -281.8289 | 204.4658 | 204.791
2022-03-03 11:00 | -33 | -33.2415 | 75.544 | 77.448 | 0 | 0 | -34 | -34.2345 | -124.6676 | 124.9015 | -124.6676 | 124.9015 | 116.8229 | 145.6865 | 0.3 | 0.94868 | 0 | 1.2 | -294.2 | -305.82 | -273.3 | -281.5843 | -278.2 | -286.8724 | -278.7 | -287.3564 | 205.5545 | 206.1302
2022-03-03 11:30 | -39 | -39.0512 | 72.936 | 74.893 | 0 | 0 | -39 | -39.0512 | -131.2126 | 131.5957 | -131.2126 | 131.5957 | 111.2541 | 140.3379 | 0 | 0 | 0 | 0 | -292.6 | -303.1817 | -273.8 | -281.6893 | -278 | -286.1483 | -278.7 | -286.8737 | 205.8256 | 206.5705
2022-03-03 12:00 | -25 | -25.02 | 77.6578 | 80.1799 | 0 | 0 | -26 | -26.0192 | -121.1782 | 121.7293 | -121.1782 | 121.7293 | 85.5737 | 124.2772 | 0 | 0 | 0 | 0 | -274.2 | -285.66 | -257.5 | -265.8983 | -262.7 | -271.3833 | -262.5 | -271.1897 | 237.2769 | 237.2845
2022-03-03 12:30 | -28 | -28.0179 | 79.4452 | 82.1357 | 0 | 0 | -28 | -28 | -122.8827 | 123.6789 | -122.8827 | 123.6789 | 75.4761 | 113.6551 | 0 | 0 | 0 | 0 | -282.8 | -294.0068 | -265.6 | -273.7016 | -270 | -278.3339 | -271.5 | -280.0325 | 228.0567 | 228.0926
2022-03-03 13:00 | -39 | -39.3192 | 83.2914 | 86.5841 | 0 | 0 | -40 | -40.3113 | -136.7149 | 137.1335 | -136.7149 | 137.1335 | 70.9134 | 113.4745 | 0 | 0 | 0 | 0 | -284.4 | -294.8231 | -268.6 | -276.2826 | -273.2 | -281.2244 | -273.7 | -281.6865 | 260.0099 | 260.3257
2022-03-03 13:30 | -54 | -54.3323 | 88.3673 | 91.8537 | 0 | 0 | -53 | -53.4603 | -157.1548 | 157.6852 | -157.1548 | 157.6852 | 61.2025 | 114.4911 | 0 | 0 | 0 | 0 | -283.2 | -293.2205 | -268.7 | -276.0784 | -273.9 | -281.4609 | -274.4 | -282.086 | 283.6812 | 284.1771
2022-03-03 14:00 | -55 | -55.0818 | 95.1525 | 98.9212 | 0 | 0 | -57 | -57.1402 | -155.3818 | 156.5377 | -155.3818 | 156.5377 | 46.9144 | 111.6606 | 0 | 0 | 0 | 0 | -283.1 | -294.7087 | -269.2 | -277.4366 | -273.9 | -282.3605 | -274.1 | -282.554 | 317.2224 | 317.7977
2022-03-03 14:30 | -58 | -58.0086 | 102.506 | 106.0438 | 0 | 0 | -58 | -58 | -165.8726 | 167.1558 | -165.8726 | 167.1558 | 37.5048 | 83.1175 | -0.3 | -0.3 | 0 | 0 | -280.6 | -290.8412 | -268.8 | -276.6653 | -274.7 | -282.8716 | -273.9 | -281.8808 | 324.0292 | 324.1137
2022-03-03 15:00 | -54 | -57.5847 | 118.1781 | 122.9991 | 0 | 0 | -54 | -57.9396 | -173.2241 | 173.2769 | -173.2241 | 173.2769 | 5.4883 | 82.2607 | 0 | 0 | -0.9 | -0.9 | -281.8 | -292.3424 | -269.7 | -277.5634 | -275 | -283.1629 | -276.6 | -284.8599 | 347.9713 | 348.9087
2022-03-03 15:30 | -62 | -64.846 | 129.8429 | 134.8386 | 0 | 0 | -61 | -63.8905 | -182.9844 | 183.109 | -182.9844 | 183.109 | -10.943 | 77.2193 | 0 | 0 | 0 | 0 | -295.5 | -306.8004 | -282.3 | -291.3588 | -287.7 | -297.1093 | -288.4 | -297.7673 | 342.7007 | 343.2138
2022-03-03 16:00 | -55 | -59.2368 | 76.1495 | 91.7879 | 64.8918 | 67.0022 | -57 | -61.0983 | -199.1724 | 199.1728 | -199.1724 | 199.1728 | -18.3276 | 96.7235 | 0 | 0 | 0 | 0 | -300.7 | -312.5918 | -288.2 | -297.7487 | -293.8 | -303.672 | -293.8 | -303.6467 | 378.036 | 378.3579
2022-03-03 16:30 | -38 | -42.0476 | 89.3724 | 104.7196 | 65.5046 | 67.4358 | -38 | -41.6293 | -202.2534 | 202.288 | -202.2534 | 202.288 | -41.9105 | 106.366 | 0 | 0 | 0 | 1.2 | -302.3 | -315.5273 | -291.4 | -301.2997 | -297.1 | -307.4753 | -297.8 | -308.1517 | 389.4753 | 390.0795
2022-03-03 17:00 | -40 | -43.4626 | 95.8582 | 110.376 | 69.378 | 70.6883 | -38 | -41.6293 | -213.4653 | 213.6078 | -213.4653 | 213.6078 | -59.2829 | 113.6935 | 0 | 0 | -0.3 | -1.2369 | -303.8 | -316.428 | -291.9 | -301.5812 | -297.8 | -307.9216 | -296.3 | -306.2931 | 383.378 | 383.6139
2022-03-03 17:30 | -23 | -27.4591 | 122.1407 | 135.7027 | 55.5154 | 56.8199 | -23 | -28.6007 | -199.4381 | 199.7257 | -199.4381 | 199.7257 | -63.7257 | 101.001 | 0 | 0 | 0 | 0 | -305.7 | -320.1211 | -295.7 | -307.1819 | -301 | -312.7987 | -301.1 | -312.8406 | 385.3986 | 385.4006
2022-03-03 18:00 | -20 | -25.6125 | 134.0294 | 148.0634 | 53.0143 | 54.2197 | -20 | -25 | -197.1663 | 197.385 | -197.1663 | 197.385 | -47.2413 | 95.667 | 0 | 0 | 0 | 0 | -306 | -321.7396 | -295.2 | -307.6122 | -301.1 | -313.9497 | -301.5 | -314.1361 | 398.7005 | 398.7052
2022-03-03 18:30 | -3 | -14.3178 | 150.9174 | 162.4781 | 38.8734 | 39.9091 | -3 | -13.3417 | -173.0589 | 173.3356 | -173.0589 | 173.3356 | -26.7199 | 89.6812 | 0 | 0 | 0 | 0 | -308.3 | -323.0199 | -295.2 | -307.0558 | -300.8 | -312.8113 | -301.5 | -313.8568 | 376.2611 | 376.3034
2022-03-03 19:00 | 0 | 14 | 152.8742 | 163.4102 | 33.7644 | 35.8544 | 0 | 14 | -154.0067 | 154.0444 | -154.0067 | 154.0444 | -2.9675 | 113.2876 | 0 | 0 | 0 | 0 | -310.1 | -324.9767 | -296.4 | -307.4007 | -301.7 | -312.9088 | -302.2 | -313.577 | 363.2944 | 363.4022
2022-03-03 19:30 | -1 | -15.0333 | 155.5158 | 166.5673 | 30.569 | 33.4658 | -1 | -15.0333 | -145.5224 | 145.5238 | -145.5224 | 145.5238 | 10.4729 | 112.5701 | 0 | 0 | 0 | 0 | -308.6 | -324.5523 | -292.7 | -304.4322 | -298.7 | -310.7234 | -298.8 | -310.9576 | 349.9761 | 349.9803
2022-03-03 20:00 | 0 | 19 | 146.9719 | 157.646 | 32.3115 | 36.5178 | 0 | 18 | -142.2384 | 142.5431 | -142.2384 | 142.5431 | 33.2327 | 127.4431 | 0 | 0 | 0 | 0 | -315.5 | -332.8307 | -297.1 | -308.9377 | -303.1 | -315.2838 | -303 | -315.3257 | 309.94 | 310.0729
2022-03-03 20:30 | 0 | 0 | 137.4835 | 140.4524 | 29.6233 | 31.0738 | 0 | 0 | -130.0639 | 131.2842 | -130.0639 | 131.2842 | 65.4835 | 127.4396 | 0 | 0 | 0 | 0 | -315.1 | -326.7043 | -297.4 | -308.5508 | -303 | -314.562 | -302.7 | -314.4891 | 280.6587 | 280.879
2022-03-03 21:00 | -9 | -9 | 120.3985 | 123.4379 | 36.9274 | 37.0682 | -8 | -8 | -135.6542 | 135.8481 | -135.6542 | 135.8481 | 99.7632 | 149.04 | 0 | 0 | 0 | 0 | -315.4 | -328.612 | -296 | -308.0733 | -301.2 | -313.6522 | -301.3 | -313.9723 | 254.7918 | 255.1069
2022-03-03 21:30 | 9 | 9.0554 | 130.7316 | 132.5357 | 15.9439 | 16.7331 | 9 | 9 | -105.0909 | 105.1225 | -105.0909 | 105.1225 | 128.5423 | 165.4785 | 0 | 0 | 0 | 1.2 | -318.7 | -332.7872 | -296.5 | -309.1982 | -302 | -315.1539 | -302.1 | -315.4794 | 223.4642 | 224.1336
2022-03-03 22:00 | 0 | 0 | 114.9297 | 116.2619 | 21.5255 | 22.2782 | 0 | 0 | -107.4028 | 107.4028 | -107.4028 | 107.4028 | 168.154 | 194.4706 | 0 | 0 | 0 | 0 | -319.9 | -334.5451 | -295.7 | -308.6596 | -300.3 | -313.5828 | -300.8 | -314.3506 | 205.3786 | 207.3255
2022-03-03 22:30 | 15 | 15.0333 | 123.9147 | 125.0545 | 5.2671 | 9.366 | 15 | 15.1327 | -85.8418 | 85.9204 | -85.8418 | 85.9204 | 189.1872 | 218.3963 | 0 | 0 | 0 | 0 | -322.2 | -337.5102 | -296.1 | -308.8147 | -301.6 | -314.7421 | -301 | -314.484 | 191.5954 | 193.5458
2022-03-03 23:00 | 21 | 21 | 121.8493 | 122.5123 | 2.0663 | 7.6598 | 21 | 21.0238 | -83.4108 | 83.4455 | -83.4108 | 83.4455 | 190.515 | 216.6692 | 0 | 0.9 | 0 | 0 | -324.3 | -338.4387 | -295.7 | -307.345 | -301 | -312.9351 | -300.6 | -312.7724 | 156.9283 | 157.2054
2022-03-03 23:30 | 25 | 25 | 122.6519 | 122.9503 | -3.9922 | 7.6414 | 25 | 25 | -82.35 | 82.3542 | -82.35 | 82.3542 | 197.5108 | 222.3247 | 0 | 0 | 0 | 0 | -323.8 | -337.1961 | -295.8 | -307.0625 | -301.5 | -313.1444 | -300.9 | -312.8937 | 178.8253 | 179.7799
2022-03-04 | 24 | 24.3311 | 117.7227 | 118.2593 | -3.4738 | 11.2853 | 24 | 24.1868 | -77.2434 | 77.6837 | -77.2434 | 77.6837 | 196.6876 | 226.4394 | 0 | 0 | 0 | 0 | -322.7 | -338.0768 | -294 | -306.4326 | -300 | -312.8665 | -299.6 | -312.9414 | 144.9361 | 145.5301
2022-03-04 00:30 | 22 | 22 | 111.4063 | 111.4503 | -3.1077 | 6.6666 | 22 | 22 | -66.7736 | 66.795 | -66.7736 | 66.795 | 198.1638 | 237.0192 | 0 | 0 | 0 | 0 | -325.5 | -340.4853 | -294.6 | -305.6122 | -299.9 | -311.227 | -299.7 | -311.4117 | 114.9462 | 114.9568
2022-03-04 01:00 | 27 | 27 | 112.0528 | 112.0766 | -7.5788 | 10.5782 | 27 | 27 | -58.5496 | 58.8773 | -58.5496 | 58.8773 | 201.7809 | 241.306 | 0 | 0 | 0 | 0.9 | -326.4 | -341.8175 | -295.1 | -306.4152 | -300.4 | -311.9122 | -299.6 | -311.5612 | 106.8392 | 106.8392
2022-03-04 01:30 | 26 | 26 | 111.5117 | 111.5231 | -8.5772 | 11.6164 | 26 | 26 | -55.9258 | 56.2748 | -55.9258 | 56.2748 | 209.1806 | 247.4677 | 0 | 0 | 0 | 0 | -326.3 | -341.5147 | -293.9 | -304.9109 | -299.6 | -311.0721 | -299.5 | -311.4377 | 95.6332 | 96.0503
2022-03-04 02:00 | 27 | 27 | 110.0649 | 110.0707 | -8.5658 | 11.6164 | 27 | 27 | -58.4239 | 58.867 | -58.4239 | 58.867 | 217.5913 | 254.0128 | 0 | 0 | -0.3 | -0.3 | -325.1 | -339.9272 | -293.8 | -304.7613 | -300 | -311.4574 | -299.3 | -311.1085 | 98.1873 | 98.9428
2022-03-04 02:30 | 19 | 19 | 106.1484 | 106.1518 | -5.9526 | 10.6905 | 18 | 18.0278 | -60.5533 | 61.16 | -60.5533 | 61.16 | 228.305 | 263.6075 | 0.9 | 0.9 | 0 | 0.9 | -328.4 | -344.0542 | -296.5 | -307.8981 | -301.3 | -312.9789 | -300.3 | -312.3306 | 99.4282 | 99.7518
2022-03-04 03:00 | 20 | 20.025 | 96.8882 | 96.8948 | 2.1263 | 9.6733 | 21 | 21.0238 | -76.7828 | 77.4361 | -76.7828 | 77.4361 | 224.039 | 259.9258 | 0 | 0.9 | 0 | 0 | -327.1 | -342.9636 | -294.9 | -306.4119 | -300.3 | -312.2344 | -299.9 | -312.3201 | 87.4517 | 88.3414
2022-03-04 03:30 | 10 | 10.0499 | 93.2576 | 93.2693 | 6.9744 | 12.0219 | 10 | 10.0499 | -85.7386 | 86.3765 | -85.7386 | 86.3765 | 225.9275 | 261.0764 | -0.6 | -0.6 | 0 | 0 | -328 | -343.4938 | -295.8 | -307.1432 | -301.1 | -312.8677 | -300.4 | -312.5505 | 92.8586 | 93.5775
2022-03-04 04:00 | 0 | 0 | 84.9744 | 84.98 | 17.4333 | 19.2295 | 0 | 0 | -102.0041 | 102.3147 | -102.0041 | 102.3147 | 227.8277 | 261.8124 | 0 | 0 | 0 | 0 | -326.4 | -343.2115 | -295 | -307.5049 | -300.7 | -313.6229 | -300.4 | -313.7074 | 115.9173 | 115.989
2022-03-04 04:30 | 0 | 0 | 90.6888 | 90.7524 | 16.1795 | 17.8492 | 1 | 1 | -102.1717 | 102.4098 | -102.1717 | 102.4098 | 214.9804 | 249.1298 | 0 | 0 | 0 | 0 | -326.5 | -342.6635 | -295 | -307.1962 | -300.3 | -312.844 | -299.6 | -312.5684 | 121.371 | 121.3811
2022-03-04 05:00 | -11 | -11 | 79.3726 | 79.5736 | 32.5943 | 33.3681 | -10 | -10 | -131.4434 | 131.5812 | -131.4434 | 131.5812 | 204.2351 | 239.2932 | 0 | 0 | 0 | 0 | -326 | -342.7693 | -295 | -307.0016 | -299.7 | -312.0293 | -299 | -311.7092 | 137.2033 | 137.2111
2022-03-04 05:30 | -13 | -13 | 82.8319 | 83.2934 | 35.5432 | 36.0839 | -14 | -14 | -141.608 | 141.6143 | -141.608 | 141.6143 | 188.89 | 219.3984 | 0.3 | 0.3 | 0 | 0 | -327.2 | -343.7266 | -297.5 | -310.5274 | -302.8 | -316.2939 | -302.8 | -316.5843 | 159.9231 | 160.443
2022-03-04 06:00 | -18 | -18.2483 | 121.7533 | 122.1143 | 0 | 0 | -19 | -19.2354 | -134.0221 | 134.031 | -134.0221 | 134.031 | 166.2026 | 201.5408 | 0 | 0 | 0 | 0 | -325.3 | -343.0124 | -295.6 | -308.8144 | -300.8 | -314.4379 | -300.7 | -314.6057 | 164.8407 | 164.8449
2022-03-04 06:30 | -22 | -22 | 126.1273 | 126.7286 | 0 | 0 | -21 | -21 | -143.8279 | 144.1213 | -143.8279 | 144.1213 | 159.329 | 174.3972 | 0.3 | 0.3 | 0 | 0 | -322.5 | -338.7624 | -297 | -312.4797 | -302.1 | -318.2521 | -301.4 | -317.8091 | 206.0345 | 212.5466
2022-03-04 07:00 | -25 | -25 | 121.2228 | 121.8834 | 0 | 0 | -24 | -24 | -145.5979 | 145.7033 | -145.5979 | 145.7033 | 143.8931 | 161.9065 | 0 | 0 | 0 | 0 | -322.2 | -338.263 | -295.2 | -310.4175 | -300.2 | -316.1029 | -300 | -316.1962 | 195.3959 | 197.871
2022-03-04 07:30 | -40 | -40.05 | 111.272 | 111.8925 | 0 | 0 | -41 | -41.1096 | -152.8039 | 152.8804 | -152.8039 | 152.8804 | 134.1967 | 151.6637 | 0.3 | 0.3 | 0 | 0.9 | -322.9 | -338.567 | -295.9 | -310.8373 | -300.5 | -316.0763 | -300.7 | -316.5153 | 180.9155 | 182.7681
2022-03-04 08:00 | -45 | -45.0444 | 105.8113 | 106.5957 | 0 | 0 | -45 | -45 | -157.738 | 157.9434 | -157.738 | 157.9434 | 137.9031 | 159.9466 | 0 | 0 | 0 | 0 | -321.1 | -337.8316 | -296.8 | -312.0937 | -301.5 | -317.4002 | -301.4 | -317.5247 | 204.6731 | 206.1794
2022-03-04 08:30 | -44 | -44.0454 | 110.9884 | 112.1399 | 0 | 0 | -45 | -45.0999 | -151.4154 | 151.5661 | -151.4154 | 151.5661 | 125.4055 | 147.0656 | 0 | 0 | 0 | 0 | -306.9 | -320.6235 | -285.7 | -298.7111 | -290.1 | -303.7697 | -289.7 | -303.4472 | 204.8193 | 206.2984
2022-03-04 09:00 | -34 | -35.171 | 92.7447 | 94.0514 | 0 | 0 | -33 | -34.2053 | -136.9568 | 138.3059 | -136.9568 | 138.3059 | 96.2407 | 125.3452 | 0 | 0.9 | 0 | 0 | -300.6 | -313.1881 | -280.8 | -292.8666 | -285.5 | -298.1162 | -285.2 | -297.98 | 226.5963 | 227.1137
2022-03-04 09:30 | -42 | -43.4166 | 112.9709 | 114.8338 | 0 | 0 | -44 | -45.3542 | -152.3527 | 154.2995 | -152.3527 | 154.2995 | 107.5732 | 130.3677 | 0 | 0 | 0 | 1.2 | -289.3 | -299.9188 | -269.5 | -280.202 | -274.9 | -286.2204 | -274.5 | -285.8083 | 242.7536 | 243.2161
2022-03-04 10:00 | -45 | -45.5412 | 120.6131 | 123.6249 | 0 | 0 | -44 | -44.5533 | -147.1923 | 148.6256 | -147.1923 | 148.6256 | 86.2794 | 132.9259 | 0 | 0.9 | 0 | 0 | -278.5 | -289.2014 | -260.1 | -270.4767 | -265 | -275.9323 | -265.3 | -276.36 | 258.2539 | 258.614
2022-03-04 10:30 | -50 | -50.3587 | 104.2275 | 106.9782 | 0 | 0 | -51 | -51.3517 | -153.9777 | 155.5502 | -153.9777 | 155.5502 | 46.8794 | 110.0051 | 0 | 0 | 0 | 0 | -281.6 | -291.2116 | -266.7 | -276.4049 | -271.3 | -281.4759 | -271.6 | -281.9254 | 290.2295 | 290.4232
2022-03-04 11:00 | -46 | -46.3897 | 91.2948 | 94.2191 | 0 | 0 | -46 | -46.3897 | -162.3709 | 164.1576 | -162.3709 | 164.1576 | 84.2641 | 130.6993 | 0 | 0 | 0 | 0 | -293.9 | -305.4768 | -274.3 | -286.2086 | -279.1 | -291.6111 | -278.9 | -291.4487 | 268.8836 | 269.7304
2022-03-04 11:30 | -59 | -59.4138 | 126.9066 | 130.4874 | 0 | 0 | -59 | -59.4138 | -171.3742 | 173.7878 | -171.3742 | 173.7878 | 70.0397 | 117.9316 | 0 | 0 | 0 | 0 | -298 | -309.9954 | -280.9 | -292.4008 | -285.6 | -297.6686 | -285.6 | -297.6968 | 275.8357 | 276.0518
2022-03-04 12:00 | -100 | -100.045 | 140.8127 | 145.1904 | 0 | 0 | -100 | -100.02 | -209.1066 | 211.3966 | -209.1066 | 211.3966 | 6.4661 | 82.2869 | 0 | 0 | 0 | 0 | -252.5 | -262.9521 | -242.1 | -250.0123 | -246.3 | -254.5296 | -247 | -255.2322 | 379.5255 | 379.5584
2022-03-04 12:30 | -90 | -90 | 119.6002 | 123.6925 | 0 | 0 | -90 | -90 | -205.7934 | 208.155 | -205.7934 | 208.155 | -7.1603 | 153.6576 | 0 | 0 | 0 | 0 | -268.5 | -280.684 | -256.6 | -266.2682 | -261.3 | -271.4676 | -261.2 | -271.2901 | 400.0245 | 400.028
2022-03-04 13:00 | -80 | -80 | 109.2032 | 113.0052 | 0 | 0 | -81 | -81 | -209.0943 | 211.7796 | -209.0943 | 211.7796 | -8.146 | 153.5848 | 0 | 0 | 0 | 0 | -260.7 | -272.0899 | -248 | -257.3396 | -252.6 | -262.3076 | -252.5 | -262.1843 | 409.7004 | 410.1224
2022-03-04 13:30 | -83 | -83 | 126.7412 | 131.015 | 0 | 0 | -83 | -83.006 | -217.7155 | 221.0725 | -217.7155 | 221.0725 | -32.7871 | 156.0059 | 0 | 0 | 0 | 0 | -252.4 | -264.148 | -243 | -252.3082 | -247.5 | -257.1 | -247.1 | -256.6608 | 435.0358 | 435.1414
2022-03-04 14:00 | -105 | -105 | 152.3726 | 158.9397 | 0 | 0 | -105 | -105 | -227.4479 | 231.832 | -227.4479 | 231.832 | -17.6563 | 165.9089 | 0.3 | 0.3 | 0 | 0 | -276.3 | -290.1885 | -264.4 | -275.2725 | -269.4 | -280.66 | -269.2 | -280.3561 | 429.0638 | 429.088
2022-03-04 14:30 | -98 | -98.0459 | 155.1388 | 161.0474 | 0 | 0 | -99 | -99.0454 | -228.5085 | 232.8829 | -228.5085 | 232.8829 | -21.0733 | 165.8556 | 0 | 0 | 0 | 0 | -277.3 | -289.8306 | -264.8 | -274.9151 | -270.2 | -280.5179 | -269 | -279.2329 | 460.9632 | 461.0392
2022-03-04 15:00 | -94 | -94.0213 | 165.5553 | 172.1912 | 0 | 0 | -94 | -94.0213 | -234.1631 | 239.0264 | -234.1631 | 239.0264 | -29.3382 | 176.792 | 0 | 0 | 0 | 0 | -277.2 | -289.7145 | -265.1 | -275.1601 | -270.9 | -281.44 | -270.2 | -280.6579 | 484.1316 | 484.1318
2022-03-04 15:30 | -73 | -73.437 | 187.1621 | 195.9266 | 0 | 0 | -75 | -75.326 | -230.5149 | 236.0048 | -230.5149 | 236.0048 | -42.516 | 183.7268 | 0 | 0 | 0 | 0 | -281.9 | -295.4955 | -271.1 | -281.7957 | -276.1 | -287.2348 | -275.9 | -286.9875 | 473.5994 | 473.6032
2022-03-04 16:00 | -48 | -48.8365 | 111.4239 | 116.4673 | 78.8709 | 81.5781 | -47 | -48.0521 | -243.0945 | 248.7632 | -243.0945 | 248.7632 | -33.6325 | 181.0998 | 0 | 0 | 0 | 0 | -295.1 | -310.1681 | -281.1 | -293.1543 | -285.9 | -298.1826 | -286 | -298.2502 | 448.2201 | 448.2258
2022-03-04 16:30 | -38 | -40.1622 | 117.0209 | 120.9355 | 74.1904 | 77.8576 | -38 | -40.1622 | -228.1744 | 234.0494 | -228.1744 | 234.0494 | -36.0162 | 177.9742 | 0 | 0.9 | -0.6 | -0.6 | -294.3 | -310.2196 | -280 | -292.2425 | -285.1 | -297.6445 | -285.2 | -297.8554 | 447.427 | 447.468
2022-03-04 17:00 | -45 | -45.8912 | 111.2621 | 115.6933 | 77.2932 | 79.5335 | -46 | -47.0744 | -229.0294 | 232.7396 | -229.0294 | 232.7396 | -43.7076 | 176.7594 | 0 | 0 | 0 | 0 | -281.2 | -296.5905 | -270.1 | -282.0992 | -275.2 | -287.5598 | -274.6 | -287.1021 | 461.2871 | 461.5161
2022-03-04 17:30 | -28 | -28 | 117.1269 | 122.0516 | 61.761 | 62.2659 | -32 | -32 | -203.2722 | 204.4368 | -203.2722 | 204.4368 | 4.8353 | 171.8531 | 0 | 0 | 0 | 0 | -299.2 | -314.0715 | -285.2 | -299.3053 | -290.6 | -305.302 | -290.1 | -304.7954 | 416.8745 | 418.9555
2022-03-04 18:00 | -20 | -20 | 122.5069 | 126.7926 | 49.9405 | 50.3536 | -21 | -21 | -183.7783 | 184.5046 | -183.7783 | 184.5046 | 41.1445 | 179.9295 | 0 | 0.9 | 0 | 0 | -306.2 | -322.3648 | -290.3 | -305.1703 | -295.9 | -311.3951 | -296 | -311.6132 | 390.0862 | 392.5782
2022-03-04 18:30 | 4 | 8.9443 | 142.3986 | 143.4843 | 24.0128 | 30.0436 | 4 | 8.9443 | -141.4858 | 144.447 | -141.4858 | 144.447 | 57.0546 | 131.7894 | 0 | 0 | 0 | 1.2 | -315 | -331.7566 | -297.4 | -311.7515 | -302.7 | -317.5886 | -302.7 | -317.7098 | 352.8517 | 354.4756
2022-03-04 19:00 | 1 | 6 | 136.3129 | 137.4417 | 28.1132 | 32.3551 | 1 | 6.0828 | -142.9978 | 145.3873 | -142.9978 | 145.3873 | 67.3769 | 135.8757 | 0 | 0.94868 | -0.6 | -0.6 | -316.3 | -334.0366 | -297.5 | -312.483 | -302.4 | -317.9141 | -302.6 | -318.2279 | 331.7927 | 333.7725
2022-03-04 19:30 | 5 | 12.083 | 141.6465 | 142.0951 | 18.1508 | 26.8815 | 5 | 13 | -127.7046 | 131.4129 | -127.7046 | 131.4129 | 73.2197 | 122.9361 | 0 | 0 | -0.3 | -0.3 | -317.3 | -335.241 | -296.9 | -311.6371 | -303.2 | -318.5216 | -302.6 | -318.0427 | 307.6493 | 309.0447
2022-03-04 20:00 | 3 | 11.4018 | 123.0841 | 123.3434 | 30.2124 | 35.0107 | 3 | 11.4018 | -140.7442 | 143.1708 | -140.7442 | 143.1708 | 87.5685 | 128.4087 | 0.3 | 0.67082 | -0.6 | -0.6 | -318.9 | -331.0864 | -299.9 | -313.6063 | -304.9 | -319.1792 | -304.6 | -319.1006 | 280.9214 | 283.5119
2022-03-04 20:30 | -20 | -20.6155 | 102.0939 | 102.6801 | 47.7321 | 49.0534 | -21 | -21.587 | -159.7468 | 160.6725 | -159.7468 | 160.6725 | 120.6957 | 152.992 | 0 | 0 | 0 | 0 | -316.9 | -330.124 | -297 | -311.28 | -302.9 | -317.8701 | -302.6 | -317.8586 | 278.8328 | 282.236
2022-03-04 21:00 | -21 | -21.3776 | 96.126 | 96.5109 | 45.6195 | 46.7658 | -21 | -21.587 | -151.3287 | 151.9848 | -151.3287 | 151.9848 | 151.5044 | 175.6003 | 0 | 0 | -0.3 | -1.2369 | -320.3 | -333.5561 | -298.9 | -313.2126 | -302.4 | -317.1516 | -303 | -317.9653 | 282.8593 | 287.2359
2022-03-04 21:30 | -21 | -21.2132 | 88.4501 | 88.7335 | 47.8135 | 48.5374 | -20 | -20.3961 | -158.1038 | 158.3391 | -158.1038 | 158.3391 | 156.2089 | 182.4963 | 0 | 0 | 0 | 1.2 | -321.2 | -336.3539 | -297.3 | -312.5075 | -302.5 | -318.3503 | -301.8 | -317.873 | 240.346 | 244.3772
2022-03-04 22:00 | -26 | -26 | 79.5098 | 79.8374 | 48.9133 | 48.9746 | -26 | -26 | -155.9487 | 155.9574 | -155.9487 | 155.9574 | 172.881 | 195.4462 | 0 | 0 | -0.9 | -0.9 | -319.4 | -335.2914 | -295.5 | -310.9821 | -300.5 | -316.5761 | -300.2 | -316.6713 | 217.4722 | 222.6308
2022-03-04 22:30 | -38 | -38.0526 | 61.1212 | 62.1286 | 62.568 | 62.8238 | -38 | -38.0526 | -177.688 | 177.7237 | -177.688 | 177.7237 | 196.0523 | 218.1044 | 0 | 0 | 0 | 0 | -323.2 | -340.7038 | -296 | -312.4356 | -302 | -319.2108 | -302.2 | -319.856 | 204.3652 | 210.4938
2022-03-04 23:00 | -43 | -43.2897 | 55.0394 | 55.0675 | 63.4483 | 63.774 | -42 | -42.2966 | -180.307 | 180.5531 | -180.307 | 180.5531 | 189.3695 | 221.1333 | 0 | 1.2 | 0 | 0 | -324.7 | -340.5545 | -295.4 | -307.3307 | -300.8 | -313.101 | -301.3 | -314.0568 | 162.8957 | 162.9108
2022-03-04 23:30 | -40 | -40.4475 | 50.7203 | 50.9783 | 64.2545 | 64.6048 | -41 | -41.5933 | -187.9009 | 188.3728 | -187.9009 | 188.3728 | 182.8156 | 214.6957 | 0 | 0 | 0 | 0 | -314.5 | -328.1329 | -286.6 | -297.8264 | -291.5 | -303.0315 | -293.3 | -305.3406 | 187.9673 | 198.2154
2022-03-05 | -44 | -44.1814 | 50.7911 | 50.9533 | 60.1391 | 60.1814 | -43 | -43.1856 | -158.5251 | 158.7617 | -158.5251 | 158.7617 | 176.9547 | 204.3626 | 0 | 0 | 0 | 0.9 | -303.4 | -316.6671 | -276.6 | -287.6331 | -281.8 | -293.2379 | -281.7 | -293.3921 | 185.8388 | 188.997
2022-03-05 00:30 | -44 | -44.1022 | 44.7612 | 45.0168 | 61.209 | 61.2217 | -45 | -45.1774 | -154.9437 | 155.0562 | -154.9437 | 155.0562 | 178.8484 | 204.6451 | 0 | 0 | 0 | 0 | -287.9 | -300.5851 | -262.9 | -273.4437 | -267.7 | -278.5816 | -267.5 | -278.8086 | 191.3601 | 196.1609
2022-03-05 01:00 | -35 | -35.2278 | 49.5371 | 50.0264 | 52.2508 | 52.2805 | -34 | -34.2345 | -136.335 | 136.4317 | -136.335 | 136.4317 | 170.3424 | 198.6821 | 0 | 0 | 0 | 0 | -275.6 | -287.4548 | -251.4 | -260.7235 | -255.9 | -265.567 | -255.9 | -265.9447 | 203.6649 | 206.4974
2022-03-05 01:30 | -46 | -46.0435 | 35.559 | 35.9762 | 62.5901 | 62.7228 | -45 | -45.0111 | -151.759 | 151.7604 | -151.759 | 151.7604 | 171.2476 | 201.2938 | 0 | 0 | 0 | 0 | -263.1 | -274.2487 | -240 | -248.3097 | -244.5 | -253.0441 | -244.7 | -253.4184 | 199.3582 | 201.2824
2022-03-05 02:00 | -48 | -48.0416 | 29.5176 | 30.2712 | 65.6711 | 65.7436 | -48 | -48.0104 | -154.6263 | 154.6406 | -154.6263 | 154.6406 | 161.026 | 183.4659 | 0 | 0 | 0 | 0 | -254.3 | -263.9183 | -231.7 | -239.02 | -236.4 | -244.0189 | -236 | -243.756 | 187.6555 | 190.498
2022-03-05 02:30 | -46 | -46.0435 | 30.4185 | 31.0236 | 64.8698 | 64.9798 | -47 | -47 | -151.8145 | 151.8151 | -151.8145 | 151.8151 | 161.3497 | 183.0167 | 0 | 0 | 0 | 0 | -253.8 | -263.7879 | -230.9 | -238.493 | -235.2 | -243.0067 | -234.4 | -242.3591 | 184.5829 | 187.7124
2022-03-05 03:00 | -48 | -48.0416 | 29.6372 | 30.7729 | 64.3202 | 64.3616 | -47 | -47.0425 | -150.1801 | 150.2081 | -150.1801 | 150.2081 | 165.6589 | 188.1291 | -0.3 | -0.3 | 0 | 0 | -254.8 | -264.8864 | -231.6 | -239.3426 | -235.9 | -243.7094 | -235.4 | -243.3517 | 180.4111 | 183.6054
2022-03-05 03:30 | -53 | -53.0377 | 25.0899 | 26.2187 | 69.3232 | 69.3788 | -53 | -53.0377 | -157.3092 | 157.3133 | -157.3092 | 157.3133 | 169.5226 | 189.9705 | 0 | 0 | 0 | 1.2 | -253.9 | -263.7483 | -231 | -238.4404 | -236 | -243.6562 | -235.7 | -243.6673 | 181.2585 | 184.9786
2022-03-05 04:00 | -45 | -45.0999 | 31.3282 | 32.6485 | 62.522 | 62.5655 | -46 | -46.0977 | -148.8519 | 148.8706 | -148.8519 | 148.8706 | 165.0465 | 187.2674 | 0 | 0.9 | 0 | 0 | -254.9 | -264.9826 | -230.8 | -238.3962 | -235.1 | -242.8888 | -234.9 | -242.9956 | 178.6598 | 182.3381
2022-03-05 04:30 | -49 | -49.0408 | 34.8516 | 36.0683 | 59.6475 | 59.6711 | -50 | -50.0899 | -144.4644 | 144.5065 | -144.4644 | 144.5065 | 168.6409 | 188.4583 | 0 | 0 | 0 | 0 | -256.1 | -265.8132 | -232.9 | -240.2815 | -237.2 | -244.7693 | -236.3 | -244.1468 | 188.2969 | 191.6558
2022-03-05 05:00 | -45 | -45.1774 | 35.8875 | 36.9488 | 63.3617 | 63.3617 | -45 | -45.1774 | -151.514 | 151.6022 | -151.514 | 151.6022 | 173.2254 | 191.2784 | 0 | 0 | 0 | 0 | -256.6 | -265.0269 | -232.9 | -239.5379 | -236.8 | -243.6811 | -236.7 | -243.8459 | 203.0924 | 205.6214
2022-03-05 05:30 | -48 | -48.2597 | 36.9234 | 37.8509 | 65.6676 | 65.6686 | -48 | -48.2597 | -162.9854 | 163.0367 | -162.9854 | 163.0367 | 162.2299 | 182.3025 | 0 | 0 | 0 | 0 | -256.8 | -265.2957 | -233.1 | -239.5929 | -238 | -244.7305 | -237.7 | -244.8168 | 204.5966 | 206.8381
2022-03-05 06:00 | -54 | -54.0093 | 28.355 | 28.9029 | 75.7822 | 75.7916 | -55 | -55.0091 | -185.0802 | 185.0929 | -185.0802 | 185.0929 | 151.2963 | 173.3276 | 0 | 0 | 0 | 0 | -256.4 | -265.0093 | -233.4 | -240.0241 | -237.5 | -244.3379 | -237.6 | -244.864 | 195.8278 | 197.3146
2022-03-05 06:30 | -43 | -43.7379 | 45.135 | 46.2652 | 60.8269 | 61.2728 | -44 | -44.7214 | -168.9103 | 169.1924 | -168.9103 | 169.1924 | 153.2862 | 176.4605 | 0 | 0 | 0 | 0 | -256.8 | -266.117 | -234.8 | -241.1556 | -239.5 | -246.0512 | -239.4 | -246.1815 | 229.6593 | 231.4329
2022-03-05 07:00 | -36 | -36.8782 | 49.8211 | 51.0411 | 56.038 | 56.5233 | -36 | -36.8782 | -164.4766 | 164.7407 | -164.4766 | 164.7407 | 144.7583 | 168.4537 | 0 | 0 | 0 | 0 | -254.5 | -263.5314 | -233.1 | -239.1608 | -237.7 | -243.9126 | -237.5 | -244.0818 | 241.2146 | 242.5827
2022-03-05 07:30 | -54 | -54.231 | 37.6798 | 38.2916 | 70.7435 | 70.7481 | -54 | -54.3323 | -188.7393 | 188.8685 | -188.7393 | 188.8685 | 126.0911 | 157.1516 | -0.3 | -0.3 | 0 | 0 | -256.7 | -265.4518 | -235.2 | -241.0099 | -239.7 | -245.7293 | -239.5 | -245.8917 | 238.5593 | 239.0213
2022-03-05 08:00 | -69 | -69 | 20.0691 | 20.1037 | 89.532 | 89.5872 | -70 | -70 | -219.9866 | 219.9955 | -219.9866 | 219.9955 | 73.2082 | 116.5231 | 0 | 0 | 0 | 0 | -251.8 | -259.9795 | -230.7 | -236.7546 | -235.4 | -241.8771 | -233.8 | -240.3202 | 180.5096 | 180.6526
2022-03-05 08:30 | -66 | -66.0076 | 23.8196 | 23.8486 | 87.0137 | 87.0335 | -66 | -66 | -211.327 | 211.3857 | -211.327 | 211.3857 | 66.7249 | 109.1066 | 0 | 0 | 0 | 0 | -249.7 | -257.2821 | -228.9 | -234.491 | -233.4 | -239.3641 | -233.2 | -239.228 | 175.44 | 175.5384
2022-03-05 09:00 | -66 | -66.0076 | 23.0385 | 23.3101 | 82.8477 | 82.876 | -65 | -65.0077 | -204.8649 | 204.9468 | -204.8649 | 204.9468 | 67.3235 | 111.9625 | 0 | 0 | 0 | 0 | -253.9 | -261.8175 | -232.7 | -238.5268 | -237.2 | -243.3582 | -236.9 | -243.2461 | 174.2229 | 174.2424
2022-03-05 09:30 | -76 | -76.1052 | 12.5338 | 13.4 | 94.9439 | 94.9444 | -76 | -76.1052 | -221.6858 | 221.9757 | -221.6858 | 221.9757 | 84.7343 | 119.8 | 0 | 0 | 0 | 0 | -254.6 | -260.9026 | -234.1 | -238.8704 | -239.8 | -244.9368 | -239.4 | -244.7097 | 240.389 | 241.4422
2022-03-05 10:00 | -79 | -79 | -4.5857 | 5.7378 | 98.8315 | 98.9022 | -79 | -79 | -233.7127 | 233.82 | -233.7127 | 233.82 | 81.8658 | 124.8113 | 0 | 0 | 0 | 0 | -257.3 | -264.409 | -236.7 | -242.5175 | -240.9 | -247.0322 | -241.2 | -247.4955 | 232.5941 | 235.5358
2022-03-05 10:30 | -81 | -81.2219 | -8.8696 | 10.4691 | 94.3314 | 95.1789 | -81 | -81.1542 | -225.6568 | 225.7063 | -225.6568 | 225.7063 | 99.254 | 127.2426 | 0 | 0 | 0 | 0 | -255.8 | -262.0737 | -235.7 | -241.2607 | -239.8 | -245.5441 | -240.8 | -246.6499 | 247.3534 | 248.4824
2022-03-05 11:00 | -73 | -73.9797 | -1.7484 | 13.5111 | 88.9865 | 91.2189 | -73 | -73.9797 | -220.9547 | 221.6289 | -220.9547 | 221.6289 | 76.7526 | 118.6148 | 0 | 0 | 0 | 0 | -256.6 | -264.8262 | -235.5 | -242.0898 | -239.9 | -246.8117 | -240.2 | -247.1739 | 189.6207 | 190.2249
2022-03-05 11:30 | -81 | -81.615 | -0.85118 | 13.8878 | 101.3879 | 102.8912 | -81 | -81.7435 | -232.9278 | 233.4736 | -232.9278 | 233.4736 | 82.7692 | 120.1627 | 0 | 0 | -0.6 | -0.6 | -254.2 | -262.4036 | -233.2 | -239.8764 | -237.4 | -244.4299 | -237.3 | -244.3328 | 212.4992 | 212.6763
2022-03-05 12:00 | -86 | -86.977 | 10.3391 | 20.1249 | 101.1551 | 102.7327 | -86 | -86.8332 | -216.8042 | 217.6691 | -216.8042 | 217.6691 | 98.4343 | 144.9793 | 0 | 0 | 0 | 0 | -255.6 | -267.6256 | -235.1 | -242.1248 | -239.2 | -246.4169 | -238.8 | -246.0768 | 227.8167 | 227.827
2022-03-05 12:30 | -102 | -103.407 | -16.1526 | 24.9242 | 116.1497 | 118.2922 | -102 | -103.407 | -232.9313 | 234.5674 | -232.9313 | 234.5674 | 86.0553 | 127.2036 | 0 | 0 | -0.3 | -0.3 | -251.3 | -261.8562 | -232.9 | -239.2831 | -237.3 | -243.9103 | -237 | -243.6416 | 250.5815 | 250.5993
2022-03-05 13:00 | -99 | -102.1078 | -24.2964 | 33.1277 | 109.1932 | 112.6738 | -98 | -100.896 | -204.3938 | 206.6591 | -204.3938 | 206.6591 | 84.6017 | 149.7479 | 0 | 0 | 0 | 0 | -256 | -269.8372 | -234.7 | -242.7256 | -239.5 | -247.8779 | -239.2 | -247.6656 | 206.0286 | 206.0351
2022-03-05 13:30 | -107 | -109.8818 | -21.2204 | 32.4494 | 112.9161 | 116.3283 | -105 | -107.7079 | -205.0609 | 207.3136 | -205.0609 | 207.3136 | 91.3425 | 148.1566 | 0 | 0 | 0 | 0 | -253.9 | -267.2466 | -235.1 | -243.1124 | -238.7 | -246.8738 | -239 | -247.2918 | 209.944 | 210.0235
2022-03-05 14:00 | -89 | -91.444 | -15.2114 | 26.1023 | 101.3426 | 104.728 | -88 | -90.2441 | -194.4384 | 196.5644 | -194.4384 | 196.5644 | 100.0836 | 151.2007 | 0 | 0 | 0 | 0 | -254.8 | -267.2743 | -234.1 | -241.7414 | -238.1 | -246.0147 | -237.9 | -245.9221 | 200.6684 | 200.717
2022-03-05 14:30 | -102 | -104.1393 | -25.4132 | 33.6579 | 116.0161 | 118.5687 | -102 | -104.1393 | -212.2515 | 214.0902 | -212.2515 | 214.0902 | 123.8672 | 165.1223 | 0 | 0 | 0 | 0 | -255.8 | -266.456 | -234.7 | -242.3474 | -238.3 | -246.2334 | -238.2 | -246.3394 | 175.2807 | 175.4529
2022-03-05 15:00 | -100 | -103.0776 | -30.8334 | 38.8933 | 111.277 | 114.9706 | -99 | -101.8676 | -215.9739 | 218.6809 | -215.9739 | 218.6809 | 127.0018 | 169.9971 | 0 | 0 | 0 | 0 | -254.5 | -265.7202 | -233.6 | -241.4837 | -238.2 | -246.5187 | -237.7 | -245.9841 | 175.1908 | 175.2205
2022-03-05 15:30 | -84 | -87.3613 | -42.19 | 47.8001 | 99.6614 | 104.2163 | -83 | -86.4002 | -204.4465 | 207.0048 | -204.4465 | 207.0048 | 101.9436 | 146.7983 | 0 | 0 | 0 | 0 | -254.1 | -265.1649 | -232.9 | -240.5795 | -237.4 | -245.5403 | -237.3 | -245.4436 | 161.7818 | 161.7818
2022-03-05 16:00 | -93 | -93.6483 | -45.4144 | 46.4219 | 103.5711 | 105.1119 | -93 | -93.6483 | -216.1126 | 216.4846 | -216.1126 | 216.4846 | 112.8615 | 152.4742 | 0 | 0 | 0 | 0 | -258.2 | -268.6225 | -235.1 | -242.2449 | -239.3 | -246.8062 | -239.8 | -247.3386 | 171.0165 | 171.0169
2022-03-05 16:30 | -86 | -86.977 | -24.2369 | 27.0028 | 97.8544 | 99.6861 | -85 | -85.9884 | -212.0441 | 212.5099 | -212.0441 | 212.5099 | 86.9117 | 139.5001 | 0 | 0 | 0 | 0 | -255.6 | -266.8026 | -233.2 | -241.0968 | -237.3 | -245.5204 | -237.2 | -245.3981 | 147.4691 | 147.4692
2022-03-05 17:00 | -93 | -93.771 | -18.7823 | 23.1173 | 110.2503 | 111.5683 | -92 | -92.7793 | -242.6203 | 242.9842 | -242.6203 | 242.9842 | 82.7496 | 133.7347 | 0 | 0 | 0 | 0 | -258.6 | -268.952 | -236.7 | -244.1616 | -239.4 | -247.0988 | -240.4 | -248.2663 | 164.9824 | 164.9827
2022-03-05 17:30 | -114 | -114.7388 | -26.3733 | 30.8445 | 128.7861 | 129.8754 | -111 | -111.8794 | -273.879 | 274.1334 | -273.879 | 274.1334 | 80.5679 | 130.0461 | 0 | 0 | 0 | 0 | -254.9 | -264.284 | -233.1 | -239.8497 | -237.7 | -244.7928 | -237.2 | -244.3794 | 213.1009 | 213.1368
2022-03-05 18:00 | -113 | -113.7453 | -23.9676 | 28.6251 | 130.4441 | 131.422 | -113 | -113.7453 | -281.592 | 281.8402 | -281.592 | 281.8402 | 95.8108 | 136.2809 | 0 | 0 | 0 | 0 | -255.2 | -264.0271 | -234.2 | -240.6584 | -238.8 | -245.7191 | -239.1 | -246.224 | 250.6542 | 250.6574
2022-03-05 18:30 | -110 | -110.7655 | -16.439 | 22.8185 | 130.2302 | 131.0756 | -110 | -110.7655 | -273.8333 | 274.033 | -273.8333 | 274.033 | 103.5496 | 140.0395 | 0 | 0 | 0 | 0 | -257 | -265.5395 | -236 | -242.2562 | -241.2 | -247.8436 | -241 | -247.811 | 250.3943 | 250.4628
2022-03-05 19:00 | -98 | -98.4124 | -0.80084 | 13.9615 | 117.9747 | 118.7535 | -98 | -98.4124 | -257.6177 | 257.7605 | -257.6177 | 257.7605 | 105.9977 | 144.6725 | 0 | 0 | 0 | 0 | -253.5 | -261.9005 | -233.5 | -239.7987 | -237.8 | -244.3278 | -238.1 | -244.8045 | 255.0357 | 255.1817
2022-03-05 19:30 | -90 | -90.1998 | 8.5493 | 15.5473 | 109.9596 | 110.4855 | -89 | -89.202 | -247.9965 | 248.0682 | -247.9965 | 248.0682 | 120.5248 | 150.6155 | 0 | 0 | 0 | 1.2 | -253.3 | -261.4078 | -233.4 | -239.5428 | -237.7 | -244.0479 | -237.7 | -244.2304 | 264.8826 | 265.0711
2022-03-05 20:00 | -89 | -89.4539 | 8.3295 | 15.4794 | 108.0148 | 108.7857 | -88 | -88.3629 | -246.6483 | 246.8966 | -246.6483 | 246.8966 | 119.257 | 155.1747 | 0 | 0 | 0 | 0 | -254.2 | -263.0093 | -233.4 | -239.9079 | -237.5 | -244.2676 | -238 | -244.918 | 253.9103 | 254.1401
2022-03-05 20:30 | -90 | -90.5538 | 9.9118 | 17.7247 | 103.9869 | 105.2266 | -90 | -90.4489 | -235.9605 | 236.5673 | -235.9605 | 236.5673 | 120.6769 | 159.0248 | 0 | 0 | 0 | 0 | -255.8 | -265.3905 | -233.3 | -240.1385 | -238.5 | -245.6893 | -238.2 | -245.5188 | 234.8988 | 235.2288
2022-03-05 21:00 | -87 | -87.4643 | 2.0332 | 12.2449 | 109.1219 | 110.0418 | -89 | -89.4539 | -235.0551 | 235.4838 | -235.0551 | 235.4838 | 133.6664 | 158.8536 | 0 | 0 | 0 | 0 | -254.5 | -263.714 | -234.5 | -241.2574 | -238.5 | -245.4039 | -236.7 | -243.6312 | 222.1184 | 222.2084
2022-03-05 21:30 | -94 | -94.7629 | -4.7356 | 14.1501 | 112.3006 | 113.5327 | -94 | -94.7629 | -238.7318 | 239.3743 | -238.7318 | 239.3743 | 140.0927 | 163.0373 | 0 | 0.9 | 0 | 0 | -254.8 | -264.723 | -232.1 | -238.9729 | -236.7 | -243.87 | -236.5 | -243.7726 | 212.1071 | 212.2604
2022-03-05 22:00 | -102 | -103.407 | -14.9611 | 22.181 | 118.4926 | 120.4081 | -99 | -100.449 | -243.1004 | 244.3432 | -243.1004 | 244.3432 | 128.7988 | 157.4193 | 0 | 0 | 0 | 0 | -257.9 | -268.9784 | -232.7 | -240.261 | -237.7 | -245.5606 | -237.9 | -245.8463 | 166.3549 | 166.5809
2022-03-05 22:30 | -88 | -88.955 | -3.312 | 13.0369 | 103.7338 | 105.488 | -87 | -87.9659 | -227.3567 | 228.4805 | -227.3567 | 228.4805 | 142.9229 | 167.351 | 0 | 0 | 0 | 0 | -256 | -266.4808 | -231.8 | -239.0925 | -236.1 | -243.6293 | -236.6 | -244.337 | 170.0815 | 170.7095
2022-03-05 23:00 | -87 | -87.8237 | -6.6231 | 12.2099 | 103.458 | 105.1376 | -87 | -87.9659 | -231.6407 | 232.5951 | -231.6407 | 232.5951 | 155.4946 | 176.5019 | 0 | 0 | 0 | 0 | -257.1 | -267.8813 | -231.7 | -239.0925 | -236.2 | -243.8997 | -235.9 | -243.9115 | 172.0063 | 172.758
2022-03-05 23:30 | -86 | -86.7006 | -6.9142 | 11.6905 | 102.8775 | 104.4805 | -85 | -85.7088 | -237.0695 | 237.8221 | -237.0695 | 237.8221 | 145.8414 | 169.2831 | 0 | 0 | 0 | 0 | -258.6 | -268.7481 | -233.8 | -240.9592 | -237.6 | -245.0581 | -237 | -244.4035 | 182.1744 | 182.9505
2022-03-06 | -83 | -84.7231 | -5.4971 | 9.5569 | 98.4244 | 100.0017 | -82 | -83.5464 | -224.4751 | 225.3598 | -224.4751 | 225.3598 | 143.8662 | 167.17 | 0 | 0 | 0 | 0 | -257.2 | -268.0695 | -232.5 | -240.0922 | -236.6 | -244.5632 | -236.5 | -244.548 | 161.15 | 162.8811
2022-03-06 00:30 | -89 | -90.2552 | -13.7284 | 17.6916 | 102.4431 | 104.8336 | -88 | -89.4427 | -222.5745 | 224.4297 | -222.5745 | 224.4297 | 151.9897 | 175.3861 | 0 | 0 | 0 | 0 | -257 | -267.5247 | -231.5 | -238.7771 | -236.3 | -243.922 | -236.5 | -244.4159 | 151.3875 | 153.2863
2022-03-06 01:00 | -82 | -83.3607 | -7.2897 | 13.0211 | 94.1642 | 97.0026 | -81 | -82.3772 | -207.6982 | 210.0991 | -207.6982 | 210.0991 | 140.0707 | 169.2 | -0.3 | -0.3 | 0 | 0 | -258.7 | -270.6987 | -232.3 | -240.4573 | -236.3 | -244.6833 | -236.6 | -245.2079 | 128.2632 | 129.5771
2022-03-06 01:30 | -76 | -77.8781 | -5.9953 | 12.9683 | 90.3998 | 93.8142 | -76 | -77.8781 | -200.49 | 203.5821 | -200.49 | 203.5821 | 142.272 | 168.6731 | 0.6 | 0.6 | 0 | 0 | -259.2 | -272.1647 | -231.9 | -240.8643 | -235.2 | -244.3931 | -235 | -244.3371 | 111.3099 | 113.7487
2022-03-06 02:00 | -84 | -85.703 | -16.7083 | 20.2193 | 100.3168 | 103.1949 | -83 | -84.7231 | -210.4254 | 213.0447 | -210.4254 | 213.0447 | 150.4583 | 173.267 | 0 | 0 | 0 | 0 | -258.9 | -271.305 | -231.9 | -240.5693 | -236 | -244.9639 | -235.7 | -244.9015 | 105.2341 | 108.5657
2022-03-06 02:30 | -72 | -73.5459 | -5.382 | 11.2394 | 87.9033 | 91.0641 | -72 | -73.9797 | -185.4019 | 187.9229 | -185.4019 | 187.9229 | 153.8213 | 178.0129 | 0 | 0 | 0 | 0 | -259 | -271.6707 | -231.7 | -240.6177 | -235.6 | -244.7781 | -237.4 | -246.9744 | 101.2737 | 104.5589
2022-03-06 03:00 | -76 | -77.8781 | -6.5651 | 12.7115 | 89.6149 | 92.9427 | -77 | -78.8543 | -184.4816 | 187.0601 | -184.4816 | 187.0601 | 154.0706 | 178.5382 | 0 | 0 | 0 | 0 | -259.7 | -272.4287 | -232.3 | -241.2225 | -236.4 | -245.5753 | -235.9 | -245.3397 | 94.4807 | 98.2978
2022-03-06 03:30 | -75 | -76.4853 | -6.7083 | 11.3383 | 88.4016 | 91.4455 | -74 | -75.505 | -182.7346 | 184.9697 | -182.7346 | 184.9697 | 157.5088 | 180.0389 | 0 | 0 | 0 | 0 | -259.5 | -271.8777 | -233.4 | -242.0951 | -237.4 | -246.4249 | -236 | -245.1902 | 95.8435 | 99.7293
2022-03-06 04:00 | -79 | -81.2527 | -10.6271 | 15.335 | 92.6675 | 96.1008 | -78 | -80.05 | -188.8129 | 191.5199 | -188.8129 | 191.5199 | 154.7649 | 178.651 | 0 | 0.6 | 0 | 0 | -258 | -271.5164 | -231.4 | -240.7383 | -235.2 | -244.8327 | -234.6 | -244.4241 | 94.7154 | 98.591
2022-03-06 04:30 | -79 | -80.8084 | -9.5777 | 14.3434 | 91.845 | 95.2177 | -78 | -80.05 | -191.4519 | 194.2801 | -191.4519 | 194.2801 | 154.2669 | 178.3728 | 0 | 0 | 0 | 0 | -257 | -269.8866 | -229.8 | -238.5994 | -235.4 | -244.8315 | -233.8 | -243.516 | 89.8045 | 94.1574
2022-03-06 05:00 | -78 | -79.8311 | -9.5818 | 13.7283 | 92.7949 | 95.8553 | -79 | -80.8084 | -190.6001 | 192.7394 | -190.6001 | 192.7394 | 154.3304 | 176.8266 | 0 | 0 | 0 | 0 | -258.2 | -270.7272 | -231.3 | -239.9644 | -235.4 | -244.3965 | -235.1 | -244.3241 | 101.6488 | 105.1111
2022-03-06 05:30 | -85 | -86.6833 | -12.0985 | 16.1836 | 97.6503 | 100.5207 | -85 | -86.6833 | -200.0167 | 202.2009 | -200.0167 | 202.2009 | 148.2462 | 170.6613 | 0 | 0 | 0 | 0 | -258.7 | -270.9651 | -232.1 | -240.6826 | -235.7 | -244.4984 | -236.2 | -245.2477 | 108.8126 | 112.5286
2022-03-06 06:00 | -98 | -99.8248 | -22.994 | 26.4037 | 109.0909 | 111.8722 | -97 | -98.8433 | -224.8168 | 227.1847 | -224.8168 | 227.1847 | 147.3255 | 164.2345 | -0.9 | -0.9 | 0 | 0 | -257.6 | -268.6056 | -232.1 | -239.7887 | -236 | -244.0452 | -236.7 | -244.9149 | 129.7916 | 131.9747
2022-03-06 06:30 | -107 | -108.6738 | -31.6621 | 33.7556 | 122.0522 | 124.1936 | -106 | -107.5174 | -247.7089 | 249.5626 | -247.7089 | 249.5626 | 155.1491 | 169.6826 | 0 | 0 | 0 | 0 | -257.7 | -267.1168 | -232.3 | -239.2462 | -236.7 | -243.9666 | -236 | -243.3605 | 156.9086 | 160.1981
2022-03-06 07:00 | -111 | -113.565 | -33.7871 | 37.5085 | 125.2449 | 128.2994 | -110 | -112.5877 | -247.1564 | 249.5051 | -247.1564 | 249.5051 | 140.1882 | 160.6966 | 0 | 0 | 0 | 0 | -259 | -270.6639 | -233.8 | -242.0614 | -236.6 | -245.0771 | -235.9 | -244.3231 | 153.7417 | 154.1712
2022-03-06 07:30 | -85 | -86.6833 | -5.0752 | 11.5227 | 97.7692 | 100.3956 | -84 | -85.703 | -213.7354 | 215.5485 | -213.7354 | 215.5485 | 112.3329 | 147.0116 | 0 | 0 | 0 | 0 | -258.5 | -271.0133 | -232.2 | -240.9651 | -236.7 | -245.9998 | -236.3 | -245.6149 | 116.7419 | 118.4591
2022-03-06 08:00 | -88 | -89.822 | -7.4916 | 14.1452 | 102.1465 | 104.7944 | -87 | -88.8426 | -232.7579 | 234.7319 | -232.7579 | 234.7319 | 80.695 | 114.6987 | 0 | 0 | 0 | 0 | -220.5 | -229.3235 | -200.8 | -207.0773 | -204.4 | -211.1095 | -204.3 | -210.9627 | 178.5159 | 180.9646
2022-03-06 08:30 | -83 | -84.7231 | -0.84095 | 12.6266 | 99.2901 | 101.7618 | -83 | -84.7231 | -227.4387 | 229.2034 | -227.4387 | 229.2034 | 55.4522 | 98.7357 | 0 | 0 | 0 | 0 | -210.2 | -218.3503 | -191.5 | -197.3997 | -195.3 | -201.5493 | -194.6 | -200.7723 | 187.7493 | 189.5725
2022-03-06 09:00 | -92 | -93.5575 | -10.5906 | 16.8982 | 109.0486 | 111.2101 | -92 | -93.5575 | -242.67 | 244.2437 | -242.67 | 244.2437 | 50.0296 | 92.7453 | 0 | 0 | 0 | 0 | -204.8 | -212.1087 | -188.6 | -193.9641 | -192.3 | -198.0079 | -192.2 | -197.9347 | 190.7296 | 192.4926
2022-03-06 09:30 | -91 | -92.5743 | -9.2837 | 16.232 | 105.8925 | 108.1985 | -91 | -92.5743 | -239.465 | 241.0086 | -239.465 | 241.0086 | 48.066 | 91.3191 | 0 | 0 | 0 | 0 | -206.8 | -213.5832 | -189.8 | -194.9241 | -192.3 | -197.4269 | -192.2 | -197.3977 | 187.4615 | 188.9653
2022-03-06 10:00 | -92 | -93.7443 | -8.7503 | 16.4515 | 107.3954 | 109.6575 | -91 | -92.7631 | -238.0057 | 239.5548 | -238.0057 | 239.5548 | 42.4141 | 85.7151 | 0 | 0 | 0 | 0 | -204.6 | -211.1787 | -189.3 | -194.0782 | -193.8 | -198.9107 | -192.9 | -197.9438 | 199.9625 | 201.0114
2022-03-06 10:30 | -94 | -95.7079 | -12.2293 | 17.8966 | 108.087 | 110.2193 | -95 | -96.8814 | -238.8829 | 240.2426 | -238.8829 | 240.2426 | 67.3258 | 102.8299 | 0 | 0 | 0 | 0 | -208.6 | -215.7034 | -192.2 | -197.5816 | -194.9 | -200.4635 | -194.6 | -200.2188 | 182.4577 | 183.856
2022-03-06 11:00 | -82 | -83.3607 | 1.2505 | 11.7836 | 97.8592 | 99.9709 | -82 | -83.1865 | -224.6976 | 225.9275 | -224.6976 | 225.9275 | 59.7065 | 99.3687 | 0 | 0 | -0.9 | -0.9 | -207.8 | -214.4872 | -192.2 | -197.2393 | -194.7 | -200.0832 | -195.6 | -200.8905 | 194.0617 | 195.0498
2022-03-06 11:30 | -89 | -90.4268 | -3.318 | 13.2567 | 102.5782 | 104.7525 | -88 | -89.4427 | -235.1254 | 236.3199 | -235.1254 | 236.3199 | 51.2339 | 95.2705 | 0 | 0 | 0 | 0 | -205.5 | -212.4004 | -190.6 | -195.7259 | -193.6 | -199.0362 | -193.4 | -198.8184 | 186.9099 | 187.8879
2022-03-06 12:00 | -85 | -86.4928 | -4.2942 | 12.7108 | 100.5748 | 102.8049 | -85 | -86.3134 | -234.6978 | 235.8112 | -234.6978 | 235.8112 | 64.5298 | 104.2473 | 0 | 0 | 0 | 0 | -208.1 | -215.1232 | -191.7 | -196.8425 | -195 | -200.4908 | -195.5 | -200.954 | 175.6487 | 176.5293
2022-03-06 12:30 | -83 | -84.7231 | -0.32157 | 12.19 | 97.8615 | 100.1991 | -82 | -83.7437 | -225.2659 | 226.5855 | -225.2659 | 226.5855 | 68.9188 | 108.0941 | 0 | 0 | 0 | 0 | -208.7 | -215.7747 | -190.9 | -196.0863 | -194.6 | -200.1018 | -194.3 | -199.81 | 164.9809 | 166.2452
2022-03-06 13:00 | -75 | -76.1183 | 0.26739 | 8.787 | 92.1159 | 94.0708 | -75 | -75.9539 | -220.0747 | 220.9966 | -220.0747 | 220.9966 | 79.7047 | 117.3366 | 0 | 0 | 0 | 0 | -211.3 | -218.9839 | -193.8 | -199.56 | -196.5 | -202.4449 | -195.9 | -201.6711 | 152.7659 | 153.8564
2022-03-06 13:30 | -57 | -57.8705 | 6.2934 | 7.8299 | 67.9232 | 70.7016 | -56 | -56.8858 | -182.8301 | 184.0627 | -182.8301 | 184.0627 | 83.6249 | 124.125 | 0 | 0 | 0 | 0 | -210 | -218.6244 | -193.1 | -199.22 | -197.1 | -203.5663 | -196.8 | -203.2508 | 138.0758 | 139.2216
2022-03-06 14:00 | -76 | -77.2787 | -31.3153 | 31.9056 | 84.8597 | 87.5474 | -75 | -76.1183 | -208.9191 | 210.3874 | -208.9191 | 210.3874 | 77.9484 | 111.4689 | 0 | 0 | 0 | 0 | -212.8 | -220.1472 | -195.7 | -201.0336 | -199.5 | -205.1932 | -199.4 | -205.096 | 143.6553 | 145.5093
2022-03-06 14:30 | -78 | -79.6241 | -31.1995 | 32.3825 | 87.2381 | 90.4277 | -78 | -79.6241 | -205.8621 | 207.8482 | -205.8621 | 207.8482 | 60.9477 | 100.3736 | 0 | 0 | 0 | 0 | -212.3 | -220.1595 | -193.8 | -199.4413 | -197.7 | -203.6338 | -197.7 | -203.6578 | 141.6509 | 142.9795
2022-03-06 15:00 | -83 | -84.9294 | -26.2987 | 28.6202 | 94.6738 | 97.8256 | -83 | -84.9294 | -216.4778 | 218.4264 | -216.4778 | 218.4264 | 58.4654 | 100.235 | 0 | 0 | 0 | 0 | -207.5 | -214.8978 | -190 | -195.4187 | -193.7 | -199.4629 | -193.5 | -199.1972 | 136.2025 | 138.7214
2022-03-06 15:30 | -80 | -81.7863 | -22.3741 | 24.3858 | 93.5548 | 96.4247 | -80 | -81.5843 | -228.2071 | 229.754 | -228.2071 | 229.754 | 70.9633 | 107.7768 | 0 | 0 | 0 | 0 | -208.2 | -215.8089 | -188.8 | -194.1585 | -192.7 | -198.5159 | -192.4 | -198.1528 | 142.4797 | 144.1844
2022-03-06 16:00 | -94 | -95.5249 | -27.8981 | 29.7251 | 107.5544 | 109.7361 | -93 | -94.541 | -238.3635 | 239.1278 | -238.3635 | 239.1278 | 52.8979 | 94.3891 | 0 | 0 | 0 | 0 | -210.5 | -217.7703 | -190 | -195.2103 | -194.2 | -199.7596 | -194.6 | -200.266 | 160.4823 | 161.9978
2022-03-06 16:30 | -88 | -88.8144 | -15.051 | 17.2051 | 106.4258 | 107.9087 | -87 | -87.8237 | -239.7553 | 240.0988 | -239.7553 | 240.0988 | 48.4762 | 95.1123 | 0 | 0 | 0 | 0 | -209.8 | -216.9403 | -191.6 | -196.7907 | -194.9 | -200.324 | -194.9 | -200.3935 | 199.7816 | 201.2989
2022-03-06 17:00 | -108 | -109.1787 | -28.4507 | 31.6775 | 128.0507 | 129.5103 | -110 | -111.1575 | -273.4323 | 273.8803 | -273.4323 | 273.8803 | 44.4313 | 88.8221 | 0 | 0 | 0 | 0 | -206.4 | -213.0961 | -190.9 | -195.8157 | -193.9 | -198.9857 | -194 | -199.1507 | 222.0638 | 223.3433
2022-03-06 17:30 | -121 | -122.9837 | -35.3392 | 40.1591 | 138.0446 | 139.9562 | -121 | -122.8088 | -287.2932 | 288.0396 | -287.2932 | 288.0396 | 41.5727 | 86.7867 | 0 | 0 | 0 | 0 | -208.6 | -215.3514 | -193.2 | -198.2586 | -195.4 | -200.7186 | -195.9 | -201.3431 | 235.9951 | 236.8137
2022-03-06 18:00 | -115 | -116.559 | -20.0174 | 26.2106 | 127.7729 | 129.6577 | -113 | -114.5862 | -269.2529 | 269.9871 | -269.2529 | 269.9871 | 73.5818 | 113.2047 | 0 | 0 | 0 | 0 | -244.5 | -253.6997 | -223.2 | -229.9245 | -227.2 | -234.241 | -227.4 | -234.3867 | 212.1641 | 212.523
2022-03-06 18:30 | -106 | -107.8703 | -15.0163 | 24.429 | 123.5528 | 126.1131 | -105 | -107.0794 | -261.1484 | 262.334 | -261.1484 | 262.334 | 109.2173 | 144.8238 | 0 | 0 | 0 | 0 | -254.3 | -266.1183 | -232.1 | -240.5245 | -237.5 | -246.3666 | -237.8 | -246.8963 | 246.5566 | 248.2307
2022-03-06 19:00 | -103 | -105.3233 | -9.1324 | 22.4211 | 120.0612 | 122.9518 | -103 | -105.3233 | -254.0851 | 255.5002 | -254.0851 | 255.5002 | 108.276 | 146.2034 | 0 | 0 | 0 | 0 | -254.4 | -266.236 | -231.9 | -240.6761 | -237.8 | -247.0042 | -238.4 | -247.7445 | 233.3649 | 235.9155
2022-03-06 19:30 | -101 | -103.1601 | -5.5872 | 22.2188 | 119.6365 | 122.101 | -101 | -103.1601 | -252.5618 | 253.726 | -252.5618 | 253.726 | 111.8202 | 147.8277 | 0 | 0 | 0 | 0 | -253.3 | -264.8908 | -231.9 | -240.4897 | -236.7 | -245.6489 | -236.3 | -245.2903 | 239.603 | 242.1519
2022-03-06 20:00 | -102 | -104.3456 | -7.096 | 22.8964 | 119.3963 | 122.1988 | -101 | -103.3683 | -249.4837 | 251.0697 | -249.4837 | 251.0697 | 110.1632 | 148.6899 | 0 | 0 | 0 | 0 | -255 | -267.2545 | -234.4 | -243.5146 | -238.4 | -247.7445 | -238.8 | -248.3754 | 224.8619 | 227.7356
2022-03-06 20:30 | -97 | -99.6895 | -3.2194 | 22.8458 | 113.5688 | 117.0113 | -96 | -98.7168 | -237.6842 | 239.8679 | -237.6842 | 239.8679 | 119.2125 | 155.5708 | 0 | 0 | 0 | 0 | -254.6 | -267.418 | -233.1 | -242.5103 | -237.5 | -247.2923 | -237.3 | -247.156 | 208.9458 | 212.1287
2022-03-06 21:00 | -104 | -106.3015 | -17.0612 | 26.4471 | 123.9733 | 126.5485 | -104 | -106.5129 | -248.3899 | 250.097 | -248.3899 | 250.097 | 137.4212 | 165.4598 | 0 | 0 | 0 | 0 | -254.1 | -266.3417 | -231.6 | -241.0411 | -236.1 | -245.948 | -235.6 | -245.5243 | 209.0042 | 212.3239
2022-03-06 21:30 | -96 | -98.4886 | -10.4657 | 23.0101 | 112.1804 | 115.5049 | -95 | -97.5141 | -230.2764 | 232.6458 | -230.2764 | 232.6458 | 126.6753 | 166.8473 | 0 | 0 | 0 | 0 | -255.9 | -269.1785 | -232.1 | -241.5492 | -236.4 | -246.236 | -236.2 | -246.1001 | 173.6761 | 174.783
2022-03-06 22:00 | -108 | -110.4219 | -26.7429 | 33.7637 | 124.6928 | 127.6487 | -108 | -110.218 | -245.0927 | 247.3882 | -245.0927 | 247.3882 | 131.8241 | 160.0046 | 0 | 0 | 0 | 0 | -257.5 | -270.1805 | -232.7 | -241.6077 | -237 | -246.1799 | -237.1 | -246.576 | 147.9832 | 148.6827
2022-03-06 22:30 | -100 | -101.789 | -21.3244 | 26.7417 | 115.9585 | 118.6482 | -100 | -101.6071 | -235.266 | 237.1971 | -235.266 | 237.1971 | 148.7796 | 171.6192 | 0 | 0 | 0 | 0 | -258.3 | -270.1988 | -232.7 | -241.2876 | -236.5 | -245.2433 | -236.6 | -245.7678 | 143.8677 | 145.7167
2022-03-06 23:00 | -92 | -93.9415 | -15.008 | 21.7313 | 107.9312 | 110.9558 | -92 | -93.9415 | -224.4091 | 226.4961 | -224.4091 | 226.4961 | 154.7632 | 175.9424 | 0 | 0 | 0 | 0 | -260.4 | -272.2653 | -233.1 | -241.5419 | -237.7 | -246.4799 | -237.3 | -246.2805 | 140.2524 | 142.3497
2022-03-06 23:30 | -90 | -91.5915 | -12.875 | 19.04 | 104.533 | 107.4026 | -90 | -91.5915 | -228.4865 | 230.0904 | -228.4865 | 230.0904 | 158.9191 | 178.4131 | 0 | 0 | 0 | 0 | -256.7 | -267.4882 | -231.7 | -239.4684 | -236.6 | -244.7669 | -236.5 | -244.8247 | 167.0333 | 169.706
2022-03-07 | -85 | -87.8009 | -14.415 | 22.0633 | 103.8154 | 107.5141 | -84 | -86.8332 | -220.2017 | 222.6696 | -220.2017 | 222.6696 | 147.1639 | 172.5648 | 0 | 0 | 0 | 0 | -257.2 | -269.6347 | -231.5 | -240.2907 | -235.4 | -244.4503 | -235.4 | -244.6128 | 134.75 | 137.6339
2022-03-07 00:30 | -90 | -92.8924 | -17.2676 | 24.7491 | 103.6956 | 107.9243 | -91 | -93.8616 | -213.3734 | 216.7064 | -213.3734 | 216.7064 | 152.1512 | 177.3746 | 0 | 0 | 0 | 0 | -257.9 | -270.6223 | -231.5 | -240.5063 | -236.3 | -245.6696 | -235.6 | -245.1339 | 125.8347 | 128.8148
2022-03-07 01:00 | -84 | -87.0919 | -7.586 | 17.8867 | 92.9615 | 97.522 | -84 | -87.0919 | -193.2999 | 197.0637 | -193.2999 | 197.0637 | 148.9804 | 176.471 | 0 | 0 | 0 | 0 | -258.7 | -272.1816 | -232.2 | -241.7285 | -236.2 | -245.9602 | -236.2 | -246.0491 | 117.9914 | 120.7072
2022-03-07 01:30 | -81 | -83.1986 | -10.5282 | 16.8609 | 94.1341 | 97.927 | -80 | -82.2253 | -193.4377 | 196.6424 | -193.4377 | 196.6424 | 155.7842 | 180.8627 | 0 | 0 | 0 | 0 | -259 | -272.2503 | -231.9 | -241.1914 | -235.9 | -245.3947 | -235.7 | -245.3964 | 113.2911 | 116.6469
2022-03-07 02:00 | -72 | -73.9797 | -6.9999 | 12.0973 | 90.2143 | 93.3988 | -72 | -73.7564 | -186.3739 | 188.8662 | -186.3739 | 188.8662 | 165.0099 | 188.628 | 0 | 0 | 0 | 0 | -257.8 | -270.2255 | -231.3 | -240.1634 | -235.7 | -245.0521 | -235.4 | -244.7218 | 109.2873 | 114.9624
2022-03-07 02:30 | -71 | -73.0069 | -2.1178 | 9.9378 | 84.4122 | 87.9899 | -72 | -73.9797 | -176.2044 | 178.9635 | -176.2044 | 178.9635 | 163.0973 | 186.947 | 0.3 | 0.3 | 0 | 0 | -258.9 | -271.9096 | -231.4 | -240.5735 | -236 | -245.546 | -235.2 | -244.9276 | 102.0222 | 108.2832
2022-03-07 03:00 | -75 | -76.6877 | -6.2568 | 11.913 | 89.7182 | 92.8782 | -75 | -76.6877 | -184.1924 | 186.5614 | -184.1924 | 186.5614 | 141.909 | 164.8544 | 0 | 0 | 0 | 0 | -223.8 | -233.6713 | -201.1 | -208.3542 | -204.1 | -211.4852 | -204.9 | -212.627 | 158.5719 | 166.0544
2022-03-07 03:30 | -74 | -75.3127 | -2.3108 | 9.0608 | 86.8133 | 89.7233 | -73 | -74.3303 | -180.8733 | 182.975 | -180.8733 | 182.975 | 149.7666 | 171.2848 | 0 | 0 | 0 | 0 | -229.6 | -239.3166 | -206.1 | -213.1841 | -209 | -216.1667 | -209.9 | -217.2676 | 154.8035 | 162.3146
2022-03-07 04:00 | -67 | -68.0661 | 6.8569 | 9.8109 | 80.3462 | 82.7908 | -66 | -67.082 | -173.4693 | 175.0725 | -173.4693 | 175.0725 | 159.5816 | 181.4799 | 0 | 0 | 0 | 0 | -246.9 | -257.4658 | -221.6 | -229.2941 | -225 | -232.9401 | -225.1 | -233.1927 | 141.1581 | 146.2861
2022-03-07 04:30 | -67 | -67.7422 | 10.0297 | 11.9721 | 81.7005 | 83.6559 | -67 | -67.7422 | -176.348 | 177.6176 | -176.348 | 177.6176 | 145.4746 | 165.9723 | 0 | 0 | 0 | 0 | -237.2 | -245.9184 | -213.7 | -220.3682 | -217.4 | -224.2985 | -217.2 | -224.2532 | 166.9091 | 174.7726
2022-03-07 05:00 | -63 | -64.1327 | 16.1964 | 18.9933 | 82.034 | 84.0337 | -64 | -65.1153 | -180.662 | 181.9083 | -180.662 | 181.9083 | 139.0075 | 172.5525 | 0 | 0 | 0 | 0 | -237.6 | -247.8494 | -215.7 | -223.4399 | -218.7 | -226.5447 | -218.8 | -226.7459 | 184.043 | 190.6513
2022-03-07 05:30 | -47 | -48.7647 | 42.4673 | 45.8501 | 66.5062 | 69.3569 | -47 | -48.7647 | -164.9799 | 166.3995 | -164.9799 | 166.3995 | 121.177 | 156.909 | 0 | 0 | 0 | 0 | -231.2 | -238.7834 | -210.8 | -216.8581 | -214.4 | -220.6868 | -214.2 | -220.6356 | 227.8875 | 233.1616
2022-03-07 06:00 | -40 | -40.3113 | 52.1367 | 53.3105 | 63.5392 | 64.5133 | -41 | -41.3038 | -166.7024 | 166.8672 | -166.7024 | 166.8672 | 114.3925 | 145.967 | 0 | 0 | 0 | 0 | -230.1 | -235.7492 | -212 | -216.9332 | -216.6 | -221.6831 | -216.8 | -222.0717 | 280.4504 | 283.1391
2022-03-07 06:30 | -40 | -40.6079 | 59.1832 | 60.918 | 62.2215 | 63.2554 | -39 | -39.4588 | -173.3651 | 173.4184 | -173.3651 | 173.4184 | 88.9792 | 124.4134 | 0 | 0 | 0 | 0 | -226.5 | -231.551 | -210.1 | -214.044 | -214.7 | -218.9119 | -214.4 | -218.6107 | 289.5279 | 289.6421
2022-03-07 07:00 | -38 | -38.4708 | 56.3133 | 58.2734 | 61.4066 | 62.486 | -39 | -39.3192 | -171.4777 | 171.5337 | -171.4777 | 171.5337 | 68.6304 | 109.6937 | 0 | 0 | 0 | 0 | -228.1 | -233.137 | -212.3 | -216.1473 | -216.9 | -221.0438 | -216.8 | -220.965 | 270.4151 | 270.4199
2022-03-07 07:30 | -41 | -41.4367 | 49.8224 | 51.9745 | 61.7417 | 62.8792 | -40 | -40.4475 | -171.6579 | 171.7153 | -171.6579 | 171.7153 | 69.6111 | 102.423 | 0 | 0 | 0 | 0 | -225.2 | -229.5352 | -209.3 | -213.2588 | -213.9 | -218.023 | -214.2 | -218.3951 | 266.3917 | 266.6482
2022-03-07 08:00 | -44 | -44.7214 | 47.3316 | 49.8944 | 62.2769 | 63.618 | -44 | -44.7214 | -172.2312 | 172.3223 | -172.2312 | 172.3223 | 64.1956 | 100.3364 | 0 | 0 | 0 | 0 | -216.2 | -220.2227 | -201.9 | -205.538 | -205.9 | -209.6924 | -206.1 | -209.9077 | 235.3436 | 235.4569
2022-03-07 08:30 | -48 | -48.6621 | 41.4391 | 45.7272 | 67.6922 | 68.8862 | -47 | -47.676 | -193.1541 | 193.4413 | -193.1541 | 193.4413 | 66.8051 | 102.6347 | 0 | 0 | 0 | 0 | -233.2 | -238.5842 | -215.9 | -220.4788 | -219.5 | -224.2682 | -219.5 | -224.2478 | 199.1628 | 199.2258
2022-03-07 09:00 | -47 | -47.8539 | 33.6156 | 37.4322 | 67.989 | 69.3528 | -49 | -49.8197 | -192.4434 | 192.8253 | -192.4434 | 192.8253 | 56.7586 | 89.6458 | 0 | 0 | 0 | 0 | -217 | -221.3368 | -201.5 | -205.3737 | -205.4 | -209.3547 | -206.1 | -210.1581 | 179.5439 | 179.5471
2022-03-07 09:30 | -43 | -46.6154 | 33.3479 | 42.9217 | 58.7794 | 63.8567 | -41 | -44.7772 | -177.4889 | 179.7238 | -177.4889 | 179.7238 | 75.7299 | 128.7203 | 0 | 0 | 0 | 0 | -217.8 | -223.3764 | -202.4 | -206.9589 | -206.4 | -211.2273 | -206.5 | -211.3463 | 186.7288 | 186.8197
2022-03-07 10:00 | -39 | -43.382 | 30.3167 | 40.8552 | 56.0695 | 61.3584 | -43 | -47.0106 | -171.2265 | 173.4275 | -171.2265 | 173.4275 | 82.1288 | 133.6124 | 0 | 0 | 0 | 0 | -220.3 | -226.3999 | -203 | -207.9495 | -206.1 | -211.2147 | -207.6 | -212.8981 | 171.9261 | 171.9428
2022-03-07 10:30 | -40 | -40.1995 | 26.0833 | 28.4848 | 52.4997 | 53.5878 | -40 | -40.1995 | -158.4381 | 158.6326 | -158.4381 | 158.6326 | 102.3614 | 130.1258 | 0 | 0 | 0 | 0 | -219.3 | -223.5338 | -203 | -206.6935 | -206.4 | -210.2212 | -206.4 | -210.2593 | 203.2652 | 203.2736
2022-03-07 11:00 | -39 | -39.4588 | 19.9215 | 23.925 | 44.5005 | 46.8574 | -40 | -40.3113 | -145.0782 | 145.5508 | -145.0782 | 145.5508 | 96.6075 | 125.9192 | 0 | 0 | 0 | 0 | -218.5 | -223.269 | -201.4 | -205.4121 | -205 | -209.2182 | -205.1 | -209.3562 | 186.6282 | 186.6557
2022-03-07 11:30 | -47 | -48.0521 | 0.004948 | 16.6139 | 59.7178 | 62.121 | -48 | -48.8365 | -176.9058 | 177.5671 | -176.9058 | 177.5671 | 77.9724 | 109.3348 | 0 | 0 | 0 | 0 | -220.4 | -225.6517 | -201.4 | -205.5509 | -204.9 | -209.2088 | -204.9 | -209.3019 | 145.8847 | 146.7397
2022-03-07 12:00 | -58 | -59.2284 | -7.2527 | 20.9351 | 68.8784 | 70.9766 | -58 | -59.0339 | -187.9547 | 188.6193 | -187.9547 | 188.6193 | 74.0277 | 106.0087 | 0 | 0 | 0 | 0 | -219.3 | -224.6423 | -200.1 | -204.1392 | -204.2 | -208.7196 | -204.4 | -208.874 | 133.2266 | 134.5909
2022-03-07 12:30 | -66 | -68.1542 | -14.9587 | 30.1346 | 75.9176 | 79.2046 | -64 | -65.9697 | -190.1326 | 191.5128 | -190.1326 | 191.5128 | 77.1586 | 109.3514 | 0 | 0 | 0 | 0 | -222.2 | -227.3043 | -202 | -206.0397 | -206.1 | -210.376 | -206.1 | -210.3559 | 147.6217 | 148.9518
2022-03-07 13:00 | -71 | -73.0069 | -10.0287 | 29.2919 | 79.4968 | 82.8774 | -72 | -73.7564 | -197.2401 | 198.905 | -197.2401 | 198.905 | 67.8281 | 104.9513 | 0 | 0 | 0 | 0 | -219.8 | -224.7271 | -200.3 | -204.1576 | -204.9 | -209.1002 | -204.1 | -208.1381 | 156.5178 | 158.2073
2022-03-07 13:30 | -69 | -71.3092 | -6.7809 | 29.6291 | 83.1655 | 86.5771 | -69 | -71.3092 | -203.2679 | 204.9315 | -203.2679 | 204.9315 | 59.764 | 100.3424 | 0 | 0 | 0 | 0 | -220.9 | -225.8239 | -200.6 | -204.6277 | -204.3 | -208.4525 | -204.5 | -208.5892 | 163.241 | 165.2335
2022-03-07 14:00 | -88 | -90.471 | -12.0268 | 35.2868 | 105.3013 | 108.2031 | -86 | -88.5268 | -233.4234 | 235.1616 | -233.4234 | 235.1616 | 61.9625 | 106.9442 | 0 | 0.9 | 0 | 0 | -220.8 | -226.1069 | -200.3 | -204.4532 | -203.9 | -208.2211 | -203.3 | -207.5326 | 178.7826 | 180.6186
2022-03-07 14:30 | -92 | -94.8314 | -10.8677 | 35.0364 | 109.5029 | 112.5524 | -93 | -95.8019 | -239.4895 | 241.3906 | -239.4895 | 241.3906 | 54.8808 | 105.1334 | 0 | 0 | 0 | 0 | -223.8 | -229.2305 | -203.6 | -207.8064 | -207.1 | -211.6397 | -207.2 | -211.6352 | 205.4765 | 207.4424
2022-03-07 15:00 | -108 | -110.8558 | -10.1275 | 37.5099 | 121.854 | 124.5522 | -107 | -109.8818 | -257.247 | 258.5412 | -257.247 | 258.5412 | 56.2454 | 107.1805 | 0 | 0 | 0 | 0 | -232.6 | -237.6435 | -213.4 | -217.4938 | -217.3 | -221.5331 | -216.8 | -221.0037 | 233.5498 | 235.8996
2022-03-07 15:30 | -112 | -114.9783 | -3.1643 | 38.2034 | 125.3627 | 128.2232 | -111 | -114.2366 | -265.1408 | 266.7609 | -265.1408 | 266.7609 | 44.8924 | 105.8929 | 0 | 0 | 0 | 0 | -242.8 | -248.6029 | -222 | -226.3965 | -227 | -231.7943 | -227.3 | -232.1286 | 232.3486 | 235.0369
2022-03-07 16:00 | -115 | -118.1271 | -12.9967 | 40.1155 | 134.3409 | 137.0966 | -113 | -115.9526 | -281.5829 | 283.1582 | -281.5829 | 283.1582 | 29.2937 | 101.2938 | 0 | 0 | 0 | 0 | -239.3 | -244.9699 | -221.8 | -226.2397 | -226.8 | -231.5782 | -226.2 | -230.7919 | 274.9539 | 277.1238
2022-03-07 16:30 | -106 | -109.8954 | -2.572 | 39.0121 | 124.7075 | 128.3196 | -105 | -108.9312 | -274.0993 | 275.9617 | -274.0993 | 275.9617 | 8.8638 | 97.624 | 0 | 0 | 0 | 0 | -224.3 | -229.2537 | -209.4 | -213.4727 | -213.5 | -217.7478 | -213.2 | -217.434 | 301.4582 | 302.5409
2022-03-07 17:00 | -94 | -97.8008 | 7.776 | 38.0389 | 112.7966 | 116.6176 | -92 | -95.8801 | -263.6765 | 265.5289 | -263.6765 | 265.5289 | -28.3064 | 89.9656 | 0 | 0 | 0 | 0 | -212.3 | -216.8932 | -200 | -203.7701 | -204 | -208.0009 | -204.2 | -208.2165 | 263.5708 | 264.9398
2022-03-07 17:30 | -116 | -121.1652 | -2.4339 | 46.3488 | 131.0371 | 135.6022 | -116 | -121.4578 | -289.8491 | 292.6866 | -289.8491 | 292.6866 | -6.5898 | 90.348 | 0 | 0 | 0 | 0 | -198 | -202.2819 | -187 | -190.6837 | -190.7 | -194.5475 | -190.6 | -194.4693 | 345.4505 | 345.643
2022-03-07 18:00 | -97 | -101.8332 | 2.7487 | 43.0396 | 127.0278 | 130.9412 | -96 | -100.5783 | -283.6206 | 285.8802 | -283.6206 | 285.8802 | -3.0628 | 86.3582 | 0 | 0 | 0 | 0 | -173.7 | -176.3747 | -167.6 | -170.2638 | -171.3 | -174.0116 | -171.4 | -174.075 | 393.4539 | 393.4541
2022-03-07 18:30 | -90 | -94.255 | 23.6368 | 46.498 | 111.5403 | 115.2652 | -90 | -94.255 | -259.5752 | 261.7861 | -259.5752 | 261.7861 | 4.7561 | 84.1702 | 0 | 0 | 0 | 0 | -158 | -160.5321 | -153.2 | -155.7919 | -156.7 | -159.4526 | -157.8 | -160.5338 | 420.8813 | 420.9345
2022-03-07 19:00 | -74 | -76.922 | 38.7762 | 51.5217 | 96.741 | 99.7591 | -74 | -76.922 | -234.6195 | 236.1156 | -234.6195 | 236.1156 | -8.5064 | 59.3358 | 0 | 0 | 0 | 0 | -158.1 | -159.9618 | -152.8 | -154.9132 | -156.3 | -158.4973 | -156 | -158.2181 | 384.1884 | 384.2077
2022-03-07 19:30 | -84 | -85.703 | 29.2061 | 42.9994 | 106.4643 | 108.3642 | -84 | -85.9069 | -246.7478 | 247.629 | -246.7478 | 247.629 | -7.6111 | 52.974 | 0 | 0 | 0 | 0 | -158 | -160.0445 | -152.8 | -154.9963 | -155.9 | -158.3023 | -156.1 | -158.4349 | 357.0149 | 357.0405
2022-03-07 20:00 | -96 | -97.8621 | 17.147 | 36.2142 | 115.6623 | 117.6203 | -94 | -96.1041 | -257.7018 | 258.8481 | -257.7018 | 258.8481 | 13.1692 | 57.2114 | 0 | 0 | 0 | 0 | -160.9 | -163.0353 | -154.6 | -156.8379 | -157.8 | -160.1101 | -157.3 | -159.6004 | 372.7076 | 372.9496
2022-03-07 20:30 | -88 | -90.0278 | 19.2048 | 34.3475 | 109.3082 | 111.6251 | -88 | -89.822 | -246.5453 | 248.0195 | -246.5453 | 248.0195 | 37.7352 | 62.3088 | 0 | 0 | 0 | 0 | -161.4 | -163.0447 | -154.2 | -156.1185 | -157.6 | -159.5863 | -157.5 | -159.5191 | 388.8747 | 389.1962
2022-03-07 21:00 | -92 | -94.8314 | 10.4352 | 31.8129 | 113.1757 | 116.1126 | -92 | -94.5939 | -247.1357 | 249.4767 | -247.1357 | 249.4767 | 48.0636 | 70.0113 | 0 | 0 | 0 | 0 | -161.6 | -163.6624 | -154.1 | -156.345 | -157.8 | -160.1441 | -156.6 | -158.8936 | 361.305 | 362.1768
2022-03-07 21:30 | -94 | -97.2677 | 5.9349 | 31.4498 | 111.8516 | 115.2865 | -94 | -97.0155 | -245.6999 | 248.6993 | -245.6999 | 248.6993 | 54.3508 | 74.8096 | 0 | 0 | 0 | 0 | -160.8 | -163.2713 | -151.8 | -154.2 | -155 | -157.5541 | -155 | -157.5984 | 346.4079 | 347.5008
2022-03-07 22:00 | -88 | -90.956 | 6.185 | 28.7204 | 105.854 | 109.6091 | -88 | -90.956 | -231.2838 | 234.715 | -231.2838 | 234.715 | 63.8101 | 85.0556 | 0 | 0 | 0 | 0 | -163 | -165.2869 | -151.4 | -153.3377 | -154.4 | -156.4109 | -154.7 | -156.723 | 314.2035 | 315.2819
2022-03-07 22:30 | -96 | -100 | -3.3644 | 31.0652 | 113.6022 | 117.8577 | -95 | -99.0404 | -243.6922 | 247.6084 | -243.6922 | 247.6084 | 65.5657 | 90.1622 | 0 | 0 | 0 | 0 | -164.6 | -167.7585 | -152 | -154.4145 | -154.6 | -157.1151 | -154.5 | -157.0525 | 292.4821 | 293.5846
2022-03-07 23:00 | -88 | -92.3472 | 1.0123 | 30.8937 | 106.0997 | 111.3479 | -87 | -91.7061 | -231.419 | 236.1309 | -231.419 | 236.1309 | 62.4488 | 89.3745 | 0 | 0 | 0 | 0 | -165.1 | -168.5243 | -151.1 | -153.6542 | -154 | -156.6332 | -154.1 | -156.7866 | 267.3157 | 269.2679
2022-03-07 23:30 | -85 | -88.6002 | 2.0333 | 26.8419 | 101.7012 | 105.952 | -84 | -87.6413 | -234.5913 | 237.8864 | -234.5913 | 237.8864 | 69.2787 | 91.0499 | 0 | 0 | 0 | 0 | -164.2 | -166.8466 | -151 | -153.1214 | -154.5 | -156.7562 | -154.5 | -156.7901 | 298.6563 | 301.2135
2022-03-08 | -94 | -98.9798 | -8.5435 | 32.4811 | 109.4538 | 114.9372 | -94 | -98.6712 | -234.6574 | 239.7334 | -234.6574 | 239.7334 | 61.1029 | 87.6873 | 0 | 0 | 0 | 0 | -163 | -166.2674 | -149.4 | -151.7847 | -153.2 | -155.7198 | -152.8 | -155.3443 | 268.8442 | 271.3215
2022-03-08 00:30 | -97 | -102.4597 | -10.5093 | 33.7014 | 106.487 | 113.1723 | -96 | -101.5135 | -226.2789 | 232.9406 | -226.2789 | 232.9406 | 62.0435 | 87.3246 | 0 | 0 | 0 | 0 | -164.6 | -168.1562 | -150.4 | -153.0025 | -153.3 | -155.9393 | -152.9 | -155.6633 | 249.9645 | 252.8001
2022-03-08 01:00 | -94 | -99.2975 | -15.1565 | 33.1293 | 108.0551 | 114.0841 | -92 | -97.0824 | -227.3989 | 233.8051 | -227.3989 | 233.8051 | 70.7499 | 93.3213 | 0 | 0 | 0 | 0 | -164.9 | -168.4295 | -149.8 | -152.4128 | -153.1 | -155.8785 | -152.8 | -155.6027 | 249.6684 | 253.0801
2022-03-08 01:30 | -88 | -90.7083 | -10.8103 | 22.9943 | 102.4836 | 106.2569 | -88 | -90.471 | -214.9675 | 218.9024 | -214.9675 | 218.9024 | 72.0946 | 91.7229 | 0 | 0 | 0 | 0 | -163.8 | -168.7566 | -148.8 | -152.5464 | -151.6 | -155.4761 | -151.6 | -155.5653 | 236.8103 | 238.9538
2022-03-08 02:00 | -90 | -91.9837 | -12.4242 | 20.9352 | 103.9729 | 107.0293 | -90 | -91.9837 | -212.0831 | 214.9759 | -212.0831 | 214.9759 | 73.0958 | 99.5348 | 0 | 0 | 0 | 0 | -162.8 | -167.5927 | -147.8 | -151.5933 | -150.2 | -154.1562 | -150 | -154.0292 | 229.9523 | 236.8401
2022-03-08 02:30 | -95 | -97.2934 | -18.5994 | 26.5932 | 109.9293 | 113.1749 | -95 | -97.2934 | -221.9316 | 225.161 | -221.9316 | 225.161 | 68.9238 | 96.8971 | 0 | 0 | 0 | 0 | -161.5 | -166.4039 | -145.7 | -149.5918 | -148.6 | -152.6204 | -148.5 | -152.6148 | 215.0421 | 221.4823
2022-03-08 03:00 | -101 | -104.0481 | -23.6432 | 32.3062 | 114.8108 | 118.5517 | -101 | -103.8123 | -229.4846 | 233.4303 | -229.4846 | 233.4303 | 66.7477 | 93.0425 | 0 | 0 | 0 | 0 | -163.8 | -168.3747 | -147.3 | -151.0172 | -150.1 | -153.9692 | -150.2 | -154.0444 | 214.3652 | 220.8409
2022-03-08 03:30 | -105 | -107.9352 | -25.3024 | 34.6996 | 118.5633 | 122.0861 | -104 | -106.7333 | -237.492 | 241.2478 | -237.492 | 241.2478 | 68.1565 | 96.1428 | 0 | 0 | 0 | 0 | -164.1 | -169.096 | -148 | -151.8776 | -150.8 | -154.8084 | -150.6 | -154.6363 | 209.5045 | 216.6301
2022-03-08 04:00 | -104 | -106.7333 | -23.1477 | 31.9804 | 118.8073 | 122.0599 | -105 | -107.7079 | -241.4311 | 244.9661 | -241.4311 | 244.9661 | 67.6908 | 94.3231 | 0 | 0 | 0 | 0 | -163.4 | -167.9391 | -148.2 | -151.8637 | -150.7 | -154.5099 | -150.5 | -154.3591 | 218.7664 | 225.537
2022-03-08 04:30 | -101 | -103.1601 | -14.7801 | 27.018 | 116.3179 | 119.1747 | -100 | -102.1812 | -239.2618 | 242.3183 | -239.2618 | 242.3183 | 65.6045 | 87.7286 | 0 | 0 | 0 | 0 | -163.2 | -167.2442 | -148.2 | -151.5315 | -151 | -154.479 | -150.7 | -154.1858 | 239.6503 | 245.3877
2022-03-08 05:00 | -109 | -110.8197 | -16.2299 | 28.55 | 125.0486 | 127.1885 | -107 | -108.8531 | -256.1037 | 258.114 | -256.1037 | 258.114 | 61.0621 | 82.727 | 0 | 0 | 0 | 0 | -157.6 | -160.8558 | -144.3 | -147.146 | -146.9 | -149.8525 | -146.7 | -149.6961 | 276.0846 | 280.7034
2022-03-08 05:30 | -111 | -114.4771 | -13.1583 | 36.5084 | 128.3491 | 131.5854 | -110 | -113.5077 | -260.4766 | 263.0948 | -260.4766 | 263.0948 | 50.4048 | 88.9334 | 0 | 0 | 0 | 0 | -158.8 | -161.5535 | -146.8 | -149.6955 | -149.5 | -152.4615 | -149.7 | -152.7555 | 307.589 | 312.7646
2022-03-08 06:00 | -108 | -111.0856 | -3.9127 | 36.7187 | 128.2793 | 131.0211 | -108 | -111.0856 | -266.0413 | 267.8684 | -266.0413 | 267.8684 | 31.7809 | 80.9584 | 0 | 0 | 0 | 0 | -148.3 | -150.4426 | -140.1 | -142.4018 | -142.9 | -145.3182 | -142.5 | -144.9614 | 360.0528 | 362.0298
2022-03-08 06:30 | -106 | -108.9082 | 3.2525 | 38.0291 | 126.0416 | 128.5701 | -106 | -108.683 | -268.4039 | 269.7913 | -268.4039 | 269.7913 | 34.7257 | 87.535 | 0 | 0 | 0 | 0 | -157.7 | -159.6978 | -149.6 | -151.7577 | -152.7 | -154.9483 | -152.6 | -154.8498 | 387.9662 | 388.4238
2022-03-08 07:00 | -116 | -119.3315 | -13.3851 | 42.4463 | 144.8943 | 147.213 | -116 | -119.1008 | -295.7956 | 297.2893 | -295.7956 | 297.2893 | 32.7355 | 86.0349 | 0 | 0 | 0 | 0 | -163.4 | -165.3471 | -154.8 | -156.8378 | -158.1 | -160.2399 | -158.2 | -160.2399 | 391.6494 | 392.1077
2022-03-08 07:30 | -123 | -126.1467 | -16.6792 | 44.3877 | 146.9372 | 149.2005 | -122 | -125.3994 | -299.0934 | 300.647 | -299.0934 | 300.647 | -0.5793 | 78.6828 | 0 | 0 | 0 | 0 | -146.2 | -148.045 | -139.9 | -141.7297 | -142.7 | -144.6058 | -142.7 | -144.5897 | 378.109 | 378.3366
2022-03-08 08:00 | -132 | -135.1481 | -24.0207 | 45.7237 | 145.6819 | 148.1501 | -132 | -135.1481 | -291.5965 | 293.4279 | -291.5965 | 293.4279 | 7.9326 | 77.6456 | 0 | 0 | 0 | 0 | -139.5 | -140.9122 | -135.5 | -137.0122 | -138.5 | -140.1283 | -138.6 | -140.212 | 410.3697 | 410.4419
2022-03-08 08:30 | -134 | -145.6194 | -33.1372 | 75.3458 | 153.8492 | 162.3161 | -133 | -144.3087 | -298.5952 | 306.9836 | -298.5952 | 306.9836 | -10.9333 | 85.7665 | 0 | 0 | 0 | 0 | -122.2 | -123.8583 | -121.8 | -123.4637 | -124.6 | -126.3573 | -124.3 | -125.9954 | 416.9134 | 417.0069
2022-03-08 09:00 | -125 | -135.7719 | -36.2203 | 74.3717 | 147.5798 | 155.6649 | -125 | -136.1653 | -283.4672 | 291.2054 | -283.4672 | 291.2054 | -13.5225 | 89.3663 | 0 | 0 | 0 | 0 | -112 | -113.3435 | -112.4 | -113.7851 | -115 | -116.6083 | -114.7 | -116.2305 | 412.3265 | 412.4104
2022-03-08 09:30 | -143 | -153.5741 | -56.8148 | 86.1625 | 151.7599 | 160.1522 | -143 | -153.5741 | -296.8434 | 304.1784 | -296.8434 | 304.1784 | -10.712 | 77.3513 | 0 | 0 | 0 | 0 | -111 | -112.1904 | -111 | -112.3186 | -113.6 | -114.8798 | -113.7 | -115.0628 | 404.4229 | 404.4743
2022-03-08 10:00 | -130 | -140.3887 | -69.6862 | 92.8493 | 146.0343 | 154.5962 | -130 | -140.3887 | -293.6273 | 300.3221 | -293.6273 | 300.3221 | -3.0264 | 76.9633 | 0 | 0 | 0 | 0 | -110 | -111.2306 | -109.1 | -110.3707 | -111.5 | -112.8495 | -111.5 | -112.7735 | 392.4555 | 392.4856
2022-03-08 10:30 | -122 | -133.4166 | -42.8347 | 76.0432 | 128.076 | 138.4993 | -122 | -133.4166 | -260.4907 | 270.0465 | -260.4907 | 270.0465 | -18.513 | 87.1913 | 0 | 0 | 0 | 0 | -111.5 | -113.2444 | -111.1 | -112.8107 | -113.6 | -115.3298 | -113.4 | -115.0814 | 358.1611 | 358.1877
2022-03-08 11:00 | -124 | -127.346 | -49.6262 | 61.4745 | 136.2417 | 139.0039 | -123 | -126.1467 | -261.1825 | 263.5293 | -261.1825 | 263.5293 | -10.4747 | 70.1668 | 0 | 0 | 0 | 0 | -111.4 | -112.5862 | -110.1 | -111.3444 | -112.5 | -113.8073 | -112.3 | -113.5645 | 349.2749 | 349.3681
2022-03-08 11:30 | -127 | -130.4952 | -51.7989 | 61.4074 | 141.1447 | 143.2043 | -126 | -129.0736 | -271.8626 | 273.3245 | -271.8626 | 273.3245 | -16.2008 | 70.7277 | 0 | 0 | 0 | 0 | -111 | -111.9046 | -110.1 | -111.0033 | -112.5 | -113.5765 | -112.8 | -113.86 | 357.0341 | 357.1201
2022-03-08 12:00 | -118 | -121.2765 | -47.7579 | 59.0026 | 134.3966 | 137.4329 | -118 | -121.2765 | -268.4602 | 270.7306 | -268.4602 | 270.7306 | -28.283 | 74.8376 | 0 | 0 | 0 | 0 | -110.7 | -111.6198 | -109 | -109.9868 | -111.5 | -112.5722 | -111.3 | -112.3196 | 359.1162 | 359.1526
2022-03-08 12:30 | -117 | -120.3038 | -48.32 | 60.3004 | 132.9582 | 136.0621 | -116 | -119.3315 | -252.0317 | 254.0482 | -252.0317 | 254.0482 | -27.0066 | 76.9419 | 0 | 0 | 0 | 0 | -112.9 | -113.8273 | -111.4 | -112.4732 | -113.7 | -114.8483 | -113.9 | -115.0323 | 357.6101 | 357.6211
2022-03-08 13:00 | -117 | -120.075 | -36.7013 | 51.2674 | 131.8727 | 134.7143 | -117 | -120.075 | -259.8935 | 262.0985 | -259.8935 | 262.0985 | -31.1268 | 79.9082 | 0 | 0 | 0 | 0 | -110.4 | -111.2716 | -109.1 | -110.0726 | -111.1 | -112.0814 | -111.3 | -112.2405 | 352.7629 | 352.7687
2022-03-08 13:30 | -113 | -116.1809 | -41.0986 | 53.1819 | 123.9001 | 127.217 | -113 | -115.9526 | -248.0177 | 250.3201 | -248.0177 | 250.3201 | -36.5825 | 83.4356 | 0 | 0 | 0 | 0 | -110.7 | -111.7523 | -110.2 | -111.2708 | -112.5 | -113.6321 | -112.4 | -113.4774 | 358.2162 | 358.2187
2022-03-08 14:00 | -122 | -126.1269 | -53.8018 | 65.7954 | 133.2387 | 136.9686 | -122 | -125.8769 | -270.1021 | 272.8185 | -270.1021 | 272.8185 | -33.1908 | 87.1789 | 0 | 0 | 0 | 0 | -111.8 | -113.1306 | -110.7 | -111.9082 | -114.4 | -115.8074 | -114.4 | -115.7459 | 371.1504 | 371.1734
2022-03-08 14:30 | -128 | -131.9394 | -60.574 | 71.7288 | 140.7848 | 144.5117 | -127 | -131.2174 | -273.8473 | 276.189 | -273.8473 | 276.189 | -30.5478 | 83.3873 | 0 | 0 | 0 | 0 | -107.9 | -108.9654 | -108.8 | -109.9413 | -111.3 | -112.5018 | -111.9 | -113.0666 | 391.2007 | 391.2418
2022-03-08 15:00 | -124 | -128.5768 | -43.7732 | 59.3121 | 136.5432 | 140.7292 | -122 | -126.6491 | -260.2855 | 263.386 | -260.2855 | 263.386 | -27.142 | 87.3906 | 0 | 0 | 0 | 0 | -118.4 | -119.8833 | -118.8 | -120.2784 | -121.4 | -122.8416 | -121.2 | -122.6958 | 378.8182 | 378.8389
2022-03-08 15:30 | -120 | -124.4548 | -35.9521 | 54.0523 | 139.6262 | 143.4281 | -121 | -125.4193 | -282.0956 | 284.9602 | -282.0956 | 284.9602 | -9.5857 | 84.6588 | 0 | 0 | 0 | 0 | -130.8 | -132.9298 | -125.8 | -127.8494 | -128.9 | -131.0426 | -128.5 | -130.5953 | 357.1795 | 357.3516
2022-03-08 16:00 | -115 | -119.6411 | -22.3879 | 48.0528 | 136.8951 | 140.8608 | -114 | -118.6802 | -285.9199 | 288.9487 | -285.9199 | 288.9487 | -20.0664 | 88.1165 | 0 | 0 | 0 | 0 | -129 | -131.141 | -125.9 | -127.8077 | -128.3 | -130.2927 | -128.2 | -130.125 | 357.9998 | 358.1504
2022-03-08 16:30 | -128 | -132.4387 | -28.2638 | 50.415 | 143.4111 | 147.1486 | -125 | -129.5415 | -283.2954 | 285.7037 | -283.2954 | 285.7037 | -25.1365 | 87.3751 | 0 | 0 | 0 | 0 | -129.6 | -131.4042 | -127.6 | -129.3656 | -130 | -131.8317 | -130.3 | -132.0782 | 394.3978 | 394.5664
2022-03-08 17:00 | -134 | -139.2839 | -36.2743 | 58.4991 | 153.689 | 157.6702 | -135 | -140.2462 | -302.2513 | 304.8965 | -302.2513 | 304.8965 | -31.242 | 91.8061 | 0 | 0 | 0 | 0 | -130 | -132.6337 | -127.7 | -129.9728 | -130.1 | -132.4802 | -129.5 | -131.8345 | 414.3248 | 414.3392
2022-03-08 17:30 | -99 | -103.1601 | 0.41034 | 38.6506 | 125.4992 | 128.9034 | -100 | -104.1201 | -279.4258 | 281.6271 | -279.4258 | 281.6271 | -46.0981 | 86.9294 | 0 | 0 | 0 | 0 | -131.6 | -133.6994 | -127.7 | -129.667 | -130.3 | -132.4919 | -130.4 | -132.4477 | 347.0034 | 347.0958
2022-03-08 18:00 | -145 | -149.1643 | -36.3895 | 58.6257 | 165.9045 | 168.8614 | -143 | -147.2209 | -324.6002 | 326.3876 | -324.6002 | 326.3876 | -23.9488 | 76.7214 | 0 | 0 | 0 | 0 | -130.6 | -132.524 | -127.3 | -129.2213 | -130.2 | -132.2333 | -128.8 | -130.7333 | 404.2625 | 404.6851
2022-03-08 18:30 | -146 | -151.3803 | -31.0061 | 57.0434 | 168.088 | 170.9594 | -147 | -152.345 | -325.3086 | 327.098 | -325.3086 | 327.098 | -26.3436 | 78.1556 | 0 | 0 | 0 | 0 | -130.5 | -132.599 | -126.6 | -128.6998 | -129.7 | -131.7762 | -129.8 | -131.8747 | 400.0533 | 400.6774
2022-03-08 19:00 | -136 | -140.4315 | -14.1301 | 47.5146 | 151.639 | 154.8998 | -136 | -140.4315 | -302.1325 | 303.876 | -302.1325 | 303.876 | -20.7137 | 82.3973 | 0 | 0 | 0 | 0 | -144 | -146.5836 | -138.3 | -140.6312 | -141.2 | -143.6468 | -141.2 | -143.592 | 378.6029 | 379.2568
2022-03-08 19:30 | -128 | -132.6989 | -11.5497 | 45.6697 | 148.812 | 151.7969 | -127 | -131.4724 | -296.7607 | 298.3749 | -296.7607 | 298.3749 | -19.4961 | 85.3648 | 0 | 0 | 0 | 0 | -158.8 | -162.7634 | -151 | -154.3328 | -153.8 | -157.2171 | -153.6 | -157.0214 | 329.1995 | 329.5264
2022-03-08 20:00 | -114 | -117.3882 | 0.18581 | 37.0234 | 133.2404 | 135.7415 | -115 | -118.3596 | -270.8914 | 272.402 | -270.8914 | 272.402 | 30.4097 | 85.2966 | 0 | 0 | 0 | 0 | -158.9 | -161.5607 | -151.8 | -154.3066 | -155.1 | -157.7695 | -155.1 | -157.7148 | 395.4779 | 396.4723
2022-03-08 20:30 | -117 | -120.3038 | -6.7942 | 36.3505 | 135.3742 | 137.969 | -117 | -120.3038 | -274.8236 | 276.629 | -274.8236 | 276.629 | 43.744 | 91.6355 | 0 | 0 | 0 | 0 | -159.9 | -162.5623 | -151.6 | -154.1279 | -155.1 | -157.733 | -154.7 | -157.3947 | 382.6409 | 383.9176
2022-03-08 21:00 | -124 | -128.5768 | -23.1942 | 44.8802 | 147.1301 | 150.0007 | -125 | -129.5415 | -287.0205 | 289.4691 | -287.0205 | 289.4691 | 49.8084 | 94.3402 | 0 | 0 | 0 | 0 | -162.2 | -166.0608 | -152.2 | -155.581 | -154.9 | -158.3465 | -155.2 | -158.6904 | 354.6459 | 356.3424
2022-03-08 21:30 | -119 | -124.0403 | -11.2326 | 42.5411 | 129.5069 | 134.6394 | -117 | -121.8401 | -258.439 | 263.3731 | -258.439 | 263.3731 | 50.0016 | 101.0484 | 0 | 0 | 0 | 0 | -162.9 | -167.5736 | -152.3 | -156.1146 | -155.5 | -159.4122 | -155.3 | -159.2614 | 323.1003 | 324.8314
2022-03-08 22:00 | -115 | -119.3692 | -19.6075 | 41.9456 | 132.2953 | 136.504 | -115 | -119.3692 | -262.497 | 266.8588 | -262.497 | 266.8588 | 56.242 | 88.5143 | 0 | 0 | 0 | 0 | -162.7 | -167.0333 | -151.8 | -155.2611 | -154.6 | -158.2645 | -153.3 | -156.9604 | 299.9494 | 302.6816
2022-03-08 22:30 | -102 | -106.6068 | -10.0793 | 35.1374 | 119.3506 | 123.9613 | -101 | -105.6504 | -247.2865 | 251.8938 | -247.2865 | 251.8938 | 65.8099 | 93.0741 | 0 | 0 | 0 | 0 | -162.8 | -167.1534 | -150 | -153.5229 | -153 | -156.6246 | -153.2 | -156.7773 | 285.5346 | 288.8777
2022-03-08 23:00 | -104 | -107.9676 | -15.9651 | 35.7953 | 123.0586 | 127.183 | -105 | -108.9312 | -246.4795 | 250.2603 | -246.4795 | 250.2603 | 72.5421 | 97.7327 | 0 | 0 | 0 | 0 | -164.8 | -168.6013 | -150.8 | -154.0753 | -153.6 | -156.9594 | -153.7 | -157.1192 | 274.2392 | 279.5965
2022-03-08 23:30 | -99 | -102.8834 | -12.458 | 34.1112 | 118.7595 | 123.0585 | -100 | -104.1201 | -249.1686 | 252.7518 | -249.1686 | 252.7518 | 65.1959 | 93.33 | 0 | 0 | 0 | 0 | -163.3 | -167.3077 | -150.2 | -153.5918 | -152.6 | -156.0433 | -152.8 | -156.2598 | 285.8462 | 291.2941
2022-03-09 | -94 | -98.3717 | -6.8271 | 30.6729 | 109.4334 | 114.4436 | -93 | -97.1236 | -229.464 | 234.2188 | -229.464 | 234.2188 | 67.6667 | 97.0597 | 0 | 0 | 0 | 0 | -163.7 | -167.8293 | -150.5 | -153.9481 | -153.4 | -156.9728 | -153.1 | -156.7437 | 271.8948 | 277.4551
2022-03-09 00:30 | -94 | -97.8008 | -12.9172 | 30.1565 | 109.6189 | 114.5398 | -93 | -96.8401 | -225.439 | 230.387 | -225.439 | 230.387 | 73.8084 | 101.3689 | 0 | 0 | 0 | 0 | -166.6 | -170.9907 | -151.6 | -155.2142 | -155.1 | -158.8259 | -154.4 | -158.3269 | 262.6761 | 269.1322
2022-03-09 01:00 | -95 | -99.3277 | -16.9039 | 32.2115 | 110.9096 | 116.1537 | -94 | -98.3717 | -223.6264 | 229.3596 | -223.6264 | 229.3596 | 69.1258 | 103.7177 | 0 | 0 | 0 | 0 | -165 | -169.7793 | -150.5 | -154.3814 | -153.2 | -157.1695 | -153 | -157.0419 | 247.756 | 256.2702
2022-03-09 01:30 | -80 | -84.7585 | -5.6238 | 25.706 | 96.6125 | 102.5653 | -80 | -84.7585 | -201.2156 | 207.2911 | -201.2156 | 207.2911 | 70.5903 | 108.0178 | 0 | 0 | 0 | 0 | -164.8 | -170.2169 | -149.8 | -154.0382 | -152.9 | -157.4077 | -152.6 | -157.0909 | 234.7085 | 243.1988
2022-03-09 02:00 | -91 | -92.7631 | -14.8758 | 20.6289 | 105.5506 | 107.9969 | -92 | -93.7443 | -207.7186 | 209.9859 | -207.7186 | 209.9859 | 82.8659 | 110.0975 | 0 | 0 | 0 | 0 | -164.7 | -170.896 | -150.4 | -155.6798 | -153.7 | -159.178 | -153 | -158.4762 | 237.3111 | 245.5446
2022-03-09 02:30 | -81 | -82.3772 | -4.5611 | 13.5244 | 94.6885 | 97.3066 | -79 | -80.4114 | -190.9175 | 193.3393 | -190.9175 | 193.3393 | 82.1258 | 114.4176 | 0 | 0 | 0 | 0 | -164.2 | -171.3839 | -149.4 | -155.2184 | -152.6 | -158.6243 | -152.3 | -158.4455 | 225.0637 | 233.4458
2022-03-09 03:00 | -83 | -84.5281 | -13.5336 | 19.7196 | 104.1831 | 106.6891 | -84 | -85.5102 | -206.1226 | 208.6902 | -206.1226 | 208.6902 | 83.9226 | 112.3141 | 0 | 0 | 0 | 0 | -164.8 | -171.6467 | -149.6 | -155.1166 | -153.3 | -159.0555 | -152.9 | -158.7236 | 230.372 | 238.8024
2022-03-09 03:30 | -87 | -88.6454 | -9.9167 | 17.3423 | 101.9205 | 104.3815 | -88 | -89.627 | -205.9117 | 208.4721 | -205.9117 | 208.4721 | 80.7994 | 109.2007 | 0 | 0 | 0 | 0 | -163.9 | -170.3686 | -149 | -154.3277 | -152.3 | -157.8004 | -152.2 | -157.7828 | 233.0013 | 240.7465
2022-03-09 04:00 | -89 | -90.2552 | -12.2068 | 17.9245 | 106.8474 | 108.6112 | -89 | -90.0944 | -217.0414 | 219.0247 | -217.0414 | 219.0247 | 83.6731 | 108.7917 | 0 | 0 | 0 | 0 | -164.6 | -170.6933 | -150 | -155.0882 | -152.8 | -158.1985 | -152.8 | -158.2051 | 250.1953 | 257.3981
2022-03-09 04:30 | -101 | -102.9612 | -17.4887 | 26.5701 | 116.1406 | 118.5881 | -101 | -102.7716 | -225.8467 | 228.2348 | -225.8467 | 228.2348 | 52.9814 | 85.5698 | 0 | 0 | 0 | 0 | -141.9 | -146.4678 | -130.8 | -135.1409 | -133.2 | -137.8573 | -133.1 | -137.0084 | 279.8616 | 287.2736
2022-03-09 05:00 | -101 | -102.5914 | -14.0222 | 24.0949 | 119.7474 | 121.5205 | -102 | -103.5761 | -234.9256 | 236.3607 | -234.9256 | 236.3607 | 54.0191 | 84.8983 | 0 | 0 | 0 | 0 | -150.5 | -154.7458 | -139 | -142.9332 | -141.8 | -145.866 | -141.5 | -145.6451 | 302.2159 | 308.331
2022-03-09 05:30 | -101 | -101.8332 | -4.4993 | 20.192 | 120.7113 | 121.6737 | -100 | -100.8415 | -244.2741 | 244.8075 | -244.2741 | 244.8075 | 52.3108 | 85.6931 | 0 | 0 | 0 | 0 | -156.8 | -160.637 | -146.3 | -149.7374 | -149.2 | -152.4953 | -149.1 | -152.6774 | 329.0042 | 333.5693
2022-03-09 06:00 | -90 | -90.5538 | 12.5593 | 21.858 | 110.538 | 111.2535 | -90 | -90.5538 | -238.0774 | 238.29 | -238.0774 | 238.29 | 50.3756 | 101.2124 | 0 | 0 | 0 | 0 | -158.9 | -163.7119 | -150.5 | -154.0248 | -153.4 | -157.0796 | -153.2 | -156.7986 | 377.8968 | 380.5162
2022-03-09 06:30 | -90 | -90.6697 | 16.8367 | 28.6617 | 111.8932 | 112.8772 | -89 | -89.6772 | -246.6186 | 246.9502 | -246.6186 | 246.9502 | 35.5363 | 92.9605 | 0 | 0 | 0 | 0 | -158.4 | -161.9869 | -152.1 | -154.5306 | -155 | -157.491 | -154.8 | -157.3298 | 408.9782 | 409.8389
2022-03-09 07:00 | -84 | -84.5931 | 14.5029 | 26.1874 | 108.4645 | 109.3041 | -84 | -84.5931 | -241.5518 | 241.8728 | -241.5518 | 241.8728 | 39.9712 | 90.0408 | 0 | 0 | 0 | 0 | -156.6 | -159.6818 | -152.6 | -154.7656 | -155.3 | -157.478 | -155 | -157.2809 | 426.1852 | 426.8016
2022-03-09 07:30 | -98 | -99.4636 | -8.4258 | 27.475 | 117.4187 | 119.1078 | -98 | -99.4636 | -253.539 | 254.2445 | -253.539 | 254.2445 | 12.2186 | 77.4062 | 0 | 0 | 0 | 0 | -157.1 | -163.0112 | -151.4 | -154.9122 | -154.3 | -157.9924 | -154.1 | -157.6993 | 358.0956 | 358.2265
2022-03-09 08:00 | -109 | -110.8197 | -25.6657 | 37.6412 | 125.047 | 126.9145 | -109 | -110.6436 | -261.1572 | 262.116 | -261.1572 | 262.116 | 6.7907 | 66.4045 | 0 | 0 | 0 | 0 | -159 | -162.5114 | -151.6 | -154.2557 | -154.7 | -157.278 | -154.7 | -157.4317 | 326.6024 | 326.6302
2022-03-09 08:30 | -96 | -97.4936 | -26.2944 | 32.774 | 112.0641 | 113.3837 | -98 | -99.2975 | -239.6026 | 240.0336 | -239.6026 | 240.0336 | 28.2091 | 68.1195 | 0 | 0 | 0 | 0 | -160.7 | -164.8152 | -152.8 | -155.7558 | -155.7 | -158.7366 | -155.4 | -158.3841 | 292.4443 | 292.9837
2022-03-09 09:00 | -88 | -89.2693 | -26.546 | 33.1915 | 100.1906 | 102.0555 | -88 | -89.1067 | -222.7442 | 223.8731 | -222.7442 | 223.8731 | 7.4737 | 60.6814 | 0 | 0 | 0 | 0 | -141.8 | -143.7679 | -136.2 | -137.9974 | -139.1 | -140.9887 | -138.7 | -140.4628 | 300.3681 | 301.0425
2022-03-09 09:30 | -86 | -87.2983 | -30.2387 | 36.3745 | 95.4227 | 97.3902 | -86 | -87.1321 | -210.9802 | 212.1893 | -210.9802 | 212.1893 | -14.9382 | 60.455 | 0 | 0 | 0 | 0 | -128.3 | -129.7836 | -125.3 | -126.8462 | -128.4 | -129.9177 | -128 | -129.4768 | 292.5611 | 293.0029
2022-03-09 10:00 | -71 | -71.4493 | -19.1926 | 23.9997 | 80.6773 | 82.0003 | -70 | -71.4493 | -184.7858 | 185.3603 | -184.7858 | 185.3603 | -9.2906 | 62.7109 | 0 | 0 | 0 | 0 | -130.4 | -131.7769 | -126.2 | -127.6074 | -128.7 | -130.2601 | -128.8 | -130.3436 | 283.5939 | 283.931
2022-03-09 10:30 | -88 | -88.5664 | -41.3056 | 44.775 | 97.7543 | 99.0251 | -87 | -87.5728 | -196.2421 | 196.7461 | -196.2421 | 196.7461 | 4.8497 | 59.1559 | 0 | 0 | 0 | 0 | -128.5 | -129.646 | -125.7 | -127.0251 | -127.9 | -129.231 | -127.9 | -129.2168 | 315.8105 | 316.0957
2022-03-09 11:00 | -91 | -91.7878 | -38.2056 | 41.9244 | 95.9612 | 97.1329 | -89 | -89.8053 | -199.3786 | 199.6853 | -199.3786 | 199.6853 | 7.3497 | 63.0433 | 0 | 0 | 0 | 0 | -128.7 | -130.3224 | -126.3 | -127.9529 | -128.7 | -130.4507 | -128.8 | -130.5331 | 313.332 | 313.3487
2022-03-09 11:30 | -88 | -88.955 | -40.9821 | 45.7508 | 98.7557 | 100.5822 | -88 | -88.955 | -201.5053 | 202.6547 | -201.5053 | 202.6547 | -1.4381 | 64.2609 | 0 | 0 | 0 | 0 | -128.4 | -129.9637 | -124.7 | -126.2937 | -127.5 | -129.1694 | -127.2 | -128.8573 | 302.1027 | 302.1027
2022-03-09 12:00 | -95 | -96.026 | -52.9601 | 56.9259 | 108.0549 | 109.6413 | -94 | -95.0368 | -196.2977 | 196.958 | -196.2977 | 196.958 | 2.2523 | 56.4859 | 0 | 0 | 0 | 0 | -127.9 | -129.2889 | -124.2 | -125.6449 | -126.8 | -128.2906 | -126.4 | -127.8499 | 279.4429 | 279.6352
2022-03-09 12:30 | -110 | -111.018 | -67.6429 | 70.7523 | 119.5939 | 121.1009 | -109 | -110.0273 | -212.9222 | 213.5791 | -212.9222 | 213.5791 | 8.3703 | 51.184 | 0 | 0 | 0 | 0 | -129.2 | -130.1747 | -125.8 | -126.984 | -128.5 | -129.7825 | -128.6 | -129.826 | 297.4456 | 297.7277
2022-03-09 13:00 | -124 | -126.115 | -68.9441 | 73.77 | 134.1428 | 135.6801 | -123 | -125.1319 | -234.459 | 234.9752 | -234.459 | 234.9752 | 5.9637 | 59.9437 | 0 | 0 | 0 | 0 | -129 | -129.916 | -125.1 | -126.2097 | -127.6 | -128.7809 | -127.7 | -128.8531 | 298.6224 | 298.6738
2022-03-09 13:30 | -103 | -104.561 | -55.9204 | 61.3508 | 111.0468 | 113.2018 | -103 | -104.7378 | -215.5737 | 216.7646 | -215.5737 | 216.7646 | 11.5377 | 70.5329 | 0 | 0 | 0 | 0 | -129.2 | -131.0934 | -124.2 | -125.9629 | -126.5 | -128.3647 | -126.5 | -128.3309 | 274.2797 | 274.3961
2022-03-09 14:00 | -104 | -106.3015 | -65.4504 | 71.0419 | 110.5448 | 113.4074 | -103 | -105.119 | -204.4055 | 205.546 | -204.4055 | 205.546 | 18.4569 | 81.5167 | 0 | 0 | 0 | 0 | -130.5 | -132.4085 | -125.2 | -126.9561 | -127.8 | -129.6628 | -128.5 | -130.4723 | 273.457 | 273.762
2022-03-09 14:30 | -97 | -99.2018 | -59.2292 | 66.0585 | 100.6308 | 104.2667 | -96 | -98.9545 | -194.6543 | 196.5724 | -194.6543 | 196.5724 | 16.3837 | 89.5701 | 0 | 0 | 0 | 0 | -130 | -132.8976 | -124.6 | -127.0441 | -126.9 | -129.5941 | -127 | -129.5347 | 249.5227 | 249.9922
2022-03-09 15:00 | -94 | -97.2677 | -57.9592 | 65.0563 | 100.2584 | 104.287 | -94 | -97.5295 | -197.0949 | 199.5409 | -197.0949 | 199.5409 | 9.7934 | 89.9647 | 0 | 0 | 0 | 0 | -131.9 | -135.2024 | -126 | -128.4757 | -128.8 | -131.3783 | -128.9 | -131.5357 | 256.0586 | 256.5959
2022-03-09 15:30 | -96 | -97.0155 | -53.1295 | 55.8996 | 104.8849 | 106.4023 | -95 | -96.026 | -205.6671 | 206.1535 | -205.6671 | 206.1535 | 3.4964 | 81.4801 | 0 | 0 | 0 | 0 | -129.6 | -132.4031 | -124.3 | -126.5769 | -127.3 | -129.6932 | -126.8 | -129.1642 | 278.5728 | 279.3828
2022-03-09 16:00 | -125 | -127.2831 | -68.3313 | 71.4415 | 132.2587 | 133.7262 | -124 | -126.115 | -253.0429 | 253.4237 | -253.0429 | 253.4237 | -4.4506 | 73.1898 | 0 | 0 | 0 | 0 | -130.9 | -133.1182 | -126.3 | -128.3237 | -128.7 | -130.864 | -128.8 | -130.9805 | 299.7299 | 300.6792
2022-03-09 16:30 | -131 | -131.2136 | -69.6313 | 73.3735 | 146.2501 | 147.6502 | -130 | -132.1968 | -282.6363 | 283.028 | -282.6363 | 283.028 | -22.7209 | 76.8357 | 0 | 0 | 0 | 0 | -129.5 | -131.5617 | -124.5 | -126.3598 | -127.2 | -129.1747 | -127 | -128.9257 | 322.9437 | 323.9289
2022-03-09 17:00 | -132 | -134.1641 | -57.538 | 63.1986 | 147.4919 | 149.2874 | -130 | -132.1968 | -291.0034 | 291.7101 | -291.0034 | 291.7101 | -22.8935 | 79.8265 | 0 | 0 | 0 | 0 | -133.7 | -136.6163 | -129.2 | -131.4541 | -132.4 | -134.0332 | -132 | -134.2 | 336.6986 | 337.7582
2022-03-09 17:30 | -133 | -134.9741 | -47.0269 | 52.6348 | 151.9728 | 152.968 | -133 | -134.9741 | -301.2375 | 301.4446 | -301.2375 | 301.4446 | -11.5494 | 80.0127 | 0 | 0 | 0 | 0 | -147 | -149.6429 | -141.3 | -143.7268 | -143.9 | -146.3927 | -144 | -146.4727 | 358.9557 | 360.1795
2022-03-09 18:00 | -117 | -118.2286 | -17.661 | 26.772 | 137.8839 | 138.5153 | -117 | -118.2286 | -282.0313 | 282.07 | -282.0313 | 282.07 | 15.6055 | 83.8147 | 0 | 0 | 0 | 0 | -158.1 | -160.8187 | -150.5 | -153.1192 | -154 | -156.805 | -153.9 | -156.6456 | 385.9323 | 387.2321
2022-03-09 18:30 | -114 | -115.4123 | -6.8753 | 26.2036 | 134.7983 | 135.9734 | -113 | -114.2716 | -277.9651 | 278.2718 | -277.9651 | 278.2718 | 16.9763 | 84.0478 | 0 | 0 | 0 | 0 | -160 | -162.6607 | -153.4 | -156.0068 | -156.1 | -158.8076 | -156.2 | -158.863 | 381.3946 | 383.2476
2022-03-09 19:00 | -114 | -114.9826 | -2.3036 | 21.0234 | 135.2722 | 135.7236 | -113 | -113.864 | -282.5233 | 282.5546 | -282.5233 | 282.5546 | 22.0208 | 87.8655 | 0 | 0 | 0 | 0 | -161.5 | -164.5051 | -153.2 | -156.0714 | -157.6 | -160.4237 | -158.2 | -161.2279 | 386.5272 | 388.4061
2022-03-09 19:30 | -98 | -98.732 | 14.3675 | 26.4547 | 119.9509 | 120.7916 | -98 | -98.732 | -261.3508 | 261.525 | -261.3508 | 261.525 | 15.6666 | 88.6817 | 0 | 0 | 0 | 0 | -161.2 | -164.1349 | -154 | -156.8949 | -157.4 | -160.3852 | -157.2 | -160.1315 | 374.7519 | 376.7665
2022-03-09 20:00 | -97 | -94.5304 | 13.3119 | 23.5758 | 118.8191 | 119.4603 | -96 | -96.5194 | -255.374 | 255.5117 | -255.374 | 255.5117 | 37.3464 | 98.3207 | 0 | 0 | 0 | 0 | -162 | -165.4275 | -155.2 | -158.4043 | -157.8 | -161.0318 | -158 | -161.2079 | 384.4957 | 386.5924
2022-03-09 20:30 | -93 | -93.6483 | 11.1734 | 20.9388 | 116.6167 | 117.3293 | -93 | -93.6483 | -250.5262 | 250.7522 | -250.5262 | 250.7522 | 43.168 | 100.6044 | 0 | 0 | 0 | 0 | -163.1 | -167.1781 | -155.2 | -158.6696 | -158.5 | -162.1267 | -158 | -161.659 | 364.0689 | 366.4045
2022-03-09 21:00 | -82 | -82.8734 | 21.516 | 28.7179 | 101.559 | 102.9148 | -82 | -82.8734 | -221.6153 | 222.3575 | -221.6153 | 222.3575 | 47.9665 | 106.5142 | 0 | 0 | 0 | 0 | -164.3 | -168.9581 | -154.9 | -158.761 | -157.9 | -161.8855 | -157.8 | -161.8544 | 335.8358 | 338.7072
2022-03-09 21:30 | -84 | -84.4808 | 11.2815 | 16.8003 | 104.2118 | 105.0454 | -84 | -84.4808 | -227.8411 | 228.2677 | -227.8411 | 228.2677 | 65.0267 | 98.3919 | 0 | 0 | 0 | 0 | -165.8 | -169.9659 | -155.2 | -158.6977 | -158 | -161.7228 | -157.9 | -161.6679 | 325.6267 | 328.4557
2022-03-09 22:00 | -89 | -89.4539 | 4.9866 | 13.5472 | 106.4158 | 107.4095 | -87 | -87.4643 | -229.1601 | 229.9183 | -229.1601 | 229.9183 | 72.0695 | 103.4927 | 0 | 0 | 0 | 0 | -166.8 | -171.1407 | -155.5 | -159.2165 | -158.8 | -162.6545 | -158.4 | -162.2857 | 301.5866 | 305.563
2022-03-09 22:30 | -86 | -86.5794 | 4.0985 | 12.6306 | 104.5182 | 105.7027 | -86 | -86.5794 | -230.7787 | 231.6625 | -230.7787 | 231.6625 | 81.2411 | 109.438 | 0 | 0 | 0 | 0 | -168.8 | -173.36 | -155.1 | -159 | -157.4 | -161.3317 | -158 | -162.0494 | 280.8987 | 285.5127
2022-03-09 23:00 | -82 | -82.8734 | 4.9517 | 14.4754 | 101.0259 | 102.4227 | -81 | -81.7435 | -227.9359 | 228.9875 | -227.9359 | 228.9875 | 77.9859 | 104.8164 | 0 | 0 | 0 | 0 | -169.7 | -174.7483 | -155.1 | -159.1332 | -158.2 | -162.4011 | -158 | -162.2517 | 266.9057 | 272.6279
2022-03-09 23:30 | -84 | -84.7172 | 5.1566 | 13.2534 | 99.4532 | 100.7822 | -84 | -84.5931 | -232.4479 | 233.2973 | -232.4479 | 233.2973 | 69.456 | 101.3917 | 0 | 0 | 0 | 0 | -167.7 | -172.4743 | -154.7 | -158.5878 | -157.7 | -161.7659 | -157.5 | -161.629 | 274.7692 | 281.2985
2022-03-10 | -80 | -80.895 | 0.82301 | 12.621 | 100.0143 | 101.6378 | -80 | -80.7527 | -221.4353 | 222.8731 | -221.4353 | 222.8731 | 71.4874 | 107.302 | 0 | 0 | 0 | 0 | -168.7 | -175.561 | -154.5 | -160.1596 | -157.5 | -163.3345 | -157.3 | -163.2307 | 249.4881 | 255.1888
2022-03-10 00:30 | -80 | -80.895 | -0.82282 | 11.2556 | 97.2125 | 99.073 | -80 | -80.7527 | -210.3778 | 212.0774 | -210.3778 | 212.0774 | 75.2222 | 110.6828 | 0 | 0 | 0 | 0 | -169.3 | -176.5574 | -154.6 | -160.4954 | -157.5 | -163.6538 | -157.4 | -163.5424 | 241.3581 | 247.6775
2022-03-10 01:00 | -84 | -84.7172 | -4.4245 | 11.9609 | 99.0787 | 100.923 | -83 | -83.7257 | -208.4035 | 210.294 | -208.4035 | 210.294 | 77.3501 | 113.9456 | 0 | 0 | 0 | 0 | -169.5 | -178.9233 | -155.1 | -162.7771 | -157.7 | -165.619 | -157.4 | -165.518 | 235.4233 | 240.7802
2022-03-10 01:30 | -76 | -76.9415 | 0.90063 | 9.4069 | 90.9995 | 92.9783 | -76 | -76.7919 | -199.3195 | 201.3472 | -199.3195 | 201.3472 | 76.8475 | 114.3111 | 0 | 0 | 0 | 0 | -169.2 | -179.1587 | -153.9 | -161.9809 | -156.5 | -164.7247 | -156.3 | -164.5337 | 221.7257 | 227.0471
2022-03-10 02:00 | -78 | -78.9177 | 3.282 | 8.5161 | 88.3008 | 90.1155 | -78 | -78.7718 | -196.4701 | 198.4057 | -196.4701 | 198.4057 | 80.7102 | 117.8906 | 0 | 0 | 0 | 0 | -169.5 | -179.5078 | -154.2 | -162.3837 | -156.8 | -165.1984 | -156.8 | -165.2291 | 216.9066 | 222.2586
2022-03-10 02:30 | -77 | -77.9295 | -0.95845 | 8.434 | 92.211 | 93.9431 | -77 | -77.9295 | -200.7362 | 202.5965 | -200.7362 | 202.5965 | 88.525 | 122.6992 | 0 | 0 | 0 | 0 | -170 | -179.9472 | -154.1 | -162.0705 | -156.9 | -165.0116 | -157 | -165.4504 | 214.6524 | 220.3745
2022-03-10 03:00 | -71 | -71.7008 | 6.2972 | 8.8274 | 85.468 | 86.9767 | -70 | -70.4557 | -188.8969 | 190.4751 | -188.8969 | 190.4751 | 94.812 | 125.7295 | 0 | 0 | 0 | 0 | -170.1 | -179.4599 | -154.8 | -162.4305 | -157.7 | -165.6802 | -156.7 | -164.6978 | 224.6626 | 230.7759
2022-03-10 03:30 | -68 | -68.593 | 9.1149 | 11.1367 | 83.8174 | 85.324 | -67 | -67.6018 | -187.2985 | 188.832 | -187.2985 | 188.832 | 96.6363 | 127.551 | 0 | 0 | 0 | 0 | -170.6 | -179.904 | -155 | -162.6474 | -158.4 | -166.2856 | -157.5 | -165.4899 | 230.5668 | 236.6384
2022-03-10 04:00 | -67 | -67.3647 | 13.4672 | 14.5367 | 81.5421 | 82.7846 | -67 | -67.2681 | -184.3966 | 185.6197 | -184.3966 | 185.6197 | 94.9908 | 125.9957 | 0 | 0 | 0 | 0 | -169.7 | -178.3595 | -155.3 | -162.5487 | -157.8 | -165.3219 | -158.1 | -165.6679 | 241.1678 | 247.2297
2022-03-10 04:30 | -59 | -59.1354 | 23.5494 | 24.0484 | 77.058 | 77.8351 | -60 | -60.1332 | -179.496 | 180.2131 | -179.496 | 180.2131 | 88.7876 | 118.6801 | 0 | 0 | 0 | 0 | -168.7 | -176.8295 | -155.3 | -162.1984 | -158.6 | -165.7334 | -158.2 | -165.409 | 266.5472 | 272.1832
2022-03-10 05:00 | -65 | -65 | 22.6865 | 22.8471 | 82.9672 | 83.1548 | -64 | -64 | -194.1505 | 194.2462 | -194.1505 | 194.2462 | 92.6183 | 116.1546 | 0 | 0 | 0 | 0 | -168.6 | -175.1634 | -156.2 | -162.0905 | -159 | -165.1638 | -158.7 | -165.0113 | 306.0431 | 309.9173
2022-03-10 05:30 | -53 | -53.3385 | 36.1708 | 36.1913 | 78.324 | 78.3286 | -52 | -52.469 | -191.0812 | 191.1859 | -191.0812 | 191.1859 | 85.8652 | 111.4692 | 0 | 0 | 0 | 0 | -165.9 | -170.4361 | -155.8 | -160.4147 | -158.9 | -163.6638 | -159 | -163.9301 | 348.2685 | 351.2685
2022-03-10 06:00 | -61 | -61.2046 | 47.9503 | 48.3061 | 76.2893 | 76.2911 | -62 | -62.1289 | -195.056 | 195.2066 | -195.056 | 195.2066 | 64.8927 | 109.3237 | 0 | 0 | 0 | 0 | -165.2 | -169.3586 | -157.9 | -161.4562 | -160.7 | -164.3616 | -160.5 | -164.1871 | 379.2306 | 381.4466
2022-03-10 06:30 | -58 | -58.4209 | 49.1665 | 49.4611 | 80.4059 | 80.4441 | -58 | -58.3095 | -210.1761 | 210.8199 | -210.1761 | 210.8199 | 51.7786 | 93.2651 | 0 | 0 | 0 | 0 | -162.2 | -164.7317 | -157.4 | -159.829 | -160.6 | -163.0571 | -160.8 | -163.2713 | 414.7671 | 418.4609
2022-03-10 07:00 | -60 | -60.075 | 37.3863 | 37.9635 | 84.1931 | 84.1985 | -60 | -60.075 | -211.9123 | 212.2229 | -211.9123 | 212.2229 | 30.6125 | 87.7293 | 0 | 0 | 0 | 0 | -163.3 | -166.3293 | -157.2 | -159.7094 | -160.9 | -163.4748 | -161.5 | -164.0201 | 396.5804 | 399.4398
2022-03-10 07:30 | -71 | -71 | 20.5456 | 22.3943 | 89.908 | 89.9647 | -72 | -72 | -219.2438 | 219.3919 | -219.2438 | 219.3919 | 34.5885 | 86.1151 | 0 | 0 | 0 | 0 | -163.7 | -166.895 | -157.8 | -160.5954 | -161.1 | -163.9396 | -161 | -163.6984 | 371.8527 | 374.3754
2022-03-10 08:00 | -80 | -80.0562 | 3.6564 | 12.623 | 96.0912 | 96.4348 | -79 | -79.1012 | -229.5084 | 229.513 | -229.5084 | 229.513 | 3.4474 | 78.631 | 0 | 0 | 0 | 0 | -155.9 | -159.3609 | -149 | -151.7959 | -152.7 | -155.6577 | -152.3 | -155.2266 | 321.7954 | 324.3549
2022-03-10 08:30 | -70 | -70.1142 | -3.2659 | 12.734 | 91.2108 | 91.8818 | -71 | -71.1758 | -217.2611 | 217.2677 | -217.2611 | 217.2677 | 14.2098 | 79.9602 | 0 | 0 | 0 | 0 | -158.7 | -163.1396 | -151 | -154.3951 | -154 | -157.5803 | -153.9 | -157.4193 | 278.4727 | 281.2301
2022-03-10 09:00 | -92 | -92.5419 | -17.4289 | 24.464 | 99.6326 | 100.7938 | -92 | -92.5419 | -223.5019 | 223.6365 | -223.5019 | 223.6365 | 0.097392 | 76.0381 | 0 | 0 | 0 | 0 | -142.3 | -146.3521 | -136.8 | -139.6966 | -139.3 | -142.3275 | -139.5 | -142.4825 | 284.6351 | 287.0691
2022-03-10 09:30 | -97 | -97.5141 | -20.6611 | 28.1654 | 109.6714 | 110.5215 | -94 | -94.5304 | -234.3576 | 234.4386 | -234.3576 | 234.4386 | -2.1817 | 67.799 | 0 | 0 | 0 | 0 | -131.5 | -134.2032 | -125.2 | -127.5174 | -128.4 | -131.006 | -128.4 | -131.0458 | 282.6521 | 285.3176
2022-03-10 10:00 | -99 | -99.6092 | -27.5486 | 33.0843 | 112.7466 | 113.561 | -100 | -100.6032 | -238.0243 | 238.0993 | -238.0243 | 238.0993 | 1.6852 | 66.4264 | 0 | 0 | 0 | 0 | -131.4 | -133.6776 | -126 | -128.2841 | -128.5 | -130.7589 | -128.8 | -131.0676 | 287.5329 | 289.9485
2022-03-10 10:30 | -99 | -99.6092 | -33.4023 | 36.6008 | 112.0579 | 112.5708 | -98 | -98.732 | -234.3138 | 234.3147 | -234.3138 | 234.3147 | -11.7932 | 67.9225 | 0 | 0 | 0 | 0 | -128.7 | -131.0488 | -124.4 | -126.5449 | -127.3 | -129.5798 | -127.2 | -129.4258 | 277.2352 | 279.546
2022-03-10 11:00 | -83 | -83.3847 | -38.6519 | 40.1918 | 94.5322 | 95.0681 | -83 | -83.3847 | -214.5293 | 214.5294 | -214.5293 | 214.5294 | 10.264 | 68.8814 | 0 | 0 | 0 | 0 | -132.7 | -135.3201 | -126.4 | -128.8099 | -129.2 | -131.7508 | -129.2 | -131.6924 | 283.8908 | 285.7554
2022-03-10 11:30 | -80 | -82 | -31.4198 | 40.6551 | 87.2229 | 90.2753 | -78 | -80.2808 | -203.9475 | 204.9857 | -203.9475 | 204.9857 | -20.7401 | 106.7464 | 0 | 0 | 0 | 0 | -131.7 | -136.1946 | -126.8 | -130.5138 | -129.7 | -133.4704 | -129.8 | -133.4738 | 272.2476 | 274.965
2022-03-10 12:00 | -78 | -78.2304 | -35.9872 | 38.4087 | 88.8042 | 89.6053 | -78 | -78.3135 | -203.5162 | 203.6063 | -203.5162 | 203.6063 | -2.734 | 66.8124 | 0 | 0 | 0 | 0 | -131.2 | -133.81 | -125.6 | -128.0057 | -128.3 | -130.8487 | -128 | -130.4378 | 267.0213 | 269.1017
2022-03-10 12:30 | -77 | -77.1622 | -33.4915 | 35.3938 | 86.3034 | 86.9951 | -77 | -77.1622 | -193.0672 | 193.1285 | -193.0672 | 193.1285 | 2.6456 | 69.363 | 0 | 0 | 0 | 0 | -131.8 | -134.7414 | -126.4 | -129.148 | -128.7 | -131.6052 | -128.5 | -131.1238 | 278.7743 | 280.803
2022-03-10 13:00 | -75 | -75.1665 | -23.8641 | 26.8139 | 87.734 | 88.3969 | -74 | -74.1687 | -184.473 | 184.5014 | -184.473 | 184.5014 | -3.9115 | 71.6263 | 0 | 0 | 0 | 0 | -131 | -133.7737 | -126.6 | -128.987 | -129.4 | -131.8693 | -129.5 | -131.9503 | 255.7947 | 257.853
2022-03-10 13:30 | -83 | -83.1505 | -33.3958 | 35.449 | 92.7823 | 93.41 | -84 | -84.1487 | -188.0836 | 188.1266 | -188.0836 | 188.1266 | 11.0276 | 69.7198 | 0 | 0 | 0 | 0 | -132.8 | -135.3405 | -125.3 | -127.5778 | -127.8 | -130.1084 | -127.7 | -129.9728 | 257.8957 | 260.2698
2022-03-10 14:00 | -80 | -80.0999 | -30.656 | 32.6391 | 88.9871 | 89.4828 | -80 | -80.0562 | -179.8213 | 179.8546 | -179.8213 | 179.8546 | 23.8019 | 73.0029 | 0 | 0 | 0 | 0 | -133 | -135.6931 | -124.5 | -126.9852 | -127.2 | -129.7505 | -127.8 | -130.4179 | 256.5399 | 258.9974
2022-03-10 14:30 | -84 | -84.0952 | -37.7709 | 39.0073 | 94.7309 | 95.256 | -86 | -86.093 | -190.1224 | 190.1891 | -190.1224 | 190.1891 | 25.0292 | 73.0349 | 0 | 0 | 0 | 0 | -132.8 | -135.3405 | -125.3 | -127.6536 | -127.5 | -129.9471 | -127.3 | -129.7509 | 264.9436 | 267.6531
2022-03-10 15:00 | -88 | -88.2043 | -28.5145 | 30.4585 | 90.8684 | 91.5118 | -88 | -88.1419 | -188.4293 | 188.5767 | -188.4293 | 188.5767 | 19.4658 | 80.3226 | 0 | 0 | 0 | 0 | -133.2 | -136.0092 | -125.7 | -128.0654 | -128.2 | -130.6533 | -128.1 | -130.5167 | 258.6662 | 259.2551
2022-03-10 15:30 | -84 | -84.1487 | -31.8688 | 33.5281 | 99.7096 | 100.2956 | -84 | -84.214 | -207.8609 | 208.0344 | -207.8609 | 208.0344 | 17.6684 | 78.7054 | 0 | 0 | 0 | 0 | -133.7 | -136.3603 | -126 | -128.2467 | -128.6 | -130.9695 | -128.5 | -130.7542 | 279.4719 | 280.1949
2022-03-10 16:00 | -93 | -93.3435 | -23.117 | 26.6358 | 108.0276 | 108.7849 | -92 | -92.2659 | -223.3245 | 223.6148 | -223.3245 | 223.6148 | -4.7051 | 77.5933 | 0 | 0 | 0 | 0 | -132.9 | -135.7611 | -127.6 | -130.1035 | -130 | -132.5745 | -130 | -132.5745 | 289.1454 | 289.7164
2022-03-10 16:30 | -101 | -101.5972 | -24.1658 | 29.4838 | 115.1838 | 116.2405 | -100 | -100.6032 | -231.5957 | 231.8538 | -231.5957 | 231.8538 | -12.5566 | 81.3968 | 0 | 0 | 0 | 0 | -136.7 | -139.8258 | -131.4 | -134.0893 | -133.2 | -135.8891 | -134.2 | -136.8891 | 300.7073 | 301.3699
2022-03-10 17:00 | -98 | -98.732 | -15.379 | 23.8053 | 115.8388 | 116.8998 | -98 | -98.732 | -238.1464 | 238.3888 | -238.1464 | 238.3888 | -31.3873 | 85.9061 | 0 | 0 | 0 | 0 | -129.9 | -132.5755 | -126.1 | -128.5182 | -128.8 | -131.2421 | -128.7 | -131.1336 | 310.7078 | 311.6353
2022-03-10 17:30 | -103 | -103.6967 | -11.4989 | 20.6831 | 118.5624 | 119.406 | -102 | -102.7035 | -252.1106 | 252.2615 | -252.1106 | 252.2615 | -26.7538 | 86.9435 | 0 | 0 | 0 | 0 | -133.8 | -137.1327 | -131.3 | -134.0272 | -134 | -136.7927 | -133.8 | -136.5968 | 345.0772 | 345.8687
2022-03-10 18:00 | -80 | -80.025 | 19.7922 | 22.3058 | 99.7309 | 99.9684 | -79 | -79.0253 | -232.0695 | 232.0695 | -232.0695 | 232.0695 | 29.2741 | 90.1654 | 0 | 0 | 0 | 0 | -157.3 | -160.2106 | -151.5 | -154.2694 | -154.6 | -157.4648 | -154.5 | -157.3857 | 404.0172 | 405.1251
2022-03-10 18:30 | -61 | -61.0082 | 43.9559 | 44.286 | 82.8824 | 82.9189 | -61 | -61.0082 | -210.6577 | 210.7457 | -210.6577 | 210.7457 | 39.3081 | 93.6472 | 0 | 0 | 0 | 0 | -158.9 | -161.5969 | -153.4 | -156.2677 | -155.1 | -158.0128 | -156.3 | -159.248 | 419.0766 | 420.6545
2022-03-10 19:00 | -55 | -55.2268 | 49.2366 | 49.3076 | 80.194 | 80.1942 | -57 | -57.2189 | -209.5126 | 209.6998 | -209.5126 | 209.6998 | 37.4632 | 94.8377 | 0 | 0 | 0 | 0 | -155.7 | -157.9056 | -151 | -153.3949 | -155 | -157.482 | -154.2 | -156.7215 | 430.9895 | 432.6896
2022-03-10 19:30 | -53 | -53.0848 | 56.7789 | 57.0325 | 76.1588 | 76.1706 | -53 | -53.1507 | -206.9933 | 207.0823 | -206.9933 | 207.0823 | 35.7384 | 96.3967 | 0 | 0 | 0 | 0 | -156.6 | -159.2626 | -152.2 | -154.9009 | -155.1 | -157.8992 | -155 | -157.8576 | 414.2821 | 416.0717
2022-03-10 20:00 | -55 | -55.0818 | 53.085 | 53.2696 | 77.7472 | 77.7751 | -54 | -54.1479 | -206.6991 | 206.7181 | -206.6991 | 206.7181 | 45.1965 | 99.9731 | 0 | 0 | 0 | 0 | -156.9 | -159.594 | -152 | -154.7605 | -154.6 | -157.427 | -154.8 | -157.6423 | 408.7056 | 410.8756
2022-03-10 20:30 | -52 | -52.0865 | 51.1893 | 51.3802 | 75.7665 | 75.8001 | -52 | -52.0384 | -199.5143 | 199.5172 | -199.5143 | 199.5172 | 64.3069 | 106.6116 | 0 | 0 | 0 | 0 | -158.6 | -161.4872 | -152.6 | -155.5209 | -155.7 | -158.6978 | -155.7 | -158.7171 | 402.023 | 404.5068
2022-03-10 21:00 | -45 | -45.0999 | 53.3053 | 53.3445 | 68.1156 | 68.1919 | -45 | -45.0999 | -182.8713 | 182.8868 | -182.8713 | 182.8868 | 71.5474 | 112.7537 | 0 | 0 | 0 | 0 | -156.9 | -159.9915 | -150.5 | -153.4609 | -153.7 | -156.7753 | -153.7 | -156.8546 | 387.6012 | 390.5817
2022-03-10 21:30 | -32 | -32 | 61.708 | 61.7792 | 53.4415 | 53.8294 | -32 | -32 | -159.5683 | 159.7447 | -159.5683 | 159.7447 | 72.9502 | 117.9002 | 0 | 0 | 0 | 0 | -157.6 | -161.9539 | -149.5 | -153.2733 | -152.6 | -156.4955 | -152.2 | -156.0708 | 352.6523 | 356.3511
2022-03-10 22:00 | -30 | -30.2655 | 61.1566 | 61.2384 | 49.9609 | 50.0478 | -31 | -31.257 | -149.3467 | 149.3875 | -149.3467 | 149.3875 | 80.8535 | 108.463 | 0 | 0 | 0 | 0 | -157.4 | -160.9882 | -148.3 | -151.5878 | -151.1 | -154.4513 | -151.3 | -154.7303 | 330.6073 | 335.4599
2022-03-10 22:30 | -24 | -24.3311 | 62.218 | 62.4623 | 43.0486 | 43.1849 | -24 | -24.3311 | -146.5548 | 146.5695 | -146.5548 | 146.5695 | 94.9028 | 118.6994 | 0 | 0 | 0 | 0 | -157.9 | -161.4562 | -147.9 | -151.1757 | -150.9 | -154.2973 | -150.8 | -154.2414 | 319.5195 | 325.0653
2022-03-10 23:00 | -30 | -30.1496 | 54.5277 | 54.7907 | 47.2065 | 47.4893 | -29 | -29.0689 | -153.1965 | 153.2522 | -153.1965 | 153.2522 | 101.499 | 126.3607 | 0 | 0 | 0 | 0 | -159.7 | -163.9301 | -148.1 | -151.8951 | -151.2 | -154.9976 | -151.6 | -155.5653 | 307.7655 | 313.9252
2022-03-10 23:30 | -25 | -25.02 | 59.0709 | 59.3281 | 41.6521 | 42.0102 | -25 | -25.0799 | -152.7624 | 152.7936 | -152.7624 | 152.7936 | 87.825 | 118.1567 | 0 | 0 | 0 | 0 | -158 | -162.5054 | -147.2 | -151.0531 | -150.4 | -154.4345 | -150.2 | -154.1562 | 315.5062 | 321.8665
2022-03-11 | -25 | -25.0799 | 54.7411 | 55.2415 | 42.0448 | 42.3718 | -24 | -24.0832 | -145.6997 | 145.7687 | -145.6997 | 145.7687 | 96.1711 | 127.1167 | 0 | 0 | 0 | 0 | -158.8 | -164.9984 | -147.7 | -153.0206 | -150.5 | -155.9585 | -149.8 | -155.3624 | 304.0301 | 309.7792
2022-03-11 00:30 | -20 | -20 | 57.3458 | 57.6937 | 35.7922 | 36.726 | -20 | -20 | -130.7402 | 131.218 | -130.7402 | 131.218 | 88.3909 | 125.6826 | 0 | 0 | 0 | 0 | -158.7 | -167.8271 | -146.3 | -153.8488 | -149.2 | -157.1087 | -149.2 | -157.1655 | 268.2324 | 274.9999
2022-03-11 01:00 | -23 | -23.0217 | 51.3338 | 51.8755 | 40.6137 | 41.1365 | -24 | -24.0208 | -134.9423 | 135.224 | -134.9423 | 135.224 | 97.7033 | 131.886 | 0 | 0 | 0 | 0 | -160.6 | -170.5303 | -148.1 | -156.6353 | -151 | -159.6378 | -150.4 | -159.2668 | 270.8547 | 277.299
2022-03-11 01:30 | -12 | -12.1655 | 61.829 | 62.4024 | 28.089 | 28.8261 | -12 | -12.1655 | -114.8532 | 115.1703 | -114.8532 | 115.1703 | 101.2856 | 135.4894 | 0 | 0 | 0 | 0 | -158.7 | -169.1734 | -146.5 | -155.1562 | -149.4 | -158.3228 | -148.6 | -157.8023 | 259.9532 | 266.964
2022-03-11 02:00 | -18 | -18.1108 | 55.2448 | 55.9512 | 34.2198 | 34.8256 | -18 | -18.1108 | -119.9942 | 120.2982 | -119.9942 | 120.2982 | 107.5066 | 138.8897 | 0 | 0 | 0 | 0 | -159.1 | -168.8679 | -145.8 | -154.2947 | -149 | -157.7146 | -148.9 | -157.7188 | 263.9034 | 271.8632
2022-03-11 02:30 | -20 | -20.2237 | 52.9211 | 54.0305 | 35.3335 | 35.631 | -21 | -21.2132 | -119.6731 | 119.8296 | -119.6731 | 119.8296 | 111.1586 | 140.0106 | 0 | 0 | 0 | 0 | -158.5 | -167.2537 | -145.8 | -153.6236 | -149.2 | -157.2601 | -148.4 | -156.4695 | 258.2997 | 268.4786
2022-03-11 03:00 | -19 | -19.6469 | 54.6701 | 55.7922 | 35.001 | 35.1728 | -18 | -18.6815 | -120.48 | 120.5984 | -120.48 | 120.5984 | 112.7515 | 140.2182 | 0 | 0 | 0 | 0 | -159.4 | -168.0751 | -146.4 | -154.0033 | -149.4 | -157.3554 | -149.3 | -157.4182 | 262.8017 | 272.9274
2022-03-11 03:30 | -11 | -12.53 | 62.788 | 63.8451 | 28.5827 | 28.9636 | -12 | -13.8924 | -111.6781 | 111.757 | -111.6781 | 111.757 | 109.0422 | 137.1384 | 0 | 0 | 0 | 0 | -160.1 | -168.5819 | -147.4 | -154.9568 | -150.3 | -158.0547 | -149.6 | -157.5453 | 262.3095 | 272.2283
2022-03-11 04:00 | -23 | -23.7697 | 55.5592 | 56.4722 | 39.845 | 40.0874 | -23 | -23.7697 | -128.8781 | 128.9134 | -128.8781 | 128.9134 | 106.7651 | 135.5573 | 0 | 0 | 0 | 0 | -158 | -166.5256 | -145.7 | -153.2163 | -148.9 | -156.6307 | -148.2 | -156.1219 | 266.1941 | 275.6361
2022-03-11 04:30 | -13 | -16.4012 | 66.5247 | 67.6844 | 32.2643 | 33.6336 | -14 | -17.2047 | -120.0682 | 120.1279 | -120.0682 | 120.1279 | 109.4623 | 132.6346 | 0 | 0 | 0 | 0 | -159.3 | -166.0285 | -147.5 | -153.8844 | -150.9 | -157.6394 | -150.3 | -157.1525 | 297.9407 | 306.7629
2022-03-11 05:00 | -18 | -20.5913 | 65.7557 | 66.7349 | 39.0573 | 40.5919 | -19 | -21.9545 | -136.2637 | 136.54 | -136.2637 | 136.54 | 87.2358 | 118.2444 | 0 | 0 | 0 | 0 | -157.7 | -164.5548 | -146.9 | -153.4343 | -150.5 | -157.3997 | -149.2 | -156.0128 | 301.5848 | 308.9903
2022-03-11 05:30 | -13 | -17.6918 | 74.3403 | 74.8726 | 39.2972 | 41.6854 | -13 | -17.6918 | -142.2222 | 142.8588 | -142.2222 | 142.8588 | 74.463 | 111.2124 | 0 | 0 | 0 | 0 | -157.7 | -164.2161 | -148.8 | -154.6138 | -151.5 | -157.4153 | -151.4 | -157.4153 | 342.348 | 345.9504
2022-03-11 06:00 | -23 | -26.9258 | 75.6302 | 76.1135 | 44.9853 | 47.33 | -23 | -26.9258 | -156.4131 | 157.6297 | -156.4131 | 157.6297 | 42.9528 | 90.2098 | 0 | 0 | 0 | 0 | -154.9 | -160.0314 | -148.8 | -153.4038 | -151.2 | -155.9264 | -151.4 | -156.1448 | 348.3751 | 350.7898
2022-03-11 06:30 | -15 | -18.0278 | 84.3606 | 84.4054 | 41.1136 | 42.7925 | -14 | -17.8045 | -161.503 | 162.7348 | -161.503 | 162.7348 | 23.5762 | 91.0882 | 0 | 0 | 0 | 0 | -146.5 | -150.3486 | -142.9 | -145.8129 | -146 | -149.0302 | -145.9 | -148.9122 | 383.2033 | 385.9897
2022-03-11 07:00 | -18 | -19.6977 | 84.3093 | 84.3145 | 42.3552 | 43.1487 | -18 | -19.6977 | -159.3811 | 159.9756 | -159.3811 | 159.9756 | -3.865 | 49.2491 | 0 | 0 | 0 | 0 | -142.8 | -146.3854 | -140.1 | -145.2408 | -143.2 | -148.5479 | -142.9 | -148.2056 | 353.542 | 363.817
2022-03-11 07:30 | -37 | -37.3363 | 62.7355 | 62.7907 | 60.5695 | 60.6734 | -38 | -38.4708 | -186.5453 | 186.9667 | -186.5453 | 186.9667 | 1.9035 | 45.818 | 0 | 0 | 0 | 0 | -142.9 | -146.2027 | -140.1 | -145.1882 | -142.9 | -147.943 | -142.8 | -147.9696 | 350.8665 | 360.8823
2022-03-11 08:00 | -40 | -40.3113 | 61.8193 | 61.8548 | 54.9348 | 55.0282 | -40 | -40.4475 | -178.0648 | 178.4618 | -178.0648 | 178.4618 | 13.9851 | 54.0921 | 0 | 0 | 0 | 0 | -143.2 | -146.6022 | -140.7 | -145.6632 | -143.4 | -148.635 | -143.6 | -148.8018 | 359.6138 | 370.1706
2022-03-11 08:30 | -36 | -36.3456 | 57.437 | 57.4831 | 54.3589 | 54.385 | -36 | -36.3456 | -175.9241 | 176.1802 | -175.9241 | 176.1802 | 12.46 | 54.2277 | 0 | 0 | 0 | 0 | -144.5 | -147.9577 | -140.1 | -145.6163 | -142.8 | -148.5842 | -142.4 | -148.1572 | 340.6197 | 350.4726
2022-03-11 09:00 | -44 | -44.1814 | 46.5389 | 46.6272 | 63.3717 | 63.3749 | -43 | -43.1856 | -183.9658 | 184.2913 | -183.9658 | 184.2913 | 34.1612 | 62.2938 | 0 | 0 | 0 | 0 | -144.4 | -148.0342 | -140.6 | -146.2066 | -143.2 | -149.1201 | -142.9 | -148.8041 | 328.9729 | 340.2214
2022-03-11 09:30 | -48 | -48.0937 | 42.6775 | 42.9878 | 67.043 | 67.0724 | -48 | -48.0937 | -185.1814 | 185.3034 | -185.1814 | 185.3034 | 23.0087 | 55.8935 | 0 | 0 | 0 | 0 | -144.6 | -148.4823 | -140.6 | -146.3723 | -143.4 | -149.5087 | -143 | -149.0685 | 314.6932 | 325.5139
2022-03-11 10:00 | -60 | -60.075 | 31.3695 | 31.7974 | 71.7972 | 71.8622 | -61 | -61.0737 | -192.7487 | 192.8386 | -192.7487 | 192.8386 | 17.5969 | 53.3427 | 0 | 0 | 0 | 0 | -145.1 | -148.5011 | -139.3 | -144.6835 | -142.2 | -147.7862 | -141.4 | -146.9761 | 313.3321 | 323.7748
2022-03-11 10:30 | -49 | -49.163 | 32.6529 | 32.684 | 64.9107 | 64.9201 | -50 | -50.2494 | -177.9333 | 178.2335 | -177.9333 | 178.2335 | 34.3653 | 61.1695 | 0 | 0 | 0 | 0 | -146.9 | -150.4214 | -140.7 | -146.2208 | -143.1 | -148.9129 | -143.5 | -149.2697 | 316.2893 | 326.3247
2022-03-11 11:00 | -44 | -44.1022 | 29.5431 | 29.55 | 56.92 | 56.9957 | -43 | -43.1045 | -164.463 | 164.6087 | -164.463 | 164.6087 | 35.2818 | 65.2346 | 0 | 0 | 0 | 0 | -145.5 | -149.3292 | -139.6 | -145.44 | -141.9 | -148.0034 | -141.6 | -147.8219 | 326.4575 | 336.8181
2022-03-11 11:30 | -45 | -45.3982 | 30.9508 | 31.1199 | 60.5351 | 60.5891 | -44 | -44.4072 | -166.9163 | 167.2258 | -166.9163 | 167.2258 | 47.2278 | 69.9619 | 0 | 0 | 0 | 0 | -146.3 | -149.3643 | -139.8 | -145.4651 | -142.4 | -148.4082 | -142.1 | -148.1487 | 319.5553 | 330.2279
2022-03-11 12:00 | -44 | -44.4072 | 26.8006 | 26.9503 | 59.7257 | 59.7281 | -44 | -44.2832 | -164.2368 | 164.5971 | -164.2368 | 164.5971 | 42.3228 | 65.9043 | 0 | 0 | 0 | 0 | -146.1 | -149.3943 | -139.6 | -145.5245 | -142.4 | -148.493 | -142 | -148.1664 | 308.783 | 320.0225
2022-03-11 12:30 | -34 | -34.9285 | 26.3212 | 27.1296 | 43.7176 | 44.2647 | -33 | -33.9559 | -139.2897 | 139.8093 | -139.2897 | 139.8093 | 39.9853 | 94.6733 | 0 | 0 | 0 | 0 | -146.3 | -149.5691 | -139.9 | -143.0595 | -142.8 | -146.1474 | -142.7 | -146.0497 | 293.601 | 295.4047
2022-03-11 13:00 | -36 | -36.8782 | 16.3771 | 17.6177 | 47.6279 | 47.9376 | -36 | -36.8782 | -145.8408 | 146.2496 | -145.8408 | 146.2496 | 39.8416 | 94.4601 | 0 | 0 | 0 | 0 | -145.6 | -148.8844 | -140.8 | -144.0444 | -143.5 | -146.8952 | -143.4 | -146.7762 | 282.0015 | 283.9151
2022-03-11 13:30 | -47 | -47.2652 | 6.3064 | 7.2073 | 58.0928 | 58.142 | -46 | -46.2709 | -157.3211 | 157.615 | -157.3211 | 157.615 | 34.0558 | 92.3416 | 0 | 0 | 0 | 0 | -146.5 | -150.1394 | -139.9 | -143.3151 | -142.9 | -146.4829 | -142.6 | -146.2123 | 275.1925 | 276.8521
2022-03-11 14:00 | -33 | -33.2415 | 17.0636 | 17.4082 | 44.897 | 45.055 | -36 | -36.2215 | -138.185 | 138.3453 | -138.185 | 138.3453 | 36.2166 | 95.3637 | 0 | 0 | 0 | 0 | -147.9 | -152.1008 | -139.1 | -143.0582 | -142.3 | -146.3055 | -142 | -146.0137 | 251.6644 | 253.5985
2022-03-11 14:30 | -40 | -40.3113 | 15.6813 | 16.1468 | 52.3205 | 52.3747 | -40 | -40.3113 | -144.3339 | 144.566 | -144.3339 | 144.566 | 55.1035 | 103.7587 | 0 | 0 | 0 | 0 | -149.2 | -153.3421 | -138.7 | -142.5717 | -141.8 | -145.866 | -141.5 | -145.5275 | 268.3505 | 270.7642
2022-03-11 15:00 | -37 | -37.1214 | 19.3283 | 19.5447 | 49.3729 | 49.6547 | -36 | -36.0555 | -138.5325 | 138.5331 | -138.5325 | 138.5331 | 33.919 | 95.8836 | 0 | 0 | 0 | 0 | -152.1 | -155.4298 | -141.7 | -144.5772 | -144.6 | -147.6186 | -144.5 | -147.5242 | 236.5409 | 239.8751
2022-03-11 15:30 | -27 | -27.1662 | 29.9901 | 30.2778 | 38.9346 | 39.2673 | -27 | -27.1662 | -124.1608 | 124.166 | -124.1608 | 124.166 | 27.4289 | 96.6685 | 0 | 0 | 0 | 0 | -153.5 | -157.2421 | -144.4 | -147.6221 | -147.5 | -150.743 | -147.4 | -150.7074 | 248.7206 | 251.049
2022-03-11 16:00 | -39 | -39.1152 | 28.956 | 29.1299 | 54.8784 | 55.0348 | -39 | -39.1152 | -152.373 | 152.3846 | -152.373 | 152.3846 | 40.1222 | 98.027 | 0 | 0 | 0 | 0 | -161.6 | -165.1337 | -151.6 | -154.5788 | -154.6 | -157.6774 | -154.7 | -157.7951 | 257.1736 | 260.5655
2022-03-11 16:30 | -47 | -47.0956 | 17.5614 | 17.9591 | 62.7 | 62.8989 | -48 | -48.0416 | -170.2812 | 170.2829 | -170.2812 | 170.2829 | 35.4375 | 98.5054 | 0 | 0 | 0 | 0 | -165.3 | -168.6803 | -156.3 | -159.2465 | -159.7 | -162.8745 | -159.1 | -162.2665 | 286.0565 | 289.3194
2022-03-11 17:00 | -43 | -43.1045 | 29.1506 | 29.3983 | 58.8572 | 58.9956 | -42 | -42.107 | -166.0964 | 166.1057 | -166.0964 | 166.1057 | 56.2972 | 115.6198 | 0 | 0 | 0 | 0 | -186.2 | -190.9887 | -176.1 | -180.1533 | -179.7 | -183.8834 | -179.4 | -183.6115 | 300.8161 | 303.8186
2022-03-11 17:30 | -48 | -48.1664 | 33.734 | 33.8649 | 66.3334 | 66.4105 | -48 | -48.1664 | -183.8715 | 183.896 | -183.8715 | 183.896 | 56.781 | 112.0262 | 0 | 0 | 0 | 0 | -193 | -199.6758 | -182.5 | -188.0381 | -186.1 | -191.8214 | -185.9 | -191.6517 | 304.0472 | 304.9039
2022-03-11 18:00 | -38 | -38.4708 | 56.5626 | 56.6229 | 57.2253 | 57.3359 | -36 | -36.4966 | -175.1947 | 175.3977 | -175.1947 | 175.3977 | 63.8842 | 113.26 | 0 | 0 | 0 | 0 | -193.4 | -198.6117 | -183.3 | -187.7209 | -187.3 | -191.8642 | -187.6 | -192.244 | 329.0825 | 330.7379
2022-03-11 18:30 | -21 | -22.8473 | 80.0571 | 80.1693 | 43.631 | 44.5505 | -21 | -22.8473 | -153.9374 | 154.4763 | -153.9374 | 154.4763 | 74.1512 | 116.8004 | 0 | 0 | 0 | 0 | -194.9 | -200.0051 | -185.1 | -189.5433 | -189 | -193.5671 | -188.8 | -193.4806 | 347.939 | 349.5831
2022-03-11 19:00 | -31 | -32.28 | 72.2142 | 72.3364 | 54.3639 | 55.0012 | -31 | -32.28 | -170.1031 | 170.7369 | -170.1031 | 170.7369 | 78.4113 | 120.218 | 0 | 0 | 0 | 0 | -199.3 | -204.6983 | -188.2 | -192.8296 | -192.6 | -197.3417 | -192.4 | -197.2122 | 348.1095 | 349.5924
2022-03-11 19:30 | -29 | -30.0832 | 75.5938 | 75.608 | 52.4527 | 52.9548 | -29 | -30.0832 | -166.7497 | 167.109 | -166.7497 | 167.109 | 70.5036 | 117.5132 | 0 | 0 | 0 | 0 | -202.6 | -208.1854 | -191.2 | -195.9756 | -195.2 | -200.1196 | -194.9 | -199.8934 | 326.239 | 327.7808
2022-03-11 20:00 | -37 | -37.3363 | 65.4893 | 65.4893 | 60.8939 | 60.9058 | -38 | -38.4708 | -179.6701 | 179.775 | -179.6701 | 179.775 | 86.9161 | 128.3575 | 0 | 0 | 0 | 0 | -201.8 | -207.902 | -190.5 | -195.463 | -194.4 | -199.631 | -194 | -199.1898 | 330.0435 | 331.5126
2022-03-11 20:30 | -37 | -37.2156 | 62.4065 | 62.4066 | 59.7001 | 59.7676 | -36 | -36.2215 | -176.1183 | 176.1183 | -176.1183 | 176.1183 | 98.5733 | 137.1604 | 0 | 0 | 0 | 0 | -203.4 | -209.5512 | -190.2 | -195.1256 | -194.1 | -199.2415 | -194 | -199.31 | 327.9439 | 330.0576
2022-03-11 21:00 | -39 | -39 | 49.4754 | 49.5812 | 67.2001 | 67.4167 | -38 | -38 | -184.8882 | 184.9477 | -184.8882 | 184.9477 | 110.2153 | 147.6636 | 0 | 0 | 0 | 0 | -205.4 | -212.688 | -191.6 | -197.3043 | -195.4 | -201.257 | -195.5 | -201.5471 | 311.2836 | 313.5071
2022-03-11 21:30 | -38 | -38.0132 | 48.2895 | 48.2917 | 63.1623 | 63.4701 | -39 | -39.0128 | -179.5177 | 179.6426 | -179.5177 | 179.6426 | 101.6065 | 131.2521 | 0 | 0 | 0 | 0 | -204.3 | -211.4187 | -189.4 | -194.906 | -194.5 | -200.3833 | -192.8 | -198.6611 | 262.868 | 265.3889
2022-03-11 22:00 | -30 | -30.0167 | 56.8346 | 56.9748 | 49.2033 | 49.6111 | -30 | -30.0167 | -154.4103 | 154.7413 | -154.4103 | 154.7413 | 115.1322 | 142.8999 | 0 | 0 | 0 | 0 | -205.9 | -213.8589 | -190.1 | -196.2141 | -194.1 | -200.3867 | -194.1 | -200.5116 | 251.9515 | 254.5904
2022-03-11 22:30 | -23 | -23.0868 | 61.4129 | 61.8033 | 40.2903 | 40.6536 | -22 | -22.2036 | -144.369 | 144.6013 | -144.369 | 144.6013 | 125.9744 | 152.1773 | 0 | 0 | 0 | 0 | -212.4 | -220.8484 | -195.7 | -202.0359 | -199.4 | -205.9432 | -199.2 | -205.8501 | 237.7713 | 240.6986
2022-03-11 23:00 | -18 | -18.1108 | 59.3486 | 59.9222 | 38.9168 | 39.3125 | -17 | -17.1172 | -144.0854 | 144.3195 | -144.0854 | 144.3195 | 141.2927 | 164.1147 | 0 | 0 | 0 | 0 | -213.4 | -221.5934 | -195.9 | -202.1801 | -199.8 | -206.2559 | -199.4 | -206.0688 | 238.9362 | 242.3416
2022-03-11 23:30 | -21 | -21.0238 | 57.1671 | 57.6666 | 39.4019 | 39.9485 | -22 | -22.0227 | -152.868 | 153.008 | -152.868 | 153.008 | 132.2795 | 157.3295 | 0 | 0 | 0 | 0 | -214.4 | -222.6642 | -197 | -203.2954 | -200.5 | -206.9588 | -200.4 | -207.0115 | 246.6741 | 249.7774
2022-03-12 | -24 | -24.0832 | 57.3182 | 58.1414 | 34.8002 | 35.4605 | -24 | -24.0208 | -137.1809 | 137.4919 | -137.1809 | 137.4919 | 120.0352 | 144.9307 | 0 | 0 | 0 | 0 | -193.6 | -199.9524 | -179.3 | -184.3376 | -182.7 | -187.8304 | -182.5 | -187.8945 | 255.4299 | 260.7748
2022-03-12 00:30 | -22 | -22.0227 | 49.8364 | 50.9514 | 37.863 | 38.5759 | -22 | -22.0907 | -135.7289 | 136.1594 | -135.7289 | 136.1594 | 125.7695 | 149.6622 | 0 | 0 | 0 | 0 | -195.3 | -202.1042 | -179 | -184.2571 | -182.6 | -188.0871 | -182.8 | -188.4259 | 249.1194 | 255.4169
2022-03-12 01:00 | -17 | -17.1172 | 53.6828 | 54.849 | 32.7807 | 33.4777 | -17 | -17.1172 | -122.0621 | 122.5221 | -122.0621 | 122.5221 | 132.3578 | 156.0392 | 0 | 0 | 0 | 0 | -200.2 | -207.4332 | -183.8 | -189.4204 | -187.4 | -193.1554 | -187.1 | -193.0354 | 237.2884 | 244.0954
2022-03-12 01:30 | -18 | -18.1108 | 50.7074 | 52.1775 | 33.3714 | 34.0157 | -18 | -18.1108 | -121.2578 | 121.6699 | -121.2578 | 121.6699 | 152.5635 | 173.9451 | 0 | 0 | 0 | 0 | -211.1 | -218.9228 | -192.8 | -198.9292 | -195.9 | -202.1062 | -196.1 | -202.4483 | 213.892 | 221.8785
2022-03-12 02:00 | -23 | -23.0868 | 46.463 | 47.8603 | 37.0716 | 37.7184 | -23 | -23.1948 | -122.7839 | 123.2724 | -122.7839 | 123.2724 | 157.7601 | 177.4493 | 0 | 0 | 0 | 0 | -214.5 | -222.3342 | -195.8 | -201.8382 | -200 | -206.2282 | -198.4 | -204.9221 | 205.9219 | 213.9972
2022-03-12 02:30 | -17 | -17.0294 | 50.3352 | 51.6119 | 32.8627 | 33.7624 | -18 | -18.1108 | -117.1337 | 117.7894 | -117.1337 | 117.7894 | 155.7038 | 176.0659 | 0 | 0 | 0 | 0 | -213.3 | -221.4433 | -194.5 | -200.6754 | -198.4 | -204.7035 | -198.3 | -204.8784 | 200.2896 | 208.8402
2022-03-12 03:00 | -25 | -25.0799 | 43.5301 | 45.1072 | 38.9288 | 39.6464 | -24 | -24.0832 | -126.4896 | 127.1551 | -126.4896 | 127.1551 | 160.4555 | 180.1414 | 0 | 0 | 0 | 0 | -213.3 | -221.194 | -195.5 | -201.4986 | -199.1 | -205.3311 | -198.3 | -204.7509 | 203.9603 | 212.4192
2022-03-12 03:30 | -16 | -16.0312 | 50.0966 | 51.6077 | 32.199 | 33.014 | -17 | -17.1172 | -114.8011 | 115.4929 | -114.8011 | 115.4929 | 149.8163 | 168.4454 | 0 | 0 | 0 | 0 | -196.7 | -203.4829 | -179.9 | -185.2026 | -183.5 | -188.9849 | -183.3 | -188.9838 | 226.9817 | 235.6159
2022-03-12 04:00 | -20 | -20.0998 | 47.9102 | 49.3721 | 36.2134 | 36.8685 | -21 | -21.095 | -122.114 | 122.7023 | -122.114 | 122.7023 | 139.3471 | 159.2176 | 0 | 0 | 0 | 0 | -185.5 | -191.4355 | -170.5 | -175.221 | -173.7 | -178.4732 | -173.8 | -178.8028 | 238.2767 | 247.4334
2022-03-12 04:30 | -20 | -20.2237 | 50.3448 | 51.9074 | 34.9373 | 35.4086 | -18 | -18.2483 | -121.0732 | 121.4619 | -121.0732 | 121.4619 | 145.1695 | 163.7857 | 0 | 0 | 0 | 0 | -186.3 | -192.2354 | -171.4 | -176.2588 | -174.7 | -179.7011 | -174.8 | -180.0112 | 248.3384 | 256.5745
2022-03-12 05:00 | -17 | -17.4642 | 53.1175 | 54.6456 | 34.6038 | 34.9116 | -18 | -18.4391 | -119.5303 | 119.7551 | -119.5303 | 119.7551 | 139.5052 | 158.5543 | 0 | 0 | 0 | 0 | -186.6 | -192.2583 | -170.9 | -175.3605 | -174.8 | -179.4757 | -175 | -179.9694 | 254.8527 | 262.5914
2022-03-12 05:30 | -17 | -17.4642 | 63.4294 | 64.3771 | 28.4652 | 28.7849 | -17 | -17.4642 | -117.0208 | 117.2057 | -117.0208 | 117.2057 | 122.1047 | 144.8511 | 0 | 0 | 0 | 0 | -185.1 | -190.7785 | -171.4 | -176.0969 | -174.4 | -179.2004 | -174.8 | -179.7283 | 260.8569 | 267.8565
2022-03-12 06:00 | -9 | -10.2956 | 68.3894 | 69.2965 | 26.906 | 27.303 | -8 | -10 | -118.4174 | 118.4569 | -118.4174 | 118.4569 | 125.1953 | 146.2557 | 0 | 0 | 0 | 0 | -183.8 | -188.7402 | -171.3 | -175.4426 | -175.1 | -179.5663 | -174.5 | -178.959 | 277.6448 | 284.2983
2022-03-12 06:30 | -5 | -7.8102 | 73.3658 | 74.3828 | 22.2376 | 22.8712 | -5 | -8.6023 | -115.1856 | 115.1955 | -115.1856 | 115.1955 | 109.5493 | 133.1138 | 0 | 0 | 0 | 0 | -182.4 | -187.106 | -170.5 | -174.5323 | -173.9 | -178.0462 | -173.6 | -177.8831 | 281.4735 | 288.4242
2022-03-12 07:00 | -15 | -15.8114 | 57.9633 | 58.9947 | 34.5363 | 34.7182 | -16 | -16.4924 | -133.5221 | 133.5666 | -133.5221 | 133.5666 | 102.1581 | 128.2337 | 0 | 0 | 0 | 0 | -180.7 | -185.7689 | -168.9 | -172.9912 | -172.5 | -176.8854 | -171.9 | -176.3575 | 272.8853 | 279.0907
2022-03-12 07:30 | -26 | -26.6833 | 45.7759 | 47.0995 | 41.6974 | 41.8181 | -26 | -26.4764 | -144.0578 | 144.0724 | -144.0578 | 144.0724 | 106.1095 | 126.6791 | 0 | 0 | 0 | 0 | -181.1 | -185.3364 | -169 | -172.7502 | -171.6 | -175.4597 | -171.4 | -175.3692 | 284.1757 | 290.0694
2022-03-12 08:00 | -21 | -21 | 30.8552 | 31.81 | 38.2922 | 39.5135 | -21 | -21 | -139.8234 | 140.3179 | -139.8234 | 140.3179 | 61.3025 | 100.943 | 0 | 0 | 0 | 0 | -178.5 | -184.8671 | -166.4 | -171.2577 | -169.9 | -174.9903 | -169.3 | -174.456 | 225.6805 | 228.7076
2022-03-12 08:30 | -22 | -22.2036 | 35.5662 | 35.7733 | 34.9248 | 37.4593 | -21 | -21.3776 | -128.0074 | 129.2083 | -128.0074 | 129.2083 | 48.8145 | 88.4143 | 0 | 0 | 0 | 0 | -163.6 | -168.5625 | -154.3 | -158.0881 | -157.9 | -161.9075 | -157.2 | -161.2695 | 230.8239 | 234.4359
2022-03-12 09:00 | -25 | -25.4951 | 28.3376 | 28.357 | 35.4949 | 38.8065 | -24 | -24.7386 | -122.3335 | 124.0876 | -122.3335 | 124.0876 | 52.1647 | 92.8653 | 0 | 0 | 0 | 0 | -169.4 | -175.5083 | -159.5 | -164.2703 | -162.6 | -167.5438 | -162.3 | -167.3254 | 202.4735 | 205.0335
2022-03-12 09:30 | -35 | -35.5106 | -2.9135 | 3.644 | 41.7033 | 44.6139 | -34 | -34.3657 | -128.6839 | 130.2492 | -128.6839 | 130.2492 | 67.1281 | 104.7858 | 0 | 0 | 0 | 0 | -183 | -193.1854 | -169.4 | -177.3193 | -172.4 | -180.5401 | -172.2 | -180.3491 | 133.4455 | 135.2606
2022-03-12 10:00 | -24 | -24.1868 | 0.9347 | 4.5441 | 29.1082 | 32.2062 | -24 | -24.1868 | -106.9973 | 108.2707 | -106.9973 | 108.2707 | 84.3463 | 116.0525 | 0 | 0 | 0 | 0 | -192 | -206.7532 | -175.4 | -186.1021 | -179.1 | -190.3265 | -178.8 | -190.0781 | 91.6147 | 91.6461
2022-03-12 10:30 | -19 | -19.2354 | -2.4086 | 4.7199 | 24.358 | 27.6561 | -20 | -20.2237 | -95.0073 | 96.2634 | -95.0073 | 96.2634 | 94.0974 | 124.3354 | 0 | 0 | -0.6 | -0.6 | -192 | -206.8647 | -175.1 | -185.92 | -178.3 | -189.5399 | -178.2 | -189.4539 | 87.2903 | 87.5437
2022-03-12 11:00 | -24 | -24 | -6.743 | 8.4991 | 25.9393 | 28.4596 | -23 | -23 | -90.0146 | 91.0621 | -90.0146 | 91.0621 | 105.4801 | 134.0555 | 0 | 0 | 0 | 0 | -190 | -204.3773 | -174.3 | -185.0325 | -177 | -188.0797 | -176.9 | -188.0194 | 82.548 | 82.5595
2022-03-12 11:30 | -22 | -22.2036 | -9.9398 | 10.3183 | 25.8947 | 29.1707 | -22 | -22.2036 | -87.591 | 88.9819 | -87.591 | 88.9819 | 113.7247 | 143.1292 | 0 | 0 | 0 | 0 | -191.2 | -206.4861 | -174.7 | -185.8826 | -177.8 | -189.5059 | -177.9 | -189.6095 | 87.1758 | 87.3701
2022-03-12 12:00 | -18 | -18 | -7.8138 | 9.7072 | 21.6717 | 24.0688 | -17 | -17.0294 | -81.0949 | 81.8677 | -81.0949 | 81.8677 | 120.9678 | 147.4328 | 0 | 0 | 0 | 0 | -195.7 | -211.1012 | -177.8 | -189.1037 | -181.5 | -193.196 | -181 | -192.8641 | 84.4914 | 84.4991
2022-03-12 12:30 | -24 | -24 | -9.953 | 11.1357 | 21.9415 | 24.5917 | -24 | -24 | -76.8135 | 77.7487 | -76.8135 | 77.7487 | 117.0365 | 143.9125 | 0 | 0 | 0 | 0 | -191.8 | -206.5304 | -174.8 | -185.6712 | -177.9 | -189.1637 | -177.9 | -189.2318 | 73.0578 | 73.1222
2022-03-12 13:00 | -21 | -21 | -11.2198 | 12.5145 | 23.5194 | 25.615 | -21 | -21 | -76.3801 | 77.1085 | -76.3801 | 77.1085 | 121.6063 | 147.0025 | 0 | 0 | 0 | 0 | -191.7 | -206.2156 | -175.1 | -186.0887 | -177.8 | -189.0696 | -177.2 | -188.3694 | 77.7207 | 77.7218
2022-03-12 13:30 | -21 | -21.0238 | -7.8363 | 8.952 | 20.7199 | 23.7693 | -22 | -22.0227 | -69.2281 | 70.3648 | -69.2281 | 70.3648 | 114.2034 | 143.8866 | 0 | 0 | 0 | 0 | -191.9 | -207.373 | -175.4 | -186.5747 | -178.3 | -189.9159 | -177.8 | -189.6441 | 73.4598 | 73.8504
2022-03-12 14:00 | -18 | -18 | -6.4179 | 8.8338 | 20.9472 | 23.2172 | -17 | -17 | -71.6196 | 72.343 | -71.6196 | 72.343 | 109.388 | 138.0884 | 0 | 0 | 0 | 0 | -190.1 | -205.1776 | -173.4 | -184.3199 | -176.8 | -188.1638 | -176.5 | -187.9505 | 71.1718 | 71.2211
2022-03-12 14:30 | -19 | -19 | -6.1634 | 8.6783 | 23.1946 | 25.4512 | -19 | -19 | -76.1707 | 76.9509 | -76.1707 | 76.9509 | 105.534 | 134.0575 | 0 | 0 | 0 | 0 | -192.5 | -206.8862 | -175.5 | -186.03 | -178.5 | -189.4249 | -178.9 | -190.0369 | 91.1788 | 91.2339
2022-03-12 15:00 | -20 | -20 | -2.6799 | 7.3505 | 24.4943 | 26.6401 | -20 | -20 | -79.6329 | 80.3948 | -79.6329 | 80.3948 | 103.905 | 131.9099 | 0 | 0 | 0 | 0 | -191.2 | -204.0267 | -175.6 | -185.1198 | -179.5 | -189.2941 | -179.2 | -189.1084 | 112.6435 | 112.7083
2022-03-12 15:30 | -27 | -27.0185 | -1.0471 | 5.0853 | 31.0613 | 33.4044 | -27 | -27 | -93.8221 | 94.7483 | -93.8221 | 94.7483 | 96.7083 | 130.078 | 0 | 0 | 0 | 0 | -198.6 | -213.077 | -182.4 | -192.6866 | -186.2 | -196.957 | -186.1 | -197.059 | 129.6107 | 129.996
2022-03-12 16:00 | -27 | -27.074 | 8.9174 | 10.0738 | 33.2781 | 35.733 | -26 | -26.0768 | -103.7143 | 104.7589 | -103.7143 | 104.7589 | 70.1482 | 108.4176 | 0 | 0 | 0 | 0 | -196.6 | -210.6705 | -181.2 | -191.4166 | -184.7 | -195.3109 | -184.5 | -195.1217 | 128.459 | 129.0617
2022-03-12 16:30 | -31 | -31.0161 | 12.1416 | 13.9483 | 41.8665 | 43.3137 | -31 | -31.0161 | -119.7198 | 120.185 | -119.7198 | 120.185 | 74.3247 | 110.5432 | 0 | 0 | 0 | 0 | -205.6 | -219.4408 | -189.7 | -199.9192 | -193.2 | -203.7457 | -193.1 | -203.7464 | 151.3264 | 151.4273
2022-03-12 17:00 | -29 | -29 | 26.7867 | 27.8279 | 42.3428 | 43.3111 | -29 | -29 | -125.8503 | 126.0022 | -125.8503 | 126.0022 | 66.9925 | 105.4927 | 0 | 0 | 0 | 0 | -205.6 | -218.5456 | -190.6 | -200.215 | -194.4 | -204.2612 | -194.6 | -204.6364 | 201.8921 | 202.0041
2022-03-12 17:30 | -26 | -26.0192 | 40.3469 | 41.3081 | 42.3839 | 42.8933 | -27 | -27.0185 | -131.5822 | 131.5866 | -131.5822 | 131.5866 | 84.2739 | 115.8154 | 0 | 0 | 0 | 0 | -206.8 | -220.1854 | -192.8 | -202.77 | -196.4 | -206.5028 | -196.3 | -206.719 | 251.7455 | 251.776
2022-03-12 18:00 | -22 | -22.0907 | 55.4024 | 56.0533 | 39.7561 | 40.1257 | -22 | -22.2036 | -133.2847 | 133.2922 | -133.2847 | 133.2922 | 89.6243 | 121.9894 | 0 | 0 | 0 | 0 | -208.8 | -222.7537 | -195.7 | -206.0552 | -199 | -209.5964 | -198.2 | -209.0268 | 259.911 | 260.2409
2022-03-12 18:30 | -16 | -16.1245 | 63.7996 | 64.1932 | 38.376 | 38.7674 | -17 | -17.1172 | -133.1957 | 133.1959 | -133.1957 | 133.1959 | 89.1661 | 121.0017 | 0 | 0 | 0 | 0 | -209.2 | -223.1983 | -194.9 | -205.2639 | -199 | -209.7539 | -198.2 | -209.0268 | 267.5909 | 267.7918
2022-03-12 19:00 | -26 | -26.0192 | 60.1776 | 60.3818 | 45.8828 | 46.4009 | -26 | -26.0192 | -143.6471 | 143.6646 | -143.6471 | 143.6646 | 87.9195 | 119.723 | 0 | 0 | 0 | 0 | -208.5 | -222.5423 | -194.3 | -204.8524 | -198.3 | -209.1216 | -197.9 | -208.838 | 267.2333 | 267.4151
2022-03-12 19:30 | -37 | -37 | 54.9123 | 54.9167 | 53.8371 | 54.4734 | -37 | -37 | -152.4043 | 152.4365 | -152.4043 | 152.4365 | 94.4498 | 124.801 | 0 | 0 | 0 | 0 | -207.8 | -222.0389 | -194 | -204.4096 | -197.7 | -208.3941 | -197.6 | -208.5537 | 280.6446 | 280.871
2022-03-12 20:00 | -42 | -42.0476 | 45.7515 | 45.7517 | 60.5993 | 61.4614 | -42 | -42.0119 | -160.0592 | 160.1863 | -160.0592 | 160.1863 | 99.9317 | 128.9953 | 0 | 0 | 0 | 0 | -208.4 | -222.4836 | -194.1 | -204.5678 | -198.1 | -208.8052 | -198 | -208.9327 | 274.8961 | 275.0427
2022-03-12 20:30 | -46 | -46.0109 | 40.1054 | 40.1367 | 64.208 | 64.8486 | -46 | -46.0109 | -165.868 | 165.9547 | -165.868 | 165.9547 | 115.553 | 140.2577 | 0 | 0 | 0 | 0 | -211 | -225.3393 | -195.8 | -206.4341 | -199.5 | -210.3231 | -199.7 | -210.8293 | 277.5683 | 277.7044
2022-03-12 21:00 | -45 | -45.2769 | 36.2947 | 36.3979 | 66.0044 | 67.2861 | -45 | -45.1774 | -166.364 | 166.92 | -166.364 | 166.92 | 113.731 | 141.7614 | 0 | 0 | 0 | 0 | -211.8 | -227.1556 | -196.6 | -207.8 | -200 | -211.4378 | -199.3 | -210.9391 | 254.617 | 254.7759
2022-03-12 21:30 | -37 | -37.3363 | 44.2247 | 44.2487 | 54.4734 | 56.4738 | -37 | -37.4833 | -147.8244 | 148.7017 | -147.8244 | 148.7017 | 123.9831 | 150.6516 | 0 | 0 | 0 | 0 | -209.6 | -225.8801 | -193.6 | -205.428 | -197.4 | -209.4774 | -197.1 | -209.4641 | 240.1284 | 240.2505
2022-03-12 22:00 | -42 | -42.4264 | 35.3673 | 35.3764 | 59.2408 | 61.102 | -42 | -42.2966 | -150.2131 | 151.1313 | -150.2131 | 151.1313 | 131.7724 | 155.7546 | 0 | 0 | 0 | 0 | -212.1 | -228.4238 | -195.2 | -207.0363 | -199 | -211.1525 | -198.8 | -211.2669 | 240.8504 | 240.8992
2022-03-12 22:30 | -34 | -34.5254 | 39.9292 | 39.9662 | 51.6774 | 53.9215 | -35 | -35.3553 | -142.1257 | 143.065 | -142.1257 | 143.065 | 142.6102 | 165.2693 | 0 | 0 | 0 | 0 | -211.5 | -227.7554 | -194.9 | -206.8538 | -198.3 | -210.3924 | -198.1 | -210.5744 | 231.5317 | 231.5551
2022-03-12 23:00 | -34 | -34.5254 | 37.349 | 37.405 | 52.8673 | 55.1077 | -35 | -35.3553 | -144.5332 | 145.4768 | -144.5332 | 145.4768 | 145.6976 | 168.3228 | 0 | 0 | 0 | 0 | -212.7 | -229.3533 | -194.7 | -206.5316 | -199 | -211.3538 | -199 | -211.4551 | 222.5361 | 222.5477
2022-03-12 23:30 | -30 | -30.4138 | 44.1958 | 44.2689 | 44.8727 | 47.5117 | -30 | -30.4138 | -141.2988 | 142.092 | -141.2988 | 142.092 | 133.3252 | 158.1809 | 0 | 0.9 | 0 | 0 | -212.4 | -228.7395 | -194.2 | -205.9935 | -198.3 | -210.2982 | -198.1 | -210.5067 | 238.4136 | 238.4271
2022-03-13 | -32 | -32.5576 | 37.5851 | 37.8122 | 47.9776 | 50.2724 | -33 | -33.3766 | -141.5372 | 142.5747 | -141.5372 | 142.5747 | 146.7123 | 167.9061 | 0 | 0 | 0 | 0 | -212.3 | -228.4985 | -195 | -206.7147 | -198.6 | -210.6419 | -198.7 | -211.0714 | 239.7181 | 239.7182
2022-03-13 00:30 | -29 | -29.6142 | 35.5131 | 35.6745 | 47.597 | 50.3607 | -29 | -29.6142 | -137.0959 | 138.6643 | -137.0959 | 138.6643 | 144.7516 | 167.8742 | 0 | 0 | 0 | 0 | -210.5 | -226.8686 | -192.6 | -204.4523 | -196.3 | -208.4075 | -196.3 | -208.7455 | 215.9149 | 215.9201
2022-03-13 01:00 | -26 | -26.6833 | 39.4057 | 39.6206 | 42.2027 | 45.2471 | -27 | -27.6586 | -126.6683 | 128.5642 | -126.6683 | 128.5642 | 145.4078 | 169.5772 | 0 | 0 | 0 | 0 | -209.7 | -227.1077 | -192.2 | -204.6189 | -195.2 | -207.7114 | -195.7 | -208.7673 | 217.354 | 217.3616
2022-03-13 01:30 | -27 | -27.4591 | 45.1142 | 45.3172 | 34.4234 | 38.5236 | -27 | -27.4591 | -116.2514 | 118.8013 | -116.2514 | 118.8013 | 149.625 | 174.4683 | 0 | 0 | 0 | 0 | -211 | -228.5001 | -192.2 | -204.6532 | -196.1 | -208.8312 | -195.9 | -208.9896 | 200.0891 | 200.1027
2022-03-13 02:00 | -17 | -17.72 | 47.8258 | 48.1773 | 31.0497 | 34.9712 | -16 | -16.7631 | -112.9203 | 115.3598 | -112.9203 | 115.3598 | 154.258 | 177.2597 | 0 | 0 | 0 | 0 | -210.3 | -228.0855 | -192.3 | -204.9539 | -195.7 | -208.6283 | -195 | -208.2513 | 198.305 | 198.3549
2022-03-13 02:30 | -15 | -15.2971 | 47.1768 | 47.7688 | 30.6568 | 33.9004 | -16 | -16.2788 | -110.064 | 112.1867 | -110.064 | 112.1867 | 161.8341 | 180.5749 | 0 | 0 | 0 | 0 | -210.7 | -226.827 | -192 | -203.7529 | -195.7 | -207.7416 | -195 | -207.387 | 196.1771 | 196.7232
2022-03-13 03:00 | -21 | -21.2132 | 42.1772 | 42.8595 | 34.7573 | 37.7096 | -21 | -21.2132 | -113.5579 | 115.5471 | -113.5579 | 115.5471 | 165.4646 | 184.2139 | 0 | 0 | 0 | 0.9 | -211.3 | -227.4584 | -192.6 | -204.3311 | -195.8 | -207.8358 | -195.5 | -207.9593 | 197.0754 | 197.5678
2022-03-13 03:30 | -19 | -19.4165 | 49.1279 | 49.699 | 28.5299 | 32.2153 | -19 | -19.4165 | -101.9752 | 104.3964 | -101.9752 | 104.3964 | 162.4398 | 181.0967 | 0 | 0 | -0.9 | -0.9 | -212.6 | -228.593 | -193.2 | -204.8176 | -196.7 | -208.6172 | -196.8 | -209.1819 | 192.7628 | 193.2574
2022-03-13 04:00 | -11 | -11.7047 | 50.2446 | 50.6159 | 28.0553 | 32.1214 | -11 | -11.7047 | -99.7161 | 102.4961 | -99.7161 | 102.4961 | 160.2137 | 181.3889 | 0 | 0 | 0 | 0 | -212.4 | -229.3005 | -193.2 | -205.4222 | -196.7 | -209.2068 | -196.6 | -209.4383 | 185.6723 | 186.1662
2022-03-13 04:30 | -19 | -19.4165 | 46.1243 | 46.5952 | 32.6105 | 35.9199 | -18 | -18.4391 | -104.6729 | 107.0766 | -104.6729 | 107.0766 | 164.6154 | 185.7001 | 0 | 0 | 0 | 0 | -213.6 | -231.3232 | -194.9 | -207.4981 | -198 | -210.9248 | -198.1 | -211.4002 | 185.9902 | 186.4253
2022-03-13 05:00 | -18 | -18.6815 | 49.4864 | 49.8211 | 31.2982 | 34.8248 | -17 | -17.72 | -102.6888 | 105.2038 | -102.6888 | 105.2038 | 159.9291 | 181.9837 | 0 | 0 | 0 | 0 | -213.7 | -230.8441 | -193.7 | -206.0626 | -197.7 | -210.4712 | -197 | -210.021 | 190.8118 | 191.2105
2022-03-13 05:30 | -14 | -14.3178 | 52.2023 | 52.653 | 29.7934 | 32.9737 | -15 | -15.2971 | -99.5731 | 101.645 | -99.5731 | 101.645 | 156.8174 | 177.4635 | 0 | 0 | 0 | 0 | -211.8 | -227.7755 | -193.9 | -205.3506 | -197.2 | -209.122 | -196.7 | -208.9525 | 198.1787 | 198.7214
2022-03-13 06:00 | -15 | -15.1327 | 51.7413 | 52.1294 | 31.7328 | 34.653 | -16 | -16.2788 | -105.3887 | 107.0692 | -105.3887 | 107.0692 | 151.9272 | 174.0847 | 0 | 0 | 0 | 0 | -211.4 | -227.6625 | -193.7 | -205.4554 | -197.2 | -209.4232 | -197.1 | -209.5999 | 197.7618 | 198.4038
2022-03-13 06:30 | -14 | -14.5602 | 51.7735 | 52.2876 | 30.004 | 33.1852 | -13 | -13.3417 | -106.4815 | 108.4034 | -106.4815 | 108.4034 | 144.6823 | 168.6153 | 0 | 0 | 0 | 0 | -210.8 | -227.7435 | -192.6 | -204.6882 | -196.7 | -209.3262 | -196.1 | -208.969 | 200.4664 | 201.0559
2022-03-13 07:00 | -27 | -28.4605 | 43.564 | 43.5906 | 33.9713 | 39.3711 | -26 | -27.5136 | -116.1294 | 119.8008 | -116.1294 | 119.8008 | 126.5785 | 154.2922 | 0 | 0 | 0 | 0 | -211.6 | -228.9014 | -194 | -206.4812 | -197 | -209.7451 | -197.5 | -210.5941 | 183.6538 | 183.8621
2022-03-13 07:30 | -40 | -41.2311 | 17.5377 | 17.5741 | 51.219 | 55.2421 | -41 | -42.2019 | -145.6106 | 148.9241 | -145.6106 | 148.9241 | 121.4783 | 147.2076 | 0 | 0 | 0 | 0 | -209.8 | -226.1402 | -193.1 | -204.9904 | -196.4 | -208.5689 | -195.8 | -208.1051 | 180.3452 | 180.589
2022-03-13 08:00 | -34 | -35.7351 | 11.1318 | 11.1919 | 49.2839 | 53.3432 | -34 | -35.7351 | -141.3583 | 144.5376 | -141.3583 | 144.5376 | 107.3036 | 140.8501 | 0 | 0 | 0 | 0 | -212 | -230.079 | -193.4 | -206.0652 | -196.9 | -209.9726 | -196.8 | -210.1474 | 132.0807 | 132.1576
2022-03-13 08:30 | -35 | -36.4006 | 14.2293 | 14.272 | 37.2684 | 42.6865 | -35 | -36.4006 | -125.4565 | 129.1046 | -125.4565 | 129.1046 | 94.3788 | 131.1249 | 0 | 0 | 0 | 0 | -211.6 | -229.0543 | -192.9 | -205.3107 | -196.6 | -209.3694 | -196.3 | -209.3646 | 113.5571 | 113.5584
2022-03-13 09:00 | -38 | -39.5601 | -2.2929 | 3.2497 | 44.5511 | 49.4561 | -43 | -44.3847 | -132.6553 | 136.2972 | -132.6553 | 136.2972 | 88.1094 | 122.3153 | 0 | 0 | 0 | 0 | -210 | -227.6928 | -190.9 | -203.0212 | -194.3 | -206.9002 | -194.1 | -206.8158 | 91.6117 | 92.8206
2022-03-13 09:30 | -41 | -42.45 | -13.6828 | 14.1078 | 46.4961 | 51.1487 | -41 | -42.45 | -131.3695 | 135.0799 | -131.3695 | 135.0799 | 97.5145 | 128.6403 | 0 | 0 | 0 | 0 | -211.6 | -229.0926 | -192 | -204.1577 | -195.4 | -207.9336 | -195.4 | -208.0707 | 79.4744 | 81.3505
2022-03-13 10:00 | -47 | -47.676 | -26.1416 | 26.1503 | 51.7008 | 54.5238 | -48 | -48.5077 | -135.7752 | 138.4837 | -135.7752 | 138.4837 | 116.9668 | 143.0846 | 0 | 0 | 0 | 0 | -212.1 | -228.4238 | -192.5 | -203.9584 | -196.1 | -207.9516 | -196.3 | -208.3069 | 89.8201 | 90.8628
2022-03-13 10:30 | -48 | -48.5077 | -29.6674 | 29.7292 | 51.9213 | 54.6585 | -48 | -48.5077 | -133.5893 | 136.2069 | -133.5893 | 136.2069 | 113.3875 | 141.6758 | 0 | 0 | 0 | 0 | -211.1 | -228.1727 | -190.9 | -202.683 | -194.5 | -206.6116 | -194.7 | -206.9689 | 80.6134 | 83.5779
2022-03-13 11:00 | -31 | -31.4006 | -12.6327 | 12.6928 | 32.1688 | 35.6513 | -30 | -30.4138 | -102.6132 | 104.8248 | -102.6132 | 104.8248 | 118.1251 | 146.5533 | 0 | 0 | 0 | 0 | -212.2 | -229.0776 | -192.5 | -204.0965 | -195.8 | -207.9366 | -195.6 | -207.8496 | 68.4405 | 72.7543
2022-03-13 11:30 | -43 | -43.4166 | -27.4793 | 27.5474 | 48.1513 | 50.5893 | -44 | -44.4072 | -128.6714 | 130.0066 | -128.6714 | 130.0066 | 116.6201 | 142.7012 | 0 | 0 | 0 | 0 | -211 | -227.0687 | -191 | -202.0164 | -195.3 | -206.9646 | -195.3 | -206.8985 | 68.0053 | 72.2994
2022-03-13 12:00 | -45 | -45.1774 | -28.926 | 28.9358 | 46.6985 | 48.6374 | -45 | -45.1774 | -134.5463 | 135.5168 | -134.5463 | 135.5168 | 104.11 | 131.8931 | 0 | 0 | 0 | 0 | -208.5 | -223.2714 | -192.5 | -202.9867 | -195.8 | -206.7831 | -195.4 | -206.2454 | 84.0937 | 86.7399
2022-03-13 12:30 | -43 | -43.1045 | -27.1224 | 27.1534 | 45.3415 | 46.9727 | -43 | -43.1045 | -128.0375 | 128.62 | -128.0375 | 128.62 | 93.0044 | 121.4928 | 0 | 0 | 0 | 0 | -211.5 | -226.0571 | -192.9 | -203.4613 | -196.4 | -207.4171 | -196.2 | -207.2599 | 89.6685 | 92.2377
2022-03-13 13:00 | -40 | -40.05 | -20.5818 | 20.6298 | 41.5328 | 43.1092 | -40 | -40.05 | -123.7973 | 124.318 | -123.7973 | 124.318 | 83.5673 | 115.499 | 0 | 0 | 0 | 0 | -213.6 | -227.9149 | -195.7 | -206.0239 | -200.3 | -211.0821 | -201 | -211.8726 | 87.9988 | 92.2544
2022-03-13 13:30 | -46 | -46.0109 | -20.2579 | 20.4839 | 49.2701 | 50.2619 | -46 | -46.0435 | -142.5178 | 142.7027 | -142.5178 | 142.7027 | 93.8821 | 122.4903 | 0 | 0 | 0 | 0 | -218.9 | -233.1981 | -197.2 | -207.3254 | -200.5 | -211.3034 | -200.8 | -211.6829 | 91.7442 | 95.0508
2022-03-13 14:00 | -44 | -44 | -0.71795 | 3.9564 | 53.2407 | 53.6851 | -44 | -44 | -147.2809 | 147.3056 | -147.2809 | 147.3056 | 77.5149 | 108.6505 | 0 | 0.9 | 0 | 0 | -213.6 | -226.7513 | -195.3 | -204.8145 | -199.4 | -209.4191 | -199.3 | -209.3545 | 98.4336 | 100.72
2022-03-13 14:30 | -41 | -41.0488 | -7.4781 | 7.9785 | 47.1146 | 47.9059 | -41 | -41 | -143.358 | 143.409 | -143.358 | 143.409 | 89.5488 | 124.8867 | 0 | 0 | 0 | 0 | -218.7 | -230.4353 | -201.5 | -210.2908 | -205 | -214.055 | -206.2 | -215.3812 | 137.3751 | 138.0575
2022-03-13 15:00 | -36 | -36.4966 | 13.3633 | 14.6596 | 45.8977 | 47.9272 | -37 | -37.4833 | -153.7557 | 153.9849 | -153.7557 | 153.9849 | 97.1238 | 134.275 | 0 | 0 | 0 | 0 | -230.6 | -242.5829 | -214.8 | -223.8201 | -218.4 | -227.8104 | -218.5 | -228.0776 | 182.2492 | 182.7075
2022-03-13 15:30 | -28 | -28.2843 | 25.4995 | 26.0397 | 40.4376 | 42.3218 | -29 | -29.2746 | -150.3922 | 150.4935 | -150.3922 | 150.4935 | 96.8048 | 134.6358 | 0 | 0 | 0 | 0 | -253.5 | -266.8979 | -235.3 | -246.04 | -240 | -251.2379 | -239.9 | -251.2908 | 172.1545 | 172.2314
2022-03-13 16:00 | -30 | -30.4138 | 42.1532 | 43.0484 | 45.2782 | 47.0721 | -29 | -29.4279 | -165.4946 | 165.6025 | -165.4946 | 165.6025 | 96.2915 | 134.2048 | 0.3 | 0.3 | 0 | 0 | -247.8 | -262.9344 | -229.8 | -241.1162 | -234.2 | -245.977 | -234.9 | -246.7352 | 198.4593 | 199.2447
2022-03-13 16:30 | -23 | -23.1948 | 51.3888 | 52.0039 | 48.5071 | 49.434 | -23 | -23.0868 | -173.4541 | 173.4572 | -173.4541 | 173.4572 | 97.8293 | 137.9528 | 0 | 0 | 0 | 0 | -264.9 | -280.6516 | -244.8 | -256.4449 | -249 | -261.0509 | -249.5 | -261.7385 | 206.5372 | 207.6715
2022-03-13 17:00 | -24 | -24.5153 | 73.6497 | 74.7865 | 43.0447 | 44.3909 | -25 | -25.4951 | -174.9044 | 174.9255 | -174.9044 | 174.9255 | 81.2773 | 111.8268 | 0 | 0 | 0 | 0 | -274.7 | -291.995 | -256.1 | -272.4891 | -260.2 | -277.2409 | -260.6 | -277.8484 | 217.9742 | 219.8349
2022-03-13 17:30 | -20 | -20.3961 | 77.7109 | 78.6525 | 41.6113 | 42.7543 | -21 | -21.3776 | -164.6122 | 164.6944 | -164.6122 | 164.6944 | 86.2024 | 117.3553 | 0.3 | 0.94868 | 0 | 0 | -288 | -306.0669 | -270 | -286.9293 | -274.8 | -292.6696 | -273.2 | -291.0298 | 238.6612 | 239.964
2022-03-13 18:00 | 0 | 0 | 98.3749 | 98.5507 | 22.8419 | 23.46 | 0 | 0 | -130.1614 | 130.5356 | -130.1614 | 130.5356 | 90.8432 | 117.7634 | 0 | 0 | 0 | 0 | -288.9 | -305.9472 | -268.6 | -285.0996 | -274.2 | -291.3215 | -274.2 | -291.6267 | 248.7999 | 251.4004
2022-03-13 18:30 | 13 | 13 | 117.3621 | 117.6597 | 8.2293 | 10.6161 | 14 | 14.0357 | -103.2904 | 103.4283 | -103.2904 | 103.4283 | 91.8886 | 118.6281 | 0 | 0 | 0 | 0 | -288.7 | -307.0476 | -268.1 | -285.5186 | -273.1 | -291.2127 | -273.1 | -291.4215 | 221.657 | 224.3239
2022-03-13 19:00 | 9 | 9 | 112.9739 | 113.2943 | 16.5692 | 17.5416 | 8 | 8 | -119.4689 | 119.5216 | -119.4689 | 119.5216 | 104.6762 | 128.9177 | 0 | 0 | 0 | 0 | -287.3 | -305.1716 | -267.7 | -284.8002 | -272.2 | -289.9188 | -272.1 | -290.0667 | 242.0109 | 245.0629
2022-03-13 19:30 | 1 | 1 | 106.5766 | 107.1654 | 21.2591 | 22.825 | 1 | 1 | -124.2674 | 124.2891 | -124.2674 | 124.2891 | 124.2154 | 145.5361 | 0.6 | 1.0817 | 0 | 0 | -287.2 | -306.241 | -267.2 | -285.2533 | -271.8 | -290.3674 | -272.1 | -290.9777 | 245.6498 | 248.4905
2022-03-13 20:00 | -14 | -14.5602 | 87.2784 | 88.0241 | 36.9221 | 38.4606 | -14 | -14.5602 | -141.7703 | 141.9687 | -141.7703 | 141.9687 | 136.3061 | 157.3584 | 0 | 0 | 0 | 0 | -290 | -309.4925 | -269.5 | -287.6291 | -274.9 | -293.5977 | -275.5 | -294.7597 | 233.5197 | 236.3697
2022-03-13 20:30 | -24 | -25 | 79.2844 | 80.2981 | 41.2585 | 43.481 | -24 | -25 | -134.44 | 134.8307 | -134.44 | 134.8307 | 161.242 | 179.2572 | 0 | 0 | -0.6 | -0.6 | -288 | -306.5436 | -267 | -284.9373 | -271.9 | -290.7907 | -271.6 | -290.7593 | 235.3337 | 238.6588
2022-03-13 21:00 | -24 | -25.2982 | 71.3443 | 72.3534 | 44.1877 | 46.4596 | -24 | -25 | -142.1793 | 142.9532 | -142.1793 | 142.9532 | 174.5604 | 192.5193 | 0 | 0 | 0 | 0 | -292 | -312.1733 | -270.6 | -288.4517 | -275.1 | -293.6099 | -274.6 | -293.352 | 205.018 | 206.6212
2022-03-13 21:30 | -21 | -23.2594 | 69.513 | 70.4279 | 40.4827 | 43.5798 | -21 | -22.4722 | -133.6543 | 134.8021 | -133.6543 | 134.8021 | 180.5125 | 200.0568 | 0 | 0.9 | 0 | 0 | -300.4 | -322.3442 | -275 | -293.5862 | -278.6 | -297.871 | -279.9 | -299.5478 | 176.6508 | 178.2309
2022-03-13 22:00 | -23 | -23.7697 | 64.6588 | 64.9856 | 40.0215 | 42.8337 | -22 | -22.8035 | -129.7345 | 130.9418 | -129.7345 | 130.9418 | 189.5782 | 221.7429 | 0 | 0.6 | 0 | 0 | -299.2 | -320.3674 | -273.1 | -287.673 | -278 | -292.9851 | -277.7 | -292.9861 | 163.2513 | 165.4156
2022-03-13 22:30 | -16 | -17.4642 | 69.3017 | 69.4654 | 32.4584 | 35.8877 | -15 | -16.1555 | -115.6191 | 116.5896 | -115.6191 | 116.5896 | 202.1367 | 229.9118 | 0 | 0 | 0 | 0 | -294.1 | -314.4205 | -268 | -282.0157 | -273.6 | -288.0538 | -273.1 | -287.8622 | 165.3421 | 166.6569
2022-03-13 23:00 | -14 | -14.5602 | 65.0859 | 65.1636 | 32.6237 | 36.1661 | -14 | -15.6525 | -122.7796 | 123.7647 | -122.7796 | 123.7647 | 209.513 | 237.5697 | 0 | 0 | 0 | 0 | -298.3 | -319.4128 | -270.9 | -285.3645 | -275.6 | -290.5185 | -275 | -290.2678 | 144.6462 | 145.9338
2022-03-13 23:30 | 1 | 5.099 | 86.5646 | 86.5822 | 9.7924 | 18.1355 | 1 | 5.099 | -107.7106 | 108.8579 | -107.7106 | 108.8579 | 198.9854 | 230.5189 | 0 | 0 | 0 | 0 | -297.9 | -319.3693 | -271.4 | -286.0912 | -275.5 | -290.6777 | -275.3 | -290.6802 | 152.9414 | 154.2274
2022-03-14 | 0 | 8 | 76.1597 | 76.1723 | 15.7211 | 23.0921 | 0 | 7 | -110.4404 | 112.34 | -110.4404 | 112.34 | 211.3108 | 243.402 | 0 | 0 | 0 | 0 | -298.6 | -321.07 | -271.3 | -286.571 | -275.8 | -291.4111 | -275.9 | -292.059 | 144.2313 | 145.3699
2022-03-14 00:30 | 8 | 11.3137 | 81.6116 | 81.6225 | 6.8349 | 19.3483 | 8 | 10.6301 | -96.0914 | 99.1989 | -96.0914 | 99.1989 | 211.2993 | 242.6332 | 0 | 0 | 0 | 0 | -297.9 | -320.9001 | -269.6 | -285.2877 | -274.7 | -290.9586 | -274 | -290.563 | 129.5284 | 130.6819
2022-03-14 01:00 | 5 | 10.2956 | 76.844 | 76.8572 | 9.1701 | 21.2541 | 5 | 10.2956 | -85.6244 | 89.4052 | -85.6244 | 89.4052 | 212.1647 | 244.4034 | 0 | 0 | 0 | 0 | -301 | -324.373 | -271.8 | -287.7266 | -276.7 | -293.0776 | -276.3 | -293.2318 | 116.5153 | 117.7384
2022-03-14 01:30 | 1 | 8 | 69.6429 | 69.6429 | 13.7254 | 23.1065 | 1 | 8 | -87.0639 | 90.3811 | -87.0639 | 90.3811 | 226.9288 | 255.1917 | 0 | 0 | 0 | 0 | -299.6 | -322.368 | -270.9 | -286.4839 | -275.1 | -291.2377 | -275.1 | -291.6338 | 120.3873 | 121.1634
2022-03-14 02:00 | 4 | 8.9443 | 74.5682 | 74.5742 | 8.2758 | 19.7127 | 4 | 8.9443 | -81.5896 | 85.0147 | -81.5896 | 85.0147 | 228.4405 | 256.7345 | 0 | 0.9 | 0 | 0 | -299.5 | -322.5529 | -269.8 | -285.2811 | -274.7 | -290.6305 | -274.5 | -290.9682 | 115.6196 | 116.5336
2022-03-14 02:30 | 8 | 12.0416 | 75.0429 | 75.0429 | 6.4263 | 20.498 | 7 | 11.4018 | -82.1681 | 86.7655 | -82.1681 | 86.7655 | 226.6241 | 254.5928 | 0 | 0.9 | 0 | 0 | -294.2 | -316.7592 | -264.8 | -280.0977 | -269.7 | -285.4149 | -269.6 | -285.7319 | 113.4616 | 113.9924
2022-03-14 03:00 | 0 | 9 | 66.857 | 66.8583 | 14.7587 | 24.7357 | 0 | 9 | -93.3908 | 97.6918 | -93.3908 | 97.6918 | 228.7693 | 257.1121 | 0 | 0 | 0 | 1.2 | -293.4 | -316.3518 | -265.5 | -281.0864 | -270.7 | -286.7584 | -270.6 | -287.1912 | 115.1246 | 115.6951
2022-03-14 03:30 | 2 | 9.2195 | 68.9028 | 68.9029 | 12.2261 | 23.0343 | 4 | 9.8489 | -89.2649 | 93.4932 | -89.2649 | 93.4932 | 236.414 | 263.2482 | 0 | 0 | -0.9 | -0.9 | -301.5 | -324.6141 | -271.7 | -287.4358 | -277.1 | -293.291 | -276.5 | -293.1536 | 111.01 | 111.8456
2022-03-14 04:00 | -6 | -10.8167 | 59.5337 | 59.5341 | 21.5147 | 28.9243 | -6 | -10.8167 | -102.089 | 105.8672 | -102.089 | 105.8672 | 237.7821 | 263.4785 | 0 | 0 | 0 | 0 | -301.9 | -324.6169 | -271.7 | -287.2081 | -275.4 | -291.1297 | -274.9 | -291.0487 | 111.9209 | 112.772
2022-03-14 04:30 | -7 | -11.4018 | 56.2699 | 56.27 | 25.0695 | 31.7633 | -7 | -11.4018 | -107.6288 | 111.1571 | -107.6288 | 111.1571 | 235.3669 | 260.8315 | 0 | 0 | 0 | 0 | -301.2 | -324.0028 | -270.3 | -285.6245 | -275.5 | -291.2892 | -276 | -292.4498 | 118.8901 | 119.843
2022-03-14 05:00 | -10 | -15.6205 | 56.5889 | 56.7406 | 27.4815 | 34.952 | -10 | -15.6205 | -113.1631 | 117.2176 | -113.1631 | 117.2176 | 227.0764 | 257.2073 | 0 | 0 | 0 | 0 | -303.5 | -327.7784 | -273.1 | -289.3823 | -277.7 | -294.4515 | -277.6 | -294.8932 | 115.3587 | 117.4945
2022-03-14 05:30 | -11 | -13.6015 | 63.9132 | 63.9149 | 21.2406 | 28.3791 | -11 | -13.6015 | -99.7098 | 102.8482 | -99.7098 | 102.8482 | 231.5476 | 255.5589 | -0.3 | -0.3 | 0 | 0 | -300.7 | -320.6371 | -271.1 | -284.5091 | -276 | -289.8418 | -274.9 | -288.9481 | 144.7307 | 145.2799
2022-03-14 06:00 | -3 | -8.544 | 66.494 | 66.5119 | 20.5221 | 27.7375 | -4 | -8.9443 | -102.053 | 105.1247 | -102.053 | 105.1247 | 219.9138 | 247.1662 | 0 | 0 | 0 | 0 | -299.9 | -319.4715 | -268.3 | -281.1421 | -274.5 | -288.1085 | -275.1 | -288.8932 | 151.9055 | 152.2365
2022-03-14 06:30 | 0 | 10 | 66.1261 | 66.1443 | 20.7643 | 28.579 | 0 | 10 | -104.8284 | 107.9463 | -104.8284 | 107.9463 | 208.4013 | 238.1638 | 0.6 | 0.6 | 0 | 0 | -292.8 | -312.326 | -265.4 | -278.5576 | -270.4 | -283.8986 | -269.9 | -283.76 | 147.7178 | 148.2901
2022-03-14 07:00 | -11 | -14.8661 | 56.7868 | 56.8533 | 28.5237 | 35.1766 | -11 | -14.8661 | -116.5599 | 119.467 | -116.5599 | 119.467 | 207.9457 | 237.5207 | 0 | 0 | 0 | 0 | -301.9 | -321.7628 | -274 | -287.3898 | -279.1 | -292.8861 | -277.8 | -291.8308 | 145.2132 | 146.2373
2022-03-14 07:30 | -10 | -14.1421 | 50.9731 | 51.0381 | 29.5644 | 36.167 | -10 | -14.1421 | -119.7061 | 122.5951 | -119.7061 | 122.5951 | 196.1847 | 228.7278 | 0 | 0 | 0 | 0 | -301.5 | -321.1802 | -273.1 | -286.3208 | -278.1 | -291.7514 | -278.6 | -292.7456 | 132.1628 | 134.3031
2022-03-14 08:00 | -14 | -17.8045 | 43.7152 | 43.7949 | 27.1915 | 34.7527 | -14 | -18.4391 | -116.6688 | 119.5585 | -116.6688 | 119.5585 | 181.2294 | 216.7892 | 0 | 0 | 0 | 0 | -300.2 | -320.6225 | -272.1 | -285.7006 | -277.3 | -291.3855 | -277 | -291.378 | 111.0656 | 113.1133
2022-03-14 08:30 | -12 | -16.9706 | 36.3352 | 36.6269 | 22.6945 | 32.088 | -13 | -17.6918 | -110.9395 | 114.3578 | -110.9395 | 114.3578 | 186.331 | 219.767 | 0 | 0.9 | 0 | 0 | -299.8 | -319.9676 | -271.8 | -285.2931 | -276.3 | -290.1885 | -275.5 | -289.5805 | 94.2535 | 99.5275
2022-03-14 09:00 | 0 | 9 | 38.7341 | 38.8121 | 10.2579 | 22.7817 | 0 | 9.0554 | -89.2374 | 92.0107 | -89.2374 | 92.0107 | 187.1714 | 221.4037 | 0 | 0 | 0 | 0 | -300.6 | -320.892 | -272.3 | -285.7088 | -277.6 | -291.457 | -277.4 | -291.573 | 88.7245 | 96.2774
2022-03-14 09:30 | -4 | -10.7703 | 29.8016 | 30.0622 | 12.4778 | 23.725 | -4 | -10.7703 | -90.6371 | 93.1574 | -90.6371 | 93.1574 | 198.789 | 232.6415 | 0 | 0 | 0 | 0 | -301 | -321.162 | -273 | -286.1954 | -278.2 | -291.8685 | -277.9 | -291.8037 | 90.4981 | 102.5216
2022-03-14 10:00 | -5 | -8.6023 | 22.416 | 22.5636 | 12.6885 | 21.5284 | -5 | -8.6023 | -89.3264 | 90.9762 | -89.3264 | 90.9762 | 201.828 | 232.1835 | 0 | 0 | 0 | 0 | -303.9 | -323.1953 | -276.6 | -289.315 | -281.9 | -295.0492 | -281.7 | -295.1252 | 89.4776 | 101.4806
2022-03-14 10:30 | -14 | -17.8045 | 11.8009 | 14.0957 | 19.464 | 28.6791 | -14 | -17.8045 | -99.0046 | 101.4617 | -99.0046 | 101.4617 | 186.4974 | 217.0642 | 0 | 0 | -0.6 | -0.6 | -298.2 | -317.6689 | -270.7 | -284.0326 | -275.4 | -289.3624 | -275.5 | -289.5805 | 73.1624 | 83.8234
2022-03-14 11:00 | -14 | -16.6433 | 8.6375 | 12.0776 | 23.0661 | 30.321 | -13 | -15.8114 | -102.5015 | 104.304 | -102.5015 | 104.304 | 173.1769 | 204.9074 | 0 | 0 | 0 | 0 | -286.9 | -305.6136 | -261.3 | -274.1957 | -266.6 | -279.9712 | -266 | -279.5568 | 81.0362 | 92.1579
2022-03-14 11:30 | -21 | -22.1359 | 3.6356 | 8.1592 | 25.9484 | 31.4052 | -21 | -22.1359 | -105.9839 | 107.3618 | -105.9839 | 107.3618 | 177.2276 | 205.3907 | 0 | 0 | 0 | 0.9 | -284.9 | -301.6107 | -260 | -271.7872 | -264.9 | -277.2057 | -265.1 | -277.6703 | 100.0089 | 106.6278
2022-03-14 12:00 | -17 | -17.0294 | 8.1799 | 8.3594 | 22.0257 | 24.6606 | -17 | -17.0294 | -99.5014 | 99.7126 | -99.5014 | 99.7126 | 189.206 | 215.0166 | 0 | 0 | 0 | 0 | -286.2 | -301.3666 | -262.9 | -273.9723 | -267 | -278.4421 | -266.8 | -278.651 | 136.3742 | 140.6271
2022-03-14 12:30 | -14 | -15.2315 | 11.2135 | 13.8369 | 20.9428 | 26.3137 | -14 | -15.2315 | -93.4946 | 94.3956 | -93.4946 | 94.3956 | 179.817 | 196.6497 | 0 | 0 | 0 | 0 | -289.8 | -306.7644 | -267.5 | -283.1069 | -272.4 | -288.8878 | -272.3 | -289.0275 | 129.8492 | 130.4992
2022-03-14 13:00 | -27 | -27.6586 | 2.5042 | 8.2586 | 33.1355 | 36.3535 | -27 | -27.6586 | -107.612 | 108.1658 | -107.612 | 108.1658 | 184.3989 | 200.8635 | 0 | 0 | 0 | 0 | -293.9 | -311.2281 | -271.3 | -287.1559 | -276.2 | -292.9372 | -275.8 | -292.6603 | 146.8294 | 147.1117
2022-03-14 13:30 | -29 | -29.6142 | 4.3538 | 10.138 | 40.676 | 43.1341 | -29 | -29.6142 | -109.0036 | 109.2745 | -109.0036 | 109.2745 | 167.1041 | 184.8881 | 0 | 0 | 0 | 0.9 | -293.8 | -310.5136 | -271.6 | -286.8551 | -276.3 | -292.3061 | -276.8 | -292.8766 | 155.9882 | 156.1244
2022-03-14 14:00 | -35 | -35.3553 | 17.306 | 20.6987 | 47.9987 | 50.0717 | -35 | -35.5106 | -133.56 | 133.6892 | -133.56 | 133.6892 | 157.3278 | 175.0771 | 0 | 0 | 0 | 0 | -290.6 | -306.5202 | -271.2 | -286.0602 | -276.1 | -291.5984 | -276.8 | -292.8113 | 187.6458 | 187.6578
2022-03-14 14:30 | -62 | -62.2013 | -1.7551 | 11.5053 | 76.5052 | 77.2542 | -62 | -62.2013 | -180.5605 | 180.561 | -180.5605 | 180.561 | 152.168 | 167.5449 | 0 | 0.9 | 0 | 0 | -289.7 | -302.7793 | -272.7 | -285.551 | -277.7 | -291.189 | -277.2 | -291.0151 | 233.2697 | 233.3737
2022-03-14 15:00 | -71 | -71.2531 | 10.4001 | 20.8142 | 86.6605 | 87.3725 | -71 | -71.3442 | -189.6096 | 189.6102 | -189.6096 | 189.6102 | 141.4405 | 164.2511 | 0 | 0 | 0 | 0 | -292.5 | -310.7345 | -275.1 | -291.2049 | -280 | -296.7208 | -279.9 | -296.959 | 256.4211 | 256.6123
2022-03-14 15:30 | -86 | -86.8332 | 1.3473 | 22.3399 | 105.9109 | 106.6931 | -88 | -88.5664 | -226.0913 | 226.1188 | -226.0913 | 226.1188 | 124.1951 | 145.3108 | 0 | 0 | 0 | 0 | -290 | -307.3156 | -272.4 | -287.9352 | -277.4 | -293.6072 | -278 | -294.6018 | 259.4537 | 259.7464
2022-03-14 16:00 | -76 | -76.3217 | 8.5857 | 17.1243 | 92.7557 | 93.3241 | -75 | -75.326 | -213.8517 | 213.8542 | -213.8517 | 213.8542 | 120.5286 | 141.5004 | 0 | 0 | 0 | 0 | -286.5 | -303.1879 | -272.1 | -287.2644 | -277.1 | -292.8676 | -276.9 | -293.0038 | 316.4343 | 316.6765
2022-03-14 16:30 | -66 | -66.4831 | 19.4062 | 26.2673 | 89.0638 | 89.9445 | -66 | -66.4831 | -220.044 | 220.0445 | -220.044 | 220.0445 | 107.0503 | 133.0152 | 0 | 0 | 0 | 0 | -287.6 | -305.7584 | -270.2 | -286.7747 | -274.9 | -292.0141 | -274.9 | -292.2773 | 294.9784 | 295.5535
2022-03-14 17:00 | -67 | -67.3647 | 31.7315 | 36.6714 | 92.1474 | 92.7006 | -69 | -69.4622 | -224.4841 | 224.5096 | -224.4841 | 224.5096 | 122.3335 | 147.0485 | 0 | 0 | 0 | 0 | -291.5 | -309.9021 | -272 | -287.8828 | -276.3 | -292.9649 | -276.3 | -293.0981 | 286.1047 | 286.4802
2022-03-14 17:30 | -67 | -67.1863 | 38.3513 | 41.1303 | 87.3345 | 87.7487 | -67 | -67.1863 | -215.3191 | 215.391 | -215.3191 | 215.391 | 120.3047 | 144.8166 | 0.3 | 0.3 | 0 | 0 | -290.7 | -309.0138 | -271.1 | -287.0984 | -276.3 | -292.9317 | -276.3 | -293.0707 | 300.2666 | 300.7686
2022-03-14 18:00 | -51 | -51.0882 | 53.2099 | 54.9459 | 73.1665 | 73.8415 | -50 | -50.0899 | -205.7916 | 205.8068 | -205.7916 | 205.8068 | 127.0765 | 150.1716 | 0 | 0 | 0 | 0 | -290.1 | -307.8425 | -271.7 | -287.4684 | -276.3 | -292.6955 | -276.4 | -292.9597 | 294.2474 | 295.3742
2022-03-14 18:30 | -54 | -54.0833 | 51.3926 | 52.8668 | 76.7406 | 77.269 | -55 | -55.0818 | -209.1539 | 209.2405 | -209.1539 | 209.2405 | 125.6975 | 169.8769 | 0 | 0.9 | 0 | 0 | -293.6 | -311.9795 | -272.4 | -285.4492 | -277.5 | -290.8838 | -277.4 | -291.0539 | 262.9792 | 264.8759
2022-03-14 19:00 | -53 | -53.0377 | 52.842 | 54.2348 | 76.6418 | 76.9569 | -53 | -53.0377 | -207.1788 | 207.1798 | -207.1788 | 207.1798 | 133.6848 | 175.7226 | 0 | 0 | 0 | 0 | -292.3 | -310.2504 | -271.4 | -284.1909 | -277.8 | -291.0448 | -276.6 | -289.9596 | 271.913 | 273.4814
2022-03-14 19:30 | -60 | -60.407 | 52.259 | 54.4533 | 74.687 | 75.6473 | -60 | -60.407 | -190.4705 | 190.5742 | -190.4705 | 190.5742 | 135.8419 | 179.4973 | 0 | 0 | 0 | 0.9 | -295.7 | -315.6369 | -273.9 | -287.6894 | -278.8 | -292.9973 | -278.9 | -293.4636 | 244.3784 | 246.2905
2022-03-14 20:00 | -62 | -63.561 | 38.6904 | 41.7641 | 83.7102 | 84.7504 | -62 | -63.3482 | -194.647 | 194.7969 | -194.647 | 194.7969 | 124.0028 | 169.9371 | 0 | 0.9 | 0 | 0 | -298.7 | -321.384 | -274.2 | -289.51 | -279.3 | -295.1111 | -279.1 | -295.2139 | 189.6324 | 195.4378
2022-03-14 20:30 | -36 | -36.1248 | 63.6794 | 64.2033 | 55.6726 | 56.4295 | -34 | -34.1321 | -151.1344 | 151.1483 | -151.1344 | 151.1483 | 143.6313 | 182.178 | 0 | 0 | 0 | 0 | -297.6 | -317.5918 | -272.9 | -286.04 | -278 | -291.5654 | -277.8 | -291.5867 | 187.7017 | 197.2737
2022-03-14 21:00 | -23 | -24.0416 | 67.8471 | 68.104 | 45.3418 | 45.8406 | -22 | -23.0868 | -131.8869 | 132.3866 | -131.8869 | 132.3866 | 165.662 | 195.9559 | 0.6 | 0.6 | 0 | 0.9 | -298 | -317.0692 | -273.6 | -286.0289 | -278.4 | -291.2039 | -278.8 | -291.9995 | 190.4277 | 196.9727
2022-03-14 21:30 | -9 | -9.4868 | 79.7214 | 79.7738 | 28.9261 | 29.228 | -10 | -10.4403 | -108.7704 | 108.7921 | -108.7704 | 108.7921 | 179.5802 | 206.5011 | 0 | 0 | 0 | 0 | -298.9 | -318.0517 | -273.3 | -286.1241 | -278.3 | -291.4626 | -277.9 | -291.3497 | 180.5791 | 185.8378
2022-03-14 22:00 | -8 | -8.544 | 76.4499 | 76.5713 | 27.8147 | 28.2574 | -8 | -8.544 | -118.2353 | 118.2889 | -118.2353 | 118.2889 | 201.3092 | 226.556 | 0 | 0.6 | 0.3 | 0.3 | -298.2 | -317.9802 | -272.6 | -285.664 | -277.3 | -290.6873 | -277.4 | -291.0237 | 175.9983 | 181.0613
2022-03-14 22:30 | -26 | -26 | 58.0902 | 58.1639 | 42.2481 | 43.0017 | -26 | -26 | -143.9681 | 144.1696 | -143.9681 | 144.1696 | 207.8651 | 229.2535 | 0 | 0.9 | 0 | 1.2 | -300.2 | -319.9504 | -272.9 | -285.9204 | -277.8 | -291.1943 | -277.4 | -291.0586 | 162.752 | 167.9952
2022-03-14 23:00 | -4 | -4.4721 | 74.6699 | 74.8763 | 23.6347 | 24.4177 | -5 | -5.3852 | -119.6206 | 119.7129 | -119.6206 | 119.7129 | 221.0258 | 239.4529 | 0.3 | 0.3 | 0 | 0 | -299.6 | -318.4377 | -272 | -284.5281 | -277.2 | -290.0275 | -277.1 | -290.317 | 167.4897 | 170.9778
2022-03-14 23:30 | -10 | -10.0499 | 70.5807 | 70.7212 | 26.853 | 27.9702 | -9 | -9.0554 | -133.8255 | 133.9012 | -133.8255 | 133.9012 | 215.6463 | 234.8827 | 0 | 0 | 0 | 0 | -300.5 | -320.7633 | -271.9 | -284.4913 | -277.4 | -290.3955 | -277 | -290.4914 | 183.3687 | 186.701
2022-03-15 | 0 | 0 | 79.8863 | 80.1103 | 14.1436 | 16.1837 | 0 | 0 | -106.1244 | 106.333 | -106.1244 | 106.333 | 215.7571 | 235.9694 | 0 | 0 | 0 | 0 | -300 | -319.4277 | -272.6 | -285.3371 | -277 | -290.1917 | -277.4 | -290.8728 | 162.0083 | 165.7903
2022-03-15 00:30 | 0 | 0 | 77.9251 | 78.2814 | 12.8862 | 14.9426 | 0 | 0 | -101.4326 | 101.8864 | -101.4326 | 101.8864 | 216.228 | 235.2133 | 0 | 0 | 0 | 0 | -294.2 | -313.0794 | -266.4 | -278.6465 | -271.3 | -283.8002 | -271.5 | -284.5246 | 166.966 | 170.1838
2022-03-15 01:00 | 0 | 0 | 67.3524 | 67.6309 | 12.7981 | 14.8421 | 0 | 0 | -97.8304 | 98.4927 | -97.8304 | 98.4927 | 209.3513 | 226.0587 | 0 | 0.6 | -0.6 | -0.6 | -275.6 | -292.205 | -250.7 | -261.7356 | -254.4 | -265.7108 | -254.2 | -265.8685 | 182.7533 | 184.5417
2022-03-15 01:30 | -7 | -7 | 58.888 | 59.0125 | 20.2322 | 22.4792 | -6 | -6 | -107.1075 | 107.9687 | -107.1075 | 107.9687 | 202.6151 | 220.6533 | 0 | 0 | 0 | 1.2 | -270.3 | -286.8081 | -246.5 | -257.4832 | -250.4 | -261.6505 | -250 | -261.5306 | 174.2062 | 175.4549
2022-03-15 02:00 | -4 | -4.1231 | 62.2154 | 62.2935 | 18.6963 | 22.2345 | -4 | -4.1231 | -97.8246 | 99.0668 | -97.8246 | 99.0668 | 200.0471 | 220.3377 | 0 | 0 | 0 | 0 | -269.9 | -287.8298 | -244.2 | -255.7531 | -249 | -260.8415 | -249 | -261.3833 | 160.4108 | 162.3079
2022-03-15 02:30 | -19 | -19.105 | 47.303 | 47.3667 | 33.3153 | 35.4973 | -19 | -19.105 | -112.0611 | 113.0712 | -112.0611 | 113.0712 | 229.2475 | 248.2417 | 0 | 0 | 0 | 0 | -298.7 | -318.9372 | -268.8 | -282.0703 | -274.3 | -287.7966 | -274.4 | -288.3493 | 120.95 | 125.4628
2022-03-15 03:00 | -20 | -20.025 | 46.2352 | 46.3562 | 35.214 | 36.812 | -20 | -20.025 | -124.5704 | 125.5194 | -124.5704 | 125.5194 | 228.3855 | 244.6023 | 0 | 0 | 0 | 0 | -303.2 | -323.2594 | -273.4 | -286.6971 | -276.9 | -290.562 | -277.3 | -291.0192 | 118.4788 | 124.264
2022-03-15 03:30 | -13 | -13.0384 | 57.2288 | 57.289 | 31.8085 | 33.9662 | -13 | -13.0384 | -116.0841 | 117.294 | -116.0841 | 117.294 | 224.3489 | 242.1784 | 0.3 | 0.3 | 0 | 0 | -303.6 | -324.7569 | -273 | -286.6492 | -278.3 | -292.3374 | -277.4 | -291.8203 | 112.3196 | 118.6844
2022-03-15 04:00 | -12 | -12.0416 | 62.7738 | 62.9481 | 28.8515 | 30.2555 | -11 | -11 | -106.2066 | 106.7346 | -106.2066 | 106.7346 | 219.6509 | 236.1843 | 0 | 0 | 0 | 0 | -297.7 | -317.9306 | -268.4 | -281.5983 | -273.8 | -287.4112 | -273.3 | -287.2103 | 133.6627 | 138.2692
2022-03-15 04:30 | -17 | -17 | 58.5417 | 58.5915 | 38.1586 | 39.0807 | -17 | -17 | -128.8749 | 129.3087 | -128.8749 | 129.3087 | 220.6526 | 237.7092 | 0 | 0 | 0 | 0 | -302 | -322.6592 | -271.2 | -284.0593 | -276.3 | -289.5236 | -276.1 | -289.8152 | 146.9023 | 151.3445
2022-03-15 05:00 | -17 | -17.2627 | 66.2687 | 66.311 | 37.8182 | 38.0015 | -18 | -18.2483 | -131.6917 | 131.7099 | -131.6917 | 131.7099 | 213.9998 | 231.6579 | 0.3 | 0.3 | 0 | 0 | -302 | -320.7978 | -272.6 | -284.5415 | -278.5 | -290.8922 | -277.9 | -290.6379 | 171.497 | 175.9394
2022-03-15 05:30 | -16 | -16.0312 | 77.4237 | 77.7669 | 37.2252 | 37.8351 | -15 | -15 | -136.8217 | 136.9317 | -136.8217 | 136.9317 | 189.8896 | 201.6304 | 0 | 0 | 0 | 1.2 | -299.5 | -320.5694 | -272.4 | -289.256 | -277.5 | -295.0701 | -277.6 | -295.5054 | 186.3439 | 186.3452
2022-03-15 06:00 | -13 | -13.1529 | 87.0841 | 87.2128 | 34.6234 | 34.8267 | -13 | -13.1529 | -134.555 | 134.6296 | -134.555 | 134.6296 | 162.7201 | 171.8423 | 0 | 0 | 0 | 0 | -301 | -317.7808 | -273.3 | -287.1489 | -278.1 | -292.3931 | -277.9 | -292.4549 | 200.7157 | 200.7225
2022-03-15 06:30 | -27 | -28.1603 | 75.3107 | 75.357 | 50.4349 | 50.8708 | -27 | -28.1603 | -164.1169 | 164.8109 | -164.1169 | 164.8109 | 141.8408 | 147.9211 | 0 | 0.9 | -0.3 | -1.2369 | -287.5 | -300.6079 | -263.2 | -273.8147 | -268 | -278.9252 | -267.9 | -279.108 | 260.8772 | 260.9425
2022-03-15 07:00 | -21 | -22.4722 | 79.5373 | 79.5645 | 44.8618 | 45.4681 | -21 | -22.8473 | -153.4194 | 154.0828 | -153.4194 | 154.0828 | 123.3194 | 130.94 | 0.3 | 0.3 | 0 | 0 | -286.1 | -298.7173 | -262.6 | -272.9361 | -267.7 | -278.3887 | -267.7 | -278.5816 | 256.3262 | 256.3298
2022-03-15 07:30 | -30 | -30.0167 | 69.7162 | 70.6976 | 43.5543 | 44.2101 | -30 | -30 | -149.0464 | 149.0492 | -149.0464 | 149.0492 | 126.4 | 134.9465 | 0 | 0.6 | 0 | 0 | -287 | -300.0421 | -262 | -272.4959 | -266.9 | -277.7852 | -267.6 | -278.736 | 247.9858 | 248.1516
2022-03-15 08:00 | -34 | -34.0147 | 52.6601 | 54.1589 | 53.71 | 54.2416 | -34 | -34.0147 | -164.7729 | 164.7777 | -164.7729 | 164.7777 | 117.921 | 126.2976 | 0 | 0 | 0 | 0 | -287 | -298.4571 | -264.1 | -273.2194 | -266.7 | -276.0405 | -266.6 | -275.9697 | 250.2954 | 250.6192
2022-03-15 08:30 | -35 | -35.0143 | 41.6317 | 43.4422 | 52.4198 | 53.0953 | -35 | -35.0143 | -170.8382 | 170.8447 | -170.8382 | 170.8447 | 124.3587 | 133.1834 | 0 | 0.9 | 0 | 0 | -286.6 | -297.5291 | -264 | -272.6419 | -268.4 | -277.3528 | -268.6 | -277.6981 | 241.2016 | 241.8171
2022-03-15 09:00 | -39 | -39 | 40.5088 | 41.6737 | 58.3507 | 58.6065 | -40 | -40 | -166.3073 | 166.3931 | -166.3073 | 166.3931 | 121.2541 | 128.9578 | 0 | 0.9 | -0.3 | -0.3 | -287.4 | -298.4611 | -264.1 | -273.4513 | -268.9 | -278.8434 | -268.8 | -278.7735 | 226.6274 | 227.9072
2022-03-15 09:30 | -36 | -36.3456 | 45.5833 | 48.6911 | 53.7473 | 54.8587 | -36 | -36.3456 | -166.0037 | 166.0136 | -166.0037 | 166.0136 | 136.4753 | 141.016 | 0 | 0 | 0 | 0 | -284.8 | -298.7425 | -263.1 | -276.3365 | -267.6 | -281.4491 | -267.8 | -281.7945 | 236.7928 | 237.2504
2022-03-15 10:00 | -45 | -45.1774 | 46.7404 | 51.0775 | 64.5413 | 65.1432 | -44 | -44.1814 | -184.5112 | 184.5256 | -184.5112 | 184.5256 | 133.6223 | 139.628 | 0 | 0 | 0 | 0 | -283.8 | -297.9411 | -264 | -277.3157 | -267.9 | -281.8584 | -268.8 | -282.8382 | 228.9536 | 229.0687
2022-03-15 10:30 | -45 | -45.0111 | 54.6244 | 58.1472 | 67.213 | 67.5314 | -48 | -48.0104 | -190.4896 | 190.5937 | -190.4896 | 190.5937 | 139.2885 | 143.8634 | 0 | 0 | 0 | 0 | -287.1 | -299.2205 | -266.2 | -278.7503 | -269.4 | -282.3114 | -270.1 | -283.3095 | 220.6804 | 220.8093
2022-03-15 11:00 | -39 | -39 | 54.0736 | 56.9672 | 66.2532 | 66.4728 | -40 | -40 | -190.5441 | 190.6945 | -190.5441 | 190.6945 | 131.9712 | 136.7781 | 0.3 | 0.3 | 0 | 1.2 | -284.3 | -295.6686 | -264.9 | -276.8324 | -269.3 | -281.8594 | -269.7 | -282.4191 | 226.8261 | 226.9742
2022-03-15 11:30 | -44 | -44 | 56.8033 | 59.4259 | 69.2643 | 69.3655 | -43 | -43 | -197.756 | 197.9669 | -197.756 | 197.9669 | 124.8042 | 128.591 | 0 | 0 | 0 | 0 | -284.3 | -295.3684 | -266 | -277.7985 | -270.1 | -282.6313 | -270.5 | -283.0356 | 228.0156 | 228.0837
2022-03-15 12:00 | -42 | -42.0476 | 62.9186 | 64.6956 | 64.2062 | 64.2165 | -43 | -43.0465 | -187.541 | 187.907 | -187.541 | 187.907 | 103.1849 | 108.7459 | 0 | 0 | 0 | 0 | -279.9 | -289.9299 | -265.4 | -276.5401 | -269.6 | -281.419 | -269.9 | -281.7064 | 276.986 | 277.0289
2022-03-15 12:30 | -41 | -47.0106 | 31.2396 | 44.8923 | 56.991 | 63.1928 | -41 | -47.0106 | -184.903 | 186.4712 | -184.903 | 186.4712 | 87.266 | 100.8494 | 0 | 0 | 0 | 0.9 | -280.8 | -292.277 | -264 | -276.2054 | -268.2 | -281.0467 | -268.8 | -281.7446 | 281.1987 | 281.4161
2022-03-15 13:00 | -41 | -46.5296 | 41.2141 | 53.4155 | 59.3958 | 64.2723 | -43 | -48.3011 | -181.9106 | 183.1717 | -181.9106 | 183.1717 | 73.6899 | 88.221 | 0 | 0 | 0 | 0 | -281.9 | -293.3063 | -264.3 | -276.3047 | -268.4 | -281.1183 | -269.3 | -282.1861 | 276.3709 | 276.5962
2022-03-15 13:30 | -37 | -42.0595 | 42.6816 | 55.4921 | 65.5778 | 69.9648 | -36 | -40.7063 | -181.9589 | 183.4679 | -181.9589 | 183.4679 | 52.0053 | 72.0801 | 0 | 0 | 0 | 0 | -279.8 | -290.0694 | -264.3 | -275.5977 | -268.7 | -280.6145 | -268.6 | -280.3942 | 309.201 | 310.4293
2022-03-15 14:00 | -41 | -44.3847 | 35.7449 | 47.2157 | 58.2553 | 62.3918 | -40 | -43.8634 | -166.1891 | 167.519 | -166.1891 | 167.519 | 75.7609 | 96.4795 | 0 | 0 | 0 | 0 | -283.3 | -294.1471 | -265.4 | -277.2529 | -270.5 | -283.0945 | -270.4 | -282.94 | 328.2038 | 328.4945
2022-03-15 14:30 | -33 | -36.6742 | 56.7364 | 64.0643 | 53.2398 | 56.5183 | -32 | -35.3412 | -153.7957 | 154.7631 | -153.7957 | 154.7631 | 91.2487 | 101.3974 | 0.3 | 0.3 | 0 | 0 | -288.6 | -299.2798 | -268.9 | -280.6624 | -273.8 | -286.3077 | -274.2 | -286.8367 | 313.03 | 313.03
2022-03-15 15:00 | -45 | -47.1275 | 60.2983 | 68.1295 | 66.7216 | 68.9852 | -46 | -48.0833 | -160.0184 | 160.8509 | -160.0184 | 160.8509 | 110.3169 | 119.157 | 0 | 0.9 | 0 | 0 | -293.6 | -304.9979 | -273.5 | -285.7588 | -277.8 | -290.601 | -277.9 | -290.7847 | 317.0561 | 317.057
2022-03-15 15:30 | -44 | -47.5395 | 59.0316 | 67.735 | 65.5248 | 68.676 | -43 | -46.2385 | -173.3644 | 174.492 | -173.3644 | 174.492 | 106.4368 | 114.7696 | 0 | 0 | 0 | 0 | -295.9 | -307.9218 | -273.4 | -285.896 | -278.2 | -291.5351 | -278.5 | -292.0422 | 311.1188 | 311.1439
2022-03-15 16:00 | -52 | -56.0803 | 52.5361 | 64.2141 | 74.524 | 78.3017 | -51 | -55.1543 | -195.464 | 197.0489 | -195.464 | 197.0489 | 94.192 | 103.6636 | 0 | 0.6 | 0 | 0 | -296.8 | -309.7708 | -276.8 | -289.971 | -281.3 | -295.1644 | -281.4 | -295.442 | 317.8649 | 317.876
2022-03-15 16:30 | -51 | -59.1693 | 52.8913 | 69.1063 | 76.5157 | 82.7241 | -50 | -58.3095 | -201.4628 | 204.3668 | -201.4628 | 204.3668 | 78.5613 | 93.2367 | 0.3 | 0.3 | 0 | 1.2 | -291.8 | -306.4444 | -272.2 | -286.9451 | -276.8 | -292.0055 | -277 | -292.4507 | 296.7607 | 296.8825
2022-03-15 17:00 | -43 | -52.4309 | 63.0196 | 77.5992 | 69.8526 | 77.1182 | -44 | -53.8238 | -192.6463 | 196.0335 | -192.6463 | 196.0335 | 72.1734 | 90.5278 | 0 | 0 | 0 | 0 | -295.1 | -310.4154 | -274.1 | -288.4975 | -278.8 | -293.9021 | -279 | -294.2821 | 272.8032 | 272.8141
2022-03-15 17:30 | -45 | -55.8032 | 76.0836 | 89.3814 | 63.7609 | 71.3381 | -45 | -54.6443 | -178.7927 | 182.2139 | -178.7927 | 182.2139 | 57.6856 | 81.3875 | 0 | 0 | 0 | 0 | -294.5 | -310.4724 | -273.1 | -287.9889 | -277.6 | -293.2743 | -278.3 | -294.0355 | 237.2287 | 237.33
2022-03-15 18:00 | -32 | -41.8688 | 85.265 | 95.3798 | 57.7437 | 64.4368 | -33 | -42.638 | -167.8084 | 170.5035 | -167.8084 | 170.5035 | 72.2592 | 96.9875 | 0 | 0 | 0 | 1.2 | -298.1 | -312.8716 | -276.9 | -290.3358 | -280.5 | -294.2809 | -281.1 | -295.1562 | 257.3563 | 257.5741
2022-03-15 18:30 | -27 | -37.4833 | 93.053 | 102.0756 | 51.9064 | 58.9246 | -27 | -37.4833 | -159.3402 | 162.0399 | -159.3402 | 162.0399 | 74.9645 | 99.8095 | 0 | 0 | 0 | 0 | -298.2 | -313.3332 | -276.3 | -290.0665 | -281.2 | -295.4963 | -281.6 | -296.0308 | 243.1324 | 243.3855
2022-03-15 19:00 | -23 | -33.9706 | 98.1438 | 106.3374 | 48.9758 | 55.0409 | -24 | -33.9411 | -157.1844 | 159.377 | -157.1844 | 159.377 | 89.9951 | 111.3562 | 0 | 0 | 0 | 0 | -296.1 | -310.8142 | -275.2 | -288.5943 | -279.8 | -293.983 | -279.6 | -293.6913 | 263.3089 | 263.8122
2022-03-15 19:30 | -18 | -30 | 101.759 | 109.5705 | 43.0162 | 50.379 | -18 | -30 | -146.3757 | 149.0954 | -146.3757 | 149.0954 | 103.0272 | 122.2092 | 0 | 0.9 | 0 | 1.2 | -297.4 | -312.8191 | -276.4 | -290.1922 | -281 | -295.615 | -280.9 | -295.4889 | 254.4832 | 255.4393
2022-03-15 20:00 | -14 | -29.5296 | 101.2758 | 109.1158 | 40.0201 | 48.983 | -14 | -29.5296 | -143.0608 | 147.1225 | -143.0608 | 147.1225 | 122.4147 | 138.7789 | 0 | 0 | -0.6 | -0.6 | -298.5 | -314.3632 | -275.6 | -289.7065 | -280 | -294.7895 | -279.9 | -294.8828 | 263.1873 | 263.9326
2022-03-15 20:30 | -33 | -33.9559 | 76.7094 | 79.1472 | 57.8407 | 58.8538 | -35 | -35.6931 | -163.5488 | 163.7966 | -163.5488 | 163.7966 | 150.3255 | 161.375 | 0 | 0 | 0 | 0 | -297.8 | -313.3235 | -275.5 | -289.4576 | -279.8 | -294.3812 | -279.2 | -293.7146 | 252.0994 | 253.5223
2022-03-15 21:00 | -28 | -28.6356 | 77.5357 | 79.8605 | 52.3195 | 53.8473 | -29 | -30.0832 | -151.492 | 152.0139 | -151.492 | 152.0139 | 159.7492 | 170.3065 | 0 | 0 | -0.6 | -0.6 | -297.2 | -313.5727 | -273.7 | -288.0551 | -277.7 | -292.6373 | -278.2 | -293.5238 | 251.9612 | 253.9727
2022-03-15 21:30 | -26 | -26.3059 | 75.924 | 76.736 | 46.8937 | 47.8844 | -26 | -26.3059 | -143.6306 | 143.8983 | -143.6306 | 143.8983 | 180.4648 | 200.0146 | 0 | 0 | 0 | 0 | -299 | -314.4952 | -273.2 | -283.7355 | -278.9 | -289.8183 | -278.3 | -289.4324 | 230.9933 | 231.4649
2022-03-15 22:00 | -30 | -31.0483 | 65.8382 | 67.4111 | 51.9599 | 53.8977 | -30 | -30.8058 | -144.1808 | 145.0926 | -144.1808 | 145.0926 | 186.4715 | 207.068 | 0.6 | 0.6 | 0 | 0 | -301.8 | -318.4747 | -274.1 | -285.3407 | -278.2 | -289.6405 | -278.1 | -289.7963 | 203.0021 | 204.0754
2022-03-15 22:30 | -27 | -29.1548 | 65.8542 | 67.7702 | 47.0602 | 50.1546 | -28 | -30.0832 | -141.4496 | 142.8376 | -141.4496 | 142.8376 | 188.3121 | 208.8708 | 0 | 0.9 | 0 | 0 | -302.8 | -321.1159 | -273.9 | -285.9686 | -278.4 | -290.7964 | -278.3 | -290.9912 | 176.4461 | 177.829
2022-03-15 23:00 | -33 | -36.2491 | 55.8228 | 59.231 | 54.2829 | 58.4584 | -33 | -36.2491 | -152.2872 | 154.5291 | -152.2872 | 154.5291 | 188.8019 | 212.0016 | 0 | 0.9 | 0 | 0 | -303.3 | -323.9816 | -273.4 | -286.637 | -278.8 | -292.4488 | -278.7 | -292.6877 | 140.285 | 141.5602
2022-03-15 23:30 | -20 | -22.3607 | 68.8237 | 69.8438 | 38.4665 | 42.1196 | -20 | -22.3607 | -141.235 | 142.5119 | -141.235 | 142.5119 | 191.7555 | 214.0682 | 0 | 0 | 0 | 0 | -301.2 | -322.5144 | -271.8 | -286.0316 | -277.3 | -291.9122 | -275.5 | -290.392 | 167.6183 | 168.2533
2022-03-16 | -8 | -14.4222 | 75.9818 | 76.7829 | 26.2757 | 32.8364 | -8 | -13.6015 | -117.4023 | 120.0888 | -117.4023 | 120.0888 | 188.1103 | 212.6636 | 0 | 0 | 0 | 0 | -301.2 | -323.1737 | -271 | -285.5538 | -275.9 | -290.7715 | -275.6 | -290.8683 | 154.4838 | 155.4287
2022-03-16 00:30 | -16 | -17.4642 | 64.2685 | 64.592 | 34.3196 | 37.8894 | -16 | -17.8885 | -125.1064 | 126.9898 | -125.1064 | 126.9898 | 194.3841 | 217.0793 | 0 | 0.6 | 0 | 0 | -302.9 | -322.0169 | -272.4 | -284.9986 | -277.4 | -290.3955 | -277 | -290.3412 | 137.8616 | 142.189
2022-03-16 01:00 | -24 | -26 | 54.9626 | 55.771 | 42.1849 | 46.0431 | -24 | -26 | -132.9553 | 135.4769 | -132.9553 | 135.4769 | 188.9847 | 214.0744 | 0 | 0 | -1.2 | -1.2 | -306.8 | -327.0522 | -274.3 | -287.4656 | -279.2 | -292.8001 | -278.9 | -292.7258 | 110.066 | 115.6925
2022-03-16 01:30 | -30 | -34 | 48.6504 | 51.0895 | 47.0765 | 53.1558 | -30 | -34 | -140.8308 | 145.2736 | -140.8308 | 145.2736 | 184.1517 | 209.7804 | 0.3 | 0.94868 | 0 | 0 | -303.5 | -326.6639 | -272.3 | -287.0399 | -277.4 | -292.5109 | -277.1 | -292.3218 | 93.6984 | 106.3825
2022-03-16 02:00 | -42 | -42.19 | 34.5525 | 34.6569 | 59.8082 | 60.9805 | -42 | -42.19 | -158.7908 | 159.6689 | -158.7908 | 159.6689 | 188.3129 | 202.6707 | 0.6 | 0.6 | 0 | 0 | -305.9 | -326.2776 | -272.7 | -285.7296 | -277.6 | -291.0035 | -277.5 | -291.2401 | 83.3652 | 98.4363
2022-03-16 02:30 | -59 | -59.3043 | 19.6228 | 20.8151 | 74.3123 | 75.7934 | -58 | -58.4209 | -177.3046 | 178.616 | -177.3046 | 178.616 | 182.383 | 196.6659 | 0 | 0 | 0 | 0 | -305.2 | -325.6912 | -270.7 | -283.7314 | -276.7 | -290.2355 | -276.6 | -290.3827 | 61.4934 | 78.7278
2022-03-16 03:00 | -51 | -51.4781 | 25.7021 | 26.4103 | 67.5581 | 69.142 | -51 | -51.4781 | -165.0273 | 166.3288 | -165.0273 | 166.3288 | 181.9271 | 195.9481 | 0 | 0 | 0 | 0 | -307 | -327.448 | -273.3 | -286.3918 | -278.3 | -292.0631 | -277 | -290.703 | 61.5495 | 79.6999
2022-03-16 03:30 | -59 | -59.4138 | 20.4738 | 21.757 | 75.3136 | 76.6752 | -59 | -59.4138 | -175.144 | 176.3182 | -175.144 | 176.3182 | 179.8269 | 194.1209 | 0 | 0.9 | 0 | 0 | -306.9 | -327.0077 | -272.6 | -285.5447 | -277.7 | -291.159 | -277 | -290.6424 | 64.8592 | 79.7672
2022-03-16 04:00 | -58 | -58.4209 | 24.2412 | 25.2733 | 73.5432 | 74.7779 | -57 | -57.3149 | -174.5554 | 175.5949 | -174.5554 | 175.5949 | 173.7401 | 188.0218 | 0 | 0 | 0 | 0 | -305.5 | -325.3832 | -271.5 | -284.2271 | -276.2 | -289.3983 | -276.1 | -289.4827 | 69.8395 | 85.2142
2022-03-16 04:30 | -58 | -58.2151 | 27.4325 | 28.3183 | 76.6073 | 77.4198 | -57 | -57.2189 | -180.2981 | 180.9452 | -180.2981 | 180.9452 | 168.606 | 182.23 | 0 | 0 | 0 | 0 | -306.6 | -325.3991 | -273.5 | -285.7298 | -278.1 | -290.8 | -278.1 | -290.9759 | 85.9648 | 98.9646
2022-03-16 05:00 | -55 | -56.2939 | 34.8627 | 39.4527 | 75.2061 | 77.5611 | -54 | -55.3173 | -183.741 | 185.7356 | -183.741 | 185.7356 | 166.2444 | 178.2344 | 0 | 0 | 0 | 0 | -305.1 | -323.2857 | -272.4 | -284.398 | -277.2 | -289.8808 | -277.1 | -289.9319 | 124.371 | 130.123
2022-03-16 05:30 | -58 | -59.6657 | 40.9978 | 47.8365 | 78.7323 | 80.8668 | -57 | -58.6941 | -195.6591 | 197.17 | -195.6591 | 197.17 | 151.8827 | 171.5794 | 0 | 0 | -0.3 | -0.3 | -303.8 | -321.5643 | -272.7 | -285.4031 | -277.5 | -290.7585 | -277.8 | -291.2844 | 160.4304 | 165.2427
2022-03-16 06:00 | -63 | -63.7887 | 42.4173 | 50.0511 | 82.9191 | 84.5516 | -62 | -62.8013 | -206.2023 | 206.9629 | -206.2023 | 206.9629 | 155.8985 | 160.8617 | 0 | 0.6 | -0.6 | -0.6 | -318.8 | -333.8476 | -264 | -273.4067 | -268.2 | -278.0626 | -267.9 | -277.959 | 0 | 0
2022-03-16 06:30 | -50 | -50.4876 | 58.5527 | 62.1842 | 73.6917 | 74.1875 | -50 | -50.4876 | -204.4575 | 204.4791 | -204.4575 | 204.4791 | 136.2214 | 139.9798 | 0 | 0 | 0 | 0 | -306.4 | -319.7419 | -255.6 | -266.7453 | -259 | -270.6349 | -259.1 | -270.876 | 0 | 0
2022-03-16 07:00 | -46 | -46.5296 | 58.4623 | 62.4426 | 73.7159 | 74.3739 | -45 | -45.5412 | -204.1041 | 204.2009 | -204.1041 | 204.2009 | 115.3436 | 125.0799 | 0 | 0 | 0 | 0 | -308 | -323.1243 | -257.8 | -269.3705 | -261.8 | -273.9263 | -261.6 | -273.8532 | 0 | 0
2022-03-16 07:30 | -66 | -66.3702 | 45.2698 | 50.8056 | 87.2918 | 87.7917 | -64 | -64.2806 | -222.185 | 222.2052 | -222.185 | 222.2052 | 107.4362 | 117.609 | 0 | 0 | 0 | 0 | -310.6 | -324.4257 | -259.5 | -270.2601 | -263 | -274.2944 | -263.5 | -274.9445 | 0 | 0
2022-03-16 08:00 | -70 | -71.3863 | 41.855 | 50.9859 | 91.8755 | 93.0191 | -69 | -70.406 | -227.3989 | 227.6633 | -227.3989 | 227.6633 | 95.5882 | 109.9311 | 0 | 0.9 | 0 | 0 | -305.3 | -322.3004 | -256.2 | -268.9418 | -259.9 | -273.1373 | -260 | -273.4818 | 0 | 0
2022-03-16 08:30 | -76 | -77.666 | 29.2331 | 42.8261 | 97.2395 | 98.769 | -76 | -77.8781 | -233.3164 | 233.8077 | -233.3164 | 233.8077 | 94.4688 | 104.6323 | 0 | 0 | 0 | 0 | -306 | -323.774 | -255.6 | -268.8933 | -258.9 | -272.7154 | -258.9 | -272.8414 | 0 | 0
2022-03-16 09:00 | -97 | -98.8433 | 2.3234 | 31.8275 | 116.4344 | 117.777 | -97 | -98.8433 | -258.5212 | 258.9857 | -258.5212 | 258.9857 | 86.5553 | 113.4136 | 0 | 0 | 0 | 0 | -308.3 | -325.3688 | -257.7 | -267.4084 | -261.5 | -271.606 | -261.5 | -271.633 | 0 | 0
2022-03-16 09:30 | -108 | -110.218 | -17.3784 | 37.25 | 121.845 | 123.5914 | -106 | -108.2589 | -248.3259 | 249.0752 | -248.3259 | 249.0752 | 72.7409 | 101.8171 | 0 | 0 | 0 | 0 | -296.2 | -312.5931 | -247.6 | -256.8475 | -250.8 | -260.2783 | -251.8 | -261.4563 | 0 | 0
2022-03-16 10:00 | -101 | -103.3683 | -23.1166 | 39.2195 | 111.0464 | 113.2352 | -100 | -102.6109 | -224.8524 | 225.8583 | -224.8524 | 225.8583 | 78.8272 | 106.3335 | 0 | 0 | -0.6 | -0.6 | -280.3 | -296.3487 | -236.5 | -245.6222 | -239.6 | -248.9537 | -240 | -249.3808 | 0 | 0
2022-03-16 10:30 | -87 | -89.7385 | -30.2381 | 40.2972 | 93.2403 | 96.0939 | -86 | -88.7694 | -204.2295 | 205.3659 | -204.2295 | 205.3659 | 88.7482 | 115.1994 | 0 | 0 | 0 | 0 | -277.4 | -293.3461 | -235.9 | -244.9319 | -239.4 | -248.7883 | -239.6 | -249.0353 | 0 | 0
2022-03-16 11:00 | -74 | -76.4003 | -18.7986 | 32.5535 | 83.5969 | 86.5284 | -74 | -76.1577 | -189.2207 | 190.3991 | -189.2207 | 190.3991 | 80.7265 | 113.2653 | 0 | 0.9 | 0 | 0 | -292 | -309.1708 | -252.1 | -262.098 | -256.2 | -266.5622 | -256.3 | -266.7161 | 0 | 0
2022-03-16 11:30 | -72 | -74.2159 | -4.1239 | 26.3087 | 82.7631 | 85.323 | -71 | -73.2462 | -183.9766 | 184.8486 | -183.9766 | 184.8486 | 84.3639 | 117.5554 | 0 | 0.9 | 0 | 0 | -300.5 | -318.8811 | -258.4 | -269.0642 | -262.4 | -273.4362 | -262.5 | -273.7298 | 0 | 0
2022-03-16 12:00 | -65 | -67.1863 | 6.3925 | 26.057 | 79.8855 | 81.9693 | -65 | -66.9403 | -182.3002 | 183.0933 | -182.3002 | 183.0933 | 63.9025 | 104.0782 | 0 | 0 | 0 | 0 | -283.7 | -301.2854 | -261.7 | -272.7083 | -266.9 | -278.3927 | -266.8 | -278.3927 | 159.0141 | 169.2784
2022-03-16 12:30 | -61 | -61.9839 | 12.2346 | 24.1949 | 73.8308 | 75.0284 | -61 | -61.9839 | -176.0183 | 176.2524 | -176.0183 | 176.2524 | 67.7786 | 100.2711 | 0 | 0 | 0 | 0 | -283.9 | -297.8543 | -265.7 | -275.2826 | -270.3 | -280.2465 | -270.2 | -280.1501 | 196.4759 | 203.8538
2022-03-16 13:00 | -66 | -67.082 | 22.2616 | 33.1952 | 82.8662 | 83.7524 | -65 | -65.9242 | -196.3916 | 196.523 | -196.3916 | 196.523 | 78.0475 | 107.5847 | 0 | 0 | 0 | 0 | -287.3 | -301.6403 | -266.2 | -275.9488 | -271.2 | -281.4062 | -271.1 | -281.3365 | 181.3421 | 190.3107
2022-03-16 13:30 | -55 | -55.5788 | 37.9738 | 42.5748 | 72.739 | 73.2609 | -55 | -55.4437 | -184.6949 | 184.7064 | -184.6949 | 184.7064 | 98.3987 | 121.3418 | 0 | 0 | 0 | 0 | -286.5 | -300.2138 | -263.7 | -273.091 | -268.8 | -278.6413 | -268.8 | -278.7205 | 229.0786 | 234.6882
2022-03-16 14:00 | -48 | -48.3735 | 41.665 | 44.7917 | 66.5232 | 66.9463 | -47 | -47.2652 | -181.6031 | 181.6074 | -181.6031 | 181.6074 | 113.0155 | 133.6955 | 0 | 0 | 0 | 0 | -288.1 | -301.1818 | -265.1 | -274.2372 | -269.2 | -278.6364 | -269.4 | -278.933 | 239.5861 | 244.3719
2022-03-16 14:30 | -58 | -59.439 | 30.0643 | 37.0197 | 75.3806 | 76.6355 | -58 | -59.439 | -195.8218 | 196.1859 | -195.8218 | 196.1859 | 100.3054 | 122.2541 | 0 | 0 | 0 | 0 | -283.6 | -296.6152 | -260.9 | -269.8956 | -265.5 | -274.7071 | -265.6 | -274.9778 | 268.2576 | 271.6682
2022-03-16 15:00 | -54 | -55.7853 | 31.3041 | 37.1553 | 68.3733 | 70.2496 | -54 | -55.3173 | -187.2682 | 187.8005 | -187.2682 | 187.8005 | 77.3356 | 107.249 | 0 | 0 | 0 | 0 | -278.9 | -291.6527 | -257.5 | -266.4041 | -262.3 | -271.5573 | -262.7 | -271.9955 | 278.2446 | 282.5949
2022-03-16 15:30 | -41 | -43.3244 | 29.4721 | 33.7958 | 55.9719 | 59.0855 | -41 | -43.3244 | -156.1406 | 157.4523 | -156.1406 | 157.4523 | 65.5599 | 98.994 | 0 | 0 | 0 | 1.2 | -285.9 | -299.8817 | -263.5 | -273.1598 | -268 | -278.0554 | -268.4 | -278.4676 | 222.5838 | 227.4736
2022-03-16 16:00 | -41 | -43.3244 | 40.3524 | 44.06 | 60.1639 | 62.4816 | -42 | -43.9659 | -166.0165 | 166.8441 | -166.0165 | 166.8441 | 101.0516 | 126.8495 | 0 | 0 | 0 | 0 | -291.6 | -306.6848 | -264.9 | -275.3671 | -269.7 | -280.5591 | -269.4 | -280.3813 | 218.1881 | 222.1291
2022-03-16 16:30 | -34 | -36.0555 | 61.1021 | 63.6518 | 53.6057 | 55.5724 | -34 | -35.7351 | -158.8187 | 159.4306 | -158.8187 | 159.4306 | 94.2046 | 122.7151 | 0 | 0.6 | 0 | 0 | -298.1 | -314.0777 | -274.6 | -285.6001 | -279 | -290.2982 | -279.3 | -290.8083 | 201.1824 | 206.2437
2022-03-16 17:00 | -34 | -36.0555 | 65.1515 | 68.1382 | 53.9823 | 56.2417 | -33 | -34.7851 | -164.687 | 165.4801 | -164.687 | 165.4801 | 82.1412 | 115.2201 | 0 | 0.9 | 0 | 0 | -296.7 | -312.9077 | -272.8 | -283.8975 | -277.8 | -289.2284 | -278.1 | -289.712 | 210.0388 | 214.4565
2022-03-16 17:30 | -36 | -37.9473 | 68.7556 | 71.4429 | 59.5378 | 61.0236 | -36 | -37.9473 | -172.0605 | 172.3304 | -172.0605 | 172.3304 | 97.0914 | 125.5883 | 0 | 0 | 0 | 0 | -296.6 | -311.8726 | -272.4 | -283.736 | -276.8 | -288.4813 | -276.5 | -288.3461 | 221.4033 | 224.505
2022-03-16 18:00 | -31 | -33.2415 | 78.3108 | 80.9888 | 54.8583 | 56.674 | -32 | -34.176 | -167.2829 | 167.5517 | -167.2829 | 167.5517 | 107.0221 | 133.7443 | 0 | 0 | 0 | 0 | -296.6 | -312.3082 | -272.4 | -283.9892 | -277.1 | -289.092 | -277.3 | -289.5126 | 246.8823 | 249.2733
2022-03-16 18:30 | -31 | -32.8938 | 78.9647 | 81.5968 | 56.5121 | 58.2447 | -31 | -32.8938 | -178.4133 | 178.8316 | -178.4133 | 178.8316 | 114.2423 | 139.6204 | 0 | 0.9 | 0 | 0 | -297.6 | -313.0402 | -272.4 | -283.8482 | -278.7 | -290.541 | -278.2 | -290.3175 | 257.9634 | 259.9742
2022-03-16 19:00 | -27 | -28.7924 | 85.7427 | 88.7191 | 53.6766 | 55.303 | -26 | -28.6356 | -170.6441 | 171.0087 | -170.6441 | 171.0087 | 109.6347 | 136.2301 | 0 | 0 | -0.3 | -0.3 | -293.8 | -309.5241 | -270.3 | -281.8618 | -274.5 | -286.4289 | -274.5 | -286.6295 | 253.859 | 256.0942
2022-03-16 19:30 | -35 | -37.6962 | 82.1884 | 85.6161 | 55.1055 | 57.4384 | -35 | -37.3363 | -168.6741 | 169.4236 | -168.6741 | 169.4236 | 114.9731 | 141.6261 | 0 | 0 | 0 | 0 | -295.5 | -312.187 | -271.6 | -283.622 | -276 | -288.4996 | -276.2 | -289.0129 | 247.2163 | 249.2976
2022-03-16 20:00 | -43 | -45.2217 | 66.092 | 70.2432 | 68.0383 | 70.1718 | -42 | -44.5982 | -185.5524 | 186.5283 | -185.5524 | 186.5283 | 134.61 | 157.1845 | 0 | 0 | 0 | 0 | -295.9 | -312.1811 | -272.1 | -283.9289 | -277 | -289.3117 | -277 | -289.5145 | 241.4789 | 242.529
2022-03-16 20:30 | -41 | -44.3847 | 64.821 | 68.9415 | 63.9358 | 66.9217 | -40 | -43.4626 | -180.0839 | 181.7214 | -180.0839 | 181.7214 | 136.4941 | 157.9693 | 0 | 0 | 0 | 0 | -296.4 | -313.0681 | -271.1 | -283.0568 | -276 | -288.3923 | -276.3 | -288.874 | 231.4116 | 232.1913
2022-03-16 21:00 | -44 | -47.927 | 54.3586 | 59.2239 | 69.6811 | 72.8692 | -43 | -47.0106 | -176.1017 | 178.2308 | -176.1017 | 178.2308 | 154.0245 | 172.7554 | 0 | 0 | 0 | 0 | -298.7 | -315.8298 | -272.1 | -284.2162 | -277.7 | -290.1553 | -277.1 | -289.9319 | 212.6456 | 213.2443
2022-03-16 21:30 | -45 | -49.2443 | 49.5041 | 53.5978 | 67.0422 | 70.4075 | -46 | -50.1597 | -170.695 | 173.1222 | -170.695 | 173.1222 | 167.607 | 187.2906 | 0 | 0 | 0 | 0 | -297.7 | -315.0439 | -269.9 | -281.601 | -273.6 | -285.4807 | -274.1 | -286.3331 | 185.6622 | 186.0203
2022-03-16 22:00 | -53 | -56.3028 | 46.4216 | 50.6181 | 65.5808 | 69.8201 | -52 | -55.3624 | -167.1578 | 170.5105 | -167.1578 | 170.5105 | 180.6822 | 197.8497 | 0 | 0 | 0 | 0 | -299.8 | -316.1013 | -271.3 | -282.3454 | -276.1 | -287.624 | -275.8 | -287.6181 | 174.9194 | 175.079
2022-03-16 22:30 | -51 | -54.0833 | 36.8947 | 41.2683 | 71.169 | 74.5758 | -51 | -54.4243 | -179.5252 | 182.2741 | -179.5252 | 182.2741 | 185.6048 | 201.281 | 0 | 0.9 | 0 | 0 | -301 | -315.9383 | -271.7 | -281.5708 | -277.3 | -287.6853 | -275.6 | -286.1007 | 152.7335 | 154.728
2022-03-16 23:00 | -51 | -55.1543 | 37.4189 | 42.4262 | 67.6833 | 72.2428 | -51 | -54.7814 | -175.3285 | 178.9803 | -175.3285 | 178.9803 | 186.1902 | 204.0548 | 0 | 0 | 0 | 0 | -304.3 | -320.4038 | -271.6 | -281.9791 | -276.7 | -287.4566 | -277.1 | -288.1687 | 124.0323 | 126.8148
2022-03-16 23:30 | -46 | -49.7695 | 39.9041 | 43.4958 | 63.9612 | 68.1069 | -47 | -50.6952 | -178.5701 | 181.3732 | -178.5701 | 181.3732 | 179.2129 | 197.4522 | 0 | 0 | 0 | 0 | -300.5 | -315.9525 | -269.2 | -279.292 | -274.5 | -284.9605 | -274.5 | -285.2035 | 142.5998 | 144.1553
2022-03-17 | -46 | -49.7695 | 35.8831 | 39.4283 | 64.4135 | 68.7581 | -47 | -50.6952 | -173.0944 | 176.8187 | -173.0944 | 176.8187 | 188.2222 | 204.897 | 0 | 0 | -0.6 | -0.6 | -301.9 | -317.4077 | -270.1 | -280.1595 | -275.2 | -285.6349 | -275.3 | -286.0277 | 133.9802 | 135.1493
2022-03-17 00:30 | -41 | -44.7772 | 36.5987 | 39.3588 | 59.5116 | 64.2544 | -41 | -44.3847 | -162.6589 | 166.7914 | -162.6589 | 166.7914 | 186.9437 | 199.7396 | 0 | 0 | 0 | 0 | -300.4 | -316.3242 | -269.5 | -279.8489 | -273.5 | -284.1054 | -273.2 | -284.1166 | 109.0609 | 111.9805
2022-03-17 01:00 | -47 | -49.98 | 32.2968 | 35.3472 | 62.8885 | 67.3824 | -47 | -49.6488 | -163.3983 | 167.6595 | -163.3983 | 167.6595 | 191.3025 | 202.7526 | 0 | 0 | 0 | 0 | -301.6 | -317.3459 | -270.6 | -280.9891 | -274.1 | -284.7101 | -274.1 | -285.0095 | 104.115 | 107.0296
2022-03-17 01:30 | -45 | -48.4665 | 32.8691 | 36.3742 | 60.8135 | 66.1181 | -45 | -48.8467 | -159.7637 | 165.4048 | -159.7637 | 165.4048 | 192.0807 | 205.31 | 0 | 0 | 0 | 0 | -302.6 | -318.8527 | -270.6 | -281.043 | -274.8 | -285.6281 | -274.5 | -285.5039 | 88.0621 | 91.9428
2022-03-17 02:00 | -40 | -43.4626 | 35.5084 | 38.4401 | 57.6907 | 62.9931 | -40 | -43.0813 | -153.2979 | 159.0835 | -153.2979 | 159.0835 | 196.391 | 209.206 | 0 | 0 | 0 | 1.2 | -303.2 | -319.5167 | -270.1 | -280.4537 | -275 | -285.739 | -274.7 | -285.7788 | 81.6356 | 84.9955
2022-03-17 02:30 | -36 | -39.3954 | 42.8034 | 44.8051 | 50.5644 | 55.9047 | -35 | -38.4838 | -141.6339 | 147.4731 | -141.6339 | 147.4731 | 201.1742 | 213.8063 | 0 | 0 | 0 | 0 | -305.8 | -322.7123 | -272.7 | -283.6084 | -276.5 | -287.7297 | -277.1 | -288.4448 | 82.1633 | 85.5101
2022-03-17 03:00 | -26 | -26.4764 | 51.0851 | 51.1119 | 41.8882 | 44.1599 | -25 | -25.4951 | -127.6499 | 129.8534 | -127.6499 | 129.8534 | 202.4129 | 212.6335 | 0 | 0.6 | 0 | 0 | -303.9 | -319.743 | -270 | -280.0366 | -275.2 | -285.6349 | -274.7 | -285.396 | 85.1716 | 87.9677
2022-03-17 03:30 | -30 | -30.0666 | 45.597 | 45.5977 | 48.0716 | 49.4747 | -30 | -30.1496 | -133.8331 | 135.2459 | -133.8331 | 135.2459 | 199.3486 | 207.7852 | 0 | 0 | 0 | 0 | -291.5 | -304.9303 | -259.6 | -268.3077 | -265 | -274.0129 | -265.9 | -275.3713 | 108.1565 | 108.9265
2022-03-17 04:00 | -18 | -18.1108 | 61.4054 | 61.4122 | 36.1332 | 37.748 | -19 | -19.105 | -117.1098 | 118.4517 | -117.1098 | 118.4517 | 186.768 | 196.0006 | 0 | 0.9 | 0 | 0 | -281.5 | -294.6966 | -252.2 | -260.7946 | -255.4 | -264.2461 | -255.9 | -264.9873 | 125.9901 | 126.598
2022-03-17 04:30 | -33 | -33.541 | 51.6266 | 51.9737 | 49.9155 | 51.8684 | -32 | -32.5576 | -139.5968 | 141.3312 | -139.5968 | 141.3312 | 177.1943 | 193.6833 | 0 | 0 | 0 | 0 | -282.1 | -295.7463 | -252.2 | -260.8711 | -257 | -266.1534 | -256.7 | -266.0206 | 133.7185 | 134.2512
2022-03-17 05:00 | -24 | -24.0832 | 64.7425 | 65.0276 | 44.9318 | 46.0096 | -24 | -24.0832 | -141.5604 | 142.3666 | -141.5604 | 142.3666 | 166.8217 | 183.989 | 0 | 0 | 0 | 0 | -283.9 | -296.902 | -254.9 | -263.457 | -259.5 | -268.3377 | -260.1 | -269.2253 | 160.9801 | 162.1999
2022-03-17 05:30 | -31 | -32.8938 | 64.1769 | 66.3923 | 52.6761 | 54.9459 | -31 | -32.8938 | -161.2494 | 162.9154 | -161.2494 | 162.9154 | 149.2418 | 170.0427 | 0 | 0 | 0 | 0 | -284.6 | -296.9364 | -257.4 | -265.6031 | -261.7 | -270.1653 | -261.4 | -270.2262 | 185.2103 | 187.1254
2022-03-17 06:00 | -28 | -29.7321 | 73.6761 | 75.571 | 50.3492 | 52.1113 | -29 | -30.0832 | -164.8293 | 165.5274 | -164.8293 | 165.5274 | 126.548 | 144.0819 | 0 | 0 | 0 | 0 | -281.4 | -294.3947 | -255.8 | -264.6841 | -260.4 | -269.6705 | -260.7 | -270.0905 | 193.7695 | 194.9294
2022-03-17 06:30 | -22 | -22.561 | 84.1274 | 85.6146 | 45.0832 | 46.0056 | -21 | -21.587 | -163.2512 | 163.3719 | -163.2512 | 163.3719 | 101.897 | 112.646 | 0 | 0 | -0.3 | -0.3 | -279.1 | -288.9496 | -256.6 | -263.8438 | -260.6 | -268.0835 | -261.3 | -268.9081 | 205.0073 | 205.2338
2022-03-17 07:00 | -13 | -13.9284 | 85.0425 | 87.1419 | 41.7604 | 43.5116 | -13 | -13.9284 | -161.4444 | 161.6177 | -161.4444 | 161.6177 | 97.9552 | 114.6863 | 0 | 0 | 0 | 0 | -277.1 | -286.5544 | -256.4 | -264.0503 | -261.2 | -269.1904 | -261.7 | -269.7967 | 238.6106 | 240.7748
2022-03-17 07:30 | -19 | -19.4165 | 81.1155 | 82.6684 | 39.0943 | 40.3229 | -19 | -19.4165 | -151.3105 | 151.3624 | -151.3105 | 151.3624 | 109.4076 | 124.8003 | 0 | 0 | 0 | 0 | -281.2 | -290.6977 | -262 | -270.1607 | -266.8 | -275.28 | -267.3 | -275.9624 | 233.4774 | 234.2394
2022-03-17 08:00 | -21 | -21.3776 | 66.7244 | 68.108 | 40.4994 | 41.561 | -21 | -21.3776 | -149.4055 | 149.4333 | -149.4055 | 149.4333 | 105.8312 | 117.6626 | 0 | 0 | 0 | 0 | -297.1 | -307.8913 | -273.6 | -282.6372 | -278.7 | -288.178 | -279.2 | -288.789 | 211.8344 | 213.8115
2022-03-17 08:30 | -24 | -24.3311 | 73.8431 | 75.5991 | 43.7307 | 44.6241 | -25 | -25.318 | -155.6944 | 155.6967 | -155.6944 | 155.6967 | 129.1506 | 140.3606 | 0 | 0 | 0 | 0 | -298.8 | -309.7418 | -273.8 | -283.0577 | -278.5 | -288.1636 | -279 | -288.7496 | 197.7455 | 199.494
2022-03-17 09:00 | -33 | -33.1361 | 71.8582 | 73.6462 | 53.5935 | 53.8357 | -33 | -33.1361 | -167.1233 | 167.1698 | -167.1233 | 167.1698 | 144.5946 | 154.9571 | 0 | 0 | 0 | 0 | -299.4 | -310.4525 | -276.1 | -285.2831 | -280.8 | -290.4125 | -281.5 | -291.2427 | 193.394 | 196.3035
2022-03-17 09:30 | -36 | -36.1248 | 66.7275 | 68.3806 | 57.7812 | 57.943 | -36 | -36.1248 | -171.9323 | 172.0298 | -171.9323 | 172.0298 | 142.3013 | 150.4568 | 0 | 0.9 | 0 | 0 | -299.1 | -309.6657 | -277.5 | -286.9412 | -282.6 | -292.5374 | -282.7 | -292.6857 | 217.4974 | 219.6945
2022-03-17 10:00 | -53 | -53.2353 | 42.5868 | 45.3573 | 71.1136 | 71.4317 | -50 | -50.1597 | -180.7235 | 180.7276 | -180.7235 | 180.7276 | 115.7173 | 126.1058 | 0 | 0 | 0 | 0 | -300.5 | -310.5589 | -279.7 | -288.9937 | -284.6 | -294.2401 | -286.1 | -295.8488 | 224.0428 | 226.2219
2022-03-17 10:30 | -49 | -49.0918 | 51.3998 | 53.6979 | 71.3311 | 71.4456 | -50 | -50.0899 | -180.5104 | 180.5833 | -180.5104 | 180.5833 | 99.432 | 111.8513 | 0 | 0 | 0 | 0 | -296.3 | -305.8668 | -277.7 | -286.4846 | -282.8 | -291.9951 | -284.1 | -293.5541 | 224.965 | 228.1133
2022-03-17 11:00 | -58 | -59.0339 | 39.0382 | 45.1604 | 77.852 | 78.673 | -58 | -58.8558 | -186.3387 | 186.4476 | -186.3387 | 186.4476 | 85.1771 | 99.2362 | 0.6 | 0.6 | 0 | 0 | -294.2 | -306.3164 | -276.5 | -287.3456 | -283.4 | -294.9691 | -281.8 | -293.1826 | 224.2255 | 225.3081
2022-03-17 11:30 | -51 | -52.1728 | 34.2388 | 40.0067 | 66.2883 | 67.5699 | -50 | -51.1957 | -174.7013 | 174.7958 | -174.7013 | 174.7958 | 103.7183 | 118.2561 | 0 | 0.6 | 0 | 0 | -303.6 | -316.4326 | -281.5 | -292.8391 | -286.2 | -298.132 | -286.7 | -298.7522 | 205.3878 | 206.3711
2022-03-17 12:00 | -46 | -47.2969 | 36.1015 | 41.8377 | 56.241 | 57.6741 | -46 | -47.2969 | -161.675 | 161.7689 | -161.675 | 161.7689 | 119.5178 | 134.0149 | 0 | 0 | 0 | 0 | -299.1 | -312.5497 | -275.7 | -287.0723 | -281.3 | -293.4029 | -281.6 | -293.7189 | 194.7606 | 195.3656
2022-03-17 12:30 | -32 | -32.9848 | 33.1918 | 37.019 | 45.0203 | 46.1419 | -32 | -32.9848 | -144.0694 | 144.0711 | -144.0694 | 144.0711 | 160.8962 | 174.4426 | 0 | 0.9 | 0 | 0 | -302.4 | -315.9109 | -276.7 | -287.5109 | -281.2 | -292.5232 | -281.6 | -293.0734 | 176.5824 | 179.5133
2022-03-17 13:00 | -33 | -33.2415 | 37.5666 | 40.5652 | 48.9671 | 49.4023 | -32 | -32.249 | -157.6475 | 157.7604 | -157.6475 | 157.7604 | 159.7512 | 173.7148 | 0 | 0 | 0 | 1.2 | -307.9 | -321.1512 | -283 | -293.579 | -288.2 | -299.1621 | -288.4 | -299.7094 | 164.1342 | 168.2702
2022-03-17 13:30 | -24 | -24.1868 | 32.4753 | 34.2852 | 34.2888 | 34.642 | -30 | -30.0666 | -150.9485 | 151.6834 | -150.9485 | 151.6834 | 161.2795 | 175.1293 | 0 | 0 | 0 | 0 | -325.5 | -340.4719 | -299.9 | -311.7676 | -304.8 | -317.2492 | -305.3 | -317.8406 | 158.2564 | 164.3586
2022-03-17 14:00 | -22 | -32.5576 | 50.9371 | 64.9544 | 39.6113 | 48.4786 | -24 | -33.9411 | -161.4317 | 162.5647 | -161.4317 | 162.5647 | 154.2088 | 173.0041 | -0.3 | -0.94868 | 0 | 0 | -324.8 | -340.5295 | -299 | -311.484 | -304 | -317.071 | -304.2 | -317.3766 | 156.7711 | 165.2775
2022-03-17 14:30 | -36 | -44.4072 | 46.1625 | 61.6746 | 57.7747 | 63.6225 | -38 | -44.9444 | -176.8512 | 178.0779 | -176.8512 | 178.0779 | 132.341 | 160.1685 | 0 | 0 | 0 | 0 | -320.6 | -335.4785 | -295.7 | -306.8591 | -300.7 | -312.4013 | -301.7 | -313.6217 | 174.7251 | 185.4178
2022-03-17 15:00 | -32 | -38.833 | 61.1923 | 72.8426 | 52.331 | 57.4193 | -34 | -40.4969 | -175.6484 | 176.2148 | -175.6484 | 176.2148 | 99.6408 | 133.0181 | 0 | 0 | -0.6 | -0.6 | -312.8 | -325.6844 | -291.3 | -301.1776 | -296.5 | -306.8698 | -296.7 | -307.1404 | 226.8934 | 234.1111
2022-03-17 15:30 | -23 | -31.8277 | 80.1872 | 90.2858 | 41.1411 | 47.5874 | -24 | -31.8904 | -154.6701 | 155.2412 | -154.6701 | 155.2412 | 73.8011 | 88.6951 | 0 | 0.9 | 0 | 0 | -312.8 | -325.824 | -296.5 | -310.803 | -301.6 | -316.5707 | -301.3 | -316.2545 | 273.2504 | 273.3028
2022-03-17 16:00 | -32 | -40 | 84.9387 | 97.3281 | 57.217 | 61.8824 | -31 | -39.2046 | -177.6155 | 178.2913 | -177.6155 | 178.2913 | 50.5573 | 68.1196 | 0 | 0.9 | 0 | 0 | -300.7 | -312.6465 | -284.1 | -297.5534 | -288.9 | -303.0436 | -289.4 | -303.6109 | 298.2286 | 298.3059
2022-03-17 16:30 | -30 | -35.609 | 86.7067 | 98.5538 | 55.5723 | 60.2323 | -29 | -34.8281 | -184.2238 | 184.7616 | -184.2238 | 184.7616 | 62.8671 | 77.8323 | 0 | 0 | -0.6 | -1.3416 | -312 | -324.5006 | -294.3 | -308.4344 | -298 | -312.655 | -299.5 | -314.3573 | 290.5545 | 290.8616
2022-03-17 17:00 | -17 | -27.8029 | 107.8459 | 117.7813 | 43.2136 | 48.4947 | -17 | -27.0185 | -168.6643 | 169.0933 | -168.6643 | 169.0933 | 54.7605 | 79.2458 | 0 | 0 | 0 | 0.9 | -317.5 | -331.0377 | -298.8 | -312.5695 | -303.3 | -317.645 | -303.8 | -318.3968 | 293.3439 | 293.3509
2022-03-17 17:30 | -17 | -27.0185 | 113.2131 | 123.5854 | 48.0411 | 52.3524 | -17 | -27.0185 | -176.9729 | 177.2281 | -176.9729 | 177.2281 | 39.3601 | 68.0024 | 0 | 0.9 | 0 | 0 | -303.5 | -315.7234 | -286.4 | -299.556 | -291 | -304.6885 | -290 | -303.8528 | 313.818 | 313.8663
2022-03-17 18:00 | -12 | -24.1868 | 118.1318 | 127.908 | 45.0375 | 49.6109 | -13 | -24.6982 | -175.6947 | 176.1377 | -175.6947 | 176.1377 | 68.2516 | 86.9706 | 0 | 0.9 | 0 | 0 | -309.3 | -322.1281 | -290.4 | -303.7907 | -295 | -309.0129 | -295.7 | -309.9199 | 302.8656 | 303.0223
2022-03-17 18:30 | -7 | -25.4951 | 122.1404 | 130.5979 | 38.1842 | 44.4165 | -4 | -24.5967 | -164.8665 | 165.806 | -164.8665 | 165.806 | 80.4757 | 98.1323 | 0 | 0 | 0 | 0 | -320.9 | -335.4723 | -300.4 | -315.3972 | -304.4 | -320.0921 | -305.2 | -320.8552 | 301.093 | 301.2261
2022-03-17 19:00 | -18 | -30 | 107.4296 | 117.3268 | 53.2944 | 58.4793 | -23 | -33.2415 | -181.4979 | 182.7756 | -181.4979 | 182.7756 | 69.3776 | 101.2818 | 0 | 0 | 0 | 0 | -320.8 | -335.8763 | -299 | -312.454 | -304.2 | -318.3628 | -303.4 | -317.5099 | 261.2765 | 262.1112
2022-03-17 19:30 | -24 | -36.1248 | 104.9596 | 115.6337 | 51.9149 | 58.3882 | -24 | -36.1248 | -176.705 | 178.7823 | -176.705 | 178.7823 | 81.4073 | 109.5364 | 0 | 0.9 | 0 | 0 | -321.2 | -337.3412 | -299.1 | -313.2843 | -303.6 | -318.326 | -303.9 | -318.8231 | 246.9928 | 247.5109
2022-03-17 20:00 | -13 | -14.3178 | 110.9759 | 113.6549 | 39.6602 | 40.5598 | -13 | -14.3178 | -158.4604 | 158.4977 | -158.4604 | 158.4977 | 97.5606 | 117.4648 | 0 | 0 | 0 | 0 | -323.9 | -339.7616 | -299.7 | -313.4443 | -305.4 | -319.8049 | -304.8 | -319.2915 | 230.2286 | 230.3556
2022-03-17 20:30 | -11 | -12.53 | 106.2708 | 108.5149 | 36.5977 | 38.0061 | -10 | -11.6619 | -150.0916 | 150.2432 | -150.0916 | 150.2432 | 119.7287 | 136.0356 | 0 | 0 | 0 | 0 | -325.3 | -341.6389 | -299.6 | -313.5348 | -304.4 | -318.9992 | -303.6 | -318.2659 | 219.5672 | 219.6108
2022-03-17 21:00 | -11 | -12.53 | 99.3334 | 101.0084 | 37.2744 | 38.9374 | -11 | -12.53 | -146.7526 | 147.2294 | -146.7526 | 147.2294 | 135.2162 | 148.5709 | 0 | 0 | 0 | 0 | -326.5 | -343.4305 | -299.9 | -314.1076 | -303.3 | -317.8898 | -305.1 | -320.1484 | 195.67 | 195.6821
2022-03-17 21:30 | -12 | -12.8062 | 98.4591 | 99.9737 | 29.7336 | 32.5525 | -12 | -12.2066 | -134.8582 | 135.5306 | -134.8582 | 135.5306 | 143.4444 | 172.52 | 0.3 | 0.3 | -0.9 | -0.9 | -328.4 | -345.6718 | -299.1 | -310.5367 | -304.3 | -316.0834 | -304 | -315.9849 | 167.4447 | 175.0269
2022-03-17 22:00 | -13 | -14.7648 | 86.7666 | 88.0147 | 35.5226 | 38.055 | -14 | -15.6525 | -133.3371 | 134.1987 | -133.3371 | 134.1987 | 162.6265 | 190.0963 | 0 | 0.9 | 0 | 0 | -329.7 | -346.3821 | -298.7 | -309.3833 | -304.3 | -315.3638 | -303.8 | -315.0927 | 141.9076 | 154.9063
2022-03-17 22:30 | -2 | -7.0711 | 92.8391 | 93.6105 | 24.732 | 28.2836 | -2 | -8.2462 | -121.6958 | 122.5865 | -121.6958 | 122.5865 | 171.5 | 190.7303 | 0 | 0 | 0 | 0 | -331.3 | -348.089 | -299.1 | -310.5906 | -303.4 | -315.2442 | -303.5 | -315.7379 | 127.8375 | 162.0342
2022-03-17 23:00 | 0 | 10 | 91.4169 | 92.2907 | 22.0747 | 27.4057 | 0 | 10 | -118.2933 | 119.631 | -118.2933 | 119.631 | 179.371 | 198.705 | 0 | 0 | 0 | 0 | -323.2 | -338.8232 | -290.6 | -301.3841 | -296.1 | -307.3247 | -295.8 | -307.1701 | 127.8301 | 156.9264
2022-03-17 23:30 | 3 | 9.4868 | 96.9665 | 97.616 | 15.4238 | 21.8627 | 2 | 8.2462 | -116.9067 | 117.9646 | -116.9067 | 117.9646 | 166.8411 | 187.4883 | 0 | 0 | 0 | 0 | -326.3 | -342.2007 | -293.4 | -304.4023 | -298.6 | -310.0821 | -298 | -309.6127 | 113.3471 | 144.6249
2022-03-18 | 0 | 11 | 88.1812 | 88.9522 | 18.779 | 26.2503 | 0 | 11 | -113.8622 | 116.0858 | -113.8622 | 116.0858 | 188.3384 | 209.096 | 0 | 0 | 0 | 1.2 | -330.3 | -348.1354 | -296.8 | -308.9251 | -302.6 | -315.22 | -303 | -315.8459 | 103.7563 | 138.2958
2022-03-18 00:30 | -5 | -14.8661 | 79.5165 | 80.7264 | 24.0891 | 32.6375 | -5 | -14.8661 | -117.0148 | 120.756 | -117.0148 | 120.756 | 200.1914 | 221.3773 | 0 | 0 | 0 | 0 | -331.3 | -349.9442 | -297.4 | -310.0614 | -303.4 | -316.7531 | -303.1 | -316.6678 | 93.0112 | 128.7122
2022-03-18 01:00 | -12 | -19.2094 | 69.9807 | 71.46 | 30.7656 | 38.562 | -12 | -18.4391 | -123.2798 | 127.4501 | -123.2798 | 127.4501 | 204.6255 | 225.2359 | 0 | 0.9 | 0 | 1.2 | -331.8 | -350.5788 | -297.9 | -310.6258 | -302.8 | -315.9206 | -302.5 | -315.8624 | 83.7353 | 123.1765
2022-03-18 01:30 | -17 | -18.0278 | 69.4872 | 69.5553 | 27.5809 | 31.2716 | -16 | -17.088 | -117.3138 | 119.0498 | -117.3138 | 119.0498 | 202.3311 | 220.0619 | 0 | 0.9 | 0 | 0 | -333.1 | -352.1324 | -297 | -309.5365 | -303.4 | -316.4389 | -303.2 | -316.3896 | 65.6177 | 108.359
2022-03-18 02:00 | -4 | -6.4031 | 76.0846 | 76.1428 | 21.0489 | 25.5855 | -4 | -7.2111 | -108.2658 | 110.1296 | -108.2658 | 110.1296 | 208.2833 | 225.2894 | 0 | 0 | 0 | 0 | -332.8 | -351.8162 | -297.6 | -310.2422 | -302.4 | -315.5087 | -302.8 | -316.2073 | 57.7488 | 104.1065
2022-03-18 02:30 | -2 | -4.4721 | 76.4094 | 76.4308 | 19.5827 | 23.9402 | -2 | -5.3852 | -102.9071 | 105.34 | -102.9071 | 105.34 | 214.5795 | 230.3657 | 0 | 0 | 0 | 0 | -333.2 | -351.9706 | -297.7 | -310.3209 | -303.1 | -316.2367 | -303 | -316.2552 | 63.797 | 107.43
2022-03-18 03:00 | -6 | -7.8102 | 72.0928 | 72.1238 | 23.8128 | 27.6114 | -6 | -7.8102 | -108.1608 | 110.1637 | -108.1608 | 110.1637 | 216.165 | 231.2353 | 0 | 0 | 0 | 0 | -334.1 | -352.5323 | -298.5 | -310.892 | -303.7 | -316.4442 | -303.4 | -316.5064 | 64.2292 | 108.1353
2022-03-18 03:30 | -4 | -5.6569 | 74.3461 | 74.3612 | 22.0416 | 25.8638 | -4 | -5.6569 | -105.6749 | 107.6546 | -105.6749 | 107.6546 | 217.0119 | 231.8452 | 0.3 | 0.3 | 0 | 0 | -334.4 | -352.8486 | -298.9 | -311.2203 | -304.3 | -317.1324 | -304 | -317.0994 | 68.0716 | 110.1412
2022-03-18 04:00 | -5 | -6.4031 | 75.0792 | 75.1065 | 23.5654 | 26.9578 | -5 | -6.4031 | -106.3407 | 108.0737 | -106.3407 | 108.0737 | 202.5054 | 217.3142 | 0 | 0.9 | 0 | 0 | -323 | -340.1361 | -288.8 | -300.4762 | -294.4 | -306.4529 | -294.2 | -306.5682 | 86.3302 | 119.6902
2022-03-18 04:30 | -6 | -6.7082 | 79.4309 | 79.5311 | 24.9642 | 27.6126 | -5 | -6.7082 | -113.3132 | 114.5962 | -113.3132 | 114.5962 | 193.5668 | 208.7248 | 0 | 0 | 0 | 0 | -321 | -337.7075 | -288.7 | -300.1468 | -294.1 | -305.9709 | -293.1 | -305.1207 | 88.6806 | 122.9044
2022-03-18 05:00 | -16 | -16.1245 | 76.0962 | 76.3 | 35.0315 | 36.1727 | -16 | -16.1245 | -131.7245 | 132.2475 | -131.7245 | 132.2475 | 185.5188 | 199.1888 | 0 | 0 | 0 | 0 | -321.7 | -336.9138 | -289.9 | -300.445 | -294 | -304.8481 | -294.8 | -306.1263 | 119.0081 | 146.8484
2022-03-18 05:30 | -19 | -21.095 | 79.7061 | 81.8726 | 41.1044 | 44.0693 | -19 | -21.0238 | -146.5019 | 147.8556 | -146.5019 | 147.8556 | 177.532 | 193.9481 | 0 | 0 | 0 | 0 | -317.8 | -331.9254 | -286.5 | -296.486 | -291.6 | -301.9555 | -291.4 | -301.9974 | 164.2452 | 190.0836
2022-03-18 06:00 | -30 | -32.311 | 72.7237 | 76.0547 | 53.5521 | 56.0923 | -31 | -33.2415 | -172.2104 | 173.12 | -172.2104 | 173.12 | 154.2762 | 177.2948 | 0 | 0 | -0.6 | -0.6 | -315.9 | -330.4939 | -286.5 | -296.641 | -291 | -301.5327 | -291.3 | -302.0855 | 173.7249 | 207.8019
2022-03-18 06:30 | -28 | -32.249 | 73.7642 | 79.3502 | 58.3455 | 61.7323 | -28 | -32.249 | -185.9095 | 186.9321 | -185.9095 | 186.9321 | 133.7608 | 154.5202 | 0 | 0 | 0 | 0 | -314.5 | -328.2186 | -287.4 | -297.8752 | -292.4 | -303.1658 | -292.1 | -303.2031 | 197.4172 | 223.5695
2022-03-18 07:00 | -41 | -44.0114 | 65.8156 | 72.3961 | 65.3598 | 68.3077 | -40 | -43.0813 | -195.3473 | 196.262 | -195.3473 | 196.262 | 120.4538 | 141.8314 | 0 | 0 | 0 | 0 | -314.2 | -327.1126 | -286.9 | -296.5664 | -292.6 | -302.7409 | -293.9 | -304.3844 | 192.2924 | 222.6245
2022-03-18 07:30 | -54 | -56.921 | 52.1244 | 60.9779 | 73.9437 | 77.1386 | -55 | -57.8705 | -208.1424 | 209.0844 | -208.1424 | 209.0844 | 115.3723 | 134.0842 | 0 | 0 | 0 | 0.9 | -296 | -307.5249 | -273 | -281.5359 | -277.5 | -286.2417 | -277.8 | -286.7048 | 224.4062 | 250.5337
2022-03-18 08:00 | -62 | -65.4599 | 46.3953 | 56.9749 | 78.3898 | 81.7859 | -62 | -65.4599 | -214.5581 | 215.6281 | -214.5581 | 215.6281 | 104.9784 | 123.4453 | 0 | 0 | -1.2 | -1.2 | -289.9 | -300.3926 | -266.8 | -274.7703 | -271.9 | -280.2257 | -271.1 | -279.4011 | 221.2195 | 249.4477
2022-03-18 08:30 | -66 | -69.5701 | 34.6674 | 50.9097 | 90.732 | 94.2133 | -66 | -69.2604 | -230.7929 | 232.1712 | -230.7929 | 232.1712 | 98.466 | 103.471 | 0 | 0 | 0 | 0 | -287.8 | -298.1564 | -266.2 | -276.8914 | -271.5 | -282.7043 | -270.8 | -281.9484 | 232.6477 | 241.227
2022-03-18 09:00 | -73 | -77.1622 | 26.8727 | 46.8851 | 91.6248 | 95.6061 | -73 | -77.1622 | -228.4457 | 230.0457 | -228.4457 | 230.0457 | 101.1814 | 108.0227 | 0 | 0 | 0 | 0 | -293.7 | -305.0671 | -271.1 | -282.5445 | -276.4 | -288.4211 | -276.1 | -288.0479 | 221.6274 | 232.6229
2022-03-18 09:30 | -76 | -79.404 | 22.7184 | 44.6029 | 94.6812 | 98.3947 | -75 | -79.404 | -232.0935 | 233.6208 | -232.0935 | 233.6208 | 114.582 | 120.4838 | 0.3 | 0.3 | 0 | 0 | -300.7 | -311.8385 | -277.6 | -288.9529 | -282.4 | -294.2883 | -282.6 | -294.5084 | 223.255 | 235.2506
2022-03-18 10:00 | -80 | -85.1645 | 22.3483 | 44.8269 | 99.4901 | 102.8142 | -80 | -83.2406 | -231.6037 | 232.8545 | -231.6037 | 232.8545 | 129.0715 | 135.546 | 0 | 0 | 0 | 0 | -311.9 | -324.904 | -287.4 | -300.02 | -292.3 | -305.4619 | -292.3 | -305.5491 | 215.0304 | 228.4075
2022-03-18 10:30 | -76 | -80.9938 | 21.8869 | 45.8146 | 97.2675 | 100.6445 | -77 | -81.5966 | -230.087 | 231.3 | -230.087 | 231.3 | 106.5995 | 116.5418 | 0 | 0 | 0 | 0 | -312.2 | -326.3922 | -287.3 | -300.6219 | -292.1 | -306.1258 | -291.8 | -305.8452 | 167.263 | 183.9887
2022-03-18 11:00 | -83 | -87.9204 | 3.6603 | 37.8514 | 99.616 | 103.4767 | -82 | -86.977 | -232.8395 | 234.4147 | -232.8395 | 234.4147 | 98.7592 | 108.4426 | 0 | 0 | 0 | 0 | -312.2 | -325.9004 | -288.1 | -301.0364 | -292.5 | -305.9157 | -293 | -306.5992 | 158.4318 | 174.5498
2022-03-18 11:30 | -74 | -79.8499 | 5.4005 | 39.4619 | 91.4737 | 96.2139 | -74 | -79.4796 | -220.5099 | 222.6514 | -220.5099 | 222.6514 | 103.365 | 113.0434 | 0 | 0 | 0 | 0 | -312.8 | -327.5838 | -287.9 | -301.5799 | -293 | -307.415 | -292.8 | -307.2146 | 128.6846 | 150.2002
2022-03-18 12:00 | -92 | -97.4064 | -10.3116 | 41.1552 | 109.4379 | 113.4224 | -91 | -96.1353 | -239.0064 | 241.4068 | -239.0064 | 241.4068 | 100.4229 | 109.9803 | 0 | 0 | 0 | 0 | -313.5 | -328.7602 | -285.5 | -299.4099 | -290.5 | -305.0504 | -290.5 | -305.1456 | 105.933 | 132.9213
2022-03-18 12:30 | -90 | -92.1792 | -3.8746 | 31.6113 | 106.5526 | 108.8012 | -90 | -93.1451 | -220.4179 | 221.7363 | -220.4179 | 221.7363 | 114.7033 | 125.4376 | 0 | 0 | 0 | 0 | -315.7 | -329.6839 | -287.4 | -300.1062 | -291.4 | -304.6299 | -291.2 | -304.497 | 98.9474 | 131.1314
2022-03-18 13:00 | -83 | -86.1278 | 0.78455 | 31.8607 | 100.8122 | 103.3419 | -82 | -85.1645 | -205.772 | 207.2586 | -205.772 | 207.2586 | 108.5756 | 121.1293 | 0 | 0 | 0.3 | 0.3 | -315.2 | -329.6998 | -288.2 | -301.2192 | -293.1 | -306.8424 | -293 | -306.7173 | 92.7882 | 127.7763
2022-03-18 13:30 | -84 | -87.3613 | 4.982 | 33.5234 | 93.948 | 97.9463 | -83 | -86.1278 | -193.6188 | 196.2295 | -193.6188 | 196.2295 | 128.7339 | 140.386 | 0 | 0 | 0 | 1.2 | -315.9 | -330.457 | -289 | -302.0428 | -293.2 | -306.8493 | -293.3 | -307.0334 | 96.2546 | 131.268
2022-03-18 14:00 | -78 | -81.6088 | -4.9423 | 32.2013 | 93.4555 | 97.7436 | -78 | -81.6088 | -189.7906 | 192.6984 | -189.7906 | 192.6984 | 128.5936 | 141.0979 | 0 | 0.9 | 0 | 0 | -315.8 | -330.9242 | -288.6 | -302.041 | -294.5 | -308.6851 | -293.5 | -307.5514 | 85.8952 | 121.2131
2022-03-18 14:30 | -76 | -79.6994 | -5.5298 | 26.5928 | 82.6149 | 86.736 | -72 | -79.6994 | -178.3522 | 180.6926 | -178.3522 | 180.6926 | 136.6305 | 148.0837 | 0 | 0 | 0 | 0 | -314.2 | -329.0691 | -288.6 | -301.8646 | -293.8 | -307.5813 | -293.6 | -307.6711 | 127.4822 | 152.7955
2022-03-18 15:00 | -76 | -80.0062 | -8.4005 | 27.1829 | 87.3826 | 91.2682 | -77 | -80.0062 | -189.486 | 191.7066 | -189.486 | 191.7066 | 136.5044 | 148.4511 | 0 | 0 | 0 | 0 | -321 | -336.9373 | -293.3 | -307.2411 | -298.1 | -312.7806 | -298.3 | -313.1837 | 99.3652 | 126.2927
2022-03-18 15:30 | -66 | -69.5701 | 5.1401 | 28.0077 | 80.5013 | 85.4843 | -66 | -69.5701 | -179.7826 | 182.8749 | -179.7826 | 182.8749 | 140.788 | 152.2697 | 0 | 0 | 0 | 0 | -315.8 | -330.9841 | -289.8 | -303.632 | -295.1 | -309.5582 | -294.7 | -309.1165 | 127.8836 | 150.3288
2022-03-18 16:00 | -68 | -72.8011 | 6.3737 | 27.2428 | 84.4183 | 88.9532 | -68 | -72.45 | -188.7874 | 191.6641 | -188.7874 | 191.6641 | 104.7801 | 118.0279 | 0 | 0 | 0 | 0 | -313.2 | -328.1741 | -288 | -301.6456 | -292.3 | -306.5266 | -292.6 | -306.873 | 113.2191 | 133.8517
2022-03-18 16:30 | -78 | -82.2192 | 8.6431 | 29.3075 | 89.4634 | 93.7804 | -77 | -81.2711 | -199.1627 | 201.6272 | -199.1627 | 201.6272 | 111.9808 | 124.8916 | 0 | 0 | 0 | 0 | -316.3 | -332.3504 | -290.8 | -305.2786 | -295.7 | -310.739 | -295.5 | -310.672 | 128.3469 | 147.3611
2022-03-18 17:00 | -79 | -83.1685 | 6.3471 | 27.2493 | 97.9221 | 101.4882 | -79 | -83.1685 | -215.4063 | 217.4921 | -215.4063 | 217.4921 | 136.3235 | 144.9447 | 0 | 0 | 0 | 0 | -311.5 | -325.752 | -286.1 | -299.6234 | -291.1 | -305.1117 | -292.1 | -306.4265 | 184.5859 | 193.0723
2022-03-18 17:30 | -60 | -63.2456 | 32.0557 | 40.9276 | 80.0658 | 84.2083 | -61 | -64.195 | -195.7222 | 197.7677 | -195.7222 | 197.7677 | 128.8155 | 152.2486 | 0.3 | 0.3 | 0 | 0 | -318.7 | -333.5745 | -291.5 | -302.8831 | -296.7 | -308.4982 | -296.8 | -308.7592 | 185.7334 | 208.6072
2022-03-18 18:00 | -70 | -73.0821 | 30.9904 | 40.8577 | 89.8587 | 93.3074 | -71 | -74.0405 | -214.5818 | 216.4574 | -214.5818 | 216.4574 | 133.7777 | 155.2237 | 0 | 0.6 | 0 | 0 | -316.6 | -331.1262 | -289.4 | -300.5218 | -295.2 | -306.8094 | -295 | -306.7537 | 189.9118 | 211.1161
2022-03-18 18:30 | -65 | -68.0074 | 40.6282 | 47.4518 | 85.8151 | 88.5464 | -65 | -68.0074 | -208.813 | 210.0797 | -208.813 | 210.0797 | 131.3062 | 153.6547 | 0 | 0 | 0 | 0 | -318 | -333.203 | -290.6 | -302.386 | -296 | -308.1441 | -296 | -308.38 | 190.0549 | 209.3214
2022-03-18 19:00 | -61 | -64.195 | 47.6738 | 55.7598 | 82.8224 | 86.473 | -59 | -61.9839 | -206.089 | 208.1078 | -206.089 | 208.1078 | 118.4452 | 141.7865 | 0 | 0 | 0 | 0 | -306 | -320.0245 | -279.6 | -290.492 | -284.5 | -295.7514 | -285.4 | -296.8912 | 209.4022 | 227.9927
2022-03-18 19:30 | -69 | -72.1249 | 38.9722 | 49.0419 | 90.489 | 94.025 | -69 | -72.1249 | -218.7843 | 220.9616 | -218.7843 | 220.9616 | 129.1618 | 150.6191 | 0 | 0 | 0 | 0 | -306.9 | -321.1197 | -280.6 | -291.6174 | -286 | -297.4956 | -286.2 | -297.8282 | 203.3012 | 221.5849
2022-03-18 20:00 | -64 | -67.6757 | 42.0375 | 51.5695 | 85.7255 | 89.9795 | -64 | -67.6757 | -208.1886 | 211.1248 | -208.1886 | 211.1248 | 135.5564 | 155.6919 | 0 | 0.9 | 0 | 0 | -307.3 | -322.1255 | -280.1 | -291.3006 | -285.1 | -296.7134 | -285.3 | -297.1002 | 204.2279 | 221.0788
2022-03-18 20:30 | -70 | -73.0821 | 32.5745 | 43.4963 | 91.3972 | 95.2456 | -70 | -73.0821 | -215.3745 | 218.5011 | -215.3745 | 218.5011 | 156.2421 | 170.1022 | 0 | 0 | 0 | 0 | -305.9 | -320.5502 | -278 | -289.0069 | -284.1 | -295.5589 | -284.2 | -295.9601 | 198.1111 | 214.3379
2022-03-18 21:00 | -69 | -72.4224 | 36.6499 | 45.4798 | 82.0587 | 87.0212 | -69 | -72.7324 | -199.0909 | 203.3416 | -199.0909 | 203.3416 | 163.4097 | 177.2848 | 0 | 0 | 0 | 1.2 | -308.4 | -323.9617 | -279.1 | -290.7841 | -283.5 | -295.4564 | -284.3 | -296.7061 | 181.6165 | 198.3717
2022-03-18 21:30 | -54 | -57.7754 | 39.6866 | 44.2247 | 74.1426 | 77.7223 | -54 | -58.3095 | -189.2305 | 192.2658 | -189.2305 | 192.2658 | 173.7092 | 182.4401 | 0 | 0 | 0 | 1.2 | -313.5 | -328.7602 | -282.1 | -292.9529 | -284.5 | -295.3451 | -285.3 | -296.4938 | 159.5762 | 180.5117
2022-03-18 22:00 | -52 | -54.1202 | 36.9266 | 40.5378 | 71.7542 | 75.4983 | -54 | -56.0446 | -184.3473 | 187.6591 | -184.3473 | 187.6591 | 183.9819 | 193.1149 | 0 | 0 | 0 | 0 | -311.7 | -325.7974 | -279.6 | -289.5622 | -285.1 | -295.4196 | -284.9 | -295.4904 | 139.6687 | 161.6388
2022-03-18 22:30 | -46 | -48.7032 | 41.8106 | 44.8644 | 63.953 | 68.5844 | -46 | -48.7032 | -176.3332 | 180.0996 | -176.3332 | 180.0996 | 198.0929 | 208.0836 | 0 | 0.9 | 0 | 0 | -318.3 | -333.6089 | -286.5 | -297.2455 | -291.4 | -302.4215 | -290.5 | -301.6889 | 107.9865 | 137.1372
2022-03-18 23:00 | -40 | -42.0476 | 45.0352 | 47.9764 | 56.8809 | 63.0207 | -39 | -42.9535 | -168.6601 | 173.0055 | -168.6601 | 173.0055 | 194.6738 | 205.457 | 0 | 0 | 0 | 0 | -321.9 | -338.0688 | -287.7 | -298.9122 | -292.9 | -304.4602 | -292.9 | -304.7899 | 92.3361 | 123.6143
2022-03-18 23:30 | -39 | -41.7852 | 42.2494 | 44.1824 | 57.7436 | 62.6952 | -40 | -41.7852 | -177.0413 | 180.2557 | -177.0413 | 180.2557 | 195.0196 | 205.7611 | 0 | 0 | -0.3 | -0.3 | -321.8 | -337.3133 | -287 | -297.6478 | -293 | -304.2043 | -292.9 | -304.297 | 110.8559 | 136.2941
2022-03-19 | -35 | -38.4838 | 43.4337 | 45.0679 | 51.992 | 58.0951 | -34 | -37.5766 | -153.7132 | 158.1425 | -153.7132 | 158.1425 | 198.7238 | 209.7877 | 0 | 0 | 0 | 0 | -322.6 | -338.462 | -289.1 | -300.0984 | -293.3 | -304.5201 | -294.3 | -305.8889 | 93.965 | 121.0683
2022-03-19 00:30 | -34 | -38.9487 | 39.7425 | 42.2901 | 51.0055 | 59.2697 | -34 | -38.9487 | -144.2644 | 150.903 | -144.2644 | 150.903 | 199.8682 | 213.74 | 0 | 0.94868 | 0 | 0 | -321.6 | -338.9962 | -287.5 | -299.5762 | -292.9 | -305.3209 | -292.5 | -305.3072 | 81.7262 | 113.0694
2022-03-19 01:00 | -44 | -45.1221 | 29.0138 | 29.2496 | 58.7519 | 62.0915 | -43 | -44.1475 | -146.4601 | 149.2487 | -146.4601 | 149.2487 | 203.2424 | 217.5837 | 0 | 0 | -0.3 | -0.94868 | -322.9 | -340.1982 | -287.7 | -299.9372 | -293.2 | -305.8069 | -293.6 | -306.6483 | 71.8927 | 90.7971
2022-03-19 01:30 | -41 | -42.2019 | 34.4478 | 34.6363 | 51.6175 | 55.6207 | -41 | -42.2019 | -130.9769 | 134.0795 | -130.9769 | 134.0795 | 208.4717 | 222.1161 | 0.3 | 0.94868 | 0 | 0 | -324 | -341.2424 | -287.3 | -299.3842 | -291.4 | -303.7972 | -293.2 | -306.1982 | 58.1395 | 79.8105
2022-03-19 02:00 | -37 | -38.8973 | 30.9451 | 31.3287 | 53.3162 | 57.8762 | -38 | -39.8497 | -131.8786 | 135.4116 | -131.8786 | 135.4116 | 204.5553 | 219.0825 | 0 | 0 | 0 | 0 | -322.6 | -340.3891 | -287.4 | -299.9054 | -292.6 | -305.5467 | -292.6 | -305.8944 | 43.4217 | 69.0845
2022-03-19 02:30 | -36 | -37.6431 | 33.0334 | 33.409 | 51.2525 | 56.0414 | -36 | -37.6431 | -126.2915 | 130.2186 | -126.2915 | 130.2186 | 211.6962 | 225.8433 | 0 | 0.9 | 0 | 0 | -324.4 | -341.9687 | -287.8 | -300.1464 | -293 | -305.8436 | -293.1 | -306.2565 | 40.3235 | 66.2936
2022-03-19 03:00 | -36 | -38.2753 | 33.8232 | 34.1238 | 49.2664 | 54.3494 | -36 | -38.2753 | -123.6683 | 127.6954 | -123.6683 | 127.6954 | 205.9865 | 223.4157 | 0 | 0.9 | 0 | 0.9 | -324.1 | -342.6784 | -287.8 | -300.8365 | -292.8 | -306.3492 | -292.7 | -306.6089 | 26.4949 | 62.4497
2022-03-19 03:30 | -34 | -35.171 | 34.4789 | 34.5148 | 49.5771 | 53.1456 | -34 | -34.9285 | -124.72 | 127.3757 | -124.72 | 127.3757 | 216.8749 | 231.0356 | 0 | 0 | -0.6 | -0.6 | -322.4 | -339.9767 | -286.2 | -298.5556 | -292.1 | -305.0679 | -291.7 | -304.9753 | 39.0393 | 64.8687
2022-03-19 04:00 | -27 | -27.8927 | 42.4747 | 42.4891 | 41.6203 | 45.5076 | -26 | -26.9258 | -113.9779 | 116.5377 | -113.9779 | 116.5377 | 218.8752 | 232.2961 | 0 | 0.9 | 0 | 0 | -324.2 | -341.9376 | -288.1 | -300.7192 | -292.9 | -306.0071 | -292.9 | -306.2982 | 46.7904 | 70.9735
2022-03-19 04:30 | -21 | -21.8403 | 50.1262 | 50.1353 | 35.3107 | 39.4672 | -20 | -20.8806 | -106.014 | 108.4293 | -106.014 | 108.4293 | 220.3319 | 234.1187 | 0 | 0 | 0 | 0 | -322.7 | -340.5797 | -286.9 | -299.5123 | -291.9 | -305.0211 | -292 | -305.4964 | 46.7754 | 71.0486
2022-03-19 05:00 | -18 | -18.6815 | 57.4187 | 57.4353 | 32.4243 | 35.9573 | -18 | -18.6815 | -105.3226 | 106.9379 | -105.3226 | 106.9379 | 218.6097 | 233.6415 | 0 | 0 | 0 | 0 | -323.7 | -341.5603 | -288.4 | -301.1502 | -293.3 | -306.5726 | -293.4 | -307.011 | 59.5478 | 81.8872
2022-03-19 05:30 | -5 | -5.3852 | 71.5059 | 71.5061 | 23.7232 | 27.5848 | -5 | -5.3852 | -94.7772 | 96.1198 | -94.7772 | 96.1198 | 213.4758 | 228.3262 | 0 | 0.9 | 0 | 0 | -323.2 | -340.2322 | -289.2 | -301.2921 | -293.6 | -306.3327 | -292.8 | -305.9114 | 74.1491 | 90.5625
2022-03-19 06:00 | -4 | -5 | 75.8031 | 75.8037 | 22.5663 | 26.0608 | -4 | -5 | -96.9092 | 97.7171 | -96.9092 | 97.7171 | 205.2291 | 219.2993 | 0.3 | 0.3 | 0 | 0 | -322.6 | -339.4438 | -289.8 | -301.6728 | -294.2 | -306.456 | -294.6 | -307.4911 | 75.843 | 92.9753
2022-03-19 06:30 | -9 | -7.6158 | 73.7706 | 73.7712 | 25.5272 | 28.2574 | -7 | -7.6158 | -104.4566 | 104.9678 | -104.4566 | 104.9678 | 195.1311 | 210.6607 | 0 | 0 | 0 | 0.9 | -321.8 | -340.2433 | -289 | -302.3719 | -293.9 | -307.814 | -293.6 | -307.947 | 76.5154 | 97.5292
2022-03-19 07:00 | -42 | -43.6807 | 35.7906 | 36.8502 | 60.1008 | 63.3848 | -41 | -42.72 | -156.0857 | 157.273 | -156.0857 | 157.273 | 187.4647 | 204.5896 | 0 | 0 | -0.6 | -1.3416 | -315 | -331.6929 | -283.7 | -295.8571 | -288.9 | -301.4001 | -289 | -302.0719 | 107.2189 | 124.0535
2022-03-19 07:30 | -46 | -47.1275 | 26.3367 | 28.5943 | 62.5353 | 66.6808 | -46 | -47.1275 | -159.7531 | 161.4261 | -159.7531 | 161.4261 | 162.7979 | 180.4894 | 0 | 0 | 0 | 0 | -296.1 | -311.6457 | -267.5 | -278.865 | -272.1 | -283.9004 | -272.2 | -284.4857 | 121.0454 | 137.9248
2022-03-19 08:00 | -62 | -64.2884 | 4.3288 | 12.9719 | 75.5323 | 79.3912 | -62 | -64.2884 | -177.8922 | 179.6152 | -177.8922 | 179.6152 | 159.9179 | 178.1023 | -0.9 | -0.9 | 0 | 0 | -299.9 | -314.9515 | -268.4 | -279.0071 | -275.7 | -287.0723 | -275.4 | -287.1212 | 88.2207 | 111.7978
2022-03-19 08:30 | -63 | -65.521 | -1.4148 | 10.7572 | 72.021 | 75.5949 | -61 | -63.6003 | -167.9071 | 169.2307 | -167.9071 | 169.2307 | 145.8286 | 165.4606 | 0 | 0.6 | 0 | 1.2 | -301.3 | -317.2415 | -271.7 | -283.008 | -276.2 | -287.8562 | -276.6 | -288.8998 | 43.1894 | 89.7864
2022-03-19 09:00 | -50 | -53.1413 | -0.53987 | 10.0629 | 61.5591 | 65.5386 | -50 | -53.1413 | -147.2543 | 148.7569 | -147.2543 | 148.7569 | 144.5328 | 165.106 | 0 | 0 | 0 | 0 | -299.8 | -316.4854 | -270 | -281.917 | -274.3 | -286.5738 | -274.1 | -286.5947 | 23.741 | 85.6066
2022-03-19 09:30 | -38 | -39.8497 | 2.6125 | 8.8306 | 48.5154 | 53.0885 | -38 | -39.8497 | -138.5269 | 140.9121 | -138.5269 | 140.9121 | 130.7235 | 146.8181 | 0 | 0 | 0 | 0 | -287.3 | -301.6099 | -258.3 | -268.5264 | -263 | -273.7331 | -263.1 | -274.08 | -13.41 | 86.5359
2022-03-19 10:00 | -36 | -37.9473 | -1.3009 | 5.2797 | 43.7906 | 47.3686 | -35 | -37 | -128.439 | 129.9828 | -128.439 | 129.9828 | 119.2342 | 134.7659 | 0 | 0 | 0 | 0 | -279.5 | -294.0029 | -250.4 | -260.7681 | -255.8 | -266.937 | -255.7 | -266.927 | -29.6909 | 92.4316
2022-03-19 10:30 | -48 | -53.6656 | -19.5583 | 27.0223 | 53.8495 | 61.742 | -47 | -52.7731 | -128.8566 | 133.3228 | -128.8566 | 133.3228 | 135.5978 | 155.3354 | 0 | 0 | 0 | 0 | -277.5 | -292.6057 | -249.6 | -260.6822 | -253.7 | -265.3026 | -253.6 | -265.3831 | 3.5129 | 87.3087
2022-03-19 11:00 | -52 | -53.8516 | -28.4243 | 29.3745 | 57.1197 | 60.2643 | -52 | -53.6004 | -136.594 | 137.9309 | -136.594 | 137.9309 | 140.4078 | 157.6963 | 0 | 0 | -0.9 | -0.9 | -279.7 | -294.4108 | -251 | -261.6811 | -255.4 | -266.6684 | -255.3 | -266.688 | -7.1595 | 87.6215
2022-03-19 11:30 | -52 | -53.6004 | -29.6536 | 30.7346 | 58.2321 | 61.1582 | -53 | -54.5711 | -137.4724 | 138.7339 | -137.4724 | 138.7339 | 138.1689 | 155.2726 | 0 | 0.6 | 0 | 0 | -278.9 | -292.8476 | -249.9 | -259.9825 | -253.9 | -264.436 | -254.9 | -265.6765 | -4.3394 | 88.9815
2022-03-19 12:00 | -54 | -55.5428 | -30.7966 | 31.7138 | 58.1618 | 60.786 | -55 | -56.5155 | -138.7106 | 139.8917 | -138.7106 | 139.8917 | 133.3073 | 150.5517 | 0 | 0 | 0 | 0 | -277.2 | -290.5021 | -249.2 | -258.9533 | -252.8 | -263.0868 | -253.4 | -263.6093 | -7.6944 | 90.5645
2022-03-19 12:30 | -47 | -47.8539 | -20.8383 | 21.6321 | 53.7813 | 55.7932 | -48 | -48.8365 | -131.8251 | 132.5919 | -131.8251 | 132.5919 | 135.3024 | 153.812 | 0 | 0.6 | 0 | 0 | -282.3 | -296.178 | -254.8 | -264.8591 | -259.9 | -270.7 | -259.6 | -270.412 | -7.7584 | 95.4037
2022-03-19 13:00 | -59 | -59.6825 | -20.6407 | 21.7665 | 66.311 | 67.8097 | -59 | -59.8415 | -149.159 | 149.8037 | -149.159 | 149.8037 | 124.0082 | 140.7244 | 0 | 0 | 0 | 0 | -279.4 | -292.0434 | -253.6 | -263.303 | -257.9 | -268.1143 | -258 | -268.2653 | 3.4186 | 89.463
2022-03-19 13:30 | -47 | -49.6488 | -7.0417 | 16.8846 | 56.8066 | 60.3562 | -47 | -49.3356 | -137.6653 | 139.5564 | -137.6653 | 139.5564 | 138.8204 | 160.0943 | 0 | 0 | 0 | 0.9 | -304.1 | -319.3479 | -276 | -287.472 | -281 | -293.0868 | -281 | -293.2579 | 13.7232 | 98.2001
2022-03-19 14:00 | -51 | -53.7587 | -3.2966 | 21.4539 | 59.6523 | 65.0854 | -50 | -52.811 | -145.9131 | 149.3786 | -145.9131 | 149.3786 | 110.6297 | 138.4644 | 0 | 0.6 | 0 | 0 | -293.3 | -312.656 | -265.9 | -277.4445 | -271.5 | -283.6129 | -270.7 | -282.8181 | 64.6536 | 119.3772
2022-03-19 14:30 | -51 | -53.4509 | 3.7147 | 20.2804 | 65.0162 | 68.4843 | -52 | -52.2015 | -158.1724 | 160.4986 | -158.1724 | 160.4986 | 109.5458 | 133.8406 | 0 | 0 | 0 | 0 | -298.4 | -317.0378 | -272.4 | -283.5965 | -277.5 | -289.3052 | -276.6 | -288.4137 | 65.0348 | 118.4274
2022-03-19 15:00 | -45 | -46.8402 | 18.2428 | 26.5181 | 56.2126 | 59.6981 | -45 | -46.5725 | -150.4402 | 151.9363 | -150.4402 | 151.9363 | 100.9809 | 143.5483 | 0 | 0.9 | 0 | 0 | -293.6 | -313.6352 | -270.1 | -281.9841 | -274.7 | -286.9075 | -274.8 | -287.206 | 132.3337 | 167.1426
2022-03-19 15:30 | -44 | -44.7214 | 28.274 | 32.4442 | 57.421 | 59.3348 | -44 | -44.911 | -151.7956 | 152.2766 | -151.7956 | 152.2766 | 125.9257 | 163.6664 | 0 | 0 | 0 | 0 | -319.3 | -340.3371 | -293.4 | -306.2554 | -298.9 | -312.3003 | -298.9 | -312.6208 | 136.6759 | 173.4885
2022-03-19 16:00 | -30 | -31.6228 | 46.905 | 50.3183 | 45.7329 | 48.7792 | -29 | -30.6757 | -140.5489 | 141.1858 | -140.5489 | 141.1858 | 119.9846 | 143.964 | 0.6 | 0.6 | 0 | 0 | -319.4 | -341.093 | -294.5 | -311.2407 | -299.4 | -316.8502 | -299.1 | -316.8627 | 157.6581 | 165.0943
2022-03-19 16:30 | -22 | -22.8473 | 62.225 | 65.0148 | 40.1638 | 43.2879 | -22 | -23.7697 | -138.5763 | 139.0478 | -138.5763 | 139.0478 | 90.6216 | 119.7254 | 0 | 0 | 0 | 1.2 | -323.1 | -345.6493 | -298.4 | -315.4486 | -303.1 | -320.8702 | -303.1 | -321.1006 | 142.496 | 155.0996
2022-03-19 17:00 | -17 | -18.3848 | 80.9147 | 82.9645 | 38.6573 | 40.6224 | -18 | -19.3132 | -143.9327 | 144.0436 | -143.9327 | 144.0436 | 68.5573 | 92.7131 | 0 | 0.9 | 0 | 0 | -323.4 | -345.576 | -299.9 | -317.9819 | -304.9 | -323.7641 | -305.1 | -324.2223 | 134.637 | 143.7019
2022-03-19 17:30 | 5 | 5.099 | 112.6113 | 113.7364 | 19.4393 | 20.264 | 1 | 5.099 | -118.2571 | 118.3173 | -118.2571 | 118.3173 | 62.3733 | 84.5956 | 0.3 | 0.3 | 0 | 0 | -324.7 | -345.5108 | -299.9 | -317.1597 | -305.2 | -323.38 | -305.3 | -323.5406 | 135.6839 | 141.5423
2022-03-19 18:00 | 26 | 26 | 140.2185 | 141.163 | -1.2405 | 4.7298 | 25 | 25 | -93.1756 | 93.4015 | -93.1756 | 93.4015 | 84.0837 | 108.4305 | 0.3 | 0.3 | 0 | 0 | -328.4 | -350.7841 | -303.8 | -321.9265 | -308.9 | -327.7004 | -309.8 | -328.991 | 166.9017 | 171.0604
2022-03-19 18:30 | 36 | 36 | 150.6438 | 151.4685 | -10.5349 | 11.6605 | 36 | 36 | -74.4027 | 74.5359 | -74.4027 | 74.5359 | 106.4814 | 127.0969 | 0.9 | 1.0817 | 0 | 1.2 | -330.8 | -353.9839 | -303.9 | -322.6207 | -310.8 | -330.3644 | -310.7 | -330.645 | 177.8264 | 180.3157
2022-03-19 19:00 | 35 | 35.0143 | 149.6948 | 150.5498 | -9.3645 | 10.7019 | 35 | 35.0143 | -75.1931 | 75.3148 | -75.1931 | 75.3148 | 110.932 | 130.4344 | 0.3 | 0.3 | -0.9 | -0.9 | -328.8 | -352.1515 | -304.4 | -323.2596 | -309.2 | -328.6897 | -309.1 | -329.0047 | 167.8465 | 170.4162
2022-03-19 19:30 | 36 | 36.0139 | 147.2555 | 147.9478 | -10.3389 | 11.956 | 35 | 35.0143 | -67.3075 | 67.3501 | -67.3075 | 67.3501 | 101.2099 | 126.7262 | 0 | 0.9 | 0 | 0 | -330 | -353.991 | -303.2 | -321.2942 | -308.4 | -327.129 | -308.5 | -327.6927 | 122.725 | 130.4475
2022-03-19 20:00 | 36 | 36.0139 | 144.3497 | 144.8701 | -11.2731 | 13.1042 | 36 | 36.0139 | -60.5304 | 60.5304 | -60.5304 | 60.5304 | 107.1564 | 130.8199 | 0 | 0 | 0 | 0 | -329.7 | -348.8199 | -302.9 | -320.5829 | -307.8 | -326.1645 | -307.8 | -326.43 | 104.7051 | 112.4213
2022-03-19 20:30 | 36 | 36.1248 | 138.033 | 138.4676 | -11.112 | 14.0209 | 36 | 36.1248 | -55.9471 | 56.1014 | -55.9471 | 56.1014 | 121.4418 | 142.3532 | 0 | 0 | 0 | 1.2 | -330.5 | -350.7991 | -302.8 | -321.1159 | -307.7 | -326.8384 | -307.9 | -327.3499 | 90.0217 | 98.4104
2022-03-19 21:00 | 34 | 34.0147 | 135.1929 | 135.3627 | -13.3242 | 15.3649 | 34 | 34 | -51.2662 | 51.5029 | -51.2662 | 51.5029 | 132.5993 | 173.5659 | 0 | 0 | -0.6 | -1.3416 | -333.1 | -353.0123 | -303.8 | -318.5168 | -309.4 | -324.6705 | -308.1 | -323.4319 | 82.0025 | 120.988
2022-03-19 21:30 | 36 | 36.2215 | 136.2054 | 136.3064 | -20.8553 | 23.2113 | 35 | 35.2278 | -39.5659 | 40.6125 | -39.5659 | 40.6125 | 144.6041 | 182.9621 | 0 | 0 | 0 | 1.2 | -335.7 | -357.6619 | -303.7 | -319.2433 | -309.3 | -325.4661 | -309.7 | -326.2527 | 65.2439 | 111.9143
2022-03-19 22:00 | 41 | 41.1947 | 130.9543 | 131.0378 | -20.9642 | 23.8811 | 40 | 43.2897 | -36.0997 | 37.8667 | -36.0997 | 37.8667 | 161.724 | 195.7586 | 0 | 0 | 0 | 0 | -334.9 | -357.1885 | -303.1 | -318.8894 | -307.9 | -324.2612 | -308.1 | -324.8925 | 46.7257 | 94.923
2022-03-19 22:30 | 52 | 52.0865 | 137.523 | 137.5266 | -32.3893 | 33.8532 | 52 | 52.0384 | -26.4272 | 28.6081 | -26.4272 | 28.6081 | 171.426 | 197.8724 | 0 | 0 | 0 | 0 | -335.5 | -357.2332 | -301.9 | -317.2229 | -307.3 | -323.2544 | -307.1 | -323.4388 | 38.5709 | 90.7675
2022-03-19 23:00 | 43 | 43.1856 | 123.0419 | 123.0433 | -22.9943 | 26.5557 | 42 | 42.2966 | -42.0992 | 44.8258 | -42.0992 | 44.8258 | 190.6306 | 215.6151 | 0 | 0 | -1.2 | -1.2 | -336.6 | -358.9911 | -302.2 | -317.9718 | -307.7 | -324.1047 | -307.3 | -324.0705 | 44.1054 | 88.0158
2022-03-19 23:30 | 48 | 48.1664 | 128.2371 | 128.2381 | -29.7702 | 32.252 | 47 | 47.2652 | -41.7348 | 43.8298 | -41.7348 | 43.8298 | 176.0582 | 203.271 | 0 | 0.6 | 0 | 1.2 | -336.8 | -358.9706 | -303.1 | -318.7963 | -308.8 | -325.2726 | -308.5 | -325.2086 | 35.196 | 89.1886
2022-03-20 | 45 | 45.7056 | 122.2993 | 122.307 | -28.3686 | 32.7078 | 45 | 45.7056 | -38.4291 | 44.3831 | -38.4291 | 44.3831 | 180.6374 | 207.0603 | 0 | 0 | 0 | 0 | -337.2 | -360.0421 | -302.8 | -318.9167 | -307.6 | -324.1967 | -307.8 | -324.8631 | 25.7461 | 83.9669
2022-03-20 00:30 | 54 | 54.9181 | 126.9894 | 127.0002 | -37.1505 | 41.1355 | 54 | 54.9181 | -20.307 | 32.8188 | -20.307 | 32.8188 | 188.3408 | 214.468 | 0 | 0 | 0 | 1.2 | -337.9 | -361.3669 | -303.3 | -319.7379 | -308.1 | -325.1154 | -307.8 | -325.1521 | 14.5744 | 80.6295
2022-03-20 01:00 | 49 | 50.01 | 118.3596 | 118.366 | -31.1359 | 36.2333 | 49 | 50.01 | -25.4465 | 38.156 | -25.4465 | 38.156 | 192.908 | 218.8804 | 0 | 0 | 0 | 0 | -336.6 | -359.9032 | -301.8 | -317.9359 | -306.8 | -323.5964 | -306 | -323.1582 | 16.1885 | 79.2844
2022-03-20 01:30 | 44 | 45.3542 | 111.5128 | 111.5281 | -25.7054 | 32.3955 | 43 | 44.3847 | -33.3509 | 45.1231 | -33.3509 | 45.1231 | 204.8226 | 230.3752 | 0.6 | 0.6 | 0 | 0 | -337 | -361.4213 | -301 | -317.9092 | -306.1 | -323.5109 | -305.9 | -323.7414 | 7.4648 | 77.5558
2022-03-20 02:00 | 45 | 46.3249 | 111.9242 | 111.9301 | -28.2813 | 34.8081 | 44 | 45.3542 | -28.3262 | 42.9286 | -28.3262 | 42.9286 | 218.6798 | 243.1043 | 0 | 0.94868 | 0 | 1.2 | -336.7 | -359.9741 | -301.1 | -317.2714 | -306.3 | -323.0925 | -306.3 | -323.6678 | 13.7331 | 67.6314
2022-03-20 02:30 | 31 | 32.8938 | 98.0813 | 98.0829 | -15.4441 | 25.9231 | 31 | 32.8938 | -47.0667 | 57.717 | -47.0667 | 57.717 | 235.0572 | 257.3437 | 0 | 0 | 0 | 0 | -337.4 | -361.3271 | -301.2 | -317.8103 | -306.8 | -324.0121 | -306.9 | -324.5922 | 23.3709 | 71.4681
2022-03-20 03:00 | 32 | 32.8938 | 99.3955 | 99.4014 | -17.62 | 27.8416 | 31 | 33.2415 | -42.5169 | 56.7112 | -42.5169 | 56.7112 | 237.2616 | 259.7617 | 0 | 0.6 | 0 | 0 | -337.5 | -361.492 | -301 | -317.558 | -306.2 | -323.4441 | -306.3 | -323.8947 | 24.58 | 74.2778
2022-03-20 03:30 | 32 | 34.176 | 98.2552 | 98.2565 | -17.589 | 28.2606 | 32 | 34.176 | -42.177 | 56.9859 | -42.177 | 56.9859 | 239.3777 | 261.2989 | 0 | 0 | 0 | 1.2 | -336.6 | -360.8318 | -300.6 | -317.243 | -305.7 | -323.0677 | -305.5 | -323.3671 | 27.5811 | 74.5663
2022-03-20 04:00 | 23 | 25.4951 | 87.6973 | 87.6973 | -7.1019 | 22.8544 | 22 | 25.0599 | -56.9695 | 67.9212 | -56.9695 | 67.9212 | 244.5527 | 265.1975 | 0 | 0.9 | 0 | 0 | -338.3 | -362.239 | -302.2 | -318.79 | -307.1 | -324.2 | -307.4 | -325.1301 | 34.2564 | 76.398
2022-03-20 04:30 | 23 | 24.5967 | 87.6995 | 87.7004 | -7.3597 | 23.2149 | 22 | 24.5967 | -56.5637 | 67.4357 | -56.5637 | 67.4357 | 249.308 | 268.1941 | 0 | 0.9 | 0 | 1.2 | -339.2 | -362.5475 | -301 | -317.1766 | -307.6 | -324.3233 | -308.8 | -326.2276 | 41.271 | 80.0435
2022-03-20 05:00 | 21 | 23.7065 | 87.2022 | 87.2039 | -5.5277 | 22.355 | 20 | 22.8254 | -59.8583 | 70.0821 | -59.8583 | 70.0821 | 230.5642 | 250.3761 | 0 | 0 | 0 | 0 | -337.4 | -360.44 | -302.1 | -318.2521 | -306.7 | -323.5016 | -306.5 | -323.8228 | 14.2124 | 63.938
2022-03-20 05:30 | 20 | 22.8254 | 85.9873 | 85.9972 | -2.358 | 22.2438 | 18 | 21.6333 | -65.0615 | 73.4977 | -65.0615 | 73.4977 | 223.927 | 243.931 | 0 | 0.6 | 0 | 0 | -337.3 | -360.4168 | -301.6 | -317.6204 | -306.8 | -323.6601 | -306.1 | -323.1566 | 12.5438 | 64.4519
2022-03-20 06:00 | 16 | 20 | 86.4691 | 86.4988 | -0.92201 | 22.3783 | 17 | 20.2485 | -71.7342 | 79.3727 | -71.7342 | 79.3727 | 220.1011 | 240.9866 | 0 | 0 | 0 | 0.9 | -339.6 | -362.3605 | -303.3 | -319.2367 | -308.8 | -325.4616 | -306.3 | -322.9635 | 14.7435 | 65.1336
2022-03-20 06:30 | 12 | 17.6918 | 80.766 | 80.7811 | 2.5233 | 23.6695 | 12 | 18.3848 | -78.9923 | 86.8098 | -78.9923 | 86.8098 | 203.237 | 225.4954 | 0 | 0 | 0 | 1.2 | -336.1 | -358.8716 | -302.1 | -318.0952 | -307.6 | -324.2916 | -307.2 | -324.3268 | 8.2377 | 63.2923
2022-03-20 07:00 | 16 | 21.9317 | 82.0696 | 82.1582 | -0.49284 | 25.7319 | 16 | 21.2603 | -73.3507 | 82.8369 | -73.3507 | 82.8369 | 193.8023 | 216.7994 | 0 | 0 | 0 | 0.9 | -334.9 | -357.8184 | -301 | -317.0507 | -305.7 | -322.3946 | -305.5 | -322.5257 | -4.2069 | 64.2415
2022-03-20 07:30 | 2 | 14.0357 | 67.3929 | 67.4745 | 12.3073 | 27.5525 | 2 | 14.1421 | -91.9816 | 99.9685 | -91.9816 | 99.9685 | 185.8744 | 208.5397 | 0 | 0 | 0 | 0 | -334.4 | -356.9291 | -300.6 | -316.3891 | -306.1 | -322.6472 | -305.9 | -322.6485 | -7.2337 | 70.093
2022-03-20 08:00 | 3 | 17.2627 | 49.4348 | 49.636 | 8.9672 | 28.4249 | 3 | 17.2627 | -91.8049 | 100.2128 | -91.8049 | 100.2128 | 172.2546 | 197.6576 | 0 | 0 | 0 | 0 | -334.1 | -357.2339 | -301.2 | -317.3664 | -306.5 | -323.4076 | -306.2 | -323.4119 | -12.4277 | 81.1418
2022-03-20 08:30 | 3 | 16.2788 | 55.0134 | 55.2017 | 7.7226 | 27.4158 | 3 | 16.2788 | -84.1228 | 92.3205 | -84.1228 | 92.3205 | 170.068 | 192.9148 | 0 | 0 | -0.3 | -1.2369 | -335 | -357.1434 | -301.3 | -316.7729 | -306.2 | -322.4274 | -306 | -322.584 | -49.9687 | 91.9925
2022-03-20 09:00 | -9 | -15.8114 | 41.9052 | 42.137 | 22.9378 | 32.913 | -10 | -15.8114 | -99.6468 | 105.117 | -99.6468 | 105.117 | 183.5188 | 204.1164 | 0 | 0.9 | -0.6 | -0.6 | -328.2 | -348.8359 | -295.3 | -309.8395 | -300.9 | -316.1791 | -300.8 | -316.3615 | -16.215 | 79.3005
2022-03-20 09:30 | 0 | -12.6491 | 40.4028 | 40.538 | 12.8223 | 26.052 | -3 | -12.3693 | -81.2018 | 87.8721 | -81.2018 | 87.8721 | 169.6351 | 190.6226 | 0 | 0 | -0.9 | -0.9 | -312.5 | -331.063 | -280.4 | -293.4684 | -284.9 | -298.2995 | -286.8 | -300.77 | -9.8793 | 74.5643
2022-03-20 10:00 | -4 | -13.3417 | 27.7072 | 28.1544 | 10.6209 | 26.0403 | -3 | -13.3417 | -80.7 | 87.1886 | -80.7 | 87.1886 | 143.631 | 166.0984 | 0 | 0 | 0 | 0 | -301.8 | -319.3799 | -273.5 | -285.875 | -278.9 | -292.006 | -279.1 | -292.3156 | 16.039 | 85.8841
2022-03-20 10:30 | 4 | 12.6491 | 38.1187 | 38.4244 | 4.1765 | 23.8251 | 4 | 12.6491 | -76.1306 | 83.5253 | -76.1306 | 83.5253 | 159.0035 | 180.928 | 0 | 0 | 0 | 0 | -300.6 | -317.8217 | -273.4 | -285.6052 | -278.3 | -291.079 | -278 | -290.9688 | 10.3744 | 75.7691
2022-03-20 11:00 | 0 | 13.0384 | 25.9463 | 26.6356 | 5.6631 | 23.8125 | 0 | 12.0416 | -86.0673 | 90.8535 | -86.0673 | 90.8535 | 130.8647 | 153.0807 | 0 | 0.9 | 0 | 0 | -285.7 | -301.0175 | -259.7 | -270.7896 | -264.3 | -275.9114 | -264.6 | -276.4293 | 5.0094 | 79.5477
2022-03-20 11:30 | -8 | -15.2643 | 24.7492 | 25.5891 | 16.3691 | 27.9574 | -7 | -14.7648 | -92.6089 | 96.8167 | -92.6089 | 96.8167 | 135.6421 | 158.8346 | 0 | 0 | 0 | 0.9 | -296.3 | -312.5285 | -267.9 | -279.504 | -272.3 | -284.3499 | -272.6 | -284.8018 | 2.4486 | 86.0025
2022-03-20 12:00 | -19 | -19 | 28.7408 | 29.4719 | 30.4133 | 31.822 | -18 | -18 | -96.9902 | 97.4373 | -96.9902 | 97.4373 | 147.4666 | 167.9613 | 0 | 0 | 0 | 0 | -303.5 | -319.6127 | -276.6 | -288.2162 | -280.9 | -292.9909 | -281.5 | -293.8516 | 11.7142 | 85.0347
2022-03-20 12:30 | -20 | -23.3238 | 2.6774 | 8.4603 | 25.4165 | 32.9595 | -18 | -21.095 | -101.3794 | 104.5471 | -101.3794 | 104.5471 | 145.0105 | 162.0415 | 0 | 0 | 0 | 0.6 | -293.5 | -308.7392 | -264.8 | -276.8824 | -270.3 | -282.9329 | -270.5 | -283.3315 | 52.2891 | 139.5307
2022-03-20 13:00 | -10 | -14.8661 | 10.3842 | 13.2819 | 14.8071 | 25.5478 | -11 | -16.2788 | -97.4965 | 100.3469 | -97.4965 | 100.3469 | 158.6846 | 176.4262 | 0.3 | 0.3 | 0 | 1.2 | -296 | -312.0853 | -268.5 | -281.2733 | -271.4 | -284.6394 | -271.8 | -285.2323 | 12.9941 | 132.1382
2022-03-20 13:30 | -17 | -20.6155 | 19.4579 | 21.6282 | 25.9688 | 33.4453 | -18 | -19.6977 | -120.3534 | 122.2737 | -120.3534 | 122.2737 | 164.5851 | 182.6679 | 0 | 0.6 | 0 | 0 | -294.7 | -314.3161 | -264.5 | -276.6834 | -269.6 | -282.4426 | -269.4 | -282.5516 | 62.0871 | 141.8593
2022-03-20 14:00 | -21 | -24.1868 | 30.9902 | 33.0848 | 36.7414 | 41.9038 | -21 | -24.1868 | -135.901 | 137.3362 | -135.901 | 137.3362 | 152.2783 | 171.2745 | 0 | 0 | 0 | 0 | -288.3 | -306.9719 | -257.8 | -269.4867 | -262.2 | -274.4559 | -262 | -274.4727 | 97.7151 | 159.7922
2022-03-20 14:30 | -48 | -49.2443 | 33.8551 | 37.5432 | 64.5113 | 66.9783 | -48 | -49.2443 | -156.5715 | 157.9556 | -156.5715 | 157.9556 | 134.4357 | 154.5785 | 0 | 0 | 0 | 0 | -298.6 | -316.9904 | -269.2 | -280.7787 | -273.2 | -285.2694 | -273.6 | -285.8545 | 112.73 | 169.1635
2022-03-20 15:00 | -47 | -49.0306 | 38.1782 | 40.867 | 62.9903 | 65.0988 | -48 | -49.0306 | -158.4365 | 159.6385 | -158.4365 | 159.6385 | 112.8011 | 143.199 | 0.3 | 0.3 | 0 | 0 | -326.3 | -347.666 | -298.4 | -311.9672 | -303.5 | -317.6644 | -303.6 | -317.997 | 113.4945 | 182.508
2022-03-20 15:30 | -22 | -25.0599 | 32.7058 | 34.4775 | 35.1833 | 41.1248 | -22 | -24.5967 | -119.1368 | 122.0715 | -119.1368 | 122.0715 | 132.9198 | 163.5219 | 0 | 0 | 0 | 1.2 | -321.6 | -345.5116 | -293.8 | -308.6545 | -298.4 | -313.6465 | -298.7 | -314.4592 | 90.7244 | 169.5905
2022-03-20 16:00 | -23 | -24.6982 | 33.6658 | 34.6437 | 38.9751 | 43.0123 | -24 | -25.632 | -132.462 | 134.285 | -132.462 | 134.285 | 147.8185 | 174.4835 | 0 | 0 | 0 | 0 | -328 | -351.5484 | -296.5 | -311.1649 | -302.9 | -318.2054 | -302.9 | -318.6682 | 87.7063 | 168.6905
2022-03-20 16:30 | -24 | -27.2029 | 60.12 | 61.1619 | 39.9788 | 43.0466 | -25 | -26.2488 | -139.9396 | 141.1444 | -139.9396 | 141.1444 | 112.4896 | 142.4706 | 0 | 0 | 0 | 0 | -321.9 | -344.1855 | -293.1 | -307.2296 | -298.7 | -313.4433 | -298.6 | -313.5915 | 99.0264 | 174.7767
2022-03-20 17:00 | -11 | -14.8661 | 71.631 | 72.3429 | 23.7619 | 29.8641 | -10 | -14.1421 | -122.6984 | 124.3891 | -122.6984 | 124.3891 | 87.3573 | 124.9551 | 0 | 0 | 0.3 | 0.3 | -319.7 | -340.7816 | -292.1 | -305.3287 | -297.5 | -311.1944 | -298 | -312.026 | 98.0497 | 175.4924
2022-03-20 17:30 | 0 | 6 | 86.5234 | 86.7857 | 21.1197 | 25.1517 | 0 | 6 | -124.89 | 125.51 | -124.89 | 125.51 | 91.3223 | 127.3774 | 0 | 0 | 0 | 0 | -325.1 | -345.9551 | -297.7 | -310.9491 | -302.4 | -316.0269 | -302.7 | -316.6643 | 110.9856 | 179.4714
2022-03-20 18:00 | 11 | 12.083 | 109.296 | 109.5401 | 9.0439 | 14.7677 | 11 | 12.083 | -107.5897 | 108.0327 | -107.5897 | 108.0327 | 80.9725 | 115.8513 | 0 | 0 | 0 | 0 | -323.8 | -344.7337 | -295.9 | -309.1392 | -301.1 | -314.8337 | -301.4 | -315.4219 | 103.0691 | 171.6931
2022-03-20 18:30 | 11 | 12.083 | 110.0259 | 110.2271 | 10.2546 | 15.6857 | 10 | 11.1803 | -109.4943 | 110.0658 | -109.4943 | 110.0658 | 76.2244 | 111.3161 | 0 | 0 | 0 | 0 | -324.2 | -345.1781 | -294.9 | -308.1822 | -299.7 | -313.6279 | -299.9 | -313.9001 | 93.3299 | 163.1402
2022-03-20 19:00 | 10 | 11.1803 | 109.1674 | 109.463 | 13.5409 | 17.6963 | 10 | 11.1803 | -114.474 | 115.0219 | -114.474 | 115.0219 | 82.4575 | 116.2589 | 0 | 0 | 0 | 0 | -323.9 | -344.6223 | -293.8 | -306.811 | -299.8 | -313.4814 | -299 | -312.7164 | 96.6937 | 164.786
2022-03-20 19:30 | 5 | 6.7082 | 104.8941 | 105.2299 | 16.8182 | 21.4232 | 4 | 7.2111 | -116.514 | 117.7856 | -116.514 | 117.7856 | 98.719 | 128.484 | 0 | 0 | 0 | 0 | -323.6 | -345.12 | -294.1 | -307.8273 | -299.7 | -313.9464 | -299.9 | -314.3764 | 94.9054 | 160.9253
2022-03-20 20:00 | 16 | 16.4924 | 112.32 | 112.4055 | 5.2908 | 12.7441 | 16 | 16.4924 | -95.4975 | 96.6905 | -95.4975 | 96.6905 | 103.7855 | 128.7929 | 0 | 0.9 | 0 | 0 | -323.9 | -340.3709 | -295.2 | -308.3246 | -300.1 | -313.7683 | -300.3 | -314.3414 | 88.7308 | 148.05
2022-03-20 20:30 | 10 | 11.1803 | 103.6694 | 103.7573 | 10.8524 | 16.6121 | 10 | 11.1803 | -100.5968 | 102.1828 | -100.5968 | 102.1828 | 122.4911 | 144.3543 | 0 | 0 | 0 | 0 | -324.5 | -341.215 | -294.9 | -308.0374 | -300.4 | -314.2015 | -300.5 | -314.7399 | 86.0503 | 145.2892
2022-03-20 21:00 | 8 | 10.6301 | 95.856 | 96.0013 | 15.164 | 21.8095 | 8 | 11.3137 | -101.5145 | 104.3704 | -101.5145 | 104.3704 | 138.7241 | 159.7783 | 0 | 0.9 | 0 | 0.9 | -328.7 | -346.7765 | -298.3 | -312.4016 | -303.3 | -318.0399 | -303.3 | -318.3119 | 68.0355 | 134.9234
2022-03-20 21:30 | 11 | 13.6015 | 97.8139 | 97.9497 | 8.7337 | 18.2075 | 12 | 14.4222 | -92.4967 | 95.6442 | -92.4967 | 95.6442 | 160.202 | 179.8723 | 0 | 0 | 0 | 0 | -333.6 | -353.2583 | -302.1 | -317.3213 | -307.4 | -323.2874 | -307.3 | -323.5974 | 43.1731 | 123.3389
2022-03-20 22:00 | 15 | 14.4222 | 99.7364 | 99.8648 | 2.448 | 17.7628 | 14 | 16.6433 | -78.8477 | 83.3575 | -78.8477 | 83.3575 | 173.4721 | 192.4022 | 0.6 | 0.6 | -0.9 | -0.9 | -333.9 | -354.3376 | -300.9 | -316.5497 | -306.4 | -322.7114 | -306.4 | -323.0583 | 23.4776 | 115.9139
2022-03-20 22:30 | 24 | 25.2982 | 105.7696 | 105.8251 | -6.5075 | 17.8715 | 25 | 26.2488 | -68.6545 | 73.1571 | -68.6545 | 73.1571 | 184.281 | 200.7466 | 0 | 0 | 0 | 0 | -336.8 | -357.3716 | -301.4 | -316.7778 | -306.8 | -323.0286 | -306.4 | -322.7114 | 8.4396 | 112.8749
2022-03-20 23:00 | 21 | 22.8473 | 101.7821 | 101.8328 | -3.9661 | 18.0521 | 20 | 21.9317 | -75.3122 | 79.8201 | -75.3122 | 79.8201 | 204.6605 | 219.2754 | 0 | 0 | -0.3 | -0.3 | -334.9 | -356.0885 | -300.6 | -316.4828 | -305.8 | -322.4259 | -307.4 | -324.6125 | 9.6904 | 112.1637
2022-03-20 23:30 | 32 | 32.9848 | 111.146 | 111.169 | -15.046 | 22.5929 | 31 | 32.0156 | -66.4508 | 70.3724 | -66.4508 | 70.3724 | 189.4732 | 203.7859 | 0 | 0 | 0 | 0.9 | -336.8 | -356.9722 | -302.8 | -318.2638 | -307.5 | -323.5999 | -307.2 | -323.5016 | 7.2109 | 112.3141
2022-03-21 | 37 | 37.6563 | 115.4407 | 115.4463 | -21.4393 | 26.63 | 36 | 36.6742 | -48.0504 | 53.8567 | -48.0504 | 53.8567 | 196.9869 | 211.7348 | 0 | 0 | 0 | 0 | -334.2 | -354.7208 | -300.4 | -315.9155 | -305.1 | -321.1949 | -305.5 | -321.9835 | 7.8262 | 106.9627
2022-03-21 00:30 | 44 | 44.4072 | 118.471 | 118.4715 | -28.0151 | 31.9291 | 44 | 44.4072 | -34.4892 | 42.061 | -34.4892 | 42.061 | 204.4032 | 219.8299 | 0 | 0 | 0 | 0 | -337.2 | -358.1176 | -303.1 | -319.1702 | -308.2 | -324.8608 | -307.4 | -324.1971 | 5.9978 | 104.9419
2022-03-21 01:00 | 49 | 49.0102 | 121.5713 | 121.9439 | -33.3045 | 33.8068 | 48 | 48.0416 | -22.8356 | 25.6056 | -22.8356 | 25.6056 | 202.4923 | 217.9789 | 0 | 0 | 0.9 | 0.9 | -337.8 | -358.851 | -302.7 | -318.6339 | -308 | -324.5132 | -307.9 | -324.7347 | -11.9675 | 106.7143
2022-03-21 01:30 | 51 | 51.0392 | 122.6226 | 122.9551 | -35.2561 | 35.7638 | 51 | 51.0098 | -19.029 | 22.1418 | -19.029 | 22.1418 | 206.1036 | 221.3462 | 0 | 0.9 | -1.2 | -1.2 | -338.4 | -360.1631 | -303.3 | -319.7379 | -308.2 | -325.3381 | -308.2 | -325.6275 | -22.2036 | 107.4239
2022-03-21 02:00 | 54 | 54.037 | 119.278 | 119.849 | -32.9205 | 33.2267 | 54 | 54.037 | -20.6458 | 23.5707 | -20.6458 | 23.5707 | 214.8966 | 228.7312 | 0 | 0 | 0 | 0.9 | -338.9 | -359.9203 | -303.4 | -319.3613 | -308.4 | -325.019 | -308.3 | -325.2731 | -25.355 | 98.3342
2022-03-21 02:30 | 48 | 48.0937 | 116.8503 | 117.4828 | -30.9335 | 31.2517 | 47 | 47.0956 | -22.7071 | 25.4798 | -22.7071 | 25.4798 | 220.7059 | 234.0966 | 0 | 0 | -0.3 | -0.3 | -339.3 | -359.6676 | -304 | -319.5287 | -308 | -324.1373 | -308.4 | -325.0505 | -25.1737 | 97.9984
2022-03-21 03:00 | 51 | 51.1566 | 120.402 | 121.0128 | -34.2892 | 34.4817 | 50 | 50.1597 | -18.0117 | 20.8493 | -18.0117 | 20.8493 | 222.8291 | 236.1127 | 0 | 0 | 0 | 0 | -342.4 | -362.8854 | -306.3 | -321.9017 | -309.6 | -325.627 | -311 | -327.6755 | -23.9635 | 97.2487
2022-03-21 03:30 | 56 | 56.1427 | 119.8219 | 120.4578 | -32.7687 | 32.9286 | 55 | 55.1453 | -18.0406 | 19.419 | -18.0406 | 19.419 | 231.8938 | 244.433 | 0 | 0.9 | 0.3 | 0.3 | -338.8 | -358.5968 | -303.9 | -319.0659 | -310.2 | -326.1049 | -308.9 | -325.0548 | 0.94962 | 89.0906
2022-03-21 04:00 | 45 | 45.2769 | 125.6388 | 126.1952 | -34.8455 | 35.1177 | 44 | 44.2832 | -16.0767 | 16.9667 | -16.0767 | 16.9667 | 221.5398 | 233.3285 | 0 | 0 | 0 | 0 | -338.4 | -357.9542 | -303.1 | -317.8745 | -308.3 | -323.8053 | -308.3 | -324.1433 | 10.4423 | 90.8486
2022-03-21 04:30 | 41 | 41.4367 | 118.7266 | 119.2759 | -22.619 | 23.4163 | 41 | 41.4367 | -36.5542 | 36.6591 | -36.5542 | 36.6591 | 208.0851 | 218.2875 | 0 | 0.6 | 0 | 0 | -326.7 | -343.7137 | -292.9 | -306.1232 | -298.3 | -312.2534 | -298.2 | -312.4252 | 38.9508 | 93.7552
2022-03-21 05:00 | 36 | 36.4966 | 121.453 | 121.6066 | -15.7245 | 17.0771 | 35 | 35.3553 | -45.8484 | 45.8554 | -45.8484 | 45.8554 | 196.4883 | 207.0237 | 0 | 0 | 0 | 1.2 | -327 | -344.03 | -295.8 | -309.4225 | -300.8 | -315.0263 | -300.7 | -315.2295 | 52.5389 | 116.7562
2022-03-21 05:30 | 37 | 37.6563 | 130.6885 | 130.7184 | -14.2807 | 17.4366 | 37 | 37.855 | -53.9625 | 54.2768 | -53.9625 | 54.2768 | 179.8705 | 190.6917 | 0 | 0.9 | 0 | 0 | -327.1 | -344.094 | -295.6 | -308.5925 | -300 | -313.469 | -300.4 | -314.1722 | 87.9617 | 146.7954
2022-03-21 06:00 | 25 | 25.02 | 126.7039 | 127.0516 | -3.7198 | 7.9023 | 25 | 25.02 | -75.88 | 76.083 | -75.88 | 76.083 | 162.3796 | 181.3553 | 0 | 0.6 | -0.3 | -1.2369 | -323.4 | -340.0493 | -294.7 | -307.6443 | -299.2 | -312.6831 | -299.4 | -313.0404 | 108.8669 | 165.8311
2022-03-21 06:30 | 22 | 22 | 128.2904 | 128.9427 | 1.3738 | 6.4469 | 22 | 22 | -92.491 | 92.4943 | -92.491 | 92.4943 | 152.4187 | 156.3152 | 0 | 0 | 0 | 0 | -320.6 | -336.163 | -295.1 | -311.551 | -299.2 | -316.2055 | -299.5 | -316.7815 | 160.0035 | 172.5368
2022-03-21 07:00 | 18 | 18.0278 | 123.7693 | 124.5614 | 5.8606 | 9.0624 | 18 | 18.0278 | -100.0051 | 100.0072 | -100.0051 | 100.0072 | 137.4078 | 141.9218 | 0 | 0 | 0 | 0 | -320 | -335.4106 | -295.3 | -311.3579 | -300.1 | -316.9284 | -300 | -317.1243 | 169.1483 | 184.3323
2022-03-21 07:30 | 2 | 3.6056 | 101.2719 | 102.1603 | 20.9397 | 22.8743 | 2 | 2.8284 | -121.9846 | 122.0358 | -121.9846 | 122.0358 | 116.5218 | 119.687 | 0 | 0 | 0 | 0 | -320.4 | -336.0325 | -295.1 | -310.7897 | -299.6 | -316.0388 | -300.2 | -316.8948 | 137.2107 | 160.4499
2022-03-21 08:00 | -10 | -11.6619 | 81.5433 | 83.3173 | 32.7113 | 35.1982 | -9 | -11.4018 | -141.9633 | 142.3308 | -141.9633 | 142.3308 | 121.7181 | 126.7455 | 0 | 0 | 0 | 0 | -321.3 | -337.3144 | -296 | -311.9587 | -301.1 | -317.8434 | -301 | -318.0705 | 144.0948 | 166.7686
2022-03-21 08:30 | -13 | -15.2643 | 64.8918 | 66.8999 | 32.5467 | 35.6187 | -13 | -14.7648 | -143.1272 | 143.6845 | -143.1272 | 143.6845 | 128.7591 | 135.7405 | 0 | 0 | 0 | 0 | -325.1 | -342.5382 | -296 | -311.333 | -301.5 | -317.5255 | -300.8 | -316.9553 | 115.6323 | 151.3371
2022-03-21 09:00 | -17 | -18.0278 | 56.6391 | 58.8519 | 32.2378 | 34.9579 | -17 | -18.0278 | -132.6613 | 133.4121 | -132.6613 | 133.4121 | 137.3499 | 145.6664 | 0 | 0 | 0 | 0 | -322.7 | -338.6179 | -295.2 | -310.5104 | -300.1 | -316.1021 | -300.2 | -316.5125 | 122.0584 | 159.9679
2022-03-21 09:30 | -15 | -15.5242 | 0 | 0 | 0 | 0 | -13 | -17.1172 |  | 0 |  | 0 | 0 | 0 | 0.6 | 0.6 | 0 | 0 | -322 | -337.1113 | -295 | -309.5839 | -300.8 | -316.3639 | -299.8 | -315.5978 |  | 0
2022-03-21 10:00 | -14 | -14.0357 | 42.908 | 44.0308 | 28.3262 | 29.1611 | -13 | -13 | -114.9501 | 115.0153 | -114.9501 | 115.0153 | 159.2763 | 166.3295 | 0.6 | 0.6 | 0 | 0 | -318.9 | -333.0363 | -291.9 | -305.8041 | -296.8 | -311.5115 | -297.3 | -312.2009 | 134.4253 | 169.3789
2022-03-21 10:30 | -14 | -17.0294 | 41.7451 | 43.8143 | 29.6816 | 30.6972 | -16 | -16 | -113.344 | 113.5115 | -113.344 | 113.5115 | 134.6676 | 141.9901 | 0 | 0 | 0 | 0 | -302.4 | -315.1685 | -279.3 | -292.2404 | -284.6 | -298.1319 | -284.2 | -297.9596 | 128.8667 | 167.3781
2022-03-21 11:00 | -22 | -22.0227 | 34.6195 | 37.9208 | 32.9482 | 34.1824 | -22 | -22.0227 | -115.8529 | 116.1181 | -115.8529 | 116.1181 | 142.3224 | 150.0903 | 0 | 0 | 0 | 0 | -297.5 | -309.932 | -275.6 | -288.3512 | -280.1 | -293.4551 | -280.1 | -293.7185 | 143.17 | 180.1531
2022-03-21 11:30 | -30 | -30.0666 | 25.9894 | 30.0132 | 42.6083 | 43.3037 | -31 | -31 | -129.4266 | 129.5326 | -129.4266 | 129.5326 | 128.9367 | 134.7225 | 0 | 0 | 0 | 0 | -292 | -303.3765 | -271 | -282.9036 | -275.1 | -287.5221 | -275.2 | -287.8513 | 139.9995 | 177.0445
2022-03-21 12:00 | -36 | -36.6742 | 23.7831 | 33.7932 | 50.3666 | 51.9037 | -37 | -37.6563 | -137.3817 | 137.7164 | -137.3817 | 137.7164 | 114.0537 | 122.3389 | 0 | 0 | 0 | 0 | -285.9 | -299.4622 | -266.3 | -279.9963 | -270.8 | -285.1754 | -270.4 | -284.9845 | 152.5844 | 182.9028
2022-03-21 12:30 | -38 | -38.2099 | 24.848 | 32.3839 | 50.519 | 51.2634 | -37 | -38.1182 | -136.844 | 136.8761 | -136.844 | 136.8761 | 119.7025 | 127.7102 | 0 | 0 | 0 | 0 | -299.9 | -313.9889 | -277.5 | -291.6066 | -282 | -296.752 | -283.4 | -298.4255 | 157.6168 | 189.9111
2022-03-21 13:00 | -46 | -46.5296 | 21.4572 | 34.4395 | 57.9455 | 59.3983 | -46 | -46.5296 | -148.2744 | 148.4412 | -148.2744 | 148.4412 | 91.913 | 100.5354 | 0 | 0 | 0 | 0 | -281.5 | -293.1202 | -265.3 | -278.1301 | -269 | -282.3824 | -267.2 | -280.4852 | 198.8061 | 224.9822
2022-03-21 13:30 | -41 | -41.5933 | 34.075 | 43.842 | 53.8112 | 55.1852 | -41 | -41.4367 | -143.8519 | 143.943 | -143.8519 | 143.943 | 84.848 | 94.7238 | 0 | 0 | 0 | 0 | -279.7 | -291.67 | -262.5 | -275.3094 | -267.4 | -280.8014 | -267.4 | -280.8663 | 213.7414 | 242.1921
2022-03-21 14:00 | -46 | -46.2709 | 30.5199 | 40.1683 | 60.6189 | 61.3494 | -46 | -46.2709 | -158.2728 | 158.2735 | -158.2728 | 158.2735 | 84.8577 | 97.3757 | 0 | 0 | 0 | 0.9 | -294.3 | -305.9982 | -276.9 | -289.3523 | -281.4 | -294.4829 | -281.3 | -294.4694 | 230.6206 | 260.829
2022-03-21 14:30 | -47 | -47 | 38.8497 | 44.08 | 59.1433 | 59.2897 | -48 | -48 | -159.2472 | 159.5026 | -159.2472 | 159.5026 | 70.5401 | 86.3586 | 0 | 0 | 0 | 0 | -288.1 | -298.9476 | -272.4 | -284.2164 | -276.7 | -289.1693 | -276.8 | -289.3523 | 258.4043 | 284.9551
2022-03-21 15:00 | -42 | -42 | 51.3894 | 56.442 | 61.7826 | 61.8505 | -40 | -40 | -169.2629 | 169.5369 | -169.2629 | 169.5369 | 78.7777 | 95.1334 | 0 | 0 | 0 | 1.2 | -309 | -323.3033 | -291.8 | -306.6008 | -296.9 | -312.3748 | -297 | -312.6256 | 260.9679 | 289.7234
2022-03-21 15:30 | -53 | -57.0088 | 52.2505 | 68.3603 | 74.1549 | 76.3413 | -52 | -55.7136 | -186.8322 | 187.2119 | -186.8322 | 187.2119 | 44.1337 | 70.6611 | 0 | 0 | 0 | 0 | -301.4 | -315.1949 | -286.1 | -300.3147 | -291.3 | -306.2169 | -291.3 | -306.2758 | 266.2365 | 295.4241
2022-03-21 16:00 | -53 | -58.1808 | 58.425 | 75.2772 | 78.3852 | 80.7372 | -54 | -58.6941 | -190.766 | 191.1866 | -190.766 | 191.1866 | 9.1394 | 54.9834 | 0 | 0 | 0 | 0.9 | -292.6 | -305.2032 | -280.7 | -294.3208 | -284.7 | -298.8289 | -284.1 | -298.2269 | 275.1161 | 302.6996
2022-03-21 16:30 | -55 | -60.0083 | 69.5489 | 87.7151 | 80.2963 | 83.1865 | -55 | -59.6154 | -202.1214 | 202.753 | -202.1214 | 202.753 | -8.5516 | 46.2286 | 0 | 0 | 0 | 0 | -295.4 | -307.748 | -281.5 | -294.9045 | -285.7 | -299.6006 | -286.6 | -300.6699 | 269.5617 | 296.6293
2022-03-21 17:00 | -63 | -68.942 | 60.4177 | 82.3403 | 95.9546 | 98.4492 | -62 | -68.0294 | -226.6482 | 227.3636 | -226.6482 | 227.3636 | 8.6389 | 68.7795 | 0 | 0 | 0 | 0.9 | -317.1 | -334.7942 | -299.4 | -316.2335 | -304.6 | -322.3202 | -304.7 | -322.4147 | 280.991 | 306.6845
2022-03-21 17:30 | -54 | -60.3738 | 83.5464 | 100.4343 | 84.7674 | 87.0014 | -56 | -61.7414 | -212.4812 | 213.1139 | -212.4812 | 213.1139 | 29.2925 | 75.5846 | 0 | 0.9 | 0 | 0 | -321.6 | -340.7754 | -302.2 | -320.5169 | -307.6 | -326.6432 | -308.1 | -327.3499 | 298.8082 | 319.2009
2022-03-21 18:00 | -23 | -31.8277 | 110.816 | 121.6564 | 52.4593 | 56.7838 | -23 | -31.8277 | -162.2332 | 163.513 | -162.2332 | 163.513 | 38.9594 | 112.4094 | 0 | 0.6 | -0.6 | -0.6 | -328.6 | -348.4738 | -305.8 | -320.7552 | -311.3 | -326.7844 | -313 | -329.046 | 250.1606 | 295.9107
2022-03-21 18:30 | -1 | -23.0217 | 134.2961 | 141.6651 | 24.9558 | 34.3055 | -1 | -22.0907 | -130.6515 | 133.1857 | -130.6515 | 133.1857 | 53.0057 | 116.4273 | 0.3 | 0.3 | 0 | 0 | -330.1 | -351.3034 | -306.9 | -322.9674 | -312 | -328.6248 | -312.1 | -328.7826 | 212.9118 | 260.7745
2022-03-21 19:00 | 4 | 24.3311 | 129.9006 | 137.1382 | 25.236 | 35.2304 | 1 | 24.0208 | -132.8899 | 135.991 | -132.8899 | 135.991 | 65.1614 | 121.4429 | 0 | 0.9 | -0.6 | -0.6 | -332.1 | -355.5551 | -306.8 | -324.0105 | -312.1 | -329.9649 | -311.2 | -329.0487 | 180.6035 | 231.8379
2022-03-21 19:30 | 14 | 14.3178 | 136.2729 | 138.0614 | 13.7653 | 15.3648 | 13 | 13.3417 | -113.1229 | 113.1885 | -113.1229 | 113.1885 | 74.7706 | 117.2845 | 0 | 0.9 | 0 | 0.9 | -332.2 | -355.72 | -306 | -323.287 | -310.6 | -328.4163 | -310.8 | -328.6704 | 147.0708 | 199.4728
2022-03-21 20:00 | 30 | 30.2655 | 142.393 | 143.6486 | 1.6852 | 7.6263 | 30 | 30.1496 | -94.8415 | 95.027 | -94.8415 | 95.027 | 87.3246 | 125.7537 | 0 | 0 | 0 | 0 | -333.6 | -356.8144 | -306.7 | -324.2406 | -311.4 | -329.6622 | -312.3 | -330.7753 | 126.3127 | 183.1071
2022-03-21 20:30 | 31 | 31.0161 | 141.3427 | 141.9379 | -4.7774 | 7.0879 | 30 | 30 | -83.0495 | 83.0931 | -83.0495 | 83.0931 | 95.3885 | 127.8126 | 0 | 0 | -0.3 | -0.3 | -332.5 | -352.918 | -304.3 | -320.1853 | -309.6 | -326.1283 | -310.5 | -327.201 | 91.1025 | 170.3605
2022-03-21 21:00 | 35 | 35 | 141.7452 | 142.018 | -11.9672 | 12.8322 | 35 | 35 | -67.7131 | 67.7894 | -67.7131 | 67.7894 | 107.9877 | 143.0388 | 0.6 | 0.6 | 0 | 0 | -334.3 | -354.018 | -304.3 | -319.3254 | -310.2 | -325.9817 | -310.7 | -326.6731 | 71.0878 | 162.633
2022-03-21 21:30 | 46 | 46.0109 | 146.709 | 146.8869 | -22.9442 | 23.8572 | 46 | 46.0109 | -50.9981 | 51.7575 | -50.9981 | 51.7575 | 127.5312 | 157.8818 | 0.3 | 0.3 | 0 | 0 | -335.9 | -356.86 | -304.9 | -320.6626 | -309.8 | -326.2221 | -309.8 | -326.4106 | 63.0345 | 155.1201
2022-03-21 22:00 | 40 | 40.05 | 133.7718 | 133.9047 | -16.9049 | 18.9536 | 38 | 38.0526 | -56.1089 | 57.1151 | -56.1089 | 57.1151 | 145.7749 | 174.301 | 0 | 0 | 0 | 0 | -336 | -356.5508 | -305.9 | -321.7063 | -310.3 | -327.0112 | -309.2 | -325.8728 | 54.8467 | 144.6751
2022-03-21 22:30 | 53 | 53 | 143.8043 | 143.8048 | -32.4068 | 32.6315 | 54 | 54 | -36.5609 | 36.6956 | -36.5609 | 36.6956 | 151.0574 | 176.3729 | 0 | 0 | -0.3 | -0.3 | -336.4 | -357.9759 | -303.5 | -319.5501 | -309.2 | -325.936 | -308.7 | -325.6523 | 32.1586 | 135.4074
2022-03-21 23:00 | 59 | 59.0085 | 140.3384 | 140.3501 | -32.6484 | 32.9094 | 60 | 60.0083 | -36.7918 | 36.9401 | -36.7918 | 36.9401 | 163.6746 | 187.3429 | 0 | 0.9 | -0.3 | -0.3 | -338.4 | -360.3002 | -304 | -320.3389 | -309 | -326.0641 | -308.9 | -326.1936 | 30.0009 | 131.3296
2022-03-21 23:30 | 57 | 57 | 147.5956 | 147.609 | -41.2005 | 41.361 | 56 | 56 | -32.6965 | 32.7376 | -32.6965 | 32.7376 | 153.1787 | 178.7085 | 0 | 0 | 0 | 0 | -338.4 | -360.1973 | -304.3 | -320.5921 | -309.1 | -326.0314 | -309 | -326.128 | 29.0749 | 130.506
2022-03-22 | 59 | 59.0339 | 141.0288 | 141.1501 | -38.4812 | 38.7329 | 60 | 60.0333 | -28.5491 | 28.628 | -28.5491 | 28.628 | 158.0958 | 177.2165 | 0 | 0.6 | -0.6 | -0.6 | -337.6 | -358.5616 | -304 | -319.7759 | -308.7 | -325.2721 | -308.1 | -324.6082 | 18.0167 | 125.0033
2022-03-22 00:30 | 56 | 56.0803 | 134.5479 | 134.742 | -35.4616 | 35.7371 | 55 | 55.0364 | -27.2773 | 27.5567 | -27.2773 | 27.5567 | 170.4877 | 188.5428 | 0 | 0 | 0 | 0 | -339.4 | -360.4585 | -303.9 | -319.526 | -308.4 | -324.7047 | -308.6 | -325.2403 | 12.8847 | 123.4454
2022-03-22 01:00 | 58 | 58.0345 | 139.7343 | 139.9635 | -43.5332 | 43.6865 | 58 | 58.0345 | -10.6752 | 11.3826 | -10.6752 | 11.3826 | 168.9441 | 187.5017 | 0.6 | 0.6 | 0 | 0 | -337.7 | -359.1637 | -303.1 | -319.0451 | -307.3 | -324.0388 | -307.7 | -324.4816 | 6.6563 | 122.7278
2022-03-22 01:30 | 48 | 48.0104 | 124.6323 | 124.7535 | -29.9185 | 30.5947 | 48 | 48 | -30.2655 | 31.7083 | -30.2655 | 31.7083 | 197.8427 | 215.0376 | 0.6 | 0.6 | 0 | 0.9 | -336.3 | -358.1219 | -302.6 | -318.8527 | -307.7 | -324.6088 | -307.8 | -325.0234 | 17.3404 | 120.0549
2022-03-22 02:00 | 45 | 45 | 121.4803 | 121.6033 | -27.2205 | 28.283 | 44 | 44.0114 | -32.3995 | 35.1288 | -32.3995 | 35.1288 | 208.2762 | 226.5526 | 0 | 0 | 0 | 0 | -338 | -360.0622 | -302 | -318.2833 | -308.3 | -325.4328 | -307.8 | -325.1843 | 20.5938 | 120.097
2022-03-22 02:30 | 48 | 48 | 119.8183 | 119.9302 | -25.8328 | 26.885 | 47 | 47 | -32.822 | 35.7222 | -32.822 | 35.7222 | 215.318 | 233.1624 | 0 | 0.6 | 0 | 0 | -335.8 | -358.0672 | -300.8 | -317.1132 | -306 | -322.9658 | -306.4 | -323.6979 | 28.1179 | 122.3285
2022-03-22 03:00 | 47 | 47 | 121.0254 | 121.1438 | -27.9265 | 28.8955 | 48 | 48 | -29.9651 | 33.0038 | -29.9651 | 33.0038 | 216.0161 | 233.6072 | 0 | 0 | 0 | 0 | -337.7 | -359.7806 | -303.9 | -320.6245 | -308.9 | -326.0973 | -308.9 | -326.6136 | 27.824 | 121.6866
2022-03-22 03:30 | 43 | 43 | 119.1456 | 119.2347 | -24.8797 | 25.9935 | 43 | 43 | -34.4372 | 36.1808 | -34.4372 | 36.1808 | 215.3935 | 232.6427 | 0 | 0 | 0 | 0 | -337.7 | -360.0574 | -304.2 | -320.9088 | -307.2 | -324.1349 | -307.5 | -324.6736 | 26.528 | 121.3646
2022-03-22 04:00 | 50 | 50 | 127.5823 | 127.6256 | -30.1814 | 30.9243 | 49 | 49 | -25.2726 | 27.2483 | -25.2726 | 27.2483 | 202.0282 | 220.4259 | 0 | 0 | -0.9 | -0.9 | -336.3 | -358.1907 | -301.5 | -317.7457 | -305.8 | -322.6166 | -305.6 | -322.6189 | 30.4469 | 124.238
2022-03-22 04:30 | 37 | 37 | 117.4779 | 117.4793 | -16.695 | 18.6348 | 36 | 36.0139 | -50.2254 | 51.3582 | -50.2254 | 51.3582 | 192.936 | 209.8676 | 0 | 0 | 0 | 0 | -326.2 | -345.7119 | -293.6 | -308.5227 | -298.7 | -314.2722 | -298.9 | -314.8686 | 53.6445 | 128.5069
2022-03-22 05:00 | 33 | 33.0151 | 123.1455 | 123.1465 | -16.1282 | 16.9143 | 31 | 31 | -53.0156 | 53.4052 | -53.0156 | 53.4052 | 181.5307 | 197.2385 | 0 | 0 | -0.3 | -0.3 | -325.8 | -344.061 | -293.3 | -307.3904 | -298.2 | -312.9365 | -297.9 | -312.7723 | 69.4997 | 137.9872
2022-03-22 05:30 | 38 | 38.2099 | 128.5688 | 128.5697 | -10.9525 | 13.2407 | 37 | 37.2156 | -65.9157 | 65.9437 | -65.9157 | 65.9437 | 149.24 | 166.4291 | 0 | 0 | 0 | 0 | -324.7 | -341.7509 | -294.1 | -307.6506 | -298.9 | -313.153 | -299 | -313.3979 | 74.4359 | 141.0397
2022-03-22 06:00 | 26 | 26.6833 | 126.1147 | 126.1218 | -1.6544 | 10.6221 | 26 | 26.6833 | -86.3025 | 86.8849 | -86.3025 | 86.8849 | 126.8378 | 141.916 | 0 | 0.9 | 0 | 0 | -324 | -339.3476 | -294.3 | -306.7205 | -299.2 | -312.2135 | -299.7 | -312.8357 | 109.8495 | 155.4263
2022-03-22 06:30 | 27 | 27.6586 | 134.3272 | 134.4074 | -4.1001 | 10.863 | 27 | 27.6586 | -87.8568 | 88.7576 | -87.8568 | 88.7576 | 99.9544 | 103.5577 | 0 | 0 | 0 | 0 | -319.5 | -334.457 | -291.9 | -307.281 | -296.4 | -312.6551 | -296.5 | -312.8774 | 127.0717 | 143.1044
2022-03-22 07:00 | 31 | 32.28 | 130.5279 | 130.5307 | -2.4542 | 12.1781 | 31 | 32.28 | -91.2923 | 92.7762 | -91.2923 | 92.7762 | 94.881 | 97.0625 | 0 | 0.9 | -0.6 | -0.6 | -320.8 | -334.9998 | -293.8 | -308.6238 | -298.9 | -314.5867 | -298.8 | -314.5854 | 132.1446 | 149.0505
2022-03-22 07:30 | 13 | 15.2643 | 107.1717 | 107.1725 | 10.5912 | 14.4215 | 14 | 16.1245 | -109.1102 | 109.9642 | -109.1102 | 109.9642 | 100.6067 | 102.571 | 0 | 0.6 | 0 | 0 | -317.4 | -330.8005 | -292.8 | -307.2193 | -297.6 | -312.793 | -297.2 | -312.6289 | 141.7747 | 159.9752
2022-03-22 08:00 | 0 | 0 | 94.0742 | 94.5237 | 23.7975 | 24.1702 | 0 | 0 | -131.1194 | 131.1925 | -131.1194 | 131.1925 | 119.2599 | 128.5966 | 0 | 0 | 0 | 0 | -318.6 | -334.2561 | -293.5 | -309.2709 | -299.2 | -315.7874 | -298.3 | -314.84 | 146.7169 | 166.6564
2022-03-22 08:30 | -16 | -16.0312 | 80.8199 | 81.3426 | 35.3501 | 35.5422 | -15 | -15.0333 | -149.7224 | 149.8736 | -149.7224 | 149.8736 | 134.4643 | 141.463 | 0 | 0 | 0 | 0 | -319.9 | -335.4052 | -294.8 | -310.1302 | -300.2 | -316.4491 | -300 | -316.4498 | 155.6486 | 179.605
2022-03-22 09:00 | -20 | -20.025 | 70.933 | 71.7195 | 40.479 | 40.7836 | -20 | -20 | -156.9934 | 157.0822 | -156.9934 | 157.0822 | 141.9247 | 148.1712 | 0 | 0 | 0 | 0 | -318.4 | -333.7642 | -293.5 | -308.7392 | -299.3 | -315.4057 | -299.6 | -315.9752 | 150.134 | 175.0215
2022-03-22 09:30 | -2 | -2 | 68.7829 | 69.5154 | 20.1557 | 20.9911 | -2 | -2 | -128.5603 | 128.6755 | -128.5603 | 128.6755 | 63.6914 | 67.253 | 0 | 0 | -0.6 | -0.6 | -250.2 | -258.1816 | -235.1 | -245.101 | -239.3 | -249.8682 | -239.3 | -249.897 | 226.3144 | 238.3644
2022-03-22 10:00 | 0 | 1 | 84.036 | 84.3282 | 19.6548 | 20.3804 | 0 | 1 | -129.8532 | 130.2035 | -129.8532 | 130.2035 | 94.1682 | 108.4091 | 0 | 0 | 0 | 0.9 | -247.5 | -255.6659 | -228.4 | -235.6492 | -232.8 | -240.3578 | -232.9 | -240.4576 | 189.6307 | 224.1484
2022-03-22 10:30 | -3 | -3 | 81.9031 | 82.5005 | 28.1007 | 28.4176 | -2 | -2.2361 | -135.9147 | 135.9427 | -135.9147 | 135.9427 | 64.4905 | 81.3216 | 0 | 0 | -0.9 | -0.9 | -246 | -254.7517 | -229.2 | -236.9486 | -233.4 | -241.5716 | -233.7 | -241.8615 | 206.1791 | 234.3674
2022-03-22 11:00 | -18 | -18 | 69.0277 | 69.9032 | 33.4855 | 33.8803 | -16 | -16 | -146.8776 | 146.9301 | -146.8776 | 146.9301 | 89.0423 | 103.2674 | 0 | 0 | 0 | 0 | -244.5 | -253.8067 | -225.6 | -233.7537 | -230.1 | -238.7278 | -229.5 | -237.8319 | 230.1401 | 255.4982
2022-03-22 11:30 | -26 | -26.4764 | 63.4082 | 66.3062 | 50.0094 | 51.3595 | -28 | -28.2843 | -170.1033 | 170.1558 | -170.1033 | 170.1558 | 49.3231 | 75.3153 | 0 | 0 | 0 | 0 | -239.6 | -249.0353 | -225.7 | -234.1938 | -230.1 | -239.0232 | -229.3 | -238.091 | 251.0732 | 276.0163
2022-03-22 12:00 | -38 | -38.2099 | 55.9164 | 59.0308 | 58.4166 | 59.2374 | -38 | -38.2099 | -186.044 | 186.0814 | -186.044 | 186.0814 | 63.7554 | 88.2867 | 0 | 0 | 0 | 0 | -242.7 | -252.3178 | -226.1 | -234.5527 | -230.5 | -239.2201 | -230.7 | -239.4395 | 255.7318 | 278.6376
2022-03-22 12:30 | -40 | -40 | 59.1831 | 60.8049 | 60.5646 | 60.6177 | -39 | -39 | -186.0491 | 186.3152 | -186.0491 | 186.3152 | 68.675 | 91.8457 | 0 | 0 | 0 | 0 | -247.2 | -256.3557 | -230.2 | -238.3512 | -234.4 | -242.8751 | -235.4 | -244.0502 | 282.1499 | 302.5206
2022-03-22 13:00 | -37 | -37 | 68.8273 | 71.2961 | 61.023 | 61.357 | -37 | -37.0135 | -184.2023 | 184.2025 | -184.2023 | 184.2025 | 54.0827 | 81.1382 | 0 | 0 | 0 | 0 | -241.3 | -250.1106 | -226.5 | -234.4925 | -230.1 | -238.2805 | -230.5 | -238.7709 | 292.3297 | 312.1243
2022-03-22 13:30 | -30 | -30.0167 | 76.5702 | 78.5046 | 54.3362 | 54.6702 | -29 | -29 | -173.8301 | 173.8304 | -173.8301 | 173.8304 | 40.1772 | 66.8787 | 0 | 0 | 0 | 0 | -234.5 | -242.6603 | -220.6 | -228.2249 | -224.7 | -232.3989 | -224.9 | -232.7145 | 301.8264 | 319.5245
2022-03-22 14:00 | -36 | -36.0139 | 64.8536 | 66.807 | 58.652 | 59.0405 | -35 | -35.0143 | -176.3447 | 176.3454 | -176.3447 | 176.3454 | 57.0878 | 82.6176 | 0 | 0 | 0 | 0 | -251 | -260.2849 | -234.5 | -242.7118 | -238.7 | -247.2609 | -238.7 | -247.4181 | 281.3265 | 302.5045
2022-03-22 14:30 | -28 | -28.8617 | 71.0814 | 73.7753 | 49.6096 | 51.6455 | -29 | -29.8329 | -158.8394 | 159.3838 | -158.8394 | 159.3838 | 46.5346 | 80.9664 | 0 | 0 | 0 | 0 | -245.9 | -256.9959 | -228.7 | -238.228 | -232.8 | -242.7252 | -232.7 | -242.686 | 260.4512 | 279.9451
2022-03-22 15:00 | -18 | -18.6815 | 84.9934 | 86.6083 | 40.0708 | 41.7192 | -18 | -18.6815 | -149.9511 | 150.0522 | -149.9511 | 150.0522 | 56.9774 | 87.8885 | 0 | 0 | 0 | 0.9 | -255.7 | -267.0421 | -237.8 | -248.0589 | -241.9 | -252.4736 | -242.1 | -252.7512 | 243.4949 | 263.9671
2022-03-22 15:30 | -30 | -31.3209 | 77.4277 | 80.0893 | 53.1786 | 55.1269 | -26 | -26.9258 | -172.1102 | 172.5075 | -172.1102 | 172.5075 | 49.6508 | 81.5367 | 0 | 0.9 | 0 | 0 | -266.9 | -279.1538 | -246.1 | -256.8986 | -251.3 | -262.6569 | -250.8 | -262.0623 | 236.1247 | 258.0264
2022-03-22 16:00 | -24 | -25 | 85.3482 | 87.315 | 46.5942 | 48.4698 | -23 | -24.0416 | -161.7932 | 162.1065 | -161.7932 | 162.1065 | 64.6134 | 100.5415 | 0 | 0.9 | -0.9 | -0.9 | -290.3 | -305.449 | -267.9 | -280.5221 | -272.9 | -286.0815 | -273.8 | -287.1388 | 219.9197 | 246.6449
2022-03-22 16:30 | -25 | -26.2488 | 86.8598 | 88.9954 | 48.388 | 50.2603 | -25 | -25.9615 | -157.3258 | 157.3973 | -157.3258 | 157.3973 | 66.1415 | 107.912 | 0 | 0 | 0 | 0 | -303.1 | -322.4091 | -279.1 | -295.2139 | -283.8 | -300.6708 | -284.3 | -301.1475 | 220.2373 | 251.3397
2022-03-22 17:00 | -32 | -33.2415 | 75.2971 | 78.1649 | 58.8437 | 60.9154 | -32 | -33.2415 | -176.4163 | 176.5698 | -176.4163 | 176.5698 | 85.3126 | 120.7221 | 0 | 0 | 0 | 0 | -319.7 | -340.5399 | -295.3 | -312.6818 | -299.8 | -317.8543 | -300 | -318.1761 | 210.4267 | 241.8265
2022-03-22 17:30 | -31 | -32.573 | 76.9167 | 79.2844 | 55.5837 | 57.6447 | -32 | -33.5261 | -179.6709 | 179.8319 | -179.6709 | 179.8319 | 83.8648 | 118.7365 | 0 | 0 | 0 | 0 | -321.7 | -343.1084 | -295.5 | -313.1014 | -299.6 | -317.5662 | -300.9 | -319.4591 | 209.045 | 241.6517
2022-03-22 18:00 | -31 | -32.8938 | 75.5912 | 78.1287 | 58.3602 | 60.5836 | -31 | -32.573 | -183.5457 | 183.8389 | -183.5457 | 183.8389 | 91.0304 | 121.8064 | 0 | 0 | 0 | 0 | -318.5 | -339.3445 | -292.8 | -310.0578 | -297.8 | -315.8019 | -298 | -316.1238 | 210.412 | 240.6434
2022-03-22 18:30 | -28 | -29.4109 | 82.6798 | 84.7896 | 53.2519 | 55.2082 | -28 | -29.4109 | -175.4796 | 175.8121 | -175.4796 | 175.8121 | 93.9308 | 125.3301 | 0 | 0.9 | -0.6 | -0.6 | -318.6 | -340.0285 | -292.7 | -310.2939 | -297.9 | -316.2639 | -297.8 | -316.3043 | 198.5111 | 230.2602
2022-03-22 19:00 | -18 | -20.5913 | 89.7765 | 92.3322 | 47.6987 | 50.2389 | -18 | -20.5913 | -167.4496 | 168.0081 | -167.4496 | 168.0081 | 85.6462 | 122.0607 | 0.3 | 0.3 | 0 | 0.9 | -318.5 | -340.8166 | -293 | -311.3134 | -297.5 | -316.5993 | -297.9 | -317.0779 | 166.1233 | 203.1188
2022-03-22 19:30 | -14 | -16.1245 | 94.5131 | 95.9156 | 38.2316 | 40.8611 | -14 | -16.1245 | -153.2451 | 153.7639 | -153.2451 | 153.7639 | 110.1541 | 138.1156 | 0 | 0 | 0 | 0 | -317.7 | -340.8447 | -292.1 | -310.5505 | -297 | -316.439 | -297.2 | -316.7303 | 178.2272 | 210.2142
2022-03-22 20:00 | -7 | -10.6301 | 100.8246 | 102.0748 | 30.9717 | 33.9871 | -7 | -10.6301 | -135.632 | 136.3263 | -135.632 | 136.3263 | 112.8577 | 142.2794 | 0.3 | 0.3 | 0 | 0 | -317.5 | -341.0739 | -291.3 | -310.4681 | -296.3 | -316.3389 | -296.8 | -317.0177 | 157.6281 | 193.8725
2022-03-22 20:30 | -1 | -6.0828 | 104.573 | 105.2084 | 20.6782 | 24.521 | -1 | -6.0828 | -112.3583 | 113.126 | -112.3583 | 113.126 | 116.9035 | 149.7701 | 0 | 0.3 | 0 | 0 | -317.8 | -340.0201 | -290 | -306.9861 | -294.6 | -312.2853 | -294.9 | -312.7011 | 133.2938 | 190.3346
2022-03-22 21:00 | -3 | -7.6158 | 95.5773 | 95.94 | 25.0634 | 27.3623 | -3 | -7.6158 | -113.1597 | 113.6358 | -113.1597 | 113.6358 | 133.4258 | 164.636 | 0 | 0 | -0.6 | -0.6 | -320.2 | -343.1554 | -290.8 | -308.0706 | -296.1 | -314.2328 | -295.2 | -313.3849 | 124.1419 | 180.5057
2022-03-22 21:30 | -1 | -12.0416 | 91.4042 | 92.5951 | 23.693 | 30.8208 | -2 | -13.1529 | -113.4208 | 116.3999 | -113.4208 | 116.3999 | 155.7299 | 181.8836 | 0 | 0.9 | 0 | 0 | -322.1 | -344.9001 | -292.4 | -309.746 | -297.5 | -315.4192 | -296.4 | -314.4486 | 117.5127 | 175.5049
2022-03-22 22:00 | 3 | 14.3178 | 94.2653 | 95.2115 | 15.5112 | 26.7147 | 4 | 13.6015 | -90.709 | 95.5171 | -90.709 | 95.5171 | 160.9161 | 184.8066 | 0 | 0 | 0 | 0 | -321.5 | -344.8005 | -289.7 | -306.9995 | -294.5 | -312.5912 | -294.5 | -312.8266 | 88.6292 | 154.6196
2022-03-22 22:30 | -3 | -14.3178 | 82.9704 | 84.0423 | 22.6105 | 32.3635 | -2 | -15.1327 | -108.9891 | 113.6058 | -108.9891 | 113.6058 | 186.777 | 211.7695 | 0 | 0 | 0 | 0 | -320.6 | -342.8153 | -289.7 | -306.9333 | -295.1 | -313.2907 | -293.7 | -311.8377 | 82.9598 | 140.4686
2022-03-22 23:00 | -9 | -18.3576 | 74.9782 | 76.4163 | 27.1036 | 37.4551 | -7 | -18.3848 | -115.0394 | 120.4581 | -115.0394 | 120.4581 | 199.3041 | 222.6977 | 0 | 0 | 0 | 0 | -319.5 | -341.7868 | -288.9 | -306.1783 | -293.4 | -311.3538 | -292.9 | -311.0843 | 88.4902 | 141.9478
2022-03-22 23:30 | -25 | -27.313 | 62.5395 | 63.0905 | 38.6465 | 43.3862 | -25 | -27.313 | -139.8833 | 142.1854 | -139.8833 | 142.1854 | 174.8177 | 198.169 | 0 | 0 | 0 | 0 | -305.9 | -325.7245 | -276.6 | -292.2329 | -281.5 | -297.7436 | -281.3 | -297.7834 | 102.5497 | 146.4049
2022-03-23 | -32 | -33.8378 | 49.0632 | 49.8063 | 49.0558 | 53.0226 | -32 | -33.8378 | -147.0432 | 149.6219 | -147.0432 | 149.6219 | 201.8078 | 223.194 | 0 | 0.9 | 0 | 0 | -320.7 | -342.3456 | -289.9 | -306.7607 | -294.7 | -312.2803 | -294.3 | -312.0023 | 88.42 | 137.2057
2022-03-23 00:30 | -39 | -41.4367 | 39.5822 | 40.1487 | 54.7207 | 58.0009 | -37 | -39.2173 | -153.7718 | 156.0865 | -153.7718 | 156.0865 | 208.2027 | 229.0972 | 0 | 0 | 0 | 0 | -326 | -348.7154 | -294.2 | -311.6762 | -298.6 | -316.7228 | -298.4 | -316.8356 | 78.8055 | 132.745
2022-03-23 01:00 | -39 | -41.4367 | 38.2711 | 38.9404 | 55.0773 | 58.5487 | -39 | -41.4367 | -147.9971 | 150.6853 | -147.9971 | 150.6853 | 212.5196 | 232.1782 | 0 | 0 | 0 | 0 | -322.6 | -345.0044 | -291 | -308.1935 | -295.9 | -313.7773 | -296.2 | -314.4947 | 81.3088 | 135.6211
2022-03-23 01:30 | -41 | -43.3244 | 33.3757 | 33.8105 | 57.6471 | 60.5254 | -41 | -43.3244 | -146.2395 | 148.2974 | -146.2395 | 148.2974 | 224.6103 | 242.3174 | 0 | 0 | 0 | 0 | -326.2 | -348.6194 | -292.4 | -309.5158 | -298.4 | -316.3014 | -298.1 | -316.3183 | 82.8883 | 133.5102
2022-03-23 02:00 | -35 | -36.6879 | 40.5234 | 41.0801 | 50.4201 | 54.6049 | -35 | -36.6879 | -133.9143 | 137.2056 | -133.9143 | 137.2056 | 229.9908 | 245.8771 | 0 | 0 | 0 | 0 | -324.3 | -345.3063 | -291.9 | -308.1672 | -297 | -313.9297 | -296.9 | -314.2588 | 87.0602 | 139.1267
2022-03-23 02:30 | -42 | -43.1741 | 33.965 | 34.4715 | 56.5964 | 59.86 | -41 | -42.2019 | -142.621 | 145.7117 | -142.621 | 145.7117 | 240.8486 | 253.856 | 0 | 0 | 0 | 0 | -326.5 | -347.3051 | -294.4 | -310.5363 | -298.3 | -314.9706 | -299.2 | -316.4002 | 91.715 | 140.5181
2022-03-23 03:00 | -37 | -38.3275 | 37.8754 | 38.3639 | 52.6082 | 56.2146 | -37 | -38.3275 | -143.5033 | 146.9811 | -143.5033 | 146.9811 | 240.2061 | 253.3445 | 0 | 0.9 | 0 | 1.2 | -326.6 | -347.7755 | -293.8 | -310.1593 | -297.6 | -314.5 | -298.4 | -315.6763 | 94.0972 | 142.4166
2022-03-23 03:30 | -39 | -40.025 | 36.5493 | 37.0454 | 54.9955 | 58.2016 | -39 | -40.025 | -147.22 | 150.1796 | -147.22 | 150.1796 | 240.9507 | 253.7913 | 0.6 | 0.67082 | 0 | 0 | -327.3 | -348.6048 | -294.5 | -310.8865 | -299.3 | -316.3973 | -299.8 | -317.1664 | 96.4253 | 146.376
2022-03-23 04:00 | -37 | -37.6563 | 39.7072 | 39.8345 | 53.4184 | 55.8916 | -37 | -37.6563 | -145.2424 | 147.3983 | -145.2424 | 147.3983 | 243.4763 | 254.3323 | 0 | 0 | 0 | 0 | -324.9 | -344.3528 | -293 | -308.1786 | -297.7 | -313.4155 | -297.9 | -314.0142 | 118.6989 | 159.8614
2022-03-23 04:30 | -35 | -35.2278 | 46.6124 | 46.6476 | 51.2822 | 52.9101 | -34 | -34.2345 | -142.1235 | 143.394 | -142.1235 | 143.394 | 237.8465 | 248.7047 | 0 | 0 | 0 | 0 | -324.5 | -343.1867 | -293.6 | -308.4948 | -298.7 | -314.0529 | -298.3 | -314.1733 | 143.1 | 176.4731
2022-03-23 05:00 | -35 | -38.4838 | 51.5259 | 54.2954 | 55.8003 | 60.3149 | -35 | -38.4838 | -152.7796 | 156.3654 | -152.7796 | 156.3654 | 244.8783 | 248.6131 | 0 | 0 | 0 | 0 | -322 | -340.3352 | -293.7 | -312.345 | -298.1 | -317.644 | -297.9 | -317.8381 | 178.3116 | 185.0066
2022-03-23 05:30 | -44 | -47.1699 | 52.2768 | 57.271 | 64.721 | 68.4697 | -44 | -47.1699 | -172.2991 | 175.0675 | -172.2991 | 175.0675 | 230.3908 | 235.1429 | 0.6 | 0.6 | 0 | 0 | -321.1 | -343.1064 | -292.5 | -310.7077 | -297.5 | -316.4286 | -297.2 | -316.5234 | 222.0915 | 229.0376
2022-03-23 06:00 | -51 | -51.9711 | 51.7655 | 55.1897 | 73.0698 | 74.5046 | -51 | -51.9711 | -192.45 | 193.174 | -192.45 | 193.174 | 203.1281 | 221.7693 | 0 | 0 | -0.3 | -0.3 | -321.5 | -343.7986 | -294.2 | -309.2811 | -299.5 | -315.0636 | -298.7 | -314.6158 | 236.7811 | 264.3181
2022-03-23 06:30 | -53 | -55.0818 | 56.1993 | 62.1018 | 75.4498 | 77.5804 | -53 | -55.0818 | -202.1025 | 202.9619 | -202.1025 | 202.9619 | 168.0066 | 197.4165 | 0 | 0 | 0 | 0 | -318 | -342.2371 | -291.5 | -307.4377 | -296.4 | -312.9106 | -296.5 | -313.2626 | 233.06 | 267.0139
2022-03-23 07:00 | -56 | -57.7235 | 46.1699 | 52.3948 | 79.2504 | 81.2739 | -56 | -57.4891 | -213.3485 | 214.0362 | -213.3485 | 214.0362 | 171.2058 | 196.3399 | 0 | 0 | 0 | 0 | -319.4 | -342.2009 | -294.2 | -309.2195 | -299.1 | -314.6834 | -299.7 | -315.4716 | 256.7578 | 288.871
2022-03-23 07:30 | -64 | -65.9697 | 30.2708 | 39.2115 | 82.0612 | 84.6554 | -64 | -65.9697 | -214.8929 | 215.9493 | -214.8929 | 215.9493 | 154.3725 | 182.6256 | 0 | 0 | 0 | 0 | -318.5 | -340.9948 | -293.4 | -308.3968 | -299 | -314.5573 | -299.2 | -315.0593 | 237.8147 | 275.9833
2022-03-23 08:00 | -60 | -62.9365 | 26.0792 | 37.2302 | 78.8664 | 82.1681 | -59 | -61.9839 | -202.1977 | 203.8789 | -202.1977 | 203.8789 | 140.3418 | 173.5161 | 0 | 0.9 | 0 | 0 | -308.5 | -332.4507 | -281.9 | -297.541 | -286.7 | -302.761 | -287.1 | -303.4622 | 217.4417 | 259.9072
2022-03-23 08:30 | -66 | -68.6804 | 17.9284 | 31.2483 | 84.7966 | 87.8025 | -68 | -70.6045 | -212.5039 | 213.9696 | -212.5039 | 213.9696 | 104.9007 | 132.597 | 0 | 0 | 0 | 0 | -285.5 | -300.5765 | -261.1 | -273.8539 | -264.9 | -278.1421 | -265.1 | -278.516 | 202.3842 | 244.6002
2022-03-23 09:00 | -69 | -71.5681 | -5.6051 | 23.2459 | 81.9287 | 85.2555 | -69 | -71.5681 | -211.7761 | 213.3295 | -211.7761 | 213.3295 | 105.4163 | 133.0469 | 0.3 | 0.3 | 0 | 0 | -287 | -301.5688 | -263.1 | -275.4044 | -267.4 | -280.3134 | -267.3 | -280.3986 | 192.5503 | 233.6765
2022-03-23 09:30 | -83 | -84.5281 | -25.5886 | 33.1083 | 94.7142 | 96.9446 | -83 | -84.3445 | -219.9891 | 221.134 | -219.9891 | 221.134 | 120.3056 | 143.9927 | 0 | 0 | 0 | 0 | -287.4 | -301.5534 | -263 | -275.1027 | -267.5 | -280.0808 | -267.4 | -280.1041 | 192.9672 | 234.9406
2022-03-23 10:00 | -82 | -83.1865 | -22.4457 | 29.9573 | 96.2549 | 98.0164 | -82 | -83.1865 | -222.6861 | 223.4336 | -222.6861 | 223.4336 | 114.1459 | 140.1469 | 0 | 0 | 0 | 0 | -292.5 | -307.8822 | -267.2 | -279.4407 | -271.7 | -284.3886 | -271.8 | -284.6322 | 212.6687 | 253.599
2022-03-23 10:30 | -82 | -83.7437 | -27.2131 | 35.6847 | 93.2461 | 95.5507 | -82 | -83.7437 | -217.499 | 218.6616 | -217.499 | 218.6616 | 108.9489 | 138.9998 | 0 | 0 | 0 | 0 | -284.8 | -299.9431 | -264.7 | -277.5278 | -266.7 | -279.2871 | -267.8 | -280.4266 | 218.28 | 264.5366
2022-03-23 11:00 | -77 | -79.3095 | -18.9135 | 29.7977 | 90.3845 | 93.1089 | -77 | -79.0759 | -208.1768 | 209.6395 | -208.1768 | 209.6395 | 104.6671 | 139.2415 | 0 | 0 | 0 | 0 | -286.6 | -304.0424 | -264.1 | -277.5952 | -268.8 | -282.8382 | -269.1 | -283.4672 | 203.6616 | 255.5358
2022-03-23 11:30 | -67 | -68.4471 | 9.3804 | 25.3122 | 82.822 | 85.2217 | -66 | -67.2681 | -186.4032 | 187.8176 | -186.4032 | 187.8176 | 137.8732 | 164.8239 | 0 | 0 | -0.3 | -0.3 | -290.2 | -308.0708 | -264.4 | -278.221 | -268.4 | -282.8027 | -268.3 | -282.7092 | 152.1832 | 210.2935
2022-03-23 12:00 | -74 | -76.922 | -12.4094 | 30.0882 | 85.7313 | 89.6843 | -74 | -76.922 | -199.9744 | 202.2859 | -199.9744 | 202.2859 | 144.2086 | 167.8629 | 0 | 0 | 0 | 0.9 | -288.7 | -305.9234 | -261.2 | -274.4666 | -265.8 | -279.6138 | -265.7 | -279.7369 | 146.1648 | 205.2453
2022-03-23 12:30 | -65 | -67.1863 | 4.4996 | 24.1274 | 77.5601 | 80.7382 | -65 | -67.1863 | -182.2414 | 183.8935 | -182.2414 | 183.8935 | 139.1691 | 165.1183 | 0 | 0 | 0 | 0 | -287.1 | -303.6245 | -263.8 | -276.8206 | -268.8 | -282.3751 | -268.7 | -282.4643 | 162.3731 | 219.6818
2022-03-23 13:00 | -60 | -62.3618 | 12.1966 | 26.6412 | 72.0591 | 75.4931 | -59 | -61.131 | -174.7239 | 176.455 | -174.7239 | 176.455 | 144.1604 | 171.1057 | 0 | 0 | 0 | 0 | -291 | -308.9736 | -266.1 | -279.7444 | -270.7 | -284.924 | -270.7 | -285.0804 | 133.7142 | 198.9198
2022-03-23 13:30 | -54 | -55.7853 | 16.2051 | 26.1209 | 68.1619 | 71.224 | -54 | -55.7853 | -170.2836 | 171.7789 | -170.2836 | 171.7789 | 159.2749 | 182.4695 | 0 | 0 | 0 | 0 | -299.4 | -316.6543 | -272.5 | -285.9297 | -276.8 | -290.787 | -276.3 | -290.3417 | 149.6053 | 205.6973
2022-03-23 14:00 | -49 | -50.9608 | 16.5132 | 25.2308 | 65.5962 | 68.5032 | -48 | -50 | -161.7679 | 163.2025 | -161.7679 | 163.2025 | 153.6649 | 176.9367 | 0.3 | 0.3 | 0 | 0 | -288.5 | -305.8673 | -264.2 | -277.6595 | -268.7 | -282.681 | -268.4 | -282.6769 | 146.0103 | 202.0449
2022-03-23 14:30 | -48 | -50.2892 | 27.7635 | 34.7079 | 62.7128 | 66.218 | -48 | -50.2892 | -156.8987 | 158.8407 | -156.8987 | 158.8407 | 151.8489 | 176.341 | 0 | 0 | 0 | 0 | -289.1 | -306.6661 | -263.2 | -276.8009 | -267.3 | -281.3193 | -267.3 | -281.6327 | 128.4103 | 189.1876
2022-03-23 15:00 | -45 | -47.4342 | 29.3303 | 35.1433 | 59.9638 | 63.6548 | -45 | -47.4342 | -155.0903 | 157.0364 | -155.0903 | 157.0364 | 159.5173 | 186.0691 | 0 | 0.9 | 0 | 0 | -305.8 | -324.8546 | -277.2 | -292.1313 | -281.6 | -296.9379 | -281.9 | -297.6371 | 122.5887 | 185.067
2022-03-23 15:30 | -33 | -35.4683 | 44.0287 | 47.3167 | 51.1231 | 54.6788 | -33 | -35.4683 | -142.4766 | 144.2585 | -142.4766 | 144.2585 | 176.2215 | 200.2578 | 0 | 0 | 0 | 1.2 | -318.3 | -336.706 | -287.2 | -301.2117 | -292.2 | -306.734 | -292.7 | -307.5769 | 117.7357 | 173.7101
2022-03-23 16:00 | -31 | -32.573 | 44.0713 | 46.0501 | 48.542 | 51.6593 | -31 | -32.573 | -138.3722 | 139.8709 | -138.3722 | 139.8709 | 174.9406 | 198.4802 | 0 | 0 | 0 | 0 | -315.5 | -333.0543 | -287.1 | -300.7269 | -291.9 | -305.9948 | -291.8 | -306.1707 | 156.8586 | 197.9512
2022-03-23 16:30 | -30 | -30.8058 | 58.1335 | 59.3011 | 47.0261 | 49.3563 | -30 | -30.8058 | -146.9124 | 147.7746 | -146.9124 | 147.7746 | 161.9343 | 186.597 | 0 | 0.9 | 0 | 0 | -314.2 | -331.0591 | -289.1 | -302.2549 | -294.2 | -307.805 | -293.9 | -307.7546 | 190.0356 | 222.0979
2022-03-23 17:00 | -21 | -21.3776 | 70.4648 | 71.1687 | 41.1162 | 42.8813 | -22 | -22.561 | -150.6604 | 151.0909 | -150.6604 | 151.0909 | 159.93 | 186.3594 | 0 | 0 | 0 | 0 | -319.5 | -336.9728 | -293.8 | -307.3345 | -299.3 | -313.4753 | -299.5 | -313.9048 | 189.1652 | 219.195
2022-03-23 17:30 | -5 | -6.4031 | 91.5989 | 92.1166 | 27.175 | 29.5368 | -6 | -7.2111 | -134.9437 | 135.2462 | -134.9437 | 135.2462 | 148.1198 | 178.2357 | 0 | 0.9 | 0 | 0 | -317.2 | -334.697 | -292.1 | -306.0063 | -297.4 | -311.7815 | -297.6 | -312.3344 | 208.3222 | 237.1419
2022-03-23 18:00 | -9 | -9.4868 | 97.9538 | 98.4225 | 29.7974 | 31.189 | -8 | -8.544 | -139.9219 | 140.0133 | -139.9219 | 140.0133 | 157.5961 | 184.698 | 0 | 0 | 0 | 1.2 | -318.7 | -336.0237 | -294.4 | -308.2914 | -299.4 | -313.8094 | -299.6 | -314.2407 | 220.0503 | 245.0062
2022-03-23 18:30 | 1 | 1 | 111.4065 | 111.851 | 19.9719 | 22.0306 | 1 | 1 | -123.0109 | 123.1343 | -123.0109 | 123.1343 | 149.8034 | 177.7516 | 0 | 0 | 0 | 1.2 | -317.9 | -335.4242 | -293.6 | -307.7066 | -298.6 | -313.1365 | -298.4 | -313.1877 | 210.5385 | 235.259
2022-03-23 19:00 | -3 | -3.1623 | 104.2498 | 104.7581 | 28.8031 | 29.8614 | -4 | -4.1231 | -138.7204 | 138.7449 | -138.7204 | 138.7449 | 144.7646 | 172.9022 | 0 | 0.9 | 0 | 0 | -316.6 | -333.8736 | -291.4 | -305.1595 | -297.8 | -312.1631 | -296.8 | -311.3648 | 216.5559 | 241.6881
2022-03-23 19:30 | -1 | -3.1623 | 105.4949 | 106.1621 | 26.2557 | 28.185 | -1 | -3.1623 | -130.0949 | 130.278 | -130.0949 | 130.278 | 152.1443 | 180.993 | 0 | 0 | 0 | 0 | -317.9 | -336.2301 | -292.7 | -307.3016 | -298 | -313.0815 | -297.5 | -312.8213 | 208.3257 | 233.8046
2022-03-23 20:00 | -16 | -17.4642 | 89.9767 | 90.8627 | 39.9702 | 41.757 | -16 | -17.088 | -145.4284 | 145.867 | -145.4284 | 145.867 | 160.8197 | 190.2963 | 0.6 | 1.0817 | 0 | 0 | -318.3 | -336.9349 | -292.2 | -306.4916 | -297.4 | -312.1743 | -297.8 | -312.9525 | 192.8155 | 224.418
2022-03-23 20:30 | -13 | -15.2643 | 89.2795 | 90.2904 | 35.4299 | 38.6239 | -13 | -15.2643 | -136.2796 | 137.3914 | -136.2796 | 137.3914 | 165.5502 | 193.5853 | 0 | 0 | 0 | 0 | -316.9 | -335.9764 | -290.4 | -305.0197 | -295.6 | -310.7362 | -295.3 | -310.6365 | 180.3313 | 214.9411
2022-03-23 21:00 | -19 | -21.0238 | 80.0662 | 81.0058 | 39.3919 | 42.7793 | -18 | -20.1246 | -139.7604 | 141.2461 | -139.7604 | 141.2461 | 178.1782 | 216.6525 | 0 | 0 | 0 | 1.2 | -319.1 | -340.1495 | -290.8 | -304.0853 | -297.3 | -311.1503 | -297 | -311.1605 | 161.2465 | 163.7618
2022-03-23 21:30 | -14 | -16.6433 | 78.6023 | 79.2708 | 35.5888 | 39.1463 | -14 | -16.6433 | -133.5984 | 135.3058 | -133.5984 | 135.3058 | 195.1467 | 228.0096 | 0.3 | 0.3 | 0.3 | 0.3 | -319.8 | -339.646 | -291.2 | -304.4893 | -297.5 | -311.4005 | -296.4 | -310.4983 | 152.5931 | 154.3048
2022-03-23 22:00 | -4 | -9.8489 | 88.1011 | 88.922 | 24.6665 | 29.5628 | -4 | -9.8489 | -113.4548 | 115.7691 | -113.4548 | 115.7691 | 212.7859 | 242.3222 | 0 | 0 | 0 | 0 | -321.3 | -341.4631 | -292 | -305.379 | -297.6 | -311.4075 | -297.3 | -311.4766 | 144.1958 | 145.6575
2022-03-23 22:30 | -7 | -11.4018 | 81.3086 | 81.7574 | 27.4396 | 32.732 | -8 | -11.3137 | -123.7434 | 126.0958 | -123.7434 | 126.0958 | 224.8052 | 251.9334 | 0 | 0 | 0 | 0 | -321.2 | -341.3427 | -290.8 | -304.3274 | -296.2 | -309.9317 | -295.9 | -310.0509 | 132.4297 | 133.6002
2022-03-23 23:00 | 2 | 9.2195 | 82.9819 | 83.257 | 21.9202 | 28.6367 | 1 | 9.0554 | -118.3025 | 120.9074 | -118.3025 | 120.9074 | 230.8434 | 258.068 | 0 | 0.9 | 0 | 0 | -323.2 | -343.2515 | -291.5 | -304.6965 | -297 | -310.6577 | -296.2 | -310.2181 | 125.1021 | 126.0062
2022-03-23 23:30 | 4 | 11.7047 | 87.0179 | 87.2669 | 13.6669 | 23.8802 | 4 | 11.7047 | -114.7637 | 117.3471 | -114.7637 | 117.3471 | 216.9006 | 246.89 | 0 | 0 | 0 | 0 | -322 | -342.427 | -291.2 | -304.7318 | -296.7 | -310.5704 | -296.2 | -310.4868 | 119.5436 | 120.1758
2022-03-24 | 0 | 12 | 78.5943 | 78.8311 | 17.5224 | 27.2874 | 0 | 12 | -112.74 | 116.2302 | -112.74 | 116.2302 | 220.3076 | 252.1161 | 0 | 0.9 | 0 | 0 | -320.7 | -341.7545 | -288.9 | -302.7731 | -294.5 | -308.7751 | -294.1 | -308.8789 | 106.2367 | 106.8336
2022-03-24 00:30 | 3 | 3 | 80.8343 | 81.0015 | 11.7643 | 15.6478 | 3 | 3 | -99.5046 | 100.4107 | -99.5046 | 100.4107 | 224.0492 | 253.3382 | 0 | 0 | 0 | 0 | -322.9 | -343.9918 | -290.2 | -303.9246 | -296.8 | -311.0293 | -297.1 | -311.9189 | 95.3631 | 95.6982
2022-03-24 01:00 | 6 | 6 | 80.1777 | 80.374 | 9.4052 | 14.7204 | 7 | 7.0711 | -92.4561 | 94.1863 | -92.4561 | 94.1863 | 222.66 | 252.4686 | 0.3 | 0.67082 | -0.6 | -1.3416 | -322 | -343.3203 | -290 | -303.7931 | -295.5 | -309.8191 | -295.1 | -309.8922 | 89.149 | 89.4834
2022-03-24 01:30 | 6 | 6 | 78.8704 | 79.158 | 9.7639 | 14.0532 | 5 | 5 | -92.6854 | 94.0713 | -92.6854 | 94.0713 | 233.1576 | 261.2425 | -0.3 | -0.3 | 0 | 0 | -322.9 | -343.9769 | -290.1 | -304.0079 | -295.3 | -309.5682 | -294.9 | -309.6407 | 83.6977 | 84.0253
2022-03-24 02:00 | 17 | 17 | 91.1189 | 91.387 | -1.4518 | 9.3528 | 17 | 17 | -73.4099 | 74.9778 | -73.4099 | 74.9778 | 236.9868 | 263.9669 | 0 | 0 | 0 | 1.2 | -322.6 | -344.1262 | -290.3 | -304.3486 | -295 | -309.3589 | -294.7 | -309.5113 | 77.1724 | 77.4416
2022-03-24 02:30 | 8 | 8 | 78.1883 | 78.636 | 9.6276 | 12.6944 | 5 | 5 | -88.7972 | 89.9341 | -88.7972 | 89.9341 | 245.8335 | 269.9647 | 0 | 0 | 0 | 0 | -322 | -342.393 | -289.6 | -303.1145 | -296.5 | -310.6236 | -293.9 | -308.1728 | 80.0829 | 80.0897
2022-03-24 03:00 | 9 | 9.0554 | 78.4628 | 78.9325 | 9.2194 | 12.6604 | 6 | 6.0828 | -88.2935 | 89.6029 | -88.2935 | 89.6029 | 245.0421 | 269.1285 | 0 | 0 | 0 | 0 | -322.5 | -343.0333 | -290 | -303.4672 | -296.2 | -310.2776 | -294.7 | -309.0562 | 79.0799 | 79.0804
2022-03-24 03:30 | 12 | 12.0416 | 85.8214 | 86.3133 | 3.1428 | 8.1428 | 12 | 12.1655 | -78.1711 | 79.3519 | -78.1711 | 79.3519 | 244.4707 | 267.7542 | 0 | 0 | 0 | 0.9 | -323.4 | -343.5747 | -291.2 | -304.4678 | -296.6 | -310.3341 | -296 | -310.1464 | 84.6219 | 84.6274
2022-03-24 04:00 | 5 | 5.099 | 81.2422 | 81.5333 | 10.8525 | 13.6399 | 3 | 3 | -92.0691 | 93.0427 | -92.0691 | 93.0427 | 241.381 | 266.112 | 0 | 0.6 | 0 | 0 | -324 | -344.5231 | -292.3 | -305.6952 | -297.5 | -311.312 | -296.9 | -311.1547 | 87.6678 | 87.6997
2022-03-24 04:30 | 0 | 0 | 80.4349 | 80.6438 | 17.0417 | 18.2071 | 0 | 0 | -104.2088 | 104.533 | -104.2088 | 104.533 | 233.8733 | 259.1812 | 0 | 0.9 | -0.6 | -0.6 | -321.4 | -342.8619 | -289.6 | -304.0443 | -294.6 | -309.4773 | -294.4 | -309.6259 | 98.1581 | 98.2875
2022-03-24 05:00 | 8 | 11.3137 | 93.3178 | 93.5228 | 11.8845 | 19.6218 | 7 | 10.6301 | -100.8369 | 103.0483 | -100.8369 | 103.0483 | 207.6354 | 238.3252 | 0.3 | 0.3 | 0 | 0 | -322.8 | -344.5254 | -290.3 | -304.8368 | -296 | -311.1476 | -295.2 | -310.8232 | 104.9843 | 105.832
2022-03-24 05:30 | -3 | -7.6158 | 89.5689 | 90.0972 | 24.2612 | 27.647 | 0 | 7 | -126.6452 | 127.5316 | -126.6452 | 127.5316 | 191.8093 | 220.7865 | 0 | 0 | 0 | 0 | -321 | -341.3846 | -291.5 | -306.1588 | -296.4 | -311.5281 | -295.5 | -310.9821 | 134.1836 | 134.5743
2022-03-24 06:00 | -8 | -10.6301 | 95.0231 | 96.3071 | 29.6147 | 32.0934 | -6 | -9.2195 | -143.4503 | 143.7368 | -143.4503 | 143.7368 | 172.9776 | 187.8792 | 0 | 0 | 0 | 0 | -319.8 | -337.2572 | -293 | -308.9864 | -297.5 | -314.2093 | -297.6 | -314.5577 | 167.7424 | 172.599
2022-03-24 06:30 | -4 | -5.6569 | 102.2456 | 103.2982 | 28.5269 | 29.805 | -4 | -5.6569 | -149.526 | 149.5276 | -149.526 | 149.5276 | 147.6859 | 161.3781 | 0 | 0 | 0 | 0 | -316.5 | -331.8318 | -292.2 | -306.8254 | -297.1 | -312.3482 | -296.9 | -312.3082 | 179.0277 | 182.14
2022-03-24 07:00 | -8 | -10 | 96.9145 | 98.4715 | 33.6614 | 35.3035 | -10 | -11.6619 | -158.0263 | 158.0501 | -158.0263 | 158.0501 | 129.9318 | 146.1378 | 0 | 0 | 0 | 1.2 | -315.5 | -332.5451 | -290.8 | -306.4254 | -295.7 | -312.2477 | -295.2 | -311.8386 | 183.2931 | 189.3491
2022-03-24 07:30 | -19 | -19.6469 | 84.7255 | 86.0483 | 40.5688 | 41.8699 | -18 | -18.4391 | -159.1117 | 159.2817 | -159.1117 | 159.2817 | 134.1014 | 154.9688 | 0 | 0 | 0 | 0 | -315.5 | -332.4189 | -291.5 | -306.5587 | -296.1 | -311.8334 | -296.3 | -312.1848 | 192.5752 | 195.4297
2022-03-24 08:00 | -23 | -23.5372 | 74.4552 | 75.8839 | 42.8356 | 44.2027 | -22 | -22.561 | -156.3243 | 156.6474 | -156.3243 | 156.6474 | 129.4425 | 151.8705 | 0 | 0.9 | 0 | 1.2 | -313.7 | -330.5216 | -290.3 | -305.3248 | -294.9 | -310.5371 | -294.8 | -310.6938 | 208.3525 | 210.5653
2022-03-24 08:30 | -23 | -24.3516 | 62.5652 | 63.932 | 42.7494 | 44.7758 | -26 | -26.9258 | -153.8199 | 154.4317 | -153.8199 | 154.4317 | 127.4052 | 149.1326 | 0 | 0 | 0 | 0 | -306.4 | -323.0267 | -283.1 | -297.7975 | -288.1 | -303.6104 | -288 | -303.7054 | 184.626 | 187.0154
2022-03-24 09:00 | -17 | -19.2354 | 69.2688 | 71.0902 | 36.3664 | 39.1947 | -17 | -18.7883 | -139.1838 | 139.8959 | -139.1838 | 139.8959 | 152.0345 | 173.3305 | 0 | 0 | 0 | 0.9 | -308.5 | -326.333 | -283.8 | -299.3099 | -289 | -305.3248 | -288.6 | -305.1731 | 179.2789 | 182.1024
2022-03-24 09:30 | -32 | -32.1403 | 51.6499 | 52.4027 | 42.8418 | 43.8641 | -32 | -32.0624 | -143.681 | 143.7873 | -143.681 | 143.7873 | 184.8354 | 196.7921 | 0 | 0 | 0 | 0 | -310.2 | -324.0717 | -285.7 | -298.1906 | -290.6 | -303.632 | -290.7 | -303.9604 | 187.5434 | 188.2899
2022-03-24 10:00 | -25 | -26.9258 | 42.6205 | 45.4001 | 39.1698 | 42.7216 | -25 | -27.313 | -140.0333 | 140.9421 | -140.0333 | 140.9421 | 156.3256 | 173.8153 | 0 | 0 | 0 | 0 | -293.3 | -308.7359 | -269 | -282.5349 | -273.6 | -287.8045 | -273.4 | -287.8013 | 136.8299 | 137.4194
2022-03-24 10:30 | -26 | -28.2312 | 39.7665 | 42.9751 | 40.5284 | 44.0937 | -26 | -28.2312 | -139.4557 | 140.4952 | -139.4557 | 140.4952 | 159.1201 | 175.6957 | 0 | 0 | 0 | 0 | -283.8 | -298.2163 | -262 | -274.7935 | -266.5 | -280.0019 | -266 | -279.6492 | 152.5573 | 153.1091
2022-03-24 11:00 | -29 | -29.8329 | 21.5651 | 24.0197 | 40.138 | 42.6749 | -30 | -30.5941 | -136.0507 | 136.6188 | -136.0507 | 136.6188 | 156.7544 | 185.7874 | 0 | 0 | 0 | 0 | -272.9 | -284.9246 | -249 | -257.1183 | -254.3 | -262.8259 | -253.7 | -262.4491 | 150.2592 | 153.0653
2022-03-24 11:30 | -20 | -20.8806 | 36.8175 | 38.1948 | 31.8246 | 34.7879 | -19 | -19.9249 | -118.5933 | 119.3103 | -118.5933 | 119.3103 | 156.9522 | 188.1634 | 0 | 0 | 0 | 0 | -264.9 | -279.8358 | -243.1 | -253.5382 | -248 | -258.8336 | -247.8 | -258.8145 | 139.3922 | 143.8678
2022-03-24 12:00 | -23 | -23.5372 | 21.4703 | 23.8215 | 30.8958 | 33.8629 | -21 | -21.587 | -117.5628 | 118.1116 | -117.5628 | 118.1116 | 168.2649 | 195.7144 | 0 | 0 | 0 | 0 | -267.5 | -281.2612 | -243.9 | -253.4451 | -248.1 | -257.9769 | -247.9 | -257.9774 | 119.7266 | 125.18
2022-03-24 12:30 | -17 | -17.4642 | 13.1555 | 15.4428 | 28.8323 | 31.271 | -17 | -17.4642 | -110.6766 | 111.0467 | -110.6766 | 111.0467 | 171.0057 | 195.543 | 0 | 0 | 0 | 0 | -263.3 | -277.8072 | -240.8 | -251.8553 | -245.4 | -256.8696 | -245 | -256.6955 | 119.1067 | 121.6487
2022-03-24 13:00 | -22 | -22.2036 | 10.11 | 12.6212 | 30.7542 | 32.758 | -22 | -22.2036 | -115.6311 | 115.8453 | -115.6311 | 115.8453 | 174.616 | 198.5589 | 0 | 0 | 0 | 0 | -266.4 | -280.6211 | -243.2 | -254.0639 | -247.7 | -258.9508 | -248.2 | -259.7219 | 131.4841 | 134.4393
2022-03-24 13:30 | -24 | -24.3311 | 9.1531 | 12.632 | 31.6942 | 33.937 | -24 | -24.3311 | -113.7603 | 114.0608 | -113.7603 | 114.0608 | 172.1157 | 198.0897 | 0 | 0 | 0 | 1.2 | -263.8 | -277.8386 | -242.3 | -253.0867 | -245.7 | -256.7175 | -245.8 | -257.0461 | 136.8185 | 139.6462
2022-03-24 14:00 | -30 | -30.5941 | 2.283 | 11.2334 | 38.136 | 40.8291 | -30 | -30.5941 | -122.1155 | 122.7192 | -122.1155 | 122.7192 | 162.3056 | 191.6997 | 0 | 0 | 0 | 0 | -262.7 | -277.2706 | -239.5 | -250.4366 | -243.4 | -254.7592 | -244.3 | -255.9081 | 139.0687 | 141.8622
2022-03-24 14:30 | -37 | -37.4833 | -0.82613 | 9.7998 | 43.8723 | 46.0528 | -38 | -38.3275 | -130.8718 | 131.3022 | -130.8718 | 131.3022 | 167.6595 | 194.8538 | 0 | 0 | 0 | 0 | -267.9 | -282.5499 | -246.1 | -257.3622 | -250.7 | -262.4057 | -249.9 | -261.7008 | 157.6657 | 160.1947
2022-03-24 15:00 | -38 | -38.6394 | 4.7791 | 11.78 | 46.7748 | 49.3304 | -38 | -38.6394 | -141.4548 | 141.9919 | -141.4548 | 141.9919 | 145.4209 | 177.1117 | 0 | 0 | 0 | 0 | -264.3 | -279.4894 | -241.9 | -253.3193 | -246.7 | -258.497 | -246.9 | -258.9147 | 164.815 | 167.1775
2022-03-24 15:30 | -35 | -35.9026 | 10.9243 | 15.9335 | 49.0508 | 51.6866 | -35 | -35.9026 | -146.4844 | 147.1147 | -146.4844 | 147.1147 | 139.2066 | 170.8179 | 0 | 0 | 0 | 0 | -265.3 | -279.5455 | -241.8 | -252.666 | -246.9 | -258.1857 | -246.8 | -258.3548 | 178.9084 | 180.6378
2022-03-24 16:00 | -48 | -49.2443 | 11.921 | 18.234 | 61.8475 | 64.3272 | -48 | -49.2443 | -167.1123 | 167.8601 | -167.1123 | 167.8601 | 139.7999 | 171.6445 | 0 | 0 | -0.3 | -0.3 | -279.2 | -294.8232 | -256.4 | -268.4126 | -260.7 | -273.1125 | -260.9 | -273.5127 | 176.106 | 178.0865
2022-03-24 16:30 | -58 | -59.6657 | 13.8287 | 22.3837 | 72.5309 | 75.2624 | -59 | -60.6383 | -189.5121 | 190.5172 | -189.5121 | 190.5172 | 133.8368 | 168.4209 | 0 | 0 | 0 | 0 | -294.3 | -309.2838 | -270.2 | -281.2054 | -274.4 | -285.6011 | -273.8 | -284.9969 | 188.5187 | 191.7402
2022-03-24 17:00 | -52 | -53.6004 | 30.1662 | 34.3233 | 68.3572 | 70.9108 | -52 | -53.3667 | -192.5419 | 193.3683 | -192.5419 | 193.3683 | 145.1819 | 178.7098 | 0 | 0 | 0 | 0 | -311.5 | -327.6505 | -285.2 | -296.9205 | -290.3 | -302.4601 | -290.4 | -302.7707 | 191.4252 | 194.4202
2022-03-24 17:30 | -44 | -44.7214 | 54.3093 | 55.8585 | 62.2664 | 63.5561 | -42 | -42.7551 | -187.8278 | 188.0268 | -187.8278 | 188.0268 | 157.3567 | 189.8372 | -0.6 | -0.6 | 0 | 0 | -320.8 | -337.2676 | -294.2 | -306.3722 | -299.3 | -311.8842 | -299.4 | -312.2628 | 215.9691 | 217.8926
2022-03-24 18:00 | -36 | -37.6431 | 68.8091 | 71.139 | 58.9527 | 61.0687 | -36 | -37.3631 | -180.8923 | 181.3071 | -180.8923 | 181.3071 | 155.8805 | 172.5905 | 0.3 | 0.3 | 0 | 0.9 | -317.6 | -334.9806 | -292.5 | -308.8318 | -297.8 | -314.8811 | -297.5 | -314.793 | 225.2828 | 226.7208
2022-03-24 18:30 | -36 | -37.108 | 72.0391 | 74.1086 | 61.2169 | 62.7454 | -36 | -37.108 | -184.9987 | 185.2552 | -184.9987 | 185.2552 | 153.3797 | 171.7286 | 0 | 0 | 0 | 1.2 | -317.7 | -335.2986 | -292.2 | -308.6119 | -297.6 | -314.7245 | -297.2 | -314.575 | 226.2184 | 228.5189
2022-03-24 19:00 | -39 | -40.5216 | 72.1505 | 75.1937 | 63.9441 | 65.6163 | -38 | -39.2938 | -185.5586 | 185.8491 | -185.5586 | 185.8491 | 150.9722 | 168.8965 | 0 | 0.6 | 0 | 0 | -316.5 | -334.1297 | -291.7 | -308.0742 | -297 | -314.2225 | -296.2 | -313.4337 | 232.4724 | 233.8703
2022-03-24 19:30 | -42 | -43.4166 | 71.4872 | 74.4658 | 61.5909 | 63.8197 | -43 | -44.643 | -182.1195 | 182.7605 | -182.1195 | 182.7605 | 155.3842 | 172.6913 | 0 | 0 | -0.6 | -1.0817 | -316.9 | -334.9919 | -292.1 | -308.9707 | -297.2 | -314.8712 | -297.4 | -315.2204 | 222.9844 | 224.3783
2022-03-24 20:00 | -45 | -46.5725 | 60.7333 | 63.9046 | 69.5852 | 71.4929 | -45 | -46.5725 | -192.4118 | 193.0891 | -192.4118 | 193.0891 | 174.6106 | 191.6866 | 0 | 0 | -0.3 | -0.3 | -317.1 | -335.3434 | -291.3 | -307.2156 | -296.9 | -313.7057 | -296.8 | -313.773 | 213.9055 | 214.5127
2022-03-24 20:30 | -47 | -47.8539 | 55.5276 | 57.9854 | 69.3112 | 71.0282 | -47 | -47.8539 | -184.8425 | 185.4375 | -184.8425 | 185.4375 | 182.5146 | 211.7494 | 0 | 0 | -0.6 | -0.6 | -319.9 | -337.6709 | -292.1 | -304.272 | -297.6 | -310.2532 | -297.6 | -310.4701 | 199.1562 | 201.9505
2022-03-24 21:00 | -41 | -42.45 | 56.0065 | 57.9149 | 64.0757 | 66.2136 | -42 | -43.4166 | -173.0399 | 174.0244 | -173.0399 | 174.0244 | 200.3941 | 226.4099 | 0 | 0 | -0.3 | -0.3 | -319.9 | -338.4795 | -291.8 | -304.4078 | -297.2 | -310.1541 | -297.1 | -310.4326 | 184.571 | 187.1072
2022-03-24 21:30 | -37 | -39.2173 | 58.5657 | 60.3364 | 56.6513 | 59.948 | -36 | -38.2753 | -169.2922 | 171.2237 | -169.2922 | 171.2237 | 210.1489 | 234.2731 | 0 | 0.9 | 0 | 0 | -320.2 | -338.8284 | -290.1 | -302.6358 | -295.3 | -308.219 | -295.4 | -308.7478 | 179.2951 | 181.1849
2022-03-24 22:00 | -42 | -44.5982 | 48.6943 | 51.0666 | 59.9064 | 64.0374 | -42 | -44.5982 | -169.5719 | 172.473 | -169.5719 | 172.473 | 213.5393 | 240.5861 | 0.3 | 0.3 | 0 | 0 | -320.6 | -341.5226 | -289.7 | -303.5366 | -295.3 | -309.5682 | -295.2 | -309.7323 | 144.8242 | 148.0639
2022-03-24 22:30 | -27 | -29.9666 | 61.4288 | 62.8116 | 45.5 | 50.1952 | -27 | -29.9666 | -147.674 | 150.8868 | -147.674 | 150.8868 | 225.4925 | 249.9514 | 0 | 0.9 | 0 | 0 | -320 | -340.8719 | -288.9 | -302.7133 | -294.1 | -308.3636 | -293.6 | -308.1893 | 138.9343 | 142.0212
2022-03-24 23:00 | -28 | -31.305 | 55.5549 | 56.9914 | 48.1985 | 53.0124 | -29 | -32.2025 | -154.5095 | 157.7357 | -154.5095 | 157.7357 | 226.9196 | 251.4417 | 0.3 | 0.67082 | 0.3 | 0.3 | -314.4 | -335.0231 | -283.7 | -297.3626 | -288.7 | -302.8228 | -288.3 | -302.7147 | 133.844 | 135.7876
2022-03-24 23:30 | -17 | -21.4009 | 64.8215 | 65.639 | 36.2555 | 42.3571 | -18 | -22.2036 | -143.9133 | 146.8416 | -143.9133 | 146.8416 | 220.3546 | 246.9616 | 0 | 0 | 0 | 0 | -320.7 | -341.582 | -289.3 | -303.1249 | -294.5 | -308.8654 | -293.4 | -308.0597 | 135.1972 | 136.8841
2022-03-25 | -19 | -22.4722 | 61.4935 | 62.0738 | 36.5627 | 42.1403 | -20 | -23.8537 | -137.1007 | 140.1477 | -137.1007 | 140.1477 | 222.4313 | 246.5816 | 0 | 0 | 0 | 0 | -312.8 | -332.5251 | -280.5 | -293.5345 | -286.1 | -299.5485 | -284.5 | -298.1259 | 143.0032 | 143.7136
2022-03-25 00:30 | -12 | -18.4391 | 63.9341 | 64.4268 | 29.2314 | 37.2004 | -11 | -17.8045 | -118.844 | 123.388 | -118.844 | 123.388 | 216.9433 | 245.0946 | 0.6 | 0.6 | 0 | 0 | -306.7 | -326.682 | -275.1 | -288.2888 | -279.8 | -293.2522 | -279.4 | -293.2934 | 127.6097 | 128.65
2022-03-25 01:00 | -16 | -21.2603 | 58.1228 | 58.7259 | 33.4749 | 40.8553 | -16 | -21.2603 | -121.6688 | 126.5897 | -121.6688 | 126.5897 | 221.5752 | 249.5038 | 0 | 0 | 0 | 0 | -312 | -332.8663 | -279.3 | -292.8954 | -284.8 | -298.8635 | -284.8 | -299.5068 | 116.9507 | 118.0997
2022-03-25 01:30 | -6 | -13.4164 | 65.7371 | 65.9949 | 23.9856 | 32.4202 | -6 | -14.3178 | -107.7928 | 112.7875 | -107.7928 | 112.7875 | 225.9934 | 251.6125 | 0 | 0 | 0 | 0 | -308.2 | -328.7818 | -277.2 | -291.1066 | -282.5 | -296.8257 | -282 | -296.752 | 110.8646 | 111.037
2022-03-25 02:00 | -16 | -21.2603 | 57.0576 | 57.6297 | 32.4434 | 40.049 | -16 | -21.9317 | -120.0198 | 125.0281 | -120.0198 | 125.0281 | 215.1938 | 241.7878 | 0 | 0 | -0.6 | -0.6 | -289.9 | -309.4337 | -260.7 | -274.1451 | -265.3 | -279.1385 | -264.4 | -278.471 | 121.831 | 121.8492
2022-03-25 02:30 | -8 | -10.6301 | 64.7761 | 64.7837 | 23.4173 | 29.566 | -9 | -12.0416 | -104.203 | 107.7468 | -104.203 | 107.7468 | 247.4248 | 267.456 | 0 | 0 | 0 | 0 | -305.6 | -324.2225 | -276.6 | -289.4836 | -281.6 | -294.8513 | -281.2 | -294.8578 | 126.9243 | 126.9278
2022-03-25 03:00 | -1 | -8.0623 | 71.3002 | 71.301 | 17.392 | 24.536 | -2 | -8.2462 | -95.0586 | 98.6666 | -95.0586 | 98.6666 | 247.8881 | 268.5369 | 0 | 0 | 0 | 0 | -309.9 | -329.4499 | -278.7 | -292.0829 | -282.8 | -296.7151 | -283.2 | -297.4308 | 120.2711 | 120.2744
2022-03-25 03:30 | -10 | -12.2066 | 63.516 | 63.5255 | 26.8674 | 31.8945 | -11 | -13.0384 | -111.0462 | 114.1533 | -111.0462 | 114.1533 | 250.1296 | 269.7888 | 0 | 0.9 | 0 | 0 | -311.1 | -330.1416 | -280.6 | -293.6006 | -285.5 | -299.0273 | -285.8 | -299.7562 | 126.7043 | 126.7049
2022-03-25 04:00 | -17 | -21.4009 | 61.0317 | 61.5888 | 32.8077 | 39.2398 | -16 | -20.6155 | -118.9397 | 122.988 | -118.9397 | 122.988 | 235.8532 | 261.3631 | 0.3 | 0.3 | 0 | 0 | -308.9 | -330.2092 | -277.7 | -292.1056 | -282.6 | -297.4468 | -282.3 | -297.6653 | 114.9792 | 115.879
2022-03-25 04:30 | -16 | -19.4165 | 69.1642 | 69.6186 | 28.4253 | 34.5635 | -16 | -19.4165 | -110.2976 | 113.8874 | -110.2976 | 113.8874 | 228.0241 | 252.8745 | 0 | 0 | 0 | 0 | -308.3 | -329.015 | -277.8 | -291.8001 | -283.1 | -297.5811 | -282.2 | -296.9732 | 134.6495 | 135.32
2022-03-25 05:00 | -25 | -27.313 | 60.0702 | 61.129 | 44.0278 | 47.7807 | -25 | -26.9258 | -140.2021 | 142.7162 | -140.2021 | 142.7162 | 207.9409 | 234.7099 | 0 | 0 | 0 | 0 | -299.1 | -317.3276 | -270 | -282.4401 | -275.8 | -288.7488 | -275.2 | -288.5341 | 161.854 | 162.0791
2022-03-25 05:30 | -21 | -23.2594 | 70.3223 | 71.6304 | 43.041 | 45.6864 | -22 | -23.7697 | -147.2701 | 148.7151 | -147.2701 | 148.7151 | 187.7636 | 211.0442 | 0 | 0 | 0 | 0 | -299.7 | -316.4854 | -271 | -283.3962 | -276.1 | -288.9173 | -276.1 | -289.2134 | 185.6325 | 185.6332
2022-03-25 06:00 | -32 | -32.5576 | 68.4468 | 69.8686 | 53.1999 | 54.445 | -32 | -32.5576 | -171.8092 | 172.1937 | -171.8092 | 172.1937 | 166.6931 | 191.3096 | 0.6 | 0.6 | 0 | 0 | -296.9 | -310.5915 | -271.2 | -281.5401 | -276 | -286.5666 | -276.5 | -287.4001 | 203.9896 | 204.0223
2022-03-25 06:30 | -35 | -35.3553 | 69.045 | 71.6629 | 59.7201 | 61.2802 | -36 | -36.4966 | -189.8394 | 190.1169 | -189.8394 | 190.1169 | 149.8875 | 161.5857 | 0 | 0 | 0 | 0 | -292.9 | -305.6905 | -271.5 | -284.4947 | -276.3 | -289.7938 | -276 | -289.5985 | 247.1985 | 250.6906
2022-03-25 07:00 | -39 | -39.4588 | 61.3882 | 64.3647 | 68.1439 | 69.3885 | -39 | -39.4588 | -198.5258 | 198.8688 | -198.5258 | 198.8688 | 148.2359 | 156.7171 | 0 | 0 | 0 | 0 | -292.8 | -303.8507 | -272 | -283.0181 | -276.8 | -288.296 | -276.7 | -288.5947 | 271.8522 | 275.1502
2022-03-25 07:30 | -49 | -49.6488 | 53.3605 | 57.5855 | 75.1345 | 76.1481 | -51 | -51.4781 | -206.0564 | 206.2925 | -206.0564 | 206.2925 | 160.6047 | 167.0259 | 0 | 0 | 0 | 0 | -294.8 | -304.9443 | -275.2 | -285.7154 | -279.8 | -290.7932 | -279.9 | -291.2319 | 257.8564 | 261.2804
2022-03-25 08:00 | -46 | -46.8722 | 66.2649 | 69.8906 | 62.0679 | 63.822 | -47 | -47.8539 | -183.417 | 183.9141 | -183.417 | 183.9141 | 148.4147 | 157.1962 | 0 | 0.9 | 0 | 0 | -292 | -302.7342 | -271.8 | -282.7982 | -276.3 | -287.7321 | -276.7 | -288.4248 | 218.9978 | 222.3863
2022-03-25 08:30 | -42 | -42.5793 | 65.2288 | 67.9692 | 64.3907 | 65.367 | -42 | -42.5793 | -183.9215 | 184.1445 | -183.9215 | 184.1445 | 170.4201 | 177.0052 | 0 | 0 | 0 | 0 | -291 | -301.7698 | -269.7 | -280.6695 | -275.3 | -286.8842 | -274.8 | -286.4045 | 207.9087 | 211.9153
2022-03-25 09:00 | -49 | -49.366 | 55.7018 | 58.8969 | 70.1736 | 70.9748 | -47 | -47.3814 | -192.1407 | 192.3713 | -192.1407 | 192.3713 | 169.3024 | 175.6859 | 0 | 0 | 0 | 0 | -281.6 | -291.6754 | -261.9 | -272.5653 | -266 | -277.032 | -266.2 | -277.5332 | 205.6179 | 209.9208
2022-03-25 09:30 | -58 | -59.439 | 41.6585 | 48.77 | 76.3495 | 78.5114 | -58 | -59.439 | -196.3179 | 196.939 | -196.3179 | 196.939 | 141.7064 | 149.0034 | 0 | 0 | 0 | 0 | -264.2 | -273.8877 | -246.2 | -256.428 | -250.3 | -261.0665 | -250.4 | -261.2763 | 211.8694 | 214.5763
2022-03-25 10:00 | -54 | -55.3173 | 38.6689 | 44.9384 | 73.4266 | 75.4347 | -54 | -55.3173 | -191.2074 | 191.8546 | -191.2074 | 191.8546 | 130.6981 | 137.7911 | 0 | 0 | 0 | 0 | -255.8 | -264.1773 | -239.8 | -248.7966 | -244.3 | -253.7488 | -244.5 | -254.1609 | 244.6153 | 247.2871
2022-03-25 10:30 | -53 | -53.9351 | 33.521 | 38.8989 | 72.5106 | 74.0203 | -54 | -54.7449 | -190.7091 | 191.1532 | -190.7091 | 191.1532 | 133.6246 | 140.4241 | 0 | 0 | 0 | 0 | -250.7 | -259.3443 | -235.8 | -245.2711 | -240.5 | -250.3561 | -240.1 | -250.124 | 255.4447 | 258.3826
2022-03-25 11:00 | -49 | -50.2195 | 28.9745 | 35.1959 | 65.1172 | 67.601 | -50 | -51.1957 | -181.4385 | 182.2331 | -181.4385 | 182.2331 | 138.8968 | 147.1752 | 0 | 0 | 0 | 0 | -251.6 | -260.7581 | -236.2 | -246.044 | -241 | -251.2127 | -240.6 | -250.9708 | 241.2129 | 243.7212
2022-03-25 11:30 | -43 | -44.643 | 18.121 | 25.3215 | 56.1644 | 59.5426 | -44 | -45.607 | -165.787 | 166.8438 | -165.787 | 166.8438 | 129.1775 | 156.2386 | 0 | 0 | 0 | 0 | -255.3 | -266.0603 | -236.9 | -244.8535 | -241.4 | -249.7654 | -241.9 | -250.2487 | 195.3901 | 197.2602
2022-03-25 12:00 | -47 | -48.2701 | 19.7056 | 26.02 | 59.5618 | 62.5035 | -45 | -46.3249 | -165.1761 | 166.173 | -165.1761 | 166.173 | 152.4409 | 170.4129 | 0 | 0 | 0 | 0 | -257.4 | -268.3572 | -236.3 | -244.0465 | -240.7 | -248.8335 | -240.6 | -248.8385 | 164.2253 | 168.7326
2022-03-25 12:30 | -48 | -49.4773 | 10.8008 | 19.9078 | 67.0463 | 69.5768 | -48 | -49.4773 | -167.2667 | 168.2407 | -167.2667 | 168.2407 | 160.9106 | 176.8069 | 0 | 0 | 0 | 0 | -260.5 | -271.5851 | -236.6 | -244.4623 | -241.1 | -249.2711 | -240.8 | -249.1086 | 175.0489 | 179.0347
2022-03-25 13:00 | -50 | -50.8035 | 14.6582 | 19.8152 | 64.6618 | 66.7676 | -51 | -51.9711 | -156.9956 | 157.6884 | -156.9956 | 157.6884 | 166.6936 | 179.8741 | 0 | 0 | 0 | 0 | -268.5 | -278.5108 | -246.9 | -254.2044 | -251.6 | -259.1985 | -251.6 | -259.3191 | 185.5517 | 189.5207
2022-03-25 13:30 | -60 | -60.8276 | 5.5138 | 14.9522 | 72.6383 | 74.6662 | -60 | -60.6712 | -168.2334 | 169.1158 | -168.2334 | 169.1158 | 179.5931 | 193.8559 | 0 | 0 | 0 | 0 | -275.2 | -286.3146 | -250.8 | -258.6649 | -256 | -264.2714 | -255.7 | -264.2242 | 194.7873 | 199.0209
2022-03-25 14:00 | -51 | -51.6236 | 12.4537 | 18.3154 | 62.0813 | 64.6539 | -50 | -50.8035 | -156.7971 | 157.7896 | -156.7971 | 157.7896 | 179.689 | 194.7642 | 0 | 0 | 0 | 1.2 | -277.3 | -288.86 | -253.6 | -261.9472 | -258.7 | -267.2353 | -258.5 | -267.1823 | 195.0081 | 199.0882
2022-03-25 14:30 | -53 | -53.9351 | 12.3123 | 17.4407 | 67.8918 | 70.2417 | -53 | -53.9351 | -165.0986 | 166.2046 | -165.0986 | 166.2046 | 187.3111 | 200.3595 | 0 | 0.9 | 0 | 0 | -290.9 | -303.4597 | -265.3 | -274.2777 | -271 | -280.3048 | -270.4 | -279.899 | 187.3042 | 193.2729
2022-03-25 15:00 | -52 | -52.1536 | 17.3894 | 18.7476 | 65.6889 | 66.7925 | -51 | -51.1566 | -166.201 | 166.6565 | -166.201 | 166.6565 | 186.9435 | 205.0639 | 0 | 1.2 | 0 | 0 | -301 | -315.2768 | -274.9 | -284.9737 | -280 | -290.3946 | -280 | -290.6613 | 177.6806 | 184.4316
2022-03-25 15:30 | -44 | -44.0114 | 24.8651 | 25.3155 | 59.0538 | 60.0699 | -45 | -45.0444 | -161.2371 | 161.574 | -161.2371 | 161.574 | 189.5479 | 207.6273 | 0 | 0 | 0 | 0 | -296.6 | -310.1833 | -272.1 | -282.1146 | -276.5 | -286.7018 | -275 | -285.2554 | 195.5465 | 199.6978
2022-03-25 16:00 | -45 | -45.5412 | 23.2781 | 24.9961 | 58.4771 | 60.459 | -45 | -45.5412 | -167.2918 | 168.0405 | -167.2918 | 168.0405 | 157.2753 | 187.859 | 0 | 0 | 0 | 0 | -314.2 | -331.5986 | -286.6 | -298.996 | -291.2 | -303.8042 | -291.2 | -304.0045 | 163.8595 | 172.4552
2022-03-25 16:30 | -48 | -48.2597 | 22.0783 | 23.1695 | 62.8154 | 64.2364 | -48 | -48.2597 | -179.0723 | 179.5426 | -179.0723 | 179.5426 | 154.0706 | 181.854 | 0 | 0 | 0 | 0 | -312.2 | -328.316 | -286.2 | -297.7154 | -291 | -302.7289 | -291.6 | -303.6801 | 199.0295 | 204.175
2022-03-25 17:00 | -53 | -53.2353 | 29.1641 | 30.4651 | 71.0455 | 72.1814 | -52 | -52.2398 | -192.8198 | 193.107 | -192.8198 | 193.107 | 161.8302 | 187.0311 | 0 | 0 | -0.6 | -0.6 | -316.9 | -333.1877 | -292.6 | -304.8922 | -298.3 | -311.0378 | -299 | -311.9362 | 222.9652 | 225.2738
2022-03-25 17:30 | -45 | -46.0977 | 46.9087 | 49.392 | 66.6202 | 68.6519 | -45 | -45.8912 | -190.5465 | 191.2242 | -190.5465 | 191.2242 | 139.6477 | 171.1299 | 0 | 0 | 0 | 0 | -318 | -336.4224 | -291.6 | -305.2616 | -297.5 | -311.6378 | -297.9 | -312.3185 | 199.1733 | 202.8705
2022-03-25 18:00 | -47 | -47.3814 | 55.4866 | 56.8945 | 67.523 | 68.686 | -46 | -46.3897 | -193.5117 | 193.764 | -193.5117 | 193.764 | 148.9581 | 177.6001 | 0 | 0.9 | 0 | 0 | -320.9 | -338.3323 | -295.1 | -308.4317 | -300.5 | -314.2971 | -300.6 | -314.5396 | 205.1542 | 206.7181
2022-03-25 18:30 | -41 | -41.4367 | 63.152 | 64.4602 | 64.902 | 66.0159 | -42 | -42.19 | -188.4856 | 188.7055 | -188.4856 | 188.7055 | 147.4276 | 175.4702 | -0.3 | -0.3 | 0 | 0 | -320.1 | -337.415 | -294.2 | -307.5415 | -299.5 | -313.1575 | -299.9 | -313.9593 | 203.8031 | 204.7309
2022-03-25 19:00 | -57 | -57.3149 | 53.9574 | 56.1281 | 77.9269 | 78.7361 | -56 | -56.2228 | -207.2004 | 207.3581 | -207.2004 | 207.3581 | 142.3814 | 171.0121 | 0 | 0 | 0 | 0 | -323.6 | -341.0833 | -296.4 | -309.6468 | -301.9 | -315.7822 | -300.8 | -314.6425 | 195.1367 | 196.6393
2022-03-25 19:30 | -57 | -57.7062 | 49.8837 | 52.8466 | 80.1819 | 81.4305 | -57 | -57.5587 | -207.1144 | 207.5102 | -207.1144 | 207.5102 | 143.6834 | 173.3696 | 0 | 0.3 | 0 | 0.9 | -322.8 | -340.9703 | -295.9 | -309.7537 | -301.4 | -315.748 | -301.3 | -315.952 | 179.7331 | 180.894
2022-03-25 20:00 | -62 | -62.9682 | 46.6643 | 50.2232 | 80.574 | 82.2907 | -62 | -62.9682 | -204.9141 | 205.564 | -204.9141 | 205.564 | 163.343 | 189.571 | 0.3 | 0.3 | 0 | 0 | -324.3 | -343.4232 | -296.5 | -310.6236 | -302.4 | -317.0913 | -302.5 | -317.4586 | 183.2755 | 184.6762
2022-03-25 20:30 | -57 | -57.7062 | 45.607 | 48.296 | 77.8095 | 79.3478 | -56 | -56.7186 | -198.0248 | 198.7917 | -198.0248 | 198.7917 | 179.2573 | 199.2194 | 0 | 0 | -0.3 | -0.3 | -325.9 | -343.8038 | -297.4 | -310.8358 | -302.7 | -316.6937 | -303 | -317.2163 | 176.1666 | 177.0179
2022-03-25 21:00 | -59 | -59.6825 | 39.8567 | 42.1706 | 78.2378 | 79.9316 | -59 | -59.6825 | -199.06 | 200.1485 | -199.06 | 200.1485 | 183.6769 | 203.9937 | 0 | 0.9 | 0 | 0 | -324.1 | -342.9622 | -295.4 | -309.2465 | -300.9 | -315.3006 | -301.1 | -315.8518 | 162.065 | 162.5923
2022-03-25 21:30 | -50 | -50.9902 | 41.7937 | 43.5057 | 70.9903 | 73.1866 | -50 | -50.9902 | -187.6079 | 189.0131 | -187.6079 | 189.0131 | 197.1518 | 217.0519 | 0 | 0 | 0 | 0 | -325.8 | -345.169 | -295.8 | -310.0452 | -302.4 | -317.3936 | -301.7 | -316.8793 | 140.3135 | 140.8119
2022-03-25 22:00 | -43 | -44.9222 | 46.7503 | 48.3257 | 61.4191 | 64.7712 | -43 | -44.9222 | -168.8918 | 171.2028 | -168.8918 | 171.2028 | 198.3578 | 218.743 | 0 | 0 | 0 | 1.2 | -325.7 | -346.3146 | -295.4 | -310.2389 | -300.6 | -316.0168 | -300.6 | -316.2956 | 124.4014 | 125.0201
2022-03-25 22:30 | -45 | -46.0977 | 39.9137 | 41.0997 | 62.7781 | 65.3422 | -45 | -46.0977 | -173.5189 | 175.3133 | -173.5189 | 175.3133 | 212.7724 | 238.7703 | 0.3 | 0.3 | 0 | 1.2 | -327.3 | -347.6312 | -295.3 | -308.6596 | -300 | -313.6435 | -300.4 | -314.4961 | 112.6442 | 117.7437
2022-03-25 23:00 | -39 | -40.5216 | 42.4819 | 43.4358 | 56.6727 | 59.8376 | -39 | -40.5216 | -167.259 | 169.3323 | -167.259 | 169.3323 | 221.0521 | 245.2383 | 0.3 | 0.3 | 0 | 0 | -327.7 | -348.1624 | -295.1 | -308.2289 | -300.6 | -314.1302 | -300.4 | -314.3779 | 107.7057 | 112.5783
2022-03-25 23:30 | -38 | -39.5601 | 42.4083 | 43.2587 | 54.4244 | 57.8544 | -39 | -40.5216 | -173.5471 | 175.2878 | -173.5471 | 175.2878 | 218.7192 | 243.5452 | -0.3 | -0.3 | 0 | 0 | -327.9 | -348.7576 | -295.2 | -308.5274 | -300.9 | -314.6211 | -300.5 | -314.6508 | 127.2162 | 131.8251
2022-03-26 | -31 | -32.28 | 50.083 | 50.2653 | 41.4446 | 45.2991 | -31 | -32.28 | -144.125 | 146.5721 | -144.125 | 146.5721 | 210.5517 | 233.2383 | 0 | 0.9 | 0 | 0 | -325 | -344.8465 | -291.9 | -304.6654 | -297.2 | -310.4037 | -297 | -310.5991 | 97.8286 | 101.2094
2022-03-26 00:30 | -27 | -28.7924 | 45.7962 | 45.8349 | 43.0556 | 46.6068 | -28 | -29.4109 | -141.349 | 143.9801 | -141.349 | 143.9801 | 219.3356 | 245.5032 | 0 | 0.9 | 0 | 0 | -327.8 | -348.1216 | -294.7 | -307.8748 | -300.2 | -313.8932 | -300.4 | -314.5429 | 85.1522 | 86.3059
2022-03-26 01:00 | -27 | -28.4605 | 46.7214 | 46.7606 | 41.3928 | 45.4092 | -28 | -29.4109 | -135.8996 | 138.9546 | -135.8996 | 138.9546 | 221.823 | 249.5962 | 0 | 0 | 0 | 0 | -329.8 | -350.8165 | -296.3 | -309.9592 | -301.2 | -315.2899 | -301 | -315.4857 | 81.2972 | 82.1869
2022-03-26 01:30 | -19 | -20.6155 | 52.3076 | 52.3137 | 33.7621 | 38.1704 | -20 | -21.1896 | -124.162 | 127.3556 | -124.162 | 127.3556 | 234.9135 | 258.7736 | 0 | 0.9 | 0 | 0 | -328.4 | -348.4186 | -294.9 | -307.8645 | -300.4 | -313.8808 | -300 | -313.8191 | 83.1092 | 83.9111
2022-03-26 02:00 | -17 | -18.7883 | 51.8148 | 51.8194 | 33.5437 | 38.2438 | -17 | -18.7883 | -122.373 | 126.122 | -122.373 | 126.122 | 238.4941 | 263.2511 | 0 | 0.6 | 0 | 0.9 | -329 | -349.8765 | -295.5 | -308.9892 | -300.7 | -314.547 | -300.3 | -314.549 | 74.1723 | 74.9282
2022-03-26 02:30 | -19 | -19.9249 | 49.3994 | 49.4955 | 34.6861 | 38.2556 | -18 | -18.9737 | -122.0966 | 124.8686 | -122.0966 | 124.8686 | 249.5432 | 274.4196 | 0.3 | 0.3 | -0.6 | -0.6 | -329.5 | -351.4301 | -295.4 | -309.6936 | -300.8 | -315.6566 | -300.6 | -315.9551 | 82.395 | 82.6023
2022-03-26 03:00 | -10 | -11.1803 | 58.8051 | 58.9095 | 25.1323 | 29.7145 | -11 | -12.083 | -106.5418 | 109.7063 | -106.5418 | 109.7063 | 249.5145 | 273.9395 | 0 | 0 | 0 | 1.2 | -328.7 | -350.1947 | -295.3 | -309.5382 | -301.1 | -315.8518 | -300.8 | -316.0839 | 81.6013 | 81.8503
2022-03-26 03:30 | -16 | -17.8885 | 53.6608 | 53.7249 | 30.99 | 35.2745 | -16 | -17.4642 | -115.2174 | 118.3933 | -115.2174 | 118.3933 | 248.6805 | 278.4058 | 0 | 0 | 0 | 0 | -327.9 | -353.2855 | -294.6 | -311.6275 | -299.3 | -316.7557 | -299.1 | -317.0945 | 77.0803 | 77.6773
2022-03-26 04:00 | -16 | -17.4642 | 52.3545 | 52.3651 | 33.0767 | 37.6625 | -17 | -18.0278 | -116.564 | 120.1073 | -116.564 | 120.1073 | 249.065 | 277.8121 | 0 | 0.9 | 0 | 0 | -327.5 | -352.6541 | -294.1 | -311.0571 | -299.4 | -316.9485 | -299.3 | -317.3495 | 82.3156 | 83.2832
2022-03-26 04:30 | -10 | -11.6619 | 62.7323 | 62.7846 | 24.6152 | 29.2827 | -10 | -11.6619 | -104.7444 | 107.6445 | -104.7444 | 107.6445 | 241.234 | 272.0949 | 0 | 0.9 | 0 | 0 | -328.4 | -352.7184 | -294.9 | -311.2974 | -299.2 | -316.1732 | -299 | -316.4723 | 79.9197 | 80.5883
2022-03-26 05:00 | -16 | -17.4642 | 64.1973 | 64.1977 | 27.9447 | 32.4909 | -16 | -17.4642 | -111.6708 | 114.5599 | -111.6708 | 114.5599 | 232.6377 | 266.0457 | 0 | 0 | 0 | 0 | -328.3 | -353.3601 | -294.4 | -311.3082 | -300.2 | -317.541 | -299.4 | -317.1459 | 77.0777 | 78.3479
2022-03-26 05:30 | -12 | -14.4222 | 64.9936 | 65.0328 | 30.0597 | 34.5163 | -12 | -13.8924 | -118.0583 | 120.868 | -118.0583 | 120.868 | 218.1685 | 256.0679 | 0 | 0 | 0 | 0 | -330.3 | -355.6623 | -296.3 | -313.3326 | -301.7 | -319.3837 | -300.3 | -318.2266 | 73.8467 | 76.6232
2022-03-26 06:00 | -21 | -21.587 | 62.4073 | 62.415 | 36.259 | 38.7541 | -20 | -20.6155 | -131.3263 | 132.7119 | -131.3263 | 132.7119 | 194.7823 | 219.7671 | 0 | 0 | 0 | 0 | -330.8 | -352.5454 | -296 | -310.1762 | -301.3 | -316.1029 | -300.8 | -315.8391 | 54.1111 | 66.4119
2022-03-26 06:30 | -16 | -16.4924 | 64.1842 | 64.2008 | 35.6598 | 37.2422 | -18 | -18.2483 | -133.3384 | 133.9679 | -133.3384 | 133.9679 | 182.7444 | 205.4705 | 0 | 0.9 | 0 | 1.2 | -327.9 | -348.2158 | -295 | -308.5111 | -299.6 | -313.5545 | -299.1 | -313.3439 | 67.2586 | 71.772
2022-03-26 07:00 | -9 | -9.8489 | 69.7095 | 69.7114 | 29.0115 | 32.0761 | -9 | -9.8489 | -127.3975 | 128.4558 | -127.3975 | 128.4558 | 164.2646 | 186.6799 | 0 | 0.9 | 0 | 0 | -327.5 | -348.1434 | -294.7 | -308.9359 | -300.3 | -315.3324 | -300.4 | -315.7649 | 58.9097 | 62.7137
2022-03-26 07:30 | -28 | -28.4429 | 46.0002 | 46.0186 | 45.0995 | 47.3066 | -28 | -28.4429 | -149.7598 | 150.8204 | -149.7598 | 150.8204 | 163.0076 | 185.0634 | 0 | 0 | 0 | 0 | -327.4 | -347.209 | -296.2 | -310.1464 | -301.1 | -315.5213 | -301.4 | -316.168 | 78.95 | 82.3353
2022-03-26 08:00 | -29 | -29.2746 | 39.257 | 39.4699 | 41.6832 | 43.6969 | -30 | -30.2655 | -142.4701 | 143.3356 | -142.4701 | 143.3356 | 163.8678 | 185.0407 | 0 | 0.9 | 0 | 0 | -326.9 | -346.5049 | -296.1 | -309.8857 | -301.7 | -316.0046 | -301.7 | -316.2735 | 82.3333 | 84.9594
2022-03-26 08:30 | -19 | -19.2354 | 40.3437 | 40.6588 | 31.5843 | 33.8006 | -19 | -19.105 | -124.2916 | 125.066 | -124.2916 | 125.066 | 166.9291 | 190.1626 | 0 | 0.6 | 0 | 0 | -328.4 | -347.7555 | -297.7 | -311.562 | -302.9 | -317.2692 | -302.7 | -317.2874 | 72.4777 | 76.2433
2022-03-26 09:00 | -22 | -22.2036 | 30.0806 | 30.5596 | 31.8105 | 34.2468 | -21 | -21.2132 | -116.7876 | 117.7902 | -116.7876 | 117.7902 | 187.7478 | 206.7121 | 0 | 0 | 0 | 0 | -327.3 | -347.1758 | -296.7 | -310.6067 | -301.8 | -316.1894 | -302 | -316.7702 | 69.705 | 75.8404
2022-03-26 09:30 | -28 | -29.7321 | 14.5813 | 14.8688 | 34.6389 | 39.8708 | -22 | -23.7697 | -113.8847 | 116.618 | -113.8847 | 116.618 | 165.5686 | 189.6724 | 0.9 | 0.9 | 0 | 0 | -289.5 | -306.3827 | -261.7 | -273.1053 | -265.6 | -277.7937 | -267.2 | -279.8537 | 36.8196 | 51.7573
2022-03-26 10:00 | -25 | -25.9615 | 2.1662 | 2.3616 | 37.0171 | 40.7669 | -25 | -25.9615 | -112.5821 | 114.7018 | -112.5821 | 114.7018 | 156.5653 | 180.639 | 0 | 0 | 0 | 0 | -281.5 | -299.206 | -253.8 | -265.4275 | -258.1 | -270.2436 | -258.3 | -270.7625 | 35.8134 | 52.2079
2022-03-26 10:30 | -29 | -29.8329 | -2.9476 | 3.4 | 34.3266 | 38.4736 | -29 | -29.8329 | -102.4743 | 104.8606 | -102.4743 | 104.8606 | 156.0377 | 180.466 | 0 | 0 | 0 | 0 | -280.3 | -297.6375 | -252.2 | -263.5471 | -256.6 | -268.3976 | -256.5 | -268.6564 | 10.1302 | 38.414
2022-03-26 11:00 | -26 | -26.6833 | -6.4808 | 6.5805 | 29.4736 | 34.2383 | -26 | -26.6833 | -92.7905 | 95.4752 | -92.7905 | 95.4752 | 160.6518 | 183.967 | 0 | 0 | 0 | 0 | -280 | -297.2542 | -251.9 | -263.0863 | -256.4 | -268.2063 | -256.6 | -268.7222 | -2.1093 | 39.0619
2022-03-26 11:30 | -20 | -20.2237 | -2.3833 | 4.5854 | 22.4327 | 26.2211 | -20 | -20.2237 | -80.2096 | 82.043 | -80.2096 | 82.043 | 174.7703 | 194.9864 | 0 | 0 | 0 | 0 | -284.7 | -300.9649 | -256.6 | -267.4204 | -261.4 | -272.7606 | -260.7 | -272.2335 | 2.604 | 28.7748
2022-03-26 12:00 | -18 | -18.0278 | -3.0327 | 6.2044 | 21.5216 | 24.4882 | -18 | -18.0278 | -76.6198 | 77.7623 | -76.6198 | 77.7623 | 166.8637 | 190.9521 | 0 | 0 | 0 | 0 | -281.1 | -298.6604 | -252 | -263.4722 | -256.3 | -268.2875 | -256.2 | -268.5792 | -12.2437 | 40.4774
2022-03-26 12:30 | -19 | -21.4709 | -3.4035 | 7.184 | 22.6375 | 30.476 | -19 | -21.4709 | -78.3491 | 82.8903 | -78.3491 | 82.8903 | 172.4428 | 198.4358 | 0 | 0.9 | 0 | 0 | -281.7 | -299.5299 | -252 | -263.648 | -256.9 | -269.1574 | -256.3 | -268.7648 | -12.6925 | 38.5709
2022-03-26 13:00 | -26 | -26.4764 | -8.7373 | 8.8061 | 27.6987 | 31.3523 | -25 | -25.4951 | -85.7619 | 87.4959 | -85.7619 | 87.4959 | 177.1401 | 203.2633 | 0 | 0 | 0 | 0 | -283.1 | -300.6781 | -253.8 | -265.2524 | -259 | -271.1921 | -258.1 | -270.3922 | -6.3787 | 38.4192
2022-03-26 13:30 | -18 | -19.3132 | -3.4213 | 4.6371 | 23.7531 | 29.1149 | -18 | -19.3132 | -81.2995 | 83.7052 | -81.2995 | 83.7052 | 163.7961 | 194.0798 | 0 | 0 | 0 | 0 | -282.4 | -300.7003 | -253.5 | -265.465 | -258.2 | -270.6971 | -257.6 | -270.3971 | -6.7859 | 44.4321
2022-03-26 14:00 | -19 | -19.9249 | -0.32935 | 1.8843 | 23.4975 | 28.1121 | -18 | -18.6815 | -82.1503 | 84.1204 | -82.1503 | 84.1204 | 164.2389 | 194.7518 | 0 | 0 | 0 | 0 | -290.3 | -309.2189 | -261.3 | -273.7449 | -265.2 | -278.1551 | -264.7 | -277.8299 | -10.5589 | 45.1621
2022-03-26 14:30 | -22 | -22.8035 | 0.26563 | 2.7592 | 26.9366 | 31.428 | -22 | -22.8035 | -85.8576 | 87.9704 | -85.8576 | 87.9704 | 152.0046 | 184.1172 | 0 | 0 | 0 | 0 | -287 | -305.5356 | -257.3 | -269.4797 | -261.6 | -274.3006 | -261.7 | -274.4562 | 2.0784 | 40.0648
2022-03-26 15:00 | -25 | -25.7099 | -1.1105 | 1.5989 | 35.2385 | 38.4789 | -25 | -25.7099 | -98.2107 | 99.6249 | -98.2107 | 99.6249 | 169.6835 | 203.0519 | 0 | 0 | -0.6 | -0.6 | -316.6 | -337.7704 | -284.1 | -297.9452 | -289.2 | -303.7244 | -289.3 | -303.8501 | -18.3034 | 53.6543
2022-03-26 15:30 | -30 | -30.2655 | 5.4397 | 6.0225 | 38.6305 | 41.024 | -33 | -33.2415 | -108.3228 | 109.3409 | -108.3228 | 109.3409 | 172.7955 | 205.3162 | 0 | 0 | 0 | 0 | -324.9 | -346.9451 | -293.1 | -307.8123 | -298.3 | -313.613 | -298.6 | -314.022 | 8.874 | 47.4216
2022-03-26 16:00 | -38 | -38.1182 | 9.9104 | 10.5356 | 47.3105 | 48.8488 | -38 | -38.1182 | -127.4377 | 128.0997 | -127.4377 | 128.0997 | 168.5951 | 201.8805 | 0 | 0 | 0 | 0 | -326.8 | -347.7578 | -295.5 | -309.5201 | -301.5 | -316.2332 | -301.6 | -316.4796 | 47.9899 | 64.8185
2022-03-26 16:30 | -36 | -36.0555 | 22.5046 | 22.7647 | 48.1608 | 49.6183 | -35 | -35.0571 | -137.1111 | 137.6491 | -137.1111 | 137.6491 | 154.9655 | 182.6188 | 0.3 | 0.9 | 0 | 0 | -324.4 | -344.956 | -294 | -309.401 | -299.3 | -315.3426 | -300.4 | -316.7655 | 64.0499 | 66.0077
2022-03-26 17:00 | -29 | -29.0689 | 39.3602 | 39.4747 | 45.5684 | 46.866 | -29 | -29.0689 | -140.5495 | 140.921 | -140.5495 | 140.921 | 149.1832 | 172.317 | 0 | 0 | 0 | 0 | -324.6 | -344.5701 | -296.3 | -312.3065 | -301.4 | -318.1277 | -302 | -318.8562 | 99.1788 | 99.1791
2022-03-26 17:30 | -27 | -27.0185 | 55.1679 | 55.2354 | 43.5222 | 44.4614 | -26 | -26.0192 | -142.2211 | 142.3411 | -142.2211 | 142.3411 | 140.7252 | 164.2543 | 0.3 | 0.94868 | 0 | 0 | -323.7 | -343.8372 | -294.9 | -311.0421 | -300 | -316.9304 | -300.3 | -317.3434 | 119.2904 | 119.2931
2022-03-26 18:00 | -12 | -12.0416 | 75.8291 | 75.9433 | 31.9265 | 32.5717 | -12 | -12 | -125.5414 | 125.5445 | -125.5414 | 125.5445 | 148.7209 | 170.5599 | 0.6 | 0.6 | 0 | 0 | -320.4 | -339.5106 | -293.8 | -309.6187 | -298.6 | -315.1549 | -299 | -315.7261 | 137.1684 | 137.2594
2022-03-26 18:30 | -8 | -8.0623 | 82.256 | 82.4007 | 28.1097 | 28.7352 | -8 | -8.0623 | -119.6984 | 119.6989 | -119.6984 | 119.6989 | 144.5021 | 166.983 | 0 | 0.9 | 0 | 0 | -323 | -342.761 | -294.4 | -310.441 | -299.5 | -316.2317 | -299.9 | -316.868 | 120.2742 | 120.3608
2022-03-26 19:00 | -8 | -8.544 | 83.8059 | 83.9016 | 30.7199 | 30.9199 | -7 | -7.6158 | -129.2316 | 129.2608 | -129.2316 | 129.2608 | 143.8091 | 164.7621 | 0 | 0 | 0 | 0 | -323 | -342.1959 | -294 | -309.4946 | -300.1 | -316.6083 | -300.2 | -316.735 | 117.304 | 117.3836
2022-03-26 19:30 | -3 | -3 | 81.8798 | 81.9655 | 29.9448 | 30.5272 | -6 | -6 | -127.574 | 127.5891 | -127.574 | 127.5891 | 149.6346 | 170.7203 | 0 | 0 | 0 | 0 | -322.4 | -342.8032 | -294.9 | -311.5831 | -299.5 | -316.6514 | -299.4 | -316.5893 | 103.0197 | 103.4005
2022-03-26 20:00 | -11 | -11 | 80.3182 | 80.3583 | 30.2142 | 31.1965 | -11 | -11 | -127.7018 | 127.856 | -127.7018 | 127.856 | 162.7886 | 184.2871 | 0.3 | 0.3 | 0 | 0 | -325.7 | -347.103 | -294.2 | -310.763 | -301.1 | -318.7513 | -300.6 | -318.7086 | 112.0524 | 112.3387
2022-03-26 20:30 | 0 | 0 | 85.6697 | 85.7037 | 21.7393 | 23.8729 | 0 | 0 | -115.0155 | 115.5202 | -115.0155 | 115.5202 | 172.2923 | 193.3612 | 0.6 | 0.6 | 0 | 0 | -322.4 | -344.6051 | -293.1 | -310.5388 | -298.4 | -316.5009 | -299.2 | -317.6899 | 101.1737 | 101.6037
2022-03-26 21:00 | 0 | 0 | 84.0883 | 84.1665 | 20.4242 | 22.8319 | 0 | 0 | -111.219 | 111.9159 | -111.219 | 111.9159 | 173.8233 | 196.2652 | 0 | 0.9 | 0 | 0 | -323.6 | -346.3657 | -293.5 | -311.4481 | -298.5 | -317.0982 | -298.9 | -317.9493 | 78.2648 | 79.1878
2022-03-26 21:30 | -2 | -7.2801 | 78.7538 | 78.7539 | 21.1934 | 26.935 | -2 | -7.2801 | -114.3839 | 116.6355 | -114.3839 | 116.6355 | 181.1255 | 208.9784 | 0 | 0.6 | 0 | 0 | -325.4 | -348.3822 | -293.6 | -309.9058 | -298.7 | -315.6354 | -298.5 | -315.7057 | 62.6317 | 63.7068
2022-03-26 22:00 | 0 | 0 | 81.2256 | 81.8161 | 16.0455 | 17.5236 | 0 | 0 | -102.3599 | 102.9643 | -102.3599 | 102.9643 | 189.2535 | 215.656 | 0 | 0.6 | 0 | 0 | -329.8 | -352.907 | -295.8 | -310.9265 | -300.9 | -316.5497 | -302 | -318.1887 | 55.7846 | 61.5133
2022-03-26 22:30 | 0 | 0 | 75.2023 | 75.893 | 18.7523 | 20.3861 | 0 | 0 | -109.1386 | 109.7786 | -109.1386 | 109.7786 | 203.0176 | 226.7511 | 0 | 0.9 | 0 | 0 | -328.2 | -351.4123 | -294.9 | -310.1632 | -300.1 | -315.8517 | -300.6 | -316.8602 | 47.7805 | 52.4228
2022-03-26 23:00 | 0 | 0 | 74.6323 | 75.3534 | 15.1048 | 18.192 | 0 | 0 | -105.7907 | 106.6064 | -105.7907 | 106.6064 | 208.1545 | 232.1552 | 0 | 0 | 0 | 1.2 | -329.6 | -353.0775 | -295.8 | -311.4281 | -300.3 | -316.3548 | -299.7 | -315.9432 | 46.9464 | 52.5099
2022-03-26 23:30 | 3 | 3 | 76.7537 | 77.7121 | 11.9493 | 14.6499 | 4 | 4 | -109.1136 | 109.4591 | -109.1136 | 109.4591 | 197.4084 | 221.7606 | 0 | 1.2 | 0 | 0 | -327.8 | -350.6467 | -295.6 | -310.9573 | -300.3 | -316.1666 | -298.6 | -314.3642 | 49.6515 | 52.6466
2022-03-27 | 10 | 10 | 80.0293 | 80.7999 | 5.4534 | 11.6106 | 10 | 10 | -90.862 | 92.0443 | -90.862 | 92.0443 | 198.9805 | 227.6058 | 0.6 | 0.6 | 0 | 0 | -327.8 | -351.3257 | -294.3 | -309.936 | -299.5 | -315.6586 | -299.4 | -315.9768 | 45.1679 | 46.4969
2022-03-27 00:30 | 0 | 0 | 70.1722 | 71.1693 | 12.4514 | 16.3531 | 0 | 0 | -96.5131 | 97.8314 | -96.5131 | 97.8314 | 210.0665 | 236.5924 | -0.3 | -0.3 | 0 | 1.2 | -327.9 | -351.1679 | -294.7 | -310.1596 | -300.1 | -316.1021 | -299.3 | -315.5638 | 38.6359 | 40.0722
2022-03-27 01:00 | 8 | 8 | 72.8609 | 73.9406 | 7.4229 | 12.8071 | 8 | 8 | -84.084 | 85.7207 | -84.084 | 85.7207 | 210.1433 | 235.8639 | 0 | 0 | 0 | 1.2 | -329.4 | -353.2147 | -295.8 | -311.6425 | -300.4 | -316.829 | -298.9 | -315.4711 | 23.099 | 27.3514
2022-03-27 01:30 | 15 | 15 | 79.0223 | 79.9969 | -0.66761 | 11.3966 | 14 | 14 | -71.1436 | 73.4894 | -71.1436 | 73.4894 | 214.097 | 240.2308 | 0 | 0 | 0 | 0.9 | -329.3 | -353.6658 | -294.3 | -310.3462 | -299.6 | -316.2944 | -299 | -315.9193 | 15.3979 | 22.2746
2022-03-27 02:00 | 11 | 11.0454 | 73.9861 | 74.8317 | 3.8536 | 13.3756 | 10 | 10.0499 | -75.2302 | 78.0116 | -75.2302 | 78.0116 | 221.3444 | 246.7409 | 0 | 0 | 0 | 0 | -328.5 | -352.593 | -294.8 | -310.6307 | -300.3 | -316.7025 | -300.4 | -317.2125 | 10.2272 | 16.9734
2022-03-27 02:30 | 6 | 6.3246 | 70.6397 | 71.4395 | 7.2207 | 14.9261 | 6 | 6.3246 | -77.1551 | 79.8972 | -77.1551 | 79.8972 | 226.7463 | 251.7457 | 0 | 0 | 0 | 0 | -331.2 | -356.2768 | -296.3 | -312.6878 | -302 | -319.1138 | -300.2 | -317.4434 | 10.8912 | 22.1913
2022-03-27 03:00 | 14 | 14.1421 | 77.3489 | 78.0914 | -0.62644 | 13.7518 | 14 | 14.1421 | -64.2919 | 67.9634 | -64.2919 | 67.9634 | 220.9608 | 247.9109 | 0 | 0 | 0 | 0 | -327.8 | -355.0004 | -292.4 | -310.4117 | -297.5 | -316.2247 | -297.2 | -316.249 | 1.5888 | 21.4869
2022-03-27 03:30 | 7 | 7.2801 | 71.962 | 72.7242 | 5.551 | 14.8034 | 8 | 8.2462 | -74.5923 | 77.8716 | -74.5923 | 77.8716 | 224.8345 | 251.4852 | 0 | 0 | 0 | 1.2 | -329.7 | -356.8777 | -295 | -313.1629 | -299.7 | -318.3965 | -299.2 | -318.1633 | 3.891 | 23.0126
2022-03-27 04:00 | 10 | 10.4403 | 74.2189 | 74.8113 | 4.116 | 15.3175 | 11 | 11.4018 | -71.7139 | 75.6834 | -71.7139 | 75.6834 | 222.8589 | 248.7799 | 0 | 0 | 0 | 0 | -327.2 | -354.377 | -292.9 | -311.017 | -298 | -316.7629 | -297.7 | -316.7873 | 4.7655 | 20.7828
2022-03-27 04:30 | 4 | 5 | 68.9603 | 69.6451 | 9.6812 | 17.0198 | 4 | 5 | -81.1548 | 84.3641 | -81.1548 | 84.3641 | 221.0212 | 247.5281 | 0 | 0 | -0.3 | -0.3 | -329.3 | -356.3933 | -293.9 | -311.7977 | -299.2 | -317.8246 | -298.5 | -317.3171 | -7.5937 | 21.5327
2022-03-27 05:00 | 3 | 3.1623 | 69.3909 | 70.0077 | 10.8609 | 17.6526 | 3 | 4.2426 | -82.7819 | 85.8553 | -82.7819 | 85.8553 | 217.4583 | 244.6865 | 0 | 0 | 0 | 0 | -330.4 | -357.1651 | -295.3 | -313.2448 | -300.7 | -319.4054 | -300.6 | -319.6159 | -5.921 | 22.0565
2022-03-27 05:30 | -2 | -4.4721 | 64.6028 | 64.9868 | 17.8992 | 23.5695 | -1 | -3.1623 | -92.7072 | 96.0083 | -92.7072 | 96.0083 | 207.9225 | 235.0803 | 0 | 0 | 0 | 0 | -328.6 | -354.8718 | -293.8 | -311.2656 | -299 | -317.2 | -298.8 | -317.3806 | -1.6085 | 20.2457
2022-03-27 06:00 | -15 | -16.1555 | 52.2495 | 52.4635 | 31.7396 | 35.966 | -16 | -16.7631 | -117.5999 | 120.6258 | -117.5999 | 120.6258 | 214.0042 | 241.0459 | 0 | 0 | 0 | 0 | -342.8 | -372.3614 | -292 | -307.9112 | -296.5 | -312.8774 | -296.4 | -313.1679 | 55.8397 | 56.1528
2022-03-27 06:30 | -26 | -26.6833 | 42.6946 | 42.9592 | 41.1077 | 44.5757 | -26 | -26.6833 | -136.1897 | 138.8967 | -136.1897 | 138.8967 | 203.906 | 231.205 | 0.6 | 0.84853 | 0 | 0 | -342.1 | -370.6003 | -292.2 | -307.6911 | -297.4 | -313.4766 | -296.8 | -313.0032 | 64.3972 | 64.7234
2022-03-27 07:00 | -39 | -40.025 | 31.511 | 31.5713 | 51.2222 | 54.948 | -38 | -38.833 | -151.8649 | 155.0417 | -151.8649 | 155.0417 | 199.2952 | 225.9006 | 0 | 0 | 0 | 0 | -342 | -368.3081 | -291.7 | -305.6245 | -296.8 | -311.0238 | -296.1 | -310.7534 | 76.6873 | 76.7004
2022-03-27 07:30 | -45 | -46.5725 | 16.7067 | 16.9155 | 59.3737 | 63.6673 | -45 | -46.5725 | -163.7448 | 167.4823 | -163.7448 | 167.4823 | 196.2217 | 220.4605 | 0.3 | 0.9 | 0 | 0.9 | -340.7 | -364.6594 | -290.8 | -303.1087 | -295.5 | -308.1542 | -295.3 | -308.3051 | 83.6897 | 83.7505
2022-03-27 08:00 | -57 | -60.0833 | -2.1388 | 9.5411 | 69.7475 | 75.4769 | -57 | -59.7746 | -175.1594 | 180.5493 | -175.1594 | 180.5493 | 175.7114 | 209.4056 | 0 | 0 | 0 | 0 | -318.9 | -342.8895 | -271.9 | -283.9669 | -276.2 | -288.6618 | -276 | -288.6455 | 92.3721 | 92.3774
2022-03-27 08:30 | -51 | -54.0833 | -2.9105 | 8.2784 | 61.265 | 67.2543 | -50 | -53.1413 | -159.9703 | 165.5646 | -159.9703 | 165.5646 | 160.706 | 195.5906 | 0 | 0 | 0 | 0 | -297.1 | -320.5692 | -252.8 | -264.7669 | -256.7 | -268.8771 | -256 | -268.4185 | 110.805 | 110.8696
2022-03-27 09:00 | -45 | -47.4342 | -2.5835 | 4.7398 | 51.3054 | 57.0268 | -44 | -46.1736 | -141.668 | 146.5784 | -141.668 | 146.5784 | 153.1971 | 190.2092 | 0 | 0 | 0 | 0 | -289.6 | -315.1486 | -247.9 | -261.6808 | -252.1 | -266.2685 | -251.7 | -266.1487 | 98.093 | 98.1115
2022-03-27 09:30 | -33 | -34.4819 | -1.9221 | 2.3361 | 41.7668 | 46.9843 | -33 | -34.4819 | -124.4765 | 128.805 | -124.4765 | 128.805 | 172.4084 | 207.6851 | 0 | 0 | 0 | 0 | -292.6 | -316.785 | -250.7 | -263.7976 | -255.1 | -268.6367 | -254.4 | -268.1611 | 83.932 | 83.9353
2022-03-27 10:00 | -36 | -36.6742 | -10.4064 | 11.0146 | 40.5697 | 44.315 | -36 | -36.4966 | -120.114 | 123.0277 | -120.114 | 123.0277 | 182.5075 | 213.9714 | 0 | 0 | 0 | 0 | -291.4 | -314.8753 | -250.9 | -263.5896 | -255.3 | -268.4222 | -255 | -268.3542 | 86.7267 | 87.0131
2022-03-27 10:30 | -38 | -39.0512 | -18.1087 | 18.1618 | 42.8014 | 47.1034 | -39 | -40.025 | -118.7388 | 121.9249 | -118.7388 | 121.9249 | 177.5825 | 212.0589 | 0 | 0 | 0 | 0 | -290.5 | -315.2332 | -250.4 | -263.7347 | -255.1 | -268.8569 | -253.6 | -267.6252 | 70.597 | 72.4759
2022-03-27 11:00 | -37 | -37.855 | -11.302 | 11.6075 | 33.6455 | 39.0525 | -36 | -36.8782 | -101.8366 | 105.1666 | -101.8366 | 105.1666 | 171.6145 | 210.4903 | 0 | 0 | 0 | 0 | -290.6 | -315.782 | -250.3 | -264.0828 | -254.5 | -268.7307 | -254.1 | -268.5811 | 57.4719 | 61.7682
2022-03-27 11:30 | -35 | -35.9026 | -17.0995 | 17.4343 | 38.0047 | 42.7476 | -35 | -36.1386 | -99.837 | 102.1646 | -99.837 | 102.1646 | 178.4764 | 214.6462 | -0.3 | -0.3 | 0 | 0 | -288.9 | -313.0231 | -249.2 | -262.1887 | -253.5 | -266.8979 | -253.4 | -266.9913 | 54.2296 | 59.0928
2022-03-27 12:00 | -37 | -37.2156 | -21.9648 | 22.0859 | 41.95 | 44.4862 | -37 | -37.3363 | -109.5899 | 110.564 | -109.5899 | 110.564 | 188.3268 | 218.147 | 0 | 0.6 | 0 | 0 | -287.5 | -309.7585 | -248.7 | -260.976 | -252.5 | -265.2046 | -252.4 | -265.3552 | 67.3278 | 68.5263
2022-03-27 12:30 | -33 | -33.541 | -10.0158 | 10.0552 | 35.3015 | 38.9585 | -32 | -32.5576 | -102.8384 | 104.2013 | -102.8384 | 104.2013 | 169.2946 | 205.2076 | 0 | 0 | 0 | 0 | -287.3 | -310.2856 | -248.1 | -260.7714 | -251.6 | -264.5634 | -252.3 | -265.4149 | 54.6556 | 58.4067
2022-03-27 13:00 | -32 | -32.249 | -6.9993 | 7.2247 | 34.846 | 37.6525 | -32 | -32.249 | -108.0294 | 108.9255 | -108.0294 | 108.9255 | 159.6241 | 197.0211 | 0 | 0 | 0 | 0 | -290.5 | -312.9924 | -250 | -262.3968 | -253.8 | -266.6872 | -254 | -267.1551 | 74.6207 | 75.977
2022-03-27 13:30 | -30 | -30.2655 | -4.0208 | 4.4848 | 34.2365 | 36.7442 | -29 | -29.1548 | -109.6746 | 110.4066 | -109.6746 | 110.4066 | 147.7906 | 185.2235 | 0 | 0 | 0 | 0 | -288.6 | -311.1148 | -249.3 | -261.9133 | -254.3 | -267.5956 | -254.1 | -267.4679 | 57.2687 | 59.185
2022-03-27 14:00 | -23 | -23.1948 | 10.1625 | 10.2749 | 29.1566 | 31.962 | -23 | -23.0868 | -106.8447 | 107.4546 | -106.8447 | 107.4546 | 138.3182 | 178.1361 | 0 | 0.9 | 0 | 0 | -290.8 | -313.3425 | -250.4 | -263.2676 | -254.3 | -267.5334 | -254.6 | -268.1619 | 69.8688 | 71.5467
2022-03-27 14:30 | -22 | -22 | 21.3773 | 21.7865 | 30.7956 | 32.0313 | -22 | -22 | -112.6805 | 112.7762 | -112.6805 | 112.7762 | 147.7716 | 184.025 | 0 | 0 | 0 | 0 | -295.9 | -317.3529 | -254.8 | -267.1838 | -259.3 | -272.1686 | -258.9 | -271.8485 | 94.9901 | 96.1205
2022-03-27 15:00 | -23 | -23.0868 | 22.7618 | 22.8118 | 30.2073 | 32.478 | -24 | -24.0832 | -120.4356 | 120.7308 | -120.4356 | 120.7308 | 154.6575 | 199.8275 | 0 | 0 | 0 | 0 | -299.8 | -325.5373 | -257.7 | -272.4081 | -261.6 | -276.7792 | -261.4 | -276.8856 | 169.3136 | 169.3143
2022-03-27 15:30 | -21 | -21.095 | 32.032 | 32.0545 | 31.4207 | 33.2766 | -21 | -21 | -130.9928 | 131.177 | -130.9928 | 131.177 | 124.3213 | 156.4011 | 0 | 0 | 0 | 0 | -292.2 | -312.5374 | -250.3 | -261.5548 | -254.1 | -265.7143 | -254 | -265.7948 | 168.1419 | 168.1994
2022-03-27 16:00 | -12 | -12.0416 | 47.274 | 47.3986 | 32.3261 | 32.8465 | -12 | -12.1655 | -135.9143 | 135.9564 | -135.9143 | 135.9564 | 111.2418 | 145.0979 | 0 | 0 | 0 | 0 | -293 | -311.6868 | -250.7 | -260.7791 | -254.4 | -264.8048 | -254.3 | -264.904 | 197.6372 | 197.6372
2022-03-27 16:30 | -7 | -7.6158 | 69.163 | 69.197 | 24.1204 | 24.6466 | -9 | -9.4868 | -131.8878 | 131.9719 | -131.8878 | 131.9719 | 108.1543 | 152.8404 | 0 | 0 | 0 | 0 | -302.6 | -322.9056 | -257.2 | -267.7043 | -262.2 | -273.1881 | -261.3 | -272.3526 | 256.8929 | 256.9067
2022-03-27 17:00 | -1 | -2.2361 | 81.8363 | 81.8519 | 26.3952 | 26.7482 | -1 | -2.2361 | -139.2154 | 139.5283 | -139.2154 | 139.5283 | 94.4132 | 141.0083 | 0 | 0.9 | 0 | 0 | -299.2 | -319.2769 | -254.7 | -264.9273 | -258.5 | -269.0491 | -258.2 | -268.928 | 282.6668 | 282.7401
2022-03-27 17:30 | 0 | 3 | 99.4442 | 99.4446 | 22.7828 | 23.6142 | 0 | 4 | -136.0218 | 136.5756 | -136.0218 | 136.5756 | 83.4271 | 135.0244 | 0 | 0 | 0 | 0 | -306.9 | -327.4588 | -260.6 | -271.2331 | -264.4 | -275.2446 | -264.5 | -275.564 | 284.1455 | 284.2652
2022-03-27 18:00 | 9 | 10.2956 | 114.4943 | 114.495 | 12.7156 | 14.7369 | 9 | 9.8489 | -118.8827 | 119.6128 | -118.8827 | 119.6128 | 91.1443 | 114.7111 | 0 | 0 | 0 | 0 | -302.1 | -319.9587 | -279.9 | -295.9379 | -283.6 | -300.2475 | -282.6 | -299.34 | 212.2204 | 214.6852
2022-03-27 18:30 | 17 | 17.4642 | 121.715 | 121.715 | 6.8185 | 9.4762 | 17 | 17.4642 | -105.3792 | 105.8695 | -105.3792 | 105.8695 | 102.7349 | 127.0872 | 0 | 0.9 | 0 | 0 | -314.9 | -335.37 | -290.9 | -308.8644 | -295.3 | -314.0536 | -295.8 | -314.8309 | 177.0588 | 179.1205
2022-03-27 19:00 | 10 | 10.7703 | 121.8534 | 121.8569 | 6.3036 | 9.1227 | 10 | 10.7703 | -101.0533 | 101.5621 | -101.0533 | 101.5621 | 106.7281 | 129.5227 | 0.3 | 0.3 | 0 | 0 | -317.3 | -337.6678 | -292.4 | -310.4453 | -297 | -315.7544 | -296.9 | -315.8646 | 166.6112 | 169.7234
2022-03-27 19:30 | 0 | 0 | 104.3811 | 104.3819 | 18.6969 | 19.1085 | 0 | 0 | -111.1198 | 111.2388 | -111.1198 | 111.2388 | 117.1736 | 160.045 | 0 | 0 | 0 | 0 | -318.4 | -338.8725 | -292 | -306.2707 | -296.9 | -311.6371 | -297.2 | -312.1022 | 164.7271 | 166.1122
2022-03-27 20:00 | -8 | -8 | 88.9957 | 89.012 | 30.291 | 31.1018 | -8 | -8 | -124.9696 | 124.9749 | -124.9696 | 124.9749 | 118.8726 | 160.8212 | 0 | 0 | -0.3 | -0.3 | -310.1 | -330.1498 | -283.5 | -297.1718 | -289.3 | -303.6976 | -288.4 | -302.8709 | 160.4435 | 162.1797
2022-03-27 20:30 | -27 | -27.1662 | 69.5374 | 69.6047 | 46.0982 | 47.1498 | -26 | -26.0768 | -143.5938 | 143.7256 | -143.5938 | 143.7256 | 146.3135 | 181.5343 | 0 | 0.6 | 0 | 0 | -309.3 | -329.09 | -283.3 | -296.8015 | -288.5 | -302.5116 | -288 | -302.2161 | 172.6775 | 173.311
2022-03-27 21:00 | -43 | -43.566 | 48.6941 | 49.2444 | 62.3248 | 64.1546 | -43 | -43.566 | -165.6062 | 166.3802 | -165.6062 | 166.3802 | 178.1475 | 207.6183 | 0.6 | 1.0817 | 0 | 0 | -303.7 | -322.5669 | -278.2 | -291.1599 | -283.3 | -296.6528 | -283 | -296.6348 | 198.5667 | 198.7815
2022-03-27 21:30 | -53 | -53.4603 | 35.2281 | 35.6951 | 70.3964 | 71.9951 | -52 | -52.469 | -174.6167 | 175.4737 | -174.6167 | 175.4737 | 194.4463 | 219.6593 | 0 | 0 | 0 | 1.2 | -313.8 | -333.3229 | -284.3 | -297.0807 | -289.9 | -303.0202 | -289.8 | -303.1878 | 152.045 | 155.2125
2022-03-27 22:00 | -56 | -56.8858 | 30.3684 | 31.6976 | 71.3112 | 73.86 | -55 | -56.0892 | -165.9239 | 167.3999 | -165.9239 | 167.3999 | 196.5196 | 222.8974 | 0 | 0 | 0 | 0 | -316.4 | -336.4806 | -287.1 | -300.4014 | -291.9 | -305.5482 | -290.9 | -304.7118 | 124.3178 | 127.9675
2022-03-27 22:30 | -62 | -63.3482 | 19.8504 | 22.2705 | 78.3185 | 81.3127 | -61 | -62.3699 | -176.9756 | 178.8014 | -176.9756 | 178.8014 | 207.0562 | 231.9022 | 0 | 0.6 | 0 | 0 | -319.2 | -339.1487 | -285.3 | -298.3286 | -290.8 | -304.0853 | -291.7 | -305.5351 | 106.4316 | 109.8016
2022-03-27 23:00 | -52 | -53.3667 | 21.5927 | 22.7764 | 72.6757 | 75.588 | -52 | -53.3667 | -172.1326 | 173.862 | -172.1326 | 173.862 | 217.4184 | 240.3924 | 0 | 0 | 0 | 0 | -317.8 | -337.6283 | -285.1 | -297.9915 | -290.6 | -304.0113 | -290.2 | -303.9543 | 104.012 | 107.1077
2022-03-27 23:30 | -55 | -56.0892 | 23.8808 | 24.4953 | 69.6975 | 72.466 | -54 | -54.9181 | -179.9562 | 181.3943 | -179.9562 | 181.3943 | 212.0201 | 234.5394 | 0 | 0.9 | 0 | 0 | -317.8 | -337.4261 | -285.8 | -298.6612 | -290.5 | -303.8277 | -289.8 | -303.3056 | 125.2164 | 128.0172
2022-03-28 | -44 | -45.607 | 30.0097 | 30.6747 | 59.7403 | 63.5642 | -43 | -44.643 | -159.2878 | 161.7077 | -159.2878 | 161.7077 | 210.1815 | 235.1808 | 0 | 0 | 0 | 0 | -317.1 | -338.2391 | -284.7 | -298.5266 | -290.2 | -304.4642 | -289.6 | -304.1969 | 104.9708 | 108.0834
2022-03-28 00:30 | -50 | -51.923 | 21.658 | 22.9918 | 64.9809 | 69.2891 | -50 | -51.923 | -164.4991 | 167.759 | -164.4991 | 167.759 | 212.3664 | 238.1426 | 0 | 0 | 0 | 0 | -318.6 | -339.6111 | -285.1 | -298.6985 | -290.4 | -304.2692 | -290.4 | -304.8672 | 91.2654 | 94.6782
2022-03-28 01:00 | -49 | -51.2445 | 22.1455 | 23.5392 | 63.113 | 67.8774 | -47 | -49.3356 | -159.7724 | 164.0598 | -159.7724 | 164.0598 | 211.4358 | 239.1926 | 0 | 0 | 0 | 0.9 | -319.7 | -342.33 | -284.3 | -298.631 | -290.7 | -305.6125 | -289.9 | -305.1624 | 75.323 | 80.5312
2022-03-28 01:30 | -36 | -37.9473 | 38.749 | 38.8648 | 44.0442 | 49.2729 | -36 | -37.6431 | -132.2511 | 136.1812 | -132.2511 | 136.1812 | 222.2844 | 246.8689 | 0 | 0 | -0.6 | -0.6 | -316.1 | -338.3692 | -283.4 | -297.805 | -288.7 | -303.4941 | -288.4 | -303.7401 | 81.712 | 84.6835
2022-03-28 02:00 | -25 | -26.5707 | 41.9058 | 41.9507 | 40.5155 | 45.7659 | -26 | -27.8568 | -122.2897 | 126.3691 | -122.2897 | 126.3691 | 231.8689 | 256.0121 | 0 | 0 | 0 | 1.2 | -319.1 | -341.2484 | -285.9 | -300.2155 | -291.3 | -306.0296 | -290.2 | -305.1988 | 76.9537 | 80.2978
2022-03-28 02:30 | -26 | -27.5136 | 42.1975 | 42.2041 | 39.3314 | 44.0284 | -27 | -28.1603 | -118.4538 | 121.7288 | -118.4538 | 121.7288 | 241.6955 | 265.0181 | 0 | 0 | 0 | 0 | -329.6 | -352.8271 | -294.5 | -309.4435 | -301 | -316.6137 | -299.5 | -315.3755 | 61.5424 | 66.7631
2022-03-28 03:00 | -25 | -26.9258 | 43.6443 | 43.7264 | 39.299 | 44.6654 | -25 | -26.9258 | -113.4848 | 117.3218 | -113.4848 | 117.3218 | 236.4497 | 260.5007 | 0 | 0 | -0.6 | -0.6 | -329.2 | -353.0282 | -294.4 | -309.6879 | -300.5 | -316.4191 | -299.8 | -316.0697 | 53.4281 | 58.9478
2022-03-28 03:30 | -31 | -32.28 | 37.5453 | 37.551 | 45.6 | 49.506 | -31 | -32.28 | -121.1826 | 123.8503 | -121.1826 | 123.8503 | 232.2764 | 255.3013 | 0 | 0 | 0 | 0 | -330.5 | -353.9178 | -294.9 | -310.073 | -300.2 | -315.7911 | -300.3 | -316.2919 | 54.3926 | 60.0838
2022-03-28 04:00 | -20 | -21.9317 | 46.3063 | 46.3105 | 39.4957 | 43.8004 | -20 | -21.5407 | -115.0719 | 117.7373 | -115.0719 | 117.7373 | 216.3146 | 240.6443 | 0 | 0 | 0 | 0 | -320.4 | -343.3779 | -287 | -302.0328 | -291.1 | -306.5211 | -291.9 | -307.8163 | 56.8941 | 65.0384
2022-03-28 04:30 | -19 | -19.9249 | 56.2654 | 56.266 | 35.207 | 38.8575 | -19 | -20.2485 | -113.6768 | 116.0006 | -113.6768 | 116.0006 | 190.0017 | 214.4952 | 0 | 0 | 0 | 0 | -309.6 | -330.1987 | -276.8 | -290.2705 | -281.8 | -295.7926 | -281.5 | -295.7818 | 79.8937 | 83.6491
2022-03-28 05:00 | -18 | -18.4391 | 64.3984 | 64.4051 | 35.2309 | 37.4759 | -17 | -17.4642 | -116.3045 | 117.3538 | -116.3045 | 117.3538 | 166.0888 | 192.8159 | 0 | 0 | 0 | 0 | -300.9 | -318.6281 | -270.1 | -281.8409 | -274.3 | -286.4092 | -274.6 | -286.9856 | 89.5677 | 93.0405
2022-03-28 05:30 | -15 | -15.0333 | 73.5587 | 73.5846 | 36.8998 | 37.3772 | -14 | -14 | -124.1934 | 124.2432 | -124.1934 | 124.2432 | 147.6526 | 174.8233 | 0 | 0 | 0 | 0 | -300.8 | -317.6555 | -271 | -282.1405 | -276.4 | -287.968 | -275.3 | -287.1103 | 123.9934 | 126.2478
2022-03-28 06:00 | -6 | -6.0828 | 91.2182 | 91.5304 | 28.9075 | 29.4408 | -7 | -7 | -115.2214 | 115.2258 | -115.2214 | 115.2258 | 134.9552 | 146.5085 | 0 | 0 | 0 | 1.2 | -297.6 | -314.3683 | -270.3 | -284.2023 | -274.5 | -288.9399 | -274.3 | -289.0008 | 161.2385 | 161.9948
2022-03-28 06:30 | 0 | 0 | 100.3105 | 100.9513 | 27.1012 | 27.6128 | 0 | 0 | -119.5998 | 119.6245 | -119.5998 | 119.6245 | 122.7817 | 137.4934 | 0 | 0 | 0 | 0 | -293.6 | -311.6093 | -269.1 | -284.0381 | -274.8 | -290.6598 | -273.8 | -289.6492 | 197.7468 | 199.4421
2022-03-28 07:00 | 9 | 9.4868 | 111.584 | 111.8733 | 16.4642 | 17.5824 | 9 | 9.4868 | -112.8157 | 113.0001 | -112.8157 | 113.0001 | 104.2968 | 121.8524 | 0 | 0 | 0 | 0 | -293.9 | -311.6916 | -270.5 | -285.3648 | -274.8 | -290.3355 | -274.7 | -290.4027 | 200.0107 | 201.2107
2022-03-28 07:30 | 28 | 28.2843 | 123.6908 | 123.737 | -6.5847 | 10.4078 | 28 | 28.2843 | -82.9719 | 83.5256 | -82.9719 | 83.5256 | 88.6378 | 107.2809 | 0 | 0 | -0.6 | -0.6 | -296 | -314.6102 | -273.4 | -288.8814 | -277.3 | -293.3166 | -277.7 | -293.989 | 169.5858 | 170.4863
2022-03-28 08:00 | 11 | 11.7047 | 111.4109 | 111.5713 | 11.5444 | 14.1549 | 11 | 11.7047 | -111.0007 | 111.4751 | -111.0007 | 111.4751 | 85.7742 | 105.5417 | 0 | 0 | 0 | 0 | -294.7 | -311.6244 | -271.7 | -286.0302 | -276.3 | -291.3091 | -276 | -290.9929 | 146.4182 | 147.0244
2022-03-28 08:30 | 9 | 10.2956 | 108.6767 | 108.8802 | 13.525 | 15.8019 | 10 | 10.7703 | -114.877 | 115.3397 | -114.877 | 115.3397 | 93.3813 | 111.1718 | 0 | 0 | 0 | 0 | -291 | -307.7353 | -269.6 | -283.7542 | -274.3 | -289.1903 | -273.9 | -288.7159 | 167.6892 | 168.1225
2022-03-28 09:00 | 10 | 10.4403 | 103.0004 | 103.2469 | 10.0953 | 12.1784 | 10 | 10.4403 | -109.1075 | 109.4791 | -109.1075 | 109.4791 | 98.54 | 116.1705 | 0 | 0 | 0 | 0 | -291.8 | -308.6871 | -269.6 | -283.8478 | -273.9 | -288.8745 | -273.8 | -288.8751 | 178.0426 | 178.48
2022-03-28 09:30 | -15 | -15.1327 | 77.8806 | 78.413 | 34.481 | 34.7378 | -15 | -15.1327 | -137.644 | 137.7117 | -137.644 | 137.7117 | 100.4559 | 119.3241 | 0 | 0 | 0 | 0 | -294.9 | -312.0744 | -270.8 | -285.2381 | -275.2 | -290.2024 | -275.1 | -290.2986 | 167.6512 | 167.7368
2022-03-28 10:00 | -33 | -33.0151 | 57.8446 | 59.4656 | 53.5917 | 53.927 | -33 | -33.0151 | -154.5255 | 154.5275 | -154.5255 | 154.5275 | 112.2893 | 131.1402 | 0 | 0 | -0.6 | -0.6 | -294.8 | -311.7515 | -271.6 | -285.8415 | -276 | -290.8664 | -275.3 | -290.013 | 174.2332 | 174.2399
2022-03-28 10:30 | -43 | -43.0116 | 35.4571 | 37.8982 | 57.7778 | 58.1572 | -43 | -43.0116 | -154.6532 | 154.6598 | -154.6532 | 154.6598 | 107.5513 | 128.2916 | 0 | 0 | 0 | 0 | -295.1 | -311.6473 | -272.5 | -286.4184 | -276.9 | -291.4073 | -276.5 | -290.7169 | 189.2 | 189.2093
2022-03-28 11:00 | -40 | -40.05 | 35.044 | 37.4236 | 55.9226 | 56.5238 | -40 | -40.05 | -153.6554 | 153.6597 | -153.6554 | 153.6597 | 117.1939 | 135.535 | 0 | 0 | 0 | 0 | -292.7 | -309.7337 | -269.8 | -283.7887 | -273.9 | -288.464 | -273.8 | -288.4004 | 211.8692 | 211.8771
2022-03-28 11:30 | -47 | -47.2652 | 14.3927 | 20.2332 | 57.2879 | 58.3394 | -46 | -46.2709 | -157.9065 | 157.9361 | -157.9065 | 157.9361 | 98.1503 | 119.9892 | 0 | 0 | 0 | 0 | -291.1 | -307.7649 | -270.1 | -283.8579 | -274.5 | -288.7842 | -274.4 | -288.7203 | 214.256 | 214.3093
2022-03-28 12:00 | -53 | -53.3385 | 2.034 | 15.8033 | 62.4093 | 63.4424 | -52 | -52.345 | -149.208 | 149.3112 | -149.208 | 149.3112 | 89.9527 | 112.5993 | 0 | 0 | 0 | 0 | -281.9 | -298.2522 | -260 | -273.5416 | -263.9 | -277.8708 | -263.8 | -277.8386 | 191.7186 | 191.7388
2022-03-28 12:30 | -55 | -55.2268 | -9.5881 | 17.082 | 64.311 | 65.2791 | -56 | -56.1427 | -154.5164 | 154.6593 | -154.5164 | 154.6593 | 101.1736 | 122.142 | 0 | 0 | 0 | 0 | -278.2 | -293.4919 | -258.2 | -271.4276 | -262.6 | -276.2304 | -262.6 | -276.3237 | 208.4509 | 208.7139
2022-03-28 13:00 | -37 | -37.1214 | 20.9925 | 24.7431 | 48.5395 | 49.5633 | -37 | -37.054 | -131.9689 | 132.0843 | -131.9689 | 132.0843 | 111.037 | 129.2876 | 0 | 0 | 0 | 0 | -278.5 | -293.7127 | -258.4 | -270.8279 | -263 | -276.028 | -262.6 | -275.4953 | 177.2645 | 177.8317
2022-03-28 13:30 | -42 | -42.0476 | 12.8476 | 18.365 | 53.443 | 54.3425 | -43 | -43.1045 | -137.5396 | 137.6309 | -137.5396 | 137.6309 | 117.3943 | 136.5159 | 0 | 0 | 0 | 0 | -284 | -299.6269 | -259.9 | -272.8011 | -264.6 | -278.0709 | -265 | -278.5438 | 161.5425 | 162.0905
2022-03-28 14:00 | -36 | -36 | 6.6203 | 9.9122 | 46.6409 | 47.2864 | -37 | -37 | -130.8877 | 130.8948 | -130.8877 | 130.8948 | 141.7021 | 156.5607 | 0 | 0 | 0 | 1.2 | -280.3 | -293.9393 | -257.1 | -269.259 | -261.8 | -274.4913 | -261.1 | -273.8841 | 175.343 | 176.6822
2022-03-28 14:30 | -42 | -42.0119 | 13.8536 | 17.3074 | 46.2773 | 47.326 | -41 | -41.0122 | -133.1259 | 133.2264 | -133.1259 | 133.2264 | 126.4084 | 143.7471 | 0 | 0 | 0 | 0 | -277.8 | -292.0487 | -258.3 | -271.0944 | -262.1 | -275.4153 | -261.7 | -275.158 | 180.8925 | 181.6238
2022-03-28 15:00 | -40 | -40 | 13.8685 | 16.2669 | 54.9388 | 55.5794 | -42 | -42 | -151.2132 | 151.2394 | -151.2132 | 151.2394 | 144.0393 | 159.2977 | 0 | 0 | -0.6 | -0.6 | -286.9 | -300.6852 | -268.8 | -281.3522 | -272.8 | -286.0046 | -272.2 | -285.6397 | 232.1498 | 232.8386
2022-03-28 15:30 | -54 | -54 | 13.4443 | 15.9227 | 66.2749 | 66.7455 | -54 | -54 | -173.5734 | 173.5986 | -173.5734 | 173.5986 | 154.4339 | 167.3417 | 0 | 0 | -0.6 | -0.6 | -295.5 | -308.9892 | -276.5 | -288.9779 | -280.4 | -293.4832 | -280.6 | -293.8965 | 234.6206 | 235.8511
2022-03-28 16:00 | -43 | -43.1045 | 32.5452 | 34.083 | 57.2445 | 58.0788 | -42 | -42.107 | -166.8087 | 166.9475 | -166.8087 | 166.9475 | 136.3966 | 154.8274 | 0 | 0.9 | 0 | 0 | -295.7 | -311.0809 | -274.4 | -288.074 | -278.4 | -292.6168 | -278.2 | -292.5809 | 217.7512 | 218.5012
2022-03-28 16:30 | -56 | -56.2228 | 29.2344 | 32.0392 | 73.402 | 74.3398 | -57 | -57.2189 | -198.8279 | 198.9342 | -198.8279 | 198.9342 | 115.3795 | 137.3343 | 0 | 0.9 | 0 | 0 | -303.4 | -319.7383 | -281.8 | -296.2211 | -285.5 | -300.3273 | -285.9 | -301.019 | 220.5207 | 221.2829
2022-03-28 17:00 | -44 | -44.1022 | 52.6095 | 53.9553 | 64.4522 | 64.9699 | -44 | -44.0454 | -183.6605 | 183.6652 | -183.6605 | 183.6652 | 87.578 | 109.0174 | 0 | 0 | 0 | 0 | -296.1 | -311.3662 | -274.7 | -288.5123 | -278.4 | -292.8641 | -278.8 | -293.3064 | 213.7068 | 215.2184
2022-03-28 17:30 | -37 | -37.054 | 69.6019 | 70.8229 | 59.6836 | 60.0475 | -37 | -37.054 | -181.7868 | 181.8087 | -181.7868 | 181.8087 | 99.423 | 118.5239 | 0.3 | 0.3 | 0 | 0 | -310.1 | -326.7583 | -287.5 | -302.3218 | -292.1 | -307.5961 | -292 | -307.6898 | 214.6835 | 215.9588
2022-03-28 18:00 | -19 | -19.2354 | 91.0435 | 91.2461 | 44.1841 | 44.3453 | -20 | -20.2237 | -159.3155 | 159.6893 | -159.3155 | 159.6893 | 121.4436 | 136.1793 | 0 | 0 | -0.6 | -1.3416 | -311.7 | -327.2263 | -288.7 | -302.6422 | -293.6 | -308.1589 | -293.7 | -308.5593 | 254.2853 | 256.4948
2022-03-28 18:30 | -12 | -12.0416 | 101.5424 | 101.8669 | 36.9825 | 37.107 | -12 | -12.1655 | -147.4248 | 147.639 | -147.4248 | 147.639 | 112.8078 | 128.119 | 0 | 0 | 0 | 0 | -309.5 | -323.5471 | -287 | -299.8676 | -291.5 | -304.9303 | -291.5 | -305.1365 | 237.0115 | 240.335
2022-03-28 19:00 | -19 | -19.0263 | 102.013 | 102.4516 | 38.9946 | 39.1055 | -19 | -19.105 | -147.7737 | 148.0285 | -147.7737 | 148.0285 | 116.3408 | 131.2891 | 0.3 | 0.3 | 0 | 1.2 | -310.6 | -324.3969 | -289.1 | -301.8781 | -293.6 | -307.0261 | -293.2 | -306.7022 | 238.6361 | 241.7396
2022-03-28 19:30 | -24 | -24 | 89.4856 | 90.1196 | 48.4262 | 48.6368 | -23 | -23 | -158.9037 | 158.9703 | -158.9037 | 158.9703 | 119.3482 | 132.8939 | 0.6 | 0.6 | 0 | 0 | -309.4 | -324.3388 | -285.8 | -299.2479 | -290.3 | -304.3486 | -290.3 | -304.4991 | 209.421 | 213.4395
2022-03-28 20:00 | -17 | -17 | 92.2939 | 92.7799 | 40.9797 | 41.3868 | -18 | -18 | -151.2772 | 151.2796 | -151.2772 | 151.2796 | 130.3657 | 143.4157 | 0 | 0 | 0 | 0 | -314 | -330.0589 | -289.2 | -303.4203 | -293.3 | -308.2708 | -293.4 | -308.366 | 191.6476 | 196.4395
2022-03-28 20:30 | -15 | -15 | 91.3559 | 91.6302 | 37.8219 | 38.2258 | -15 | -15 | -144.6148 | 144.6148 | -144.6148 | 144.6148 | 145.8099 | 174.7229 | 0 | 0 | 0 | 1.2 | -313.8 | -330.2406 | -286.8 | -297.9374 | -291.8 | -303.2928 | -292 | -303.8144 | 179.1025 | 179.1924
2022-03-28 21:00 | -24 | -24.0208 | 78.3941 | 78.7981 | 46.3768 | 47.1276 | -24 | -24.0208 | -155.0392 | 155.1903 | -155.0392 | 155.1903 | 174.7001 | 201.6637 | 0 | 0 | 0 | 0 | -314 | -331.4091 | -287.1 | -298.7184 | -291.6 | -303.5686 | -291.5 | -303.7803 | 172.0711 | 172.0907
2022-03-28 21:30 | -25 | -25.1794 | 78.1512 | 78.5417 | 39.814 | 41.3853 | -24 | -24.1868 | -146.1719 | 146.8648 | -146.1719 | 146.8648 | 190.4776 | 218.3514 | 0 | 0 | 0 | 0 | -316.1 | -334.8904 | -288.4 | -300.6935 | -293.7 | -306.4571 | -293 | -305.9873 | 161.6732 | 161.7058
2022-03-28 22:00 | -17 | -17 | 74.8406 | 74.8464 | 37.0312 | 37.9947 | -16 | -16 | -136.6417 | 137.1467 | -136.6417 | 137.1467 | 204.5498 | 227.2349 | 0 | 0.9 | 0 | 0 | -316.2 | -332.5529 | -286.7 | -297.2527 | -291.4 | -302.3147 | -291.5 | -302.7598 | 155.7294 | 156.4403
2022-03-28 22:30 | -12 | -12 | 75.0602 | 75.0653 | 32.6689 | 33.6268 | -13 | -13 | -132.1637 | 132.6056 | -132.1637 | 132.6056 | 216.6095 | 238.559 | 0.6 | 0.6 | 0 | 0 | -317 | -333.5617 | -286.2 | -296.9463 | -291.4 | -302.4483 | -291.6 | -303.0187 | 138.6629 | 139.327
2022-03-28 23:00 | -1 | -1 | 86.8377 | 86.8494 | 18.7144 | 20.6128 | -1 | -1 | -113.0622 | 113.6146 | -113.0622 | 113.6146 | 218.1279 | 241.2576 | 0 | 0 | 0 | 0.6 | -316.3 | -334.9803 | -285.8 | -297.8042 | -290.6 | -303.0868 | -290.4 | -303.2383 | 127.2936 | 128.198
2022-03-28 23:30 | 0 | 0 | 86.4981 | 86.516 | 17.5387 | 19.8441 | 0 | 0 | -120.6198 | 120.9441 | -120.6198 | 120.9441 | 207.2742 | 232.5328 | 0 | 0 | 0 | 1.2 | -316.3 | -335.0462 | -285.2 | -297.3413 | -291.7 | -304.3405 | -290.6 | -303.4298 | 131.0005 | 131.9999
2022-03-29 | 0 | 0 | 79.8133 | 79.857 | 19.3041 | 21.8375 | 0 | 0 | -114.1365 | 115.0873 | -114.1365 | 115.0873 | 208.6717 | 235.0244 | 0 | 0 | 0 | 0 | -313.6 | -332.7986 | -283.6 | -296.0928 | -288.6 | -301.486 | -288.4 | -301.5855 | 118.4335 | 119.2931
2022-03-29 00:30 | 0 | 1 | 81.1667 | 81.2018 | 13.3355 | 17.7556 | 0 | 0 | -99.4798 | 100.8839 | -99.4798 | 100.8839 | 203.296 | 231.3595 | 0 | 0 | -0.6 | -0.6 | -303.2 | -321.593 | -275.1 | -287.2042 | -279.8 | -292.2523 | -278.5 | -291.0079 | 117.4916 | 117.7734
2022-03-29 01:00 | 5 | 5.3852 | 84.0847 | 84.0939 | 10.3735 | 16.124 | 6 | 6.3246 | -90.0653 | 92.1874 | -90.0653 | 92.1874 | 197.457 | 226.4005 | 0 | 0 | 0 | 0 | -295.1 | -312.7902 | -266.3 | -277.7709 | -271.4 | -283.2581 | -271.3 | -283.5083 | 118.0459 | 118.1196
2022-03-29 01:30 | 14 | 14.1421 | 89.7332 | 89.7696 | 2.6168 | 12.6029 | 14 | 14.1421 | -77.3653 | 80.0225 | -77.3653 | 80.0225 | 193.7957 | 220.6383 | 0 | 0 | 0 | 0 | -288.8 | -306.3499 | -260.3 | -271.4783 | -265.1 | -276.7927 | -264.4 | -276.3249 | 105.4411 | 105.4413
2022-03-29 02:00 | 17 | 17.2627 | 90.8997 | 90.9368 | 0.82323 | 12.4586 | 15 | 15.2971 | -72.906 | 75.3173 | -72.906 | 75.3173 | 212.6304 | 239.1794 | 0 | 0.9 | 0 | 0 | -304.7 | -324.2202 | -274.2 | -286.8074 | -279.4 | -292.336 | -278.8 | -292.0887 | 81.964 | 82.091
2022-03-29 02:30 | 11 | 11.0454 | 84.397 | 84.5439 | 5.3519 | 11.6691 | 10 | 10 | -77.8364 | 79.4495 | -77.8364 | 79.4495 | 235.7117 | 258.9493 | 0 | 0 | 0 | 0 | -319.8 | -340.1882 | -288.6 | -301.8646 | -293.8 | -307.4816 | -292.3 | -306.1972 | 75.3695 | 75.9111
2022-03-29 03:00 | 9 | 9.2195 | 84.1134 | 84.1909 | 7.0332 | 12.946 | 9 | 9.0554 | -80.1966 | 81.9405 | -80.1966 | 81.9405 | 231.6039 | 255.0115 | 0 | 0 | -0.6 | -0.6 | -315.8 | -335.8484 | -284.6 | -297.5715 | -290.7 | -304.1656 | -289.6 | -303.471 | 76.6813 | 77.1166
2022-03-29 03:30 | 10 | 10.0499 | 84.7531 | 84.8473 | 6.692 | 12.548 | 10 | 10.0499 | -79.5268 | 81.25 | -79.5268 | 81.25 | 230.8583 | 254.8292 | 0 | 0 | 0 | 1.2 | -318.4 | -338.8725 | -286.6 | -299.8352 | -292.2 | -305.9828 | -291.6 | -305.6187 | 75.5807 | 76.2423
2022-03-29 04:00 | 12 | 12 | 90.376 | 90.4686 | 3.849 | 10.0421 | 12 | 12 | -76.1731 | 77.5793 | -76.1731 | 77.5793 | 226.9445 | 251.0108 | 0 | 0 | 0 | 0 | -319 | -338.5566 | -286.8 | -299.3591 | -292.1 | -305.0967 | -291.7 | -305.2171 | 85.3664 | 86.0429
2022-03-29 04:30 | 7 | 7 | 89.7713 | 89.8028 | 9.5309 | 12.7797 | 8 | 8 | -85.7746 | 86.7952 | -85.7746 | 86.7952 | 214.1851 | 239.737 | 0 | 0.9 | -0.3 | -0.3 | -316.6 | -335.6603 | -285 | -297.4055 | -290.4 | -303.2095 | -290.1 | -303.2698 | 90.5123 | 91.3402
2022-03-29 05:00 | 0 | 0 | 89.9039 | 89.9071 | 16.4432 | 17.6858 | 0 | 0 | -101.7003 | 102.0534 | -101.7003 | 102.0534 | 203.8694 | 229.4522 | 0 | 0 | 0 | 0 | -318.1 | -336.5169 | -287.9 | -300.0444 | -291.9 | -304.4184 | -291.5 | -304.4069 | 97.8398 | 99.1881
2022-03-29 05:30 | 4 | 7.2111 | 99.1987 | 99.233 | 15.0833 | 16.7287 | 5 | 7.8102 | -104.8122 | 104.8586 | -104.8122 | 104.8586 | 193.7977 | 212.1479 | 0 | 0 | 0 | 0 | -316.1 | -330.7657 | -287.6 | -298.4658 | -292.7 | -304.0503 | -292.2 | -303.7595 | 151.8133 | 161.0041
2022-03-29 06:00 | 6 | 6.0828 | 103.4048 | 103.7629 | 18.8221 | 20.1586 | 5 | 5.3852 | -116.7565 | 116.8365 | -116.7565 | 116.8365 | 187.4653 | 194.5737 | 0 | 0 | -0.9 | -0.9 | -314.5 | -327.9623 | -288.7 | -301.8724 | -291.9 | -305.4891 | -292.2 | -306.1316 | 177.3877 | 177.6173
2022-03-29 06:30 | 0 | 0 | 106.7478 | 107.5136 | 23.6236 | 24.4181 | 0 | 0 | -129.7182 | 129.7194 | -129.7182 | 129.7194 | 143.3966 | 150.276 | 0 | 0 | 0 | 0 | -299.5 | -311.5476 | -276.6 | -288.7559 | -281.5 | -294.2271 | -281.2 | -294.0862 | 208.9261 | 211.3319
2022-03-29 07:00 | 0 | 6.0828 | 106.7909 | 108.0655 | 24.4479 | 26.6308 | 0 | 6 | -132.8733 | 132.9663 | -132.8733 | 132.9663 | 130.9894 | 139.0545 | 0 | 0 | 0 | 0 | -291.9 | -302.85 | -271.6 | -282.7724 | -276 | -287.6968 | -276 | -287.8383 | 222.9852 | 226.0822
2022-03-29 07:30 | -13 | -15.2643 | 92.9343 | 94.8349 | 35.5588 | 37.9186 | -14 | -16.1245 | -150.5145 | 150.6907 | -150.5145 | 150.6907 | 117.7219 | 125.1012 | 0.3 | 0.3 | 0 | 0 | -295.1 | -306.3077 | -274.2 | -285.604 | -278.8 | -290.921 | -279.2 | -291.4761 | 204.1608 | 208.8864
2022-03-29 08:00 | -22 | -25.0599 | 83.337 | 86.8721 | 45.4039 | 48.6249 | -21 | -24.1868 | -163.4681 | 164.1113 | -163.4681 | 164.1113 | 108.9645 | 118.5676 | 0.3 | 0.3 | 0 | 0 | -293.2 | -305.2168 | -272 | -284.0339 | -276.4 | -288.9113 | -276.4 | -289.1452 | 215.4293 | 221.1892
2022-03-29 08:30 | -35 | -37.6962 | 66.8043 | 71.0177 | 55.1116 | 58.3943 | -34 | -36.4006 | -177.8477 | 178.5985 | -177.8477 | 178.5985 | 101.6144 | 112.3269 | 0 | 0 | 0 | 0 | -302.1 | -314.6281 | -280 | -292.2712 | -284.4 | -297.2345 | -284.9 | -297.8584 | 181.7654 | 192.3635
2022-03-29 09:00 | -29 | -32.6497 | 69.2365 | 73.9603 | 50.3141 | 54.5603 | -30 | -33.541 | -167.3946 | 168.5261 | -167.3946 | 168.5261 | 103.2491 | 115.5834 | 0 | 0 | 0 | 1.2 | -306.4 | -320.407 | -283.2 | -296.5573 | -288 | -301.9746 | -287.7 | -301.7487 | 160.9705 | 174.5494
2022-03-29 09:30 | -34 | -36.7696 | 61.2605 | 65.8082 | 55.7168 | 58.897 | -34 | -36.7696 | -173.7228 | 174.6536 | -173.7228 | 174.6536 | 121.7518 | 133.3241 | 0 | 0 | 0 | 0 | -306.9 | -320.9729 | -284.3 | -297.6671 | -288.9 | -302.8931 | -288.9 | -302.9532 | 171.1284 | 183.2042
2022-03-29 10:00 | -36 | -38.2753 | 57.9284 | 62.2506 | 60.2837 | 62.7708 | -37 | -38.8973 | -176.0316 | 176.8474 | -176.0316 | 176.8474 | 125.6219 | 137.3652 | 0 | 0 | 0 | 0 | -307.7 | -321.4183 | -282.8 | -295.6455 | -288.6 | -302.2185 | -287.8 | -301.413 | 175.0831 | 187.184
2022-03-29 10:30 | -36 | -38.6264 | 62.3136 | 67.9374 | 58.0796 | 61.2733 | -36 | -38.6264 | -162.6708 | 164.1625 | -162.6708 | 164.1625 | 130.2744 | 143.5791 | 0 | 0 | 0 | 1.2 | -308.2 | -322.9842 | -285.1 | -298.8781 | -289.3 | -303.6976 | -289.4 | -303.8843 | 182.5416 | 196.5383
2022-03-29 11:00 | -44 | -44.5533 | 55.0849 | 57.6529 | 64.2499 | 65.3198 | -44 | -44.7214 | -166.8006 | 167.25 | -166.8006 | 167.25 | 135.7568 | 145.3693 | 0 | 0 | 0 | 0 | -307.1 | -320.1855 | -284.6 | -297.1082 | -289.6 | -302.7332 | -289.6 | -302.8208 | 188.7906 | 197.2982
2022-03-29 11:30 | -38 | -38.4708 | 55.8917 | 57.941 | 54.9786 | 56.3684 | -39 | -39.4588 | -156.1669 | 156.6001 | -156.1669 | 156.6001 | 145.9809 | 155.2254 | 0 | 0 | 0 | 0 | -306.7 | -320.2014 | -283.5 | -296.5196 | -288.3 | -301.9618 | -287.5 | -301.0072 | 182.9603 | 191.163
2022-03-29 12:00 | -33 | -34.2053 | 49.9223 | 52.362 | 50.5769 | 52.3368 | -33 | -33.9559 | -154.7559 | 155.2261 | -154.7559 | 155.2261 | 144.1257 | 154.3013 | 0 | 0 | 0 | 0 | -305.7 | -320.1508 | -281.9 | -295.3459 | -286.6 | -300.7304 | -287.3 | -301.7013 | 166.1623 | 176.5365
2022-03-29 12:30 | -42 | -43.1741 | 45.1829 | 48.2575 | 55.4705 | 57.2339 | -42 | -42.9535 | -160.7039 | 161.2326 | -160.7039 | 161.2326 | 138.8161 | 148.4243 | 0 | 0 | 0 | 0 | -300.3 | -313.6982 | -277.1 | -289.8438 | -281.8 | -295.1909 | -281.7 | -295.1551 | 152.3018 | 162.7111
2022-03-29 13:00 | -33 | -34.2053 | 50.4245 | 53.2434 | 51.2575 | 53.246 | -33 | -34.2053 | -158.0968 | 158.4588 | -158.0968 | 158.4588 | 158.9267 | 168.7192 | 0 | 0 | 0 | 0 | -304.2 | -318.4218 | -279.3 | -292.5958 | -283.8 | -297.6986 | -284.1 | -298.1662 | 145.4467 | 156.7573
2022-03-29 13:30 | -45 | -45.8912 | 42.3624 | 45.9227 | 64.1143 | 65.5571 | -45 | -45.8912 | -173.5636 | 173.836 | -173.5636 | 173.836 | 178.8093 | 186.0786 | 0 | 0.9 | 0 | 1.2 | -305.5 | -319.664 | -278.7 | -291.9635 | -283.6 | -297.5382 | -283.3 | -297.3128 | 148.1045 | 157.7748
2022-03-29 14:00 | -39 | -40.025 | 34.6235 | 37.5925 | 54.1379 | 56.1153 | -39 | -40.2616 | -163.4524 | 163.787 | -163.4524 | 163.787 | 172.5022 | 180.759 | 0 | 0.6 | 0 | 0 | -305.8 | -319.8116 | -279.3 | -292.2111 | -282.2 | -295.6323 | -284.2 | -297.9295 | 146.0659 | 156.4509
2022-03-29 14:30 | -40 | -42.0595 | 45.2178 | 49.2169 | 58.5849 | 61.1499 | -41 | -42.72 | -160.9744 | 161.8465 | -160.9744 | 161.8465 | 156.099 | 166.4895 | 0 | 0 | 0 | 0 | -304.9 | -319.867 | -278 | -291.8685 | -282.5 | -297.0412 | -282.6 | -297.1982 | 138.1413 | 150.1902
2022-03-29 15:00 | -52 | -53.6004 | 34.8124 | 39.9142 | 71.9324 | 74.0101 | -52 | -53.6004 | -180.2984 | 181.1325 | -180.2984 | 181.1325 | 142.9207 | 153.8695 | 0 | 0 | -0.6 | -0.6 | -304.5 | -319.3951 | -277.9 | -291.5305 | -282.6 | -296.8535 | -283.1 | -297.4835 | 155.3129 | 165.7338
2022-03-29 15:30 | -46 | -47.5395 | 41.2419 | 44.936 | 64.8494 | 67.1686 | -46 | -47.8017 | -174.0822 | 174.9551 | -174.0822 | 174.9551 | 142.511 | 153.684 | 0 | 0 | 0 | 0 | -303.7 | -318.2416 | -278.5 | -292.1677 | -283 | -297.2097 | -283.2 | -297.5226 | 182.414 | 189.3751
2022-03-29 16:00 | -47 | -49.3356 | 45.1485 | 49.6112 | 65.5278 | 68.4734 | -45 | -47.4342 | -182.7716 | 183.9406 | -182.7716 | 183.9406 | 131.9756 | 144.4221 | 0 | 0 | 0 | 0 | -305.5 | -320.439 | -278.9 | -292.6046 | -283.4 | -297.7743 | -284.3 | -298.8768 | 187.6485 | 194.2165
2022-03-29 16:30 | -50 | -52.4976 | 39.8377 | 44.5786 | 69.6837 | 72.539 | -50 | -51.923 | -197.5678 | 198.6564 | -197.5678 | 198.6564 | 121.8155 | 134.0289 | 0 | 0 | 0 | 0 | -303.9 | -318.4026 | -279.6 | -293.3929 | -283.6 | -297.9953 | -284.3 | -298.8768 | 206.0484 | 210.7867
2022-03-29 17:00 | -50 | -51.923 | 49.1227 | 53.6386 | 74.1553 | 76.6307 | -52 | -54.1202 | -210.9714 | 211.718 | -210.9714 | 211.718 | 129.0686 | 140.3925 | 0 | 0 | 0 | 0 | -304.9 | -319.5661 | -278.9 | -292.6349 | -284.2 | -298.5052 | -282.8 | -297.0805 | 222.6375 | 226.4508
2022-03-29 17:30 | -53 | -54.5711 | 54.1309 | 58.3176 | 77.2483 | 79.1153 | -53 | -54.8179 | -219.3634 | 219.783 | -219.3634 | 219.783 | 145.5564 | 155.5161 | 0 | 0 | 0 | 0 | -313.4 | -328.1864 | -288.8 | -302.6179 | -293.4 | -307.938 | -293.7 | -308.5287 | 243.4217 | 246.5564
2022-03-29 18:00 | -42 | -43.9659 | 69.0576 | 72.443 | 66.12 | 68.3639 | -42 | -43.9659 | -203.9698 | 204.4222 | -203.9698 | 204.4222 | 151.4428 | 161.6105 | 0 | 0.9 | 0 | 1.2 | -320.4 | -335.928 | -295.8 | -310.2813 | -300.7 | -315.9581 | -301.2 | -316.7419 | 231.8494 | 235.4737
2022-03-29 18:30 | -49 | -50.9608 | 64.7026 | 68.6733 | 74.8359 | 76.6723 | -50 | -51.6624 | -216.8343 | 217.2478 | -216.8343 | 217.2478 | 149.3632 | 159.2719 | 0 | 0 | 0 | 0 | -321.2 | -336.8255 | -296 | -310.7494 | -300.6 | -315.8322 | -301.7 | -317.3102 | 235.0541 | 238.5771
2022-03-29 19:00 | -48 | -50 | 66.4908 | 70.623 | 71.9751 | 73.8897 | -47 | -49.0408 | -211.881 | 212.3448 | -211.881 | 212.3448 | 150.7296 | 161.3965 | 0 | 0 | 0 | 0 | -320.5 | -336.4915 | -295.6 | -310.8103 | -300.7 | -316.3907 | -300.7 | -316.7031 | 220.7969 | 224.4126
2022-03-29 19:30 | -40 | -42.0595 | 71.9469 | 75.0521 | 63.0963 | 65.4205 | -40 | -41.7612 | -194.0799 | 194.8394 | -194.0799 | 194.8394 | 149.9118 | 175.0202 | 0 | 0 | 0 | 0 | -322.1 | -337.8296 | -295.4 | -307.0836 | -300.8 | -312.8799 | -300.8 | -313.101 | 200.123 | 219.4675
2022-03-29 20:00 | -44 | -45.8803 | 64.6221 | 67.885 | 67.0214 | 69.3907 | -44 | -45.8803 | -196.3561 | 197.2813 | -196.3561 | 197.2813 | 164.5183 | 188.0493 | 0 | 0 | 0 | 0 | -324.6 | -340.9453 | -297.3 | -309.3502 | -302.6 | -315.0246 | -302.9 | -315.5921 | 190.451 | 209.5887
2022-03-29 20:30 | -41 | -42.45 | 63.7555 | 66.0194 | 62.8498 | 65.0624 | -42 | -43.6807 | -187.0446 | 187.9189 | -187.0446 | 187.9189 | 188.8336 | 207.405 | 0 | 0 | 0 | 0 | -331.5 | -348.31 | -302.5 | -314.6519 | -307.9 | -320.3941 | -307.1 | -319.876 | 186.0302 | 205.5318
2022-03-29 21:00 | -36 | -38.6264 | 64.8274 | 67.4989 | 57.8086 | 61.3253 | -37 | -39.5601 | -172.5968 | 174.4714 | -172.5968 | 174.4714 | 192.7545 | 212.6596 | 0 | 0 | 0 | 1.2 | -335.2 | -353.4163 | -303.9 | -316.9183 | -310.2 | -323.7551 | -309.8 | -323.6021 | 154.7557 | 177.3704
2022-03-29 21:30 | -39 | -41.4367 | 58.7484 | 61.1539 | 58.1201 | 61.5973 | -39 | -41.4367 | -172.1562 | 174.1707 | -172.1562 | 174.1707 | 203.6845 | 223.7011 | 0 | 0 | 0 | 0 | -335.7 | -355.0137 | -303.6 | -317.0887 | -309 | -322.9814 | -308.7 | -323.105 | 130.824 | 152.5084
2022-03-29 22:00 | -33 | -35.4683 | 57.8295 | 59.244 | 52.5616 | 56.2423 | -33 | -35.4683 | -158.2396 | 160.5477 | -158.2396 | 160.5477 | 216.1748 | 233.9359 | 0 | 0.9 | 0 | 0 | -339 | -358.1358 | -305.9 | -319.2244 | -311.4 | -325.3072 | -311.3 | -325.6193 | 107.2258 | 126.9284
2022-03-29 22:30 | -18 | -22.2036 | 70.1166 | 70.8872 | 36.5799 | 42.0413 | -18 | -22.2036 | -138.696 | 141.4254 | -138.696 | 141.4254 | 218.9737 | 238.644 | 0 | 0 | 0 | 1.2 | -338.6 | -360.2144 | -304.5 | -319.8204 | -310.2 | -326.2 | -309.9 | -326.1297 | 90.2429 | 116.4822
2022-03-29 23:00 | -18 | -22.2036 | 66.7954 | 67.4255 | 36.1864 | 41.9471 | -16 | -20.6155 | -139.1381 | 141.9368 | -139.1381 | 141.9368 | 231.9817 | 251.016 | 0 | 0.9 | 0 | 0 | -340.2 | -362.4032 | -304.6 | -320.1919 | -310.5 | -326.4829 | -309.4 | -325.6858 | 84.1467 | 110.8204
2022-03-29 23:30 | -10 | -14.8661 | 69.582 | 69.833 | 30.8227 | 36.2692 | -12 | -15.6205 | -141.8656 | 143.6968 | -141.8656 | 143.6968 | 221.6608 | 243.5603 | 0.6 | 0.84853 | 0 | 0 | -339.2 | -362.9373 | -305.4 | -322.3973 | -310.7 | -328.2519 | -309.8 | -327.7249 | 91.8379 | 116.7356
2022-03-30 | -9 | -14.2127 | 71.3035 | 71.4946 | 26.1338 | 32.3361 | -9 | -14.2127 | -125.8869 | 128.293 | -125.8869 | 128.293 | 229.7089 | 250.9362 | 0 | 0 | -0.6 | -0.6 | -338.6 | -363.5289 | -304.4 | -322.1312 | -309.8 | -328.1513 | -309.2 | -327.85 | 80.5094 | 106.8937
2022-03-30 00:30 | -7 | -13.0384 | 71.1073 | 71.2769 | 23.581 | 31.0974 | -7 | -13.0384 | -116.1766 | 119.6621 | -116.1766 | 119.6621 | 229.9236 | 251.4494 | 0 | 0 | 0 | 0 | -339.8 | -365.0109 | -305.2 | -323.0181 | -310.7 | -329.1659 | -310.3 | -329.2538 | 65.9669 | 96.481
2022-03-30 01:00 | -12 | -16.9706 | 68.0038 | 68.2012 | 22.9669 | 31.6482 | -12 | -16.9706 | -109.3434 | 113.9893 | -109.3434 | 113.9893 | 231.1854 | 251.5448 | 0.6 | 0.6 | 0 | 0 | -339.1 | -364.2862 | -304.5 | -322.324 | -310.7 | -329.3645 | -309.5 | -328.5 | 58.5763 | 90.9068
2022-03-30 01:30 | -9 | -16.6433 | 63.5985 | 63.8767 | 24.8957 | 33.696 | -9 | -15.8114 | -111.8618 | 116.9036 | -111.8618 | 116.9036 | 238.659 | 258.135 | 0 | 0 | -0.6 | -0.6 | -340.9 | -366.254 | -304.7 | -322.5129 | -310.2 | -328.7602 | -309.8 | -328.5489 | 45.5943 | 79.1726
2022-03-30 02:00 | -7 | -17.4642 | 65.2753 | 65.7343 | 24.2164 | 34.3209 | -7 | -17.4642 | -107.6113 | 113.577 | -107.6113 | 113.577 | 238.5865 | 257.9194 | 0 | 0.9 | 0 | 0 | -339.1 | -365.1177 | -304 | -322.3474 | -308.7 | -327.5671 | -308.4 | -327.7675 | 39.17 | 80.1174
2022-03-30 02:30 | -19 | -26.1725 | 53.0648 | 53.992 | 35.3084 | 43.6694 | -19 | -25.4951 | -123.0154 | 128.9826 | -123.0154 | 128.9826 | 241.5861 | 261.5139 | 0 | 0.6 | 0 | 0 | -340.2 | -366.1176 | -303.7 | -321.8984 | -309.3 | -328.2111 | -309 | -328.2984 | 31.6717 | 79.6653
2022-03-30 03:00 | -17 | -24.7588 | 51.9335 | 52.9705 | 37.1028 | 45.2449 | -17 | -25.4951 | -124.9837 | 131.0011 | -124.9837 | 131.0011 | 241.3555 | 260.2921 | 0 | 0 | 0 | 0 | -340.7 | -366.6192 | -303.8 | -321.7944 | -309.1 | -327.7557 | -309.8 | -328.8899 | 29.4723 | 78.8633
2022-03-30 03:30 | -19 | -26.1725 | 54.6465 | 55.7484 | 35.7971 | 44.2064 | -20 | -26.9072 | -122.6505 | 129.0101 | -122.6505 | 129.0101 | 241.545 | 261.4628 | 0 | 0 | 0 | 1.2 | -341 | -366.7874 | -305 | -323.1582 | -310.6 | -329.4365 | -309.9 | -329.032 | 35.0608 | 76.3521
2022-03-30 04:00 | -19 | -26.8701 | 57.5683 | 58.8829 | 35.9245 | 44.316 | -20 | -27.5862 | -123.5725 | 129.8312 | -123.5725 | 129.8312 | 224.1745 | 244.2102 | 0 | 0.9 | 0 | 0 | -323.3 | -346.5515 | -289 | -305.5514 | -293.9 | -311.0312 | -293.9 | -311.4923 | 64.8628 | 87.898
2022-03-30 04:30 | -28 | -33.8378 | 52.6809 | 54.6054 | 46.0349 | 52.5969 | -28 | -33.2866 | -139.8268 | 145.1713 | -139.8268 | 145.1713 | 214.1422 | 235.0739 | 0 | 0 | 0 | 0 | -321.4 | -344.1322 | -287.6 | -303.774 | -293.1 | -309.9813 | -293 | -310.2467 | 78.43 | 100.1787
2022-03-30 05:00 | -27 | -30.8869 | 58.6284 | 60.1843 | 47.0068 | 51.3631 | -27 | -30.4138 | -144.6382 | 147.8279 | -144.6382 | 147.8279 | 207.3632 | 227.9692 | 0 | 0 | -0.6 | -0.6 | -322.4 | -343.5225 | -289.7 | -305.1291 | -294.8 | -310.5358 | -294.5 | -310.7267 | 109.8997 | 127.2226
2022-03-30 05:30 | -29 | -31.7805 | 65.5453 | 67.7525 | 50.138 | 53.1661 | -29 | -31.7805 | -155.7968 | 157.7561 | -155.7968 | 157.7561 | 190.2319 | 211.5828 | 0.6 | 0.6 | 0 | 0 | -325.2 | -344.9682 | -292.4 | -306.2629 | -297.4 | -311.7515 | -297.5 | -312.2088 | 113.4347 | 131.2612
2022-03-30 06:00 | -38 | -40.4969 | 61.2412 | 64.4172 | 61.9605 | 64.1095 | -38 | -40.1622 | -179.3977 | 180.5659 | -179.3977 | 180.5659 | 123.1143 | 145.2734 | 0 | 0.6 | 0 | 0 | -270.3 | -281.7205 | -248.5 | -256.9365 | -252.4 | -261.1926 | -252.7 | -261.5598 | 195.9536 | 203.1007
2022-03-30 06:30 | -46 | -47.5395 | 62.6414 | 66.7772 | 68.8736 | 70.4764 | -47 | -48.2701 | -199.5188 | 200.0661 | -199.5188 | 200.0661 | 76.4913 | 101.7711 | 0 | 0 | 0 | 0 | -212.7 | -219.2038 | -199.8 | -204.4381 | -203.8 | -208.7956 | -203.5 | -208.2873 | 325.26 | 330.3412
2022-03-30 07:00 | -42 | -43.4166 | 67.1861 | 70.8942 | 65.7162 | 67.2093 | -42 | -43.4166 | -193.2787 | 193.7638 | -193.2787 | 193.7638 | 54.8851 | 82.4363 | 0 | 0 | 0 | 0 | -193.7 | -199.1334 | -183.7 | -187.6501 | -188 | -192.1874 | -187.8 | -191.971 | 341.4606 | 345.8669
2022-03-30 07:30 | -60 | -61.6117 | 49.9784 | 56.0915 | 80.0023 | 81.7745 | -58 | -59.6657 | -213.3614 | 214.1691 | -213.3614 | 214.1691 | 36.0524 | 68.1483 | 0 | 0 | 0 | 0 | -191.9 | -196.9021 | -182.9 | -186.6248 | -186.7 | -190.5479 | -186.7 | -190.5679 | 342.8006 | 348.154
2022-03-30 08:00 | -70 | -71.8053 | 36.1639 | 43.9258 | 92.0656 | 93.5283 | -70 | -71.8053 | -228.6372 | 229.4453 | -228.6372 | 229.4453 | 45.9558 | 71.9553 | 0 | 0 | 0 | 0 | -208.5 | -214.2954 | -198.1 | -202.3593 | -202.2 | -206.5567 | -202.1 | -206.5204 | 323.9722 | 330.7461
2022-03-30 08:30 | -77 | -79.555 | 23.8823 | 36.1028 | 97.0761 | 99.0466 | -77 | -79.555 | -234.967 | 236.2333 | -234.967 | 236.2333 | 44.3258 | 76.2387 | 0 | 0 | 0 | 0 | -206.9 | -213.7051 | -194.9 | -199.6954 | -199.3 | -204.1 | -198.4 | -203.3732 | 303.2259 | 311.0748
2022-03-30 09:00 | -81 | -83.9345 | 15.5574 | 32.8712 | 99.4646 | 101.885 | -80 | -82.9699 | -232.0626 | 233.7283 | -232.0626 | 233.7283 | 51.9411 | 82.1066 | 0 | 0 | 0 | 0 | -210.7 | -217.7097 | -197.6 | -202.5488 | -201.6 | -206.7149 | -201.4 | -206.5642 | 298.2908 | 306.5331
2022-03-30 09:30 | -93 | -95.3415 | 2.4893 | 28.3337 | 112.5637 | 114.4493 | -93 | -95.3415 | -248.0058 | 249.3077 | -248.0058 | 249.3077 | 60.3201 | 82.7693 | 0 | 0 | 0 | 0 | -204.6 | -210.4324 | -192.4 | -196.5344 | -196.3 | -200.536 | -196.2 | -200.5203 | 324.3959 | 331.6292
2022-03-30 10:00 | -101 | -103.8123 | -7.378 | 30.7928 | 117.8338 | 120.0097 | -101 | -103.8123 | -249.9028 | 251.5259 | -249.9028 | 251.5259 | 29.5037 | 57.7462 | 0 | 0 | 0 | 0 | -164.4 | -168.0636 | -156.8 | -159.4957 | -160.5 | -163.2797 | -160.4 | -163.2183 | 371.7447 | 377.1557
2022-03-30 10:30 | -109 | -112.7918 | -25.5588 | 40.1373 | 125.6598 | 128.0399 | -109 | -112.7918 | -263.1174 | 264.8943 | -263.1174 | 264.8943 | 12.2644 | 54.9195 | 0 | 0 | 0 | 0 | -164 | -168.2551 | -156.4 | -159.4039 | -160.2 | -163.2675 | -159.9 | -163.012 | 345.6535 | 352.5488
2022-03-30 11:00 | -104 | -108.2405 | -35.5606 | 48.6841 | 117.156 | 120.9756 | -104 | -108.2405 | -239.3316 | 242.7648 | -239.3316 | 242.7648 | -7.1606 | 53.5582 | 0 | 0 | 0 | 0 | -147.6 | -151.9505 | -142.5 | -145.6031 | -145.3 | -148.5286 | -145.6 | -148.8844 | 346.8714 | 353.3529
2022-03-30 11:30 | -108 | -112.0892 | -41.0983 | 51.9884 | 120.7062 | 124.292 | -109 | -113.0531 | -240.9388 | 244.2472 | -240.9388 | 244.2472 | 13.6792 | 44.24 | 0 | 0 | 0 | 0 | -148.2 | -152.5571 | -142.4 | -145.5672 | -145.1 | -148.5493 | -145.3 | -148.7308 | 333.9644 | 339.5091
2022-03-30 12:00 | -97 | -100.9604 | -35.2508 | 45.7178 | 106.9175 | 110.7153 | -96 | -100 | -224.5616 | 227.392 | -224.5616 | 227.392 | 3.4244 | 55.2939 | 0 | 0 | 0 | 0 | -149.3 | -155.7907 | -144.3 | -148.6746 | -147.7 | -152.2396 | -147.5 | -152.0456 | 341.9599 | 350.1859
2022-03-30 12:30 | -94 | -96.7729 | -39.8792 | 47.6015 | 103.2995 | 106.3378 | -93 | -95.8019 | -217.6378 | 219.6995 | -217.6378 | 219.6995 | 20.5578 | 55.7411 | 0 | 0 | 0 | 0 | -150.2 | -155.669 | -143.5 | -147.6124 | -146.4 | -150.6191 | -146.2 | -150.4247 | 329.4814 | 338.5293
2022-03-30 13:00 | -101 | -105.0809 | -44.1812 | 53.836 | 111.1925 | 114.899 | -101 | -105.0809 | -228.5936 | 231.3865 | -228.5936 | 231.3865 | -3.8748 | 44.1696 | 0 | 0 | 0 | 0 | -114.2 | -118.0678 | -111.8 | -114.5829 | -114 | -116.9689 | -113.9 | -116.8076 | 351.4506 | 357.965
2022-03-30 13:30 | -103 | -106.2309 | -38.8223 | 48.2106 | 112.4579 | 115.4456 | -102 | -105.2616 | -218.2073 | 220.4457 | -218.2073 | 220.4457 | 2.2403 | 47.6288 | 0 | 0 | 0 | 0 | -111.2 | -114.869 | -110.9 | -113.6173 | -113.1 | -115.8301 | -113.1 | -115.8734 | 368.02 | 375.491
2022-03-30 14:00 | -93 | -95.5667 | -42.4439 | 49.3069 | 100.5959 | 103.6882 | -92 | -94.5939 | -207.9135 | 209.7387 | -207.9135 | 209.7387 | 10.9003 | 52.737 | 0 | 0 | 0 | 0 | -121.2 | -125.8787 | -121 | -124.7118 | -123.7 | -127.5253 | -123.5 | -127.3313 | 375.5235 | 383.1646
2022-03-30 14:30 | -102 | -105.7733 | -51.386 | 59.8503 | 111.7175 | 115.6842 | -102 | -106.0424 | -218.9583 | 221.3924 | -218.9583 | 221.3924 | -8.3876 | 50.6887 | 0 | 0 | 0 | 0 | -99.9 | -104.2786 | -98.9 | -102.9523 | -101.1 | -105.4004 | -101 | -105.22 | 363.6606 | 370.2895
2022-03-30 15:00 | -109 | -112.058 | -41.4519 | 50.5042 | 122.0874 | 125.0802 | -109 | -112.058 | -243.7643 | 245.3576 | -243.7643 | 245.3576 | -12.7164 | 45.116 | 0 | 0 | 0 | 0 | -102.5 | -106.0733 | -99.4 | -103.0394 | -101.7 | -105.3264 | -101.6 | -105.1779 | 386.3473 | 392.7124
2022-03-30 15:30 | -119 | -122.4827 | -56.3174 | 63.4374 | 130.3525 | 133.526 | -118 | -121.5113 | -270.7494 | 272.977 | -270.7494 | 272.977 | -25.9569 | 45.7952 | 0 | 0 | 0 | 0 | -103.9 | -106.8654 | -102.5 | -105.7216 | -104.7 | -108.0016 | -104.5 | -107.7587 | 408.1995 | 413.5981
2022-03-30 16:00 | -123 | -127.0945 | -50.7356 | 59.4279 | 137.8822 | 140.6211 | -122 | -126.1269 | -280.6203 | 282.529 | -280.6203 | 282.529 | -27.6697 | 55.9494 | 0 | 0 | 0 | 0 | -116.6 | -121.5121 | -113.2 | -117.718 | -115.8 | -120.4377 | -115.5 | -120.1906 | 373.0468 | 378.8616
2022-03-30 16:30 | -138 | -141.8908 | -34.844 | 51.2732 | 158.9176 | 160.8654 | -138 | -142.1267 | -308.2049 | 309.4583 | -308.2049 | 309.4583 | -31.7708 | 55.0958 | 0 | 0 | 0 | 0 | -113.8 | -117.6371 | -112.3 | -116.2027 | -114.6 | -118.5892 | -114.8 | -118.8701 | 432.3956 | 437.7493
2022-03-30 17:00 | -129 | -130.3917 | -23.5593 | 31.9602 | 147.6716 | 148.1741 | -128 | -129.5531 | -298.9664 | 299.0129 | -298.9664 | 299.0129 | -28.454 | 51.1016 | 0 | 0 | 0 | 0 | -114.3 | -117.6086 | -113.9 | -117.4358 | -116.2 | -119.9108 | -116.4 | -120.0555 | 449.8985 | 454.1293
2022-03-30 17:30 | -126 | -127.4245 | -19.8464 | 29.5133 | 148.4169 | 148.9059 | -126 | -127.5774 | -302.04 | 302.0805 | -302.04 | 302.0805 | -18.3471 | 44.5445 | 0 | 0 | 0 | 0 | -114.4 | -117.6589 | -113.9 | -117.2902 | -116.2 | -119.8127 | -116.1 | -119.7157 | 473.3016 | 476.3937
2022-03-30 18:00 | -117 | -118.089 | -3.3599 | 21.0714 | 138.9942 | 139.3702 | -116 | -117.0983 | -288.4893 | 288.506 | -288.4893 | 288.506 | -5.6218 | 43.7131 | 0 | 0 | 0 | 0 | -112.9 | -115.8104 | -112.9 | -116.201 | -116 | -119.4022 | -116 | -119.4022 | 494.1344 | 497.0912
2022-03-30 18:30 | -113 | -113.9912 | 0.56832 | 19.7016 | 137.676 | 137.9288 | -113 | -113.9912 | -290.2133 | 290.2244 | -290.2133 | 290.2244 | -1.3194 | 39.705 | 0 | 0 | 0 | 0 | -113.5 | -116.0512 | -114.5 | -117.6864 | -116.9 | -120.091 | -116.6 | -119.8451 | 505.6663 | 508.501
2022-03-30 19:00 | -111 | -111.7587 | 2.286 | 20.8634 | 136.0961 | 136.3598 | -111 | -111.7587 | -285.7946 | 285.8109 | -285.7946 | 285.8109 | -1.7527 | 42.3553 | 0 | 0 | 0 | 0 | -112.6 | -115.4073 | -113.5 | -116.9267 | -115.9 | -119.3051 | -115.8 | -119.3035 | 493.7122 | 496.1807
2022-03-30 19:30 | -113 | -114.1271 | 0.78109 | 20.4216 | 134.7317 | 135.1556 | -113 | -114.1271 | -277.1441 | 277.21 | -277.1441 | 277.21 | -0.75445 | 45.7691 | 0 | 0 | 0 | 0 | -113 | -116.1346 | -113.6 | -117.2185 | -116.2 | -119.8862 | -116.1 | -119.717 | 474.3021 | 476.7097
2022-03-30 20:00 | -103 | -104.0865 | 7.2815 | 25.549 | 123.8845 | 125.1149 | -102 | -102.9563 | -258.066 | 258.8475 | -258.066 | 258.8475 | 13.7356 | 45.3184 | 0 | 0 | 0 | 0 | -112.8 | -116.5433 | -112.7 | -116.6762 | -115.2 | -119.3764 | -115.1 | -119.2537 | 467.9852 | 469.7372
2022-03-30 20:30 | -100 | -101.789 | 7.8583 | 22.7989 | 119.7214 | 120.7374 | -100 | -101.6071 | -256.7082 | 257.4597 | -256.7082 | 257.4597 | 20.5139 | 49.1599 | 0 | 0 | 0 | 0 | -113.7 | -117.2908 | -112.1 | -115.9677 | -115.3 | -119.3947 | -115.6 | -119.7625 | 453.0879 | 454.8081
2022-03-30 21:00 | -90 | -91.9837 | 13.3389 | 26.6819 | 110.5973 | 112.3829 | -90 | -91.7823 | -240.0174 | 241.7647 | -240.0174 | 241.7647 | 31.3817 | 55.5052 | 0 | 0 | 0 | 0 | -114.5 | -118.4157 | -113.4 | -117.4821 | -115.7 | -119.8329 | -115.7 | -119.8851 | 439.092 | 440.9383
2022-03-30 21:30 | -92 | -93.3809 | 6.3496 | 20.1895 | 111.4384 | 113.0294 | -91 | -92.3959 | -241.9711 | 243.5569 | -241.9711 | 243.5569 | 42.0729 | 51.5638 | 0 | 0 | 0 | 0 | -115.8 | -120.014 | -112.9 | -117.1052 | -115.1 | -119.3326 | -115.6 | -120.0708 | 408.3641 | 410.7977
2022-03-30 22:00 | -92 | -93.5575 | 2.7507 | 17.5369 | 110.4562 | 112.1642 | -92 | -93.3809 | -235.1517 | 236.9448 | -235.1517 | 236.9448 | 54.9857 | 60.1939 | 0 | 0 | 0 | 0 | -116.4 | -119.6737 | -112.7 | -116.3465 | -114.8 | -118.5049 | -114 | -117.8813 | 395.6919 | 396.8845
2022-03-30 22:30 | -96 | -97.6729 | -5.4978 | 19.2641 | 114.1916 | 116.3556 | -96 | -98.0612 | -243.3059 | 245.5363 | -243.3059 | 245.5363 | 49.6893 | 57.8988 | 0 | 0 | 0 | 0 | -117.9 | -123.3548 | -111.9 | -117.4264 | -114 | -119.6702 | -114.2 | -119.8304 | 356.0323 | 356.94
2022-03-30 23:00 | -91 | -93.3916 | -3.7063 | 14.6726 | 108.9834 | 110.8519 | -91 | -93.1719 | -237.3632 | 239.184 | -237.3632 | 239.184 | 48.0818 | 56.402 | 0 | 0 | 0 | 0 | -122.1 | -126.6919 | -114.6 | -118.9839 | -116.9 | -121.3605 | -116.7 | -121.4144 | 331.7659 | 332.4355
2022-03-30 23:30 | -91 | -93.1719 | -4.609 | 16.3 | 108.2602 | 110.649 | -90 | -92.1954 | -245.9879 | 248.127 | -245.9879 | 248.127 | 52.7969 | 68.9738 | 0 | 0 | 0 | 0 | -133.1 | -139.1148 | -125.2 | -129.7607 | -127.7 | -132.4095 | -127.3 | -131.9973 | 328.1234 | 328.6371
2022-03-31 | -85 | -87.5557 | -1.6959 | 15.7926 | 100.6682 | 103.7316 | -85 | -87.5557 | -222.9457 | 225.9903 | -222.9457 | 225.9903 | 46.3452 | 65.0683 | 0 | 0 | 0 | 0 | -124.5 | -130.3169 | -117.2 | -121.6495 | -119.5 | -124.0799 | -119.2 | -123.8451 | 323.6565 | 324.3028
2022-03-31 00:30 | -87 | -89.2693 | -6.5271 | 16.2133 | 101.9271 | 104.977 | -86 | -88.5268 | -217.6045 | 220.8255 | -217.6045 | 220.8255 | 45.9397 | 62.5833 | 0 | 0 | 0 | 0 | -118.4 | -123.6075 | -111.2 | -115.2542 | -113.4 | -117.5609 | -113 | -117.3416 | 328.9272 | 329.7323
2022-03-31 01:00 | -88 | -90.471 | -13.548 | 20.0835 | 106.9834 | 109.9335 | -88 | -90.7083 | -221.4306 | 224.824 | -221.4306 | 224.824 | 46.0279 | 60.8709 | 0 | 0 | 0 | 0 | -119 | -123.928 | -110.7 | -114.5965 | -113.5 | -117.5526 | -113.3 | -117.3622 | 315.8332 | 316.7032
2022-03-31 01:30 | -108 | -111.8258 | -31.6 | 36.4515 | 123.1177 | 126.0945 | -107 | -110.8603 | -245.1579 | 248.6056 | -245.1579 | 248.6056 | 39.2049 | 61.2066 | 0 | 0 | 0 | 0 | -119.4 | -125.8587 | -111 | -115.7731 | -113 | -117.8611 | -112.6 | -117.6594 | 287.8148 | 288.6155
2022-03-31 02:00 | -101 | -104.8093 | -26.4896 | 31.8061 | 117.5609 | 120.8389 | -100 | -103.846 | -231.4888 | 235.139 | -231.4888 | 235.139 | 47.4811 | 72.8883 | 0 | 0 | 0 | 0 | -118.8 | -125.2896 | -110.7 | -114.6669 | -113.4 | -117.3525 | -113.2 | -117.3153 | 286.9698 | 293.5794
2022-03-31 02:30 | -99 | -102.6158 | -25.1736 | 30.193 | 114.5947 | 117.9439 | -99 | -102.6158 | -228.7307 | 232.4179 | -228.7307 | 232.4179 | 43.1787 | 72.3837 | 0 | 0 | 0 | 0 | -120.2 | -127.5591 | -110.1 | -114.5175 | -112.3 | -116.8252 | -112.8 | -117.4164 | 273.2538 | 280.0956
2022-03-31 03:00 | -100 | -103.0776 | -25.6024 | 31.5794 | 115.7498 | 119.4009 | -100 | -103.3247 | -227.2165 | 231.4021 | -227.2165 | 231.4021 | 45.6323 | 73.6221 | 0 | 0 | 0 | 0 | -120.1 | -127.0353 | -110.5 | -114.6055 | -113.5 | -117.8168 | -113 | -117.3084 | 269.5658 | 277.8361
2022-03-31 03:30 | -109 | -112.5389 | -31.8988 | 38.0415 | 124.1464 | 127.6723 | -108 | -111.5706 | -244.5932 | 248.8382 | -244.5932 | 248.8382 | 43.9807 | 68.9188 | 0 | 0 | 0 | 0 | -119.7 | -125.9553 | -111.1 | -114.8987 | -113.6 | -117.469 | -113.7 | -117.6939 | 282.6583 | 290.3083
2022-03-31 04:00 | -102 | -105.019 | -22.9831 | 28.4365 | 117.7083 | 120.3199 | -103 | -105.9906 | -236.004 | 239.0603 | -236.004 | 239.0603 | 39.3694 | 66.5697 | 0 | 0 | 0 | 0 | -118.7 | -124.6038 | -110.8 | -114.357 | -112.8 | -116.5182 | -112.6 | -116.3692 | 288.7264 | 295.6533
2022-03-31 04:30 | -111 | -113.7805 | -22.0973 | 28.6225 | 122.0149 | 124.2379 | -111 | -113.7805 | -240.4954 | 242.8272 | -240.4954 | 242.8272 | 38.9801 | 60.892 | 0 | 0 | 0 | 0 | -118.5 | -123.289 | -110.9 | -114.574 | -113 | -117.0479 | -113 | -116.9284 | 308.9937 | 314.7707
2022-03-31 05:00 | -110 | -112.3788 | -19.1191 | 29.0382 | 126.6856 | 128.7561 | -109 | -111.4002 | -251.5256 | 253.6572 | -251.5256 | 253.6572 | 6.9182 | 44.8266 | 0 | 0 | 0 | 0 | -97.1 | -100.8108 | -93 | -95.2326 | -94.8 | -97.0765 | -94.6 | -96.8812 | 351.2198 | 356.3232
2022-03-31 05:30 | -109 | -110.1681 | -10.9368 | 22.2194 | 128.9892 | 129.8169 | -110 | -111.3059 | -263.2647 | 263.9618 | -263.2647 | 263.9618 | 17.603 | 38.8211 | 0 | 0 | 0 | 0 | -96 | -97.3573 | -94.8 | -95.3797 | -96.7 | -97.2902 | -96.9 | -97.489 | 422.5717 | 426.6369
2022-03-31 06:00 | -104 | -107.2007 | 0.87465 | 31.5676 | 123.841 | 126.14 | -104 | -107.2007 | -264.023 | 265.7156 | -264.023 | 265.7156 | -6.4485 | 57.4873 | 0 | 0 | 0 | 0 | -92.9 | -94.3891 | -95 | -95.6579 | -97 | -97.6793 | -96.9 | -97.5337 | 455.107 | 457.9193
2022-03-31 06:30 | -99 | -101 | 12.5101 | 32.8509 | 121.6318 | 122.8663 | -98 | -100.02 | -272.6724 | 273.1436 | -272.6724 | 273.1436 | -20.5077 | 70.634 | 0 | 0 | 0 | 0 | -90.8 | -91.9983 | -95.3 | -95.7147 | -97.7 | -98.1322 | -97.5 | -97.8963 | 506.3555 | 509.4336
2022-03-31 07:00 | -107 | -108.6738 | 5.1611 | 29.2237 | 129.2552 | 130.1521 | -105 | -106.7052 | -278.0407 | 278.2599 | -278.0407 | 278.2599 | -27.5812 | 72.3076 | 0 | 0 | 0 | 0 | -91.2 | -91.9474 | -96.2 | -96.4543 | -98.7 | -98.934 | -98.9 | -99.1134 | 528.9337 | 531.564
2022-03-31 07:30 | -111 | -112.6144 | -4.0965 | 35.2036 | 133.4324 | 135.1982 | -111 | -112.45 | -282.5874 | 283.1415 | -282.5874 | 283.1415 | -36.2656 | 72.685 | 0 | 0 | 0 | 0 | -90.9 | -91.2159 | -96.5 | -96.6624 | -98.8 | -98.8587 | -98.6 | -98.7589 | 530.6886 | 532.8448
2022-03-31 08:00 | -125 | -128.5496 | -13.7917 | 44.8515 | 147.1132 | 149.2972 | -125 | -128.5496 | -300.5515 | 301.4656 | -300.5515 | 301.4656 | -43.1798 | 81.6794 | 0 | 0 | 0 | 0 | -92.6 | -93.9048 | -97 | -97.4259 | -99.4 | -99.9244 | -99 | -99.4174 | 477.6728 | 479.9839
2022-03-31 08:30 | -130 | -134.6291 | -25.9627 | 53.609 | 149.3438 | 152.8461 | -129 | -133.6638 | -306.6136 | 308.2794 | -306.6136 | 308.2794 | -42.488 | 82.4864 | 0 | 0 | 0 | 0 | -92.1 | -94.0193 | -95 | -95.6233 | -97.3 | -97.9425 | -96.9 | -97.5111 | 439.4404 | 441.844
2022-03-31 09:00 | -145 | -150.4161 | -45.8306 | 66.1791 | 163.8051 | 166.9607 | -146 | -151.1192 | -326.2298 | 327.6778 | -326.2298 | 327.6778 | -47.2233 | 78.3314 | 0 | 0 | 0 | 0 | -92.8 | -94.264 | -95.4 | -96.1027 | -96.9 | -97.6158 | -96.9 | -97.5337 | 403.5172 | 406.5221
2022-03-31 09:30 | -137 | -141.9084 | -55.1812 | 71.4005 | 155.5455 | 159.3149 | -135 | -139.7176 | -315.5706 | 317.3881 | -315.5706 | 317.3881 | -38.9892 | 68.222 | 0 | 0 | 0 | 0 | -94.6 | -95.3581 | -95.1 | -95.3428 | -97.4 | -97.6441 | -97.4 | -97.7368 | 380.1678 | 380.9591
2022-03-31 10:00 | -140 | -144.5545 | -62.6929 | 74.2826 | 157.7541 | 160.3253 | -140 | -144.3087 | -320.4117 | 321.2937 | -320.4117 | 321.2937 | -26.7386 | 61.5351 | 0 | 0 | 0 | 0 | -93 | -94.431 | -96 | -96.4569 | -98 | -98.1656 | -98 | -98.3429 | 415.2211 | 416.051
2022-03-31 10:30 | -143 | -147.4619 | -68.1348 | 80.8501 | 155.4975 | 159.2318 | -142 | -146.4923 | -312.5256 | 314.3164 | -312.5256 | 314.3164 | -35.6275 | 70.772 | 0 | 0 | 0 | 0 | -92.9 | -93.0607 | -93.9 | -94.0668 | -95.5 | -96.992 | -95.8 | -96.5124 | 390.0455 | 390.8799
2022-03-31 11:00 | -130 | -134.8925 | -54.4995 | 67.1128 | 143.5425 | 146.9428 | -130 | -134.8925 | -292.5028 | 293.8987 | -292.5028 | 293.8987 | -21.8814 | 66.8362 | 0 | 0 | 0 | 0 | -94.9 | -95.7728 | -95.3 | -95.9177 | -97.7 | -98.1945 | -97.6 | -98.1869 | 382.8646 | 383.9167
2022-03-31 11:30 | -130 | -134.6291 | -51.8779 | 66.0572 | 141.9462 | 145.5923 | -130 | -134.8925 | -286.8849 | 288.5786 | -286.8849 | 288.5786 | -20.1848 | 63.8873 | 0 | 0 | 0 | 0 | -95.3 | -96.2098 | -95.6 | -95.8937 | -97.6 | -97.9273 | -97.5 | -97.7958 | 372.3601 | 373.3607
2022-03-31 12:00 | -130 | -134.8925 | -46.0014 | 63.8558 | 147.0973 | 151.0658 | -129 | -133.9291 | -285.8801 | 288.2376 | -285.8801 | 288.2376 | -9.4387 | 62.8097 | 0 | 0 | 0 | 0 | -95.6 | -96.6052 | -95 | -95.3706 | -97.1 | -97.4801 | -97.1 | -97.4541 | 371.0471 | 371.6588
2022-03-31 12:30 | -140 | -144.5545 | -59.8166 | 73.819 | 145.2531 | 149.4868 | -138 | -142.3692 | -281.6494 | 284.2727 | -281.6494 | 284.2727 | -19.5131 | 67.023 | 0 | 0 | 0 | 0 | -94.7 | -95.6858 | -94.8 | -95.1454 | -96.6 | -97.0555 | -96 | -96.3328 | 359.2806 | 360.0337
2022-03-31 13:00 | -145 | -149.6463 | -69.0693 | 79.6072 | 155.9308 | 158.7947 | -144 | -148.6775 | -290.2238 | 291.8719 | -290.2238 | 291.8719 | -21.0725 | 64.8691 | 0 | 0 | 0 | 0 | -96.3 | -97.2417 | -95.6 | -95.9096 | -97.7 | -98.0189 | -97.3 | -97.6042 | 369.1183 | 369.8931
2022-03-31 13:30 | -135 | -139.4633 | -75.1348 | 84.27 | 147.7124 | 151.0924 | -135 | -139.4633 | -272.954 | 275.1157 | -272.954 | 275.1157 | -20.8211 | 62.1981 | 0 | 0 | 0 | 0 | -96.3 | -97.1208 | -94.4 | -94.6666 | -96.7 | -96.9827 | -96.2 | -96.4691 | 357.3595 | 358.3459
2022-03-31 14:00 | -128 | -132.9662 | -77.0033 | 85.8501 | 137.8128 | 142.2284 | -128 | -133.2404 | -252.9427 | 256.1707 | -252.9427 | 256.1707 | -28.679 | 74.5127 | 0 | 0 | 0 | 0 | -96 | -97.8428 | -95.1 | -95.769 | -97.6 | -98.2869 | -97.3 | -97.9772 | 341.5367 | 342.5412
2022-03-31 14:30 | -131 | -137.2662 | -77.5003 | 87.3293 | 135.1722 | 140.3973 | -129 | -135.0592 | -257.0729 | 260.6255 | -257.0729 | 260.6255 | -27.1124 | 76.2215 | 0 | 0 | 0 | 0 | -94.6 | -96.9683 | -94.4 | -95.2773 | -96.6 | -97.4708 | -96.6 | -97.4313 | 354.4776 | 354.7975
2022-03-31 15:00 | -129 | -135.665 | -73.8727 | 83.9756 | 133.9912 | 139.6025 | -129 | -135.3588 | -251.8276 | 256.0171 | -251.8276 | 256.0171 | -33.5405 | 77.7235 | 0 | 0 | 0 | 0 | -106.6 | -109.1167 | -104.4 | -105.4159 | -106.7 | -107.7353 | -106.5 | -107.5234 | 346.8124 | 347.6507
2022-03-31 15:30 | -132 | -138.8272 | -76.4346 | 86.7778 | 142.8531 | 148.3183 | -132 | -138.5208 | -268.7563 | 272.7989 | -268.7563 | 272.7989 | -29.4733 | 75.5827 | 0 | 0 | 0 | 0 | -115.7 | -118.8314 | -112.8 | -114.1958 | -115.3 | -116.7432 | -115 | -116.3848 | 347.5374 | 348.3199
2022-03-31 16:00 | -137 | -143.5897 | -69.7379 | 80.9333 | 149.8908 | 154.7499 | -136 | -142.3376 | -287.408 | 291.0256 | -287.408 | 291.0256 | -24.5726 | 73.4994 | 0 | 0 | 0 | 0 | -119.9 | -122.9687 | -116.3 | -117.6695 | -119 | -120.4141 | -118.5 | -119.8443 | 355.6096 | 356.6215
2022-03-31 16:30 | -139 | -145.4991 | -68.368 | 80.7151 | 155.899 | 160.3962 | -138 | -144.2498 | -302.1775 | 305.3677 | -302.1775 | 305.3677 | -24.3161 | 76.9098 | 0 | 0 | 0 | 0 | -126.8 | -130.0963 | -124.1 | -125.7013 | -126.7 | -128.3637 | -126.6 | -128.2172 | 385.9574 | 386.7976
2022-03-31 17:00 | -138 | -144.5441 | -51.6643 | 67.8265 | 155.2494 | 159.3241 | -137 | -143.2934 | -306.2523 | 309.0843 | -306.2523 | 309.0843 | -18.6958 | 80.5584 | 0 | 0 | 0 | 0 | -133.8 | -137.6201 | -130.7 | -132.4734 | -134 | -135.9595 | -133.5 | -135.433 | 391.8369 | 392.7618
2022-03-31 17:30 | -132 | -136.3085 | -38.903 | 53.9828 | 153.649 | 156.0817 | -132 | -136.0625 | -312.0868 | 313.3542 | -312.0868 | 313.3542 | -13.9714 | 76.9189 | 0 | 0 | 0 | 0 | -132.6 | -135.777 | -129.6 | -131.3225 | -132.5 | -134.2652 | -133 | -134.6948 | 423.2675 | 424.2535
2022-03-31 18:00 | -123 | -126.6057 | -15.0628 | 40.7757 | 143.0285 | 145.5899 | -123 | -126.1467 | -303.5724 | 305.0491 | -303.5724 | 305.0491 | -7.0288 | 75.0648 | 0 | 0 | 0 | 0 | -130 | -132.9602 | -129.4 | -130.9826 | -131.9 | -133.4156 | -131.9 | -133.4989 | 455.3792 | 456.1644
2022-03-31 18:30 | -119 | -122.0246 | -6.9508 | 37.8562 | 140.2757 | 142.5206 | -118 | -121.0496 | -297.7719 | 298.8479 | -297.7719 | 298.8479 | -10.1582 | 76.3855 | 0 | 0 | 0 | 0 | -130.9 | -133.6758 | -129.7 | -131.279 | -132.4 | -134.0084 | -132.2 | -133.78 | 451.9613 | 452.8324
2022-03-31 19:00 | -109 | -111.8302 | 13.5012 | 39.7684 | 125.718 | 128.099 | -108 | -110.6345 | -277.9811 | 279.207 | -277.9811 | 279.207 | -9.421 | 80.4947 | 0 | 0 | 0 | 0 | -130.5 | -133.9039 | -130.1 | -131.9805 | -132.6 | -134.3317 | -132.4 | -134.1665 | 458.5821 | 459.1543
2022-03-31 19:30 | -110 | -113.2652 | 4.4088 | 46.4816 | 132.5225 | 135.948 | -108 | -111.0856 | -283.4841 | 285.8247 | -283.4841 | 285.8247 | -11.5372 | 80.6021 | 0 | 0 | 0 | 0 | -129.4 | -133.274 | -130.5 | -132.6346 | -133.6 | -135.7386 | -132.5 | -134.5853 | 434.1667 | 435.0721
2022-03-31 20:00 | -107 | -110.8603 | 6.8602 | 43.4763 | 128.0926 | 131.1932 | -106 | -109.8954 | -272.4421 | 274.5974 | -272.4421 | 274.5974 | 4.6359 | 62.7178 | 0 | 0 | 0 | 0 | -130.5 | -133.7051 | -129.2 | -130.9603 | -131.9 | -133.6247 | -132.1 | -133.8382 | 425.8345 | 426.7393
2022-03-31 20:30 | -96 | -100 | 13.3805 | 41.465 | 116.9988 | 120.4649 | -96 | -100 | -251.7013 | 254.2611 | -251.7013 | 254.2611 | 25.7443 | 69.6914 | 0 | 0 | 0 | 0 | -144.2 | -148.1541 | -139.5 | -141.7048 | -142.3 | -144.5844 | -142.3 | -144.5667 | 390.8216 | 392.5519
2022-03-31 21:00 | -100 | -103.846 | 4.2894 | 38.389 | 121.464 | 124.8623 | -101 | -104.8093 | -249.7696 | 252.5382 | -249.7696 | 252.5382 | 41.1507 | 71.9502 | 0 | 0 | 0 | 0 | -150.7 | -154.2282 | -143.4 | -145.4611 | -146.9 | -149.0627 | -146.8 | -148.9473 | 371.6594 | 375.0623
2022-03-31 21:30 | -96 | -100 | 4.2356 | 37.1699 | 114.1841 | 118.6462 | -97 | -100.9604 | -238.0207 | 241.8828 | -238.0207 | 241.8828 | 50.9335 | 79.5624 | 0 | 0 | 0 | 0 | -154.7 | -158.3922 | -146.4 | -148.6214 | -149 | -151.2002 | -149.2 | -151.5177 | 344.4098 | 348.4627
2022-03-31 22:00 | -103 | -107.5639 | -6.6326 | 37.7423 | 121.2727 | 125.9028 | -102 | -106.3203 | -243.5556 | 247.9279 | -243.5556 | 247.9279 | 63.1621 | 88.5071 | 0 | 0 | 0 | 0 | -157.4 | -162.2079 | -147.7 | -150.4817 | -150.5 | -153.2875 | -150.3 | -153.2658 | 324.6469 | 328.9379
2022-03-31 22:30 | -99 | -104.3552 | -6.0412 | 38.2517 | 117.9793 | 123.5029 | -98 | -103.407 | -241.2288 | 246.3388 | -241.2288 | 246.3388 | 69.1429 | 98.4479 | 0 | 0 | 0 | 0 | -160.6 | -166.6779 | -149.3 | -152.7752 | -152.2 | -155.7365 | -151.7 | -155.2691 | 296.2546 | 301.1095
2022-03-31 23:00 | -104 | -109.4166 | -17.6884 | 37.8727 | 125.4962 | 129.4625 | -105 | -110.3676 | -252.0635 | 255.621 | -252.0635 | 255.621 | 73.2602 | 96.9517 | 0 | 0 | 0 | 0 | -162.4 | -167.9963 | -147.8 | -150.9547 | -152 | -155.2704 | -151.8 | -155.1983 | 280.507 | 286.8008
2022-03-31 23:30 | -99 | -104.6757 | -10.7812 | 33.7061 | 116.6343 | 121.0403 | -99 | -104.6757 | -247.8513 | 251.3635 | -247.8513 | 251.3635 | 61.3825 | 91.4547 | 0 | 0 | 0 | 0 | -161.9 | -167.7201 | -148.8 | -152.0358 | -151.8 | -155.1569 | -152.2 | -155.6522 | 280.1258 | 287.4763
2022-04-01 | -98 | -104.0625 | -14.9809 | 38.7941 | 115.7482 | 122.1054 | -98 | -104.0625 | -238.7767 | 244.8039 | -238.7767 | 244.8039 | 66.1607 | 94.4208 | 0 | 0 | 0 | 0 | -162.7 | -169.0506 | -149.4 | -152.9582 | -152.9 | -156.5483 | -152.3 | -156.0273 | 274.5432 | 279.8325
2022-04-01 00:30 | -97 | -103.8171 | -15.7407 | 36.1254 | 112.687 | 118.6095 | -97 | -103.465 | -227.4183 | 233.1299 | -227.4183 | 233.1299 | 61.0923 | 92.9247 | 0 | 0 | 0 | 0 | -163.8 | -171.2905 | -149.3 | -153.5322 | -152.1 | -156.4416 | -152.3 | -156.7773 | 248.758 | 255.02
2022-04-01 01:00 | -97 | -103.8171 | -21.8376 | 39.7721 | 117.2175 | 122.9868 | -98 | -104.7521 | -229.8386 | 235.7015 | -229.8386 | 235.7015 | 62.5113 | 97.0382 | 0 | 0 | 0 | 0 | -162.4 | -173.6195 | -148.4 | -155.1893 | -151.3 | -158.2257 | -151.2 | -158.1301 | 239.2963 | 244.2018
2022-04-01 01:30 | -94 | -100.3045 | -17.351 | 36.1366 | 110.4263 | 116.7193 | -95 | -100.9009 | -220.1959 | 226.8553 | -220.1959 | 226.8553 | 66.7207 | 97.0187 | 0 | 0 | 0 | 0 | -163.1 | -173.5034 | -148.5 | -154.9955 | -151.3 | -157.7933 | -151.1 | -157.6585 | 231.2365 | 237.6058
2022-04-01 02:00 | -97 | -102.7862 | -21.6507 | 35.7911 | 114.2642 | 119.2496 | -98 | -103.7304 | -224.0143 | 229.2591 | -224.0143 | 229.2591 | 74.0337 | 102.3488 | 0 | 0 | 0 | 0 | -163.2 | -173.7081 | -148.3 | -154.8614 | -150.2 | -156.7675 | -151 | -157.8221 | 228.7628 | 235.508
2022-04-01 02:30 | -91 | -97.1442 | -9.6514 | 32.8762 | 101.3245 | 108.5055 | -90 | -96.2081 | -204.3647 | 211.9931 | -204.3647 | 211.9931 | 70.9368 | 102.9862 | 0 | 0 | 0 | 0 | -163.4 | -174.4499 | -148.2 | -154.9981 | -151.2 | -158.1301 | -151 | -158.1158 | 219.1378 | 225.302
2022-04-01 03:00 | -87 | -93.0484 | -16.2456 | 34.841 | 107.5535 | 113.9746 | -89 | -94.921 | -210.9234 | 217.6594 | -210.9234 | 217.6594 | 75.7191 | 106.3906 | 0 | 0 | 0 | 0 | -164.2 | -175.1646 | -149.5 | -156.4464 | -151.7 | -158.6166 | -151.8 | -158.9391 | 219.4518 | 225.8867
2022-04-01 03:30 | -99 | -105.6882 | -16.7741 | 37.8436 | 111.1407 | 117.9742 | -98 | -104.0625 | -217.0538 | 224.2901 | -217.0538 | 224.2901 | 67.0944 | 102.2349 | 0 | 0 | 0 | 0 | -163.3 | -174.8382 | -148.3 | -155.3955 | -151.2 | -158.3662 | -150.9 | -158.2295 | 218.0849 | 224.2823
2022-04-01 04:00 | -95 | -100.9009 | -14.0951 | 34.5979 | 111.1511 | 116.7507 | -95 | -100.5684 | -216.9563 | 222.8243 | -216.9563 | 222.8243 | 70.3346 | 103.986 | 0 | 0 | 0 | 0 | -163 | -173.7614 | -149.3 | -155.9342 | -151.7 | -158.4341 | -151.4 | -158.2921 | 232.7386 | 238.358
2022-04-01 04:30 | -100 | -105.3043 | -14.595 | 36.3269 | 116.8389 | 121.7885 | -102 | -106.9018 | -228.3763 | 233.5061 | -228.3763 | 233.5061 | 55.1017 | 90.8749 | 0 | 0 | 0 | 0 | -152.4 | -161.222 | -140 | -145.7126 | -142.8 | -148.7207 | -142.6 | -148.516 | 259.3218 | 264.6557
2022-04-01 05:00 | -103 | -107.28 | -12.2 | 35.5338 | 120.6358 | 124.4761 | -103 | -107.28 | -237.8859 | 241.5621 | -237.8859 | 241.5621 | 56.4772 | 85.7573 | 0 | 0 | 0 | 0 | -153.3 | -161.31 | -140.9 | -145.9082 | -143.8 | -148.8647 | -143.5 | -148.679 | 290.6021 | 294.6223
2022-04-01 05:30 | -100 | -102.6109 | -0.72299 | 32.6474 | 119.6002 | 121.9406 | -98 | -100.439 | -243.6687 | 245.5891 | -243.6687 | 245.5891 | 53.9383 | 83.6998 | 0 | 0 | 0 | 0 | -151.6 | -158.1486 | -142.4 | -146.3333 | -144.5 | -148.4921 | -145.3 | -149.4093 | 349.3979 | 351.7656
2022-04-01 06:00 | -98 | -100.6628 | -0.31278 | 34.6199 | 124.6594 | 126.8451 | -102 | -104.3456 | -257.4058 | 258.9604 | -257.4058 | 258.9604 | 41.8943 | 81.0619 | 0 | 0 | 0 | 0 | -147.9 | -153.7479 | -142.5 | -146.0269 | -144.8 | -148.2938 | -145 | -148.554 | 385.3217 | 386.7801
2022-04-01 06:30 | -100 | -103.5809 | 8.3001 | 44.6838 | 124.2943 | 127.4119 | -100 | -103.846 | -266.4472 | 268.3222 | -266.4472 | 268.3222 | 39.6576 | 55.9011 | 0 | 0 | 0 | 0 | -146.4 | -149.523 | -143.8 | -147.334 | -146.8 | -150.3762 | -146.4 | -149.8904 | 449.2546 | 455.8039
2022-04-01 07:00 | -94 | -97.5295 | 14.4422 | 43.9525 | 118.6322 | 121.6394 | -94 | -97.5295 | -257.3003 | 258.9059 | -257.3003 | 258.9059 | 23.6755 | 42.9965 | 0 | 0 | 0 | 0 | -144.3 | -147.4469 | -144.3 | -147.8056 | -147.1 | -150.7125 | -146.5 | -150.0617 | 468.2307 | 473.0944
2022-04-01 07:30 | -108 | -111.8258 | -10.3365 | 44.1843 | 131.9872 | 134.8875 | -108 | -111.8258 | -275.248 | 277.0395 | -275.248 | 277.0395 | 24.998 | 39.4117 | 0 | 0.9 | 0 | 0 | -142.7 | -145.6369 | -142.7 | -145.8967 | -145.9 | -149.3895 | -145 | -148.4675 | 460.5347 | 465.1613
2022-04-01 08:00 | -117 | -121.2972 | -27.4444 | 49.5172 | 137.2089 | 140.2715 | -117 | -121.0372 | -280.2462 | 282.057 | -280.2462 | 282.057 | -9.9998 | 48.6842 | 0 | 0 | 0 | 0 | -145.2 | -150.1409 | -143 | -147.4863 | -145.6 | -150.2031 | -145.7 | -150.3493 | 407.2193 | 411.832
2022-04-01 08:30 | -131 | -135.0926 | -40.2438 | 57.437 | 148.8883 | 151.2288 | -130 | -134.1231 | -292.5833 | 293.8617 | -292.5833 | 293.8617 | -4.3574 | 43.8079 | 0 | 0 | 0 | 0 | -144 | -148.6031 | -141.7 | -146.0549 | -144.8 | -149.2807 | -144.7 | -149.2322 | 399.4138 | 404.5409
2022-04-01 09:00 | -121 | -123.9758 | -33.7725 | 48.4614 | 136.6417 | 138.643 | -120 | -123 | -265.3212 | 266.4303 | -265.3212 | 266.4303 | 18.5851 | 68.975 | 0 | 0 | 0 | 0 | -146.9 | -151.1051 | -141.7 | -143.7014 | -145 | -147.0553 | -144.7 | -146.8438 | 345.3891 | 345.8615
2022-04-01 09:30 | -119 | -123.7619 | -38.666 | 57.4657 | 132.0423 | 135.966 | -119 | -123.4909 | -255.4901 | 258.4141 | -255.4901 | 258.4141 | 2.7815 | 77.2329 | 0 | 0 | 0 | 0 | -148 | -153.9262 | -141.9 | -144.5592 | -144.8 | -147.5588 | -144.8 | -147.4634 | 311.0836 | 311.2624
2022-04-01 10:00 | -117 | -119.6411 | -47.5127 | 57.8604 | 127.5846 | 130.0506 | -115 | -117.686 | -244.9425 | 246.5383 | -244.9425 | 246.5383 | 26.8873 | 77.465 | 0 | 0 | 0 | 0 | -147.1 | -152.4941 | -141.9 | -144.3167 | -144.9 | -147.3394 | -145 | -147.4377 | 298.9471 | 299.2515
2022-04-01 10:30 | -121 | -123.5557 | -47.4445 | 57.9961 | 136.945 | 139.003 | -121 | -123.3572 | -252.0287 | 253.3219 | -252.0287 | 253.3219 | 13.6384 | 68.3599 | 0 | 0 | 0 | 0 | -147.4 | -151.4294 | -142.8 | -145.0239 | -145.6 | -147.9492 | -145.7 | -147.9666 | 311.8961 | 312.5352
2022-04-01 11:00 | -147 | -155.2707 | -59.8531 | 80.41 | 152.5838 | 157.8961 | -146 | -154.3243 | -273.5525 | 277.8204 | -273.5525 | 277.8204 | 15.1342 | 113.353 | 0 | 0 | 0 | 0 | -147.4 | -153.2258 | -141.6 | -144.7847 | -144.6 | -147.8438 | -144.3 | -147.5713 | 299.4086 | 301.5958
2022-04-01 11:30 | -127 | -130.9695 | -62.9015 | 73.695 | 136.245 | 139.9783 | -126 | -130.2498 | -249.2771 | 251.8796 | -249.2771 | 251.8796 | 32.1595 | 81.7366 | 0 | 0 | 0 | 0 | -150.4 | -154.8367 | -143.5 | -145.9995 | -145.7 | -148.2172 | -145.9 | -148.4506 | 297.584 | 298.9962
2022-04-01 12:00 | -120 | -124.4548 | -67.2907 | 77.8109 | 128.7204 | 133.0817 | -119 | -123.4909 | -249.5734 | 252.3264 | -249.5734 | 252.3264 | 30.3581 | 84.7909 | 0 | 0 | 0 | 0 | -150.2 | -154.8591 | -142 | -144.5816 | -144.9 | -147.6409 | -144.8 | -147.4069 | 279.9982 | 281.6029
2022-04-01 12:30 | -104 | -111.4271 | -57.5251 | 72.3947 | 115.0976 | 121.6861 | -104 | -111.4271 | -228.185 | 232.6157 | -228.185 | 232.6157 | 22.2125 | 110.2813 | 0 | 0 | 0 | 0 | -149.3 | -155.7337 | -142.2 | -145.8001 | -145.2 | -148.8147 | -145 | -148.6195 | 274.8932 | 277.2006
2022-04-01 13:00 | -115 | -120.2082 | -57.7132 | 68.5482 | 124.3548 | 128.5717 | -115 | -119.9208 | -242.2758 | 244.787 | -242.2758 | 244.787 | 16.1108 | 77.601 | 0 | 0 | 0 | 0 | -147.2 | -152.5643 | -142.2 | -145.0871 | -145.2 | -148.1267 | -145.2 | -148.1465 | 277.4923 | 278.493
2022-04-01 13:30 | -131 | -135.595 | -73.1415 | 82.2354 | 141.8302 | 145.2275 | -130 | -134.6291 | -265.1125 | 267.3171 | -265.1125 | 267.3171 | 21.4901 | 72.3891 | 0 | 0 | 0 | 0 | -148 | -152.3186 | -141.6 | -144.0035 | -144.9 | -147.3576 | -144.8 | -147.3696 | 291.3869 | 293.0895
2022-04-01 14:00 | -135 | -139.9786 | -70.6263 | 80.7742 | 141.2307 | 145.1368 | -135 | -139.7176 | -256.1295 | 259.0103 | -256.1295 | 259.0103 | 11.4568 | 75.2542 | 0 | 0 | 0 | 0 | -147.5 | -152.0699 | -143.4 | -145.9568 | -145.7 | -148.3661 | -145.6 | -148.1886 | 311.2758 | 312.6399
2022-04-01 14:30 | -127 | -132.0038 | -48.0096 | 62.2215 | 141.803 | 145.4484 | -128 | -132.9662 | -245.0357 | 247.9685 | -245.0357 | 247.9685 | 22.292 | 74.076 | 0 | 0 | 0 | 0 | -147.5 | -152.3703 | -141.9 | -144.5402 | -144.8 | -147.6168 | -144.5 | -147.2069 | 282.3542 | 284.3418
2022-04-01 15:00 | -125 | -127.8828 | -48.093 | 57.097 | 139.7489 | 142.3008 | -125 | -127.8828 | -247.6517 | 249.4902 | -247.6517 | 249.4902 | 31.3516 | 81.1782 | 0 | 0 | 0 | 0 | -151.6 | -156.6111 | -143 | -145.8911 | -146 | -148.9505 | -145.7 | -148.6564 | 283.4187 | 286.2231
2022-04-01 15:30 | -128 | -131.0267 | -62.4161 | 68.3981 | 137.3137 | 139.6922 | -126 | -129.0736 | -257.1431 | 258.4802 | -257.1431 | 258.4802 | -4.6097 | 80.9155 | 0 | 0 | 0 | 0 | -149.4 | -154.9337 | -143 | -146.2164 | -146 | -149.2756 | -145.7 | -148.9894 | 312.2354 | 313.824
2022-04-01 16:00 | -135 | -138.7408 | -70.1038 | 76.959 | 153.5479 | 155.9364 | -134 | -137.5391 | -283.9908 | 285.4128 | -283.9908 | 285.4128 | 2.28 | 79.795 | 0 | 0 | 0 | 0 | -152.1 | -157.4771 | -142.9 | -145.9538 | -145.8 | -148.956 | -145.6 | -148.7808 | 306.5119 | 308.6205
2022-04-01 16:30 | -143 | -146.5367 | -59.5037 | 68.1101 | 162.3104 | 164.2588 | -141 | -144.5856 | -304.3221 | 305.4374 | -304.3221 | 305.4374 | -4.8356 | 77.2939 | 0 | 0 | 0 | 0 | -151.3 | -156.2456 | -143.2 | -146.0281 | -146 | -148.9307 | -145.7 | -148.6366 | 325.0815 | 327.5998
2022-04-01 17:00 | -147 | -150.2332 | -53.4457 | 64.9983 | 168.3232 | 170.1068 | -145 | -148.2768 | -322.2513 | 323.2587 | -322.2513 | 323.2587 | -13.4984 | 81.7724 | 0 | 0 | 0 | 0 | -154.6 | -159.7159 | -145.6 | -148.5386 | -149.5 | -152.5795 | -148.6 | -151.5586 | 337.2029 | 340.0577
2022-04-01 17:30 | -149 | -152.1907 | -43.631 | 57.4096 | 170.1569 | 171.6001 | -148 | -151.0099 | -328.8267 | 329.5704 | -328.8267 | 329.5704 | -9.0156 | 80.2501 | 0 | 0 | 0 | 0 | -158.5 | -163.2037 | -151 | -153.8931 | -154.4 | -157.4225 | -154.1 | -157.0893 | 366.1813 | 368.8545
2022-04-01 18:00 | -146 | -148.4756 | -27.1153 | 43.3571 | 158.9655 | 160.1327 | -144 | -146.5094 | -315.4887 | 315.9277 | -315.4887 | 315.9277 | 0.15875 | 77.7124 | 0 | 0 | 0 | 0 | -160 | -163.891 | -153.6 | -156.1492 | -157 | -159.6378 | -156.4 | -158.9755 | 413.6987 | 416.2246
2022-04-01 18:30 | -124 | -126.115 | -11.0813 | 34.7821 | 148.5864 | 149.5405 | -123 | -125.1319 | -305.8209 | 306.09 | -305.8209 | 306.09 | 5.3414 | 82.7398 | 0 | 0 | 0 | 0 | -160 | -164.3815 | -153.8 | -156.6414 | -157.2 | -160.1315 | -156.8 | -159.7388 | 411.5671 | 412.8562
2022-04-01 19:00 | -117 | -118.8697 | -3.0263 | 31.5222 | 139.7375 | 140.691 | -116 | -117.8855 | -290.3492 | 290.5481 | -290.3492 | 290.5481 | 9.6342 | 83.9273 | 0 | 0 | 0 | 0 | -158.6 | -163.3009 | -153.3 | -156.3438 | -156.3 | -159.3251 | -156 | -159.0698 | 412.2094 | 413.5274
2022-04-01 19:30 | -114 | -116.1034 | -5.3415 | 31.5772 | 140.0692 | 141.127 | -114 | -116.1034 | -288.9167 | 289.2214 | -288.9167 | 289.2214 | 14.6519 | 83.4964 | 0 | 0 | 0 | 0 | -158.7 | -163.8358 | -152.8 | -156.074 | -155.8 | -159.1129 | -155.7 | -159.1704 | 401.5497 | 403.2482
2022-04-01 20:00 | -115 | -117.4777 | -5.4832 | 33.0542 | 137.8603 | 139.3111 | -115 | -117.4777 | -280.8174 | 281.442 | -280.8174 | 281.442 | 16.9899 | 86.6771 | 0 | 0 | 0 | 0 | -157.3 | -162.362 | -150.8 | -153.9938 | -154.2 | -157.4651 | -153.9 | -157.1107 | 380.7804 | 382.7481
2022-04-01 20:30 | -113 | -117.72 | -9.83 | 44.4392 | 136.739 | 140.6044 | -114 | -118.4061 | -276.3123 | 279.3962 | -276.3123 | 279.3962 | 25.2324 | 87.9881 | 0 | 0 | 0 | 0 | -158.1 | -163.6094 | -150.5 | -154.0039 | -153.5 | -156.8822 | -153.1 | -156.5951 | 362.5923 | 364.8179
2022-04-01 21:00 | -110 | -115.7411 | -7.5005 | 37.5748 | 130.2793 | 133.5414 | -111 | -116.3873 | -263.8471 | 266.4562 | -263.8471 | 266.4562 | 29.2251 | 87.9408 | 0 | 0 | 0 | 0 | -158.2 | -164.6685 | -149.8 | -153.5879 | -153.1 | -157.0806 | -152.7 | -156.5806 | 340.488 | 343.3423
2022-04-01 21:30 | -101 | -105.6504 | -2.5978 | 35.5756 | 119.6414 | 123.9101 | -100 | -104.4031 | -247.5241 | 251.1112 | -247.5241 | 251.1112 | 38.4377 | 93.5093 | 0 | 0 | 0 | 0 | -158.2 | -165.7932 | -149.2 | -153.6528 | -152.2 | -156.6802 | -152.3 | -156.8727 | 311.74 | 315.0331
2022-04-01 22:00 | -97 | -98.656 | -0.87131 | 23.4447 | 114.1659 | 116.2594 | -96 | -97.6729 | -232.4262 | 234.2017 | -232.4262 | 234.2017 | 49.6845 | 90.7841 | 0 | 0 | 0 | 0 | -160.4 | -166.7285 | -150.3 | -154.0537 | -153.5 | -157.3074 | -153 | -156.9522 | 292.6968 | 297.905
2022-04-01 22:30 | -101 | -102.9612 | -6.0549 | 23.9891 | 114.941 | 117.3696 | -101 | -102.7716 | -237.3456 | 239.3895 | -237.3456 | 239.3895 | 60.7127 | 100.4484 | 0 | 0 | 0 | 0 | -162.6 | -169.3844 | -150.4 | -154.3511 | -153.4 | -157.4541 | -153.3 | -157.4703 | 288.5901 | 294.5652
2022-04-01 23:00 | -92 | -93.7443 | -5.1793 | 19.8911 | 110.1143 | 112.2865 | -92 | -93.9415 | -233.9606 | 235.8496 | -233.9606 | 235.8496 | 65.3103 | 93.1533 | 0 | 0 | 0 | 0 | -162.1 | -169.5186 | -149.1 | -153.1987 | -152.1 | -156.3023 | -151.9 | -156.1308 | 269.3036 | 275.0058
2022-04-01 23:30 | -89 | -90.4268 | -4.1615 | 16.9969 | 106.4207 | 108.3488 | -89 | -90.4268 | -236.8462 | 238.1264 | -236.8462 | 238.1264 | 60.293 | 87.3032 | 0 | 0 | 0 | 0 | -161.7 | -168.2532 | -149.2 | -152.9146 | -152.2 | -155.9514 | -152.5 | -156.3098 | 283.0187 | 288.4216
2022-04-02 | -76 | -77.4661 | 3.8535 | 13.1859 | 91.9627 | 94.4692 | -77 | -78.4474 | -203.5094 | 205.2721 | -203.5094 | 205.2721 | 67.6799 | 95.2223 | 0 | 0 | 0 | 0 | -161.3 | -168.3763 | -149.6 | -153.6854 | -152.7 | -156.8405 | -152.4 | -156.7608 | 273.3582 | 278.9313
2022-04-02 00:30 | -88 | -90.0278 | -11.0868 | 18.5542 | 103.2923 | 106.0231 | -88 | -90.0278 | -215.4771 | 217.7911 | -215.4771 | 217.7911 | 66.305 | 94.9167 | 0 | 0 | 0 | 0 | -162.1 | -170.4879 | -148.9 | -153.8722 | -151.8 | -156.6802 | -151.6 | -156.5861 | 255.6503 | 261.7194
2022-04-02 01:00 | -77 | -78.8543 | 0.12662 | 13.2503 | 90.1333 | 93.1964 | -75 | -76.9025 | -192.678 | 195.506 | -192.678 | 195.506 | 66.4878 | 99.5217 | 0 | 0 | 0 | 0 | -163.3 | -172.0282 | -149.8 | -154.997 | -152.8 | -158.0251 | -152.6 | -157.986 | 240.6634 | 247.2403
2022-04-02 01:30 | -67 | -68.0661 | 5.8084 | 9.6813 | 81.1588 | 83.6773 | -67 | -67.897 | -180.6994 | 183.2032 | -180.6994 | 183.2032 | 78.7554 | 106.5226 | 0 | 0 | 0 | 0 | -162.9 | -171.9023 | -149.3 | -154.5914 | -152.1 | -157.6128 | -151.8 | -157.4765 | 239.2058 | 247.6914
2022-04-02 02:00 | -69 | -70.406 | 2.2381 | 8.3795 | 83.4809 | 86.1146 | -69 | -70.406 | -187.4459 | 190.2415 | -187.4459 | 190.2415 | 78.7877 | 106.5842 | 0 | 0 | 0 | 0 | -162.7 | -172.2639 | -148.9 | -154.6289 | -151.3 | -157.1018 | -151.3 | -157.2917 | 225.7106 | 234.5956
2022-04-02 02:30 | -64 | -65.7343 | 6.0906 | 9.932 | 79.3692 | 82.1743 | -65 | -66.2873 | -180.4248 | 183.2933 | -180.4248 | 183.2933 | 83.4078 | 110.5025 | 0 | 0 | 0 | 0 | -162.4 | -172.179 | -148.7 | -154.4094 | -151 | -156.7323 | -150.9 | -156.7707 | 221.1884 | 230.7999
2022-04-02 03:00 | -65 | -66.2873 | 5.3684 | 9.1917 | 78.8391 | 81.5787 | -64 | -65.307 | -177.528 | 180.2612 | -177.528 | 180.2612 | 86.8358 | 112.4808 | 0 | 0 | 0 | 0 | -162 | -171.3407 | -148 | -153.5741 | -151 | -156.6628 | -150.9 | -156.7436 | 219.7005 | 229.8038
2022-04-02 03:30 | -67 | -68.2495 | 2.6408 | 7.8663 | 83.1583 | 85.4594 | -67 | -68.2495 | -186.2457 | 188.7015 | -186.2457 | 188.7015 | 86.7608 | 110.66 | 0 | 0 | 0 | 0 | -162.7 | -172.1983 | -148.4 | -154.1205 | -151 | -156.9758 | -150.9 | -156.8934 | 224.9527 | 234.9369
2022-04-02 04:00 | -76 | -77.8781 | -4.2406 | 9.7776 | 91.615 | 93.7855 | -76 | -77.8781 | -199.3521 | 201.6962 | -199.3521 | 201.6962 | 78.0553 | 105.7099 | 0 | 0 | 0 | 0 | -162.7 | -172.2601 | -148.3 | -154.1093 | -151 | -156.8129 | -150.7 | -156.7436 | 217.0224 | 226.843
2022-04-02 04:30 | -78 | -79.6241 | -3.944 | 9.5589 | 93.4975 | 95.3055 | -79 | -80.604 | -201.9903 | 203.8845 | -201.9903 | 203.8845 | 74.367 | 99.7869 | 0 | 0 | 0 | 0 | -151.8 | -160.0746 | -139.3 | -144.2853 | -142.1 | -147.171 | -141.9 | -147.1354 | 242.9424 | 252.4396
2022-04-02 05:00 | -80 | -81.2158 | -1.2177 | 8.9216 | 95.1711 | 96.5359 | -78 | -79.2465 | -198.2777 | 199.5004 | -198.2777 | 199.5004 | 76.6296 | 99.2336 | 0 | 0 | 0 | 0 | -152.9 | -160.5902 | -140.5 | -145.1889 | -143.3 | -147.997 | -142.6 | -147.3723 | 253.4001 | 262.3788
2022-04-02 05:30 | -82 | -83.0241 | -1.309 | 9.1131 | 97.7069 | 98.7627 | -82 | -83.0241 | -202.0116 | 202.6982 | -202.0116 | 202.6982 | 72.3226 | 94.3255 | 0 | 0.3 | 0 | 0 | -151.7 | -158.5209 | -140.3 | -144.5035 | -143.1 | -147.3657 | -142.9 | -147.2677 | 277.3365 | 284.2998
2022-04-02 06:00 | -74 | -74.5453 | 7.5124 | 12.2426 | 92.2115 | 93.2727 | -74 | -74.5453 | -198.6706 | 199.2224 | -198.6706 | 199.2224 | 63.612 | 85.7563 | 0 | 0 | 0 | 0 | -152.9 | -158.8314 | -142.8 | -146.6086 | -145.5 | -149.3743 | -145.2 | -149.1504 | 287.7972 | 294.1963
2022-04-02 06:30 | -84 | -85 | 3.7503 | 11.7867 | 100.4589 | 101.438 | -83 | -84.0119 | -216.7307 | 217.0421 | -216.7307 | 217.0421 | 41.0582 | 83.0491 | 0 | 0 | 0 | 0 | -133 | -138.3772 | -126.4 | -129.6395 | -129.1 | -132.4723 | -129.2 | -132.6372 | 336.1477 | 341.3648
2022-04-02 07:00 | -77 | -78.0897 | 11.0102 | 15.5683 | 93.7825 | 94.9979 | -76 | -76.9415 | -208.764 | 209.1069 | -208.764 | 209.1069 | 29.1104 | 90.6475 | 0 | 0 | 0 | 0 | -128.4 | -133.8202 | -123.8 | -127.2662 | -126.4 | -130.0517 | -126.1 | -129.6892 | 351.6632 | 357.6125
2022-04-02 07:30 | -87 | -87.9659 | 0.59772 | 13.4124 | 105.0336 | 106.3082 | -87 | -87.9659 | -231.5195 | 231.9909 | -231.5195 | 231.9909 | 19.7215 | 83.035 | 0 | 0 | 0 | 0 | -127 | -131.6026 | -123 | -126.0149 | -126 | -129.0736 | -125.7 | -128.8026 | 373.838 | 378.8792
2022-04-02 08:00 | -95 | -96.5091 | -4.2837 | 20.0764 | 114.7128 | 116.3019 | -95 | -96.5091 | -242.7467 | 243.3868 | -242.7467 | 243.3868 | -7.6109 | 89.4623 | 0 | 0 | 0 | 0 | -128.2 | -134.6271 | -124.9 | -128.2679 | -127.4 | -130.8388 | -127.2 | -130.6441 | 354.4994 | 358.4021
2022-04-02 08:30 | -99 | -100.8067 | -5.6187 | 22.6915 | 118.8908 | 120.5516 | -99 | -100.8067 | -251.701 | 252.3007 | -251.701 | 252.3007 | -19.2435 | 93.1186 | 0 | 0 | 0 | 0 | -127.5 | -134.2395 | -124.2 | -127.8189 | -126.9 | -130.3979 | -126.9 | -130.4209 | 341.5318 | 344.775
2022-04-02 09:00 | -97 | -99.0404 | -9.627 | 21.0102 | 114.5413 | 116.0082 | -95 | -96.8814 | -244.6231 | 245.0217 | -244.6231 | 245.0217 | -29.7969 | 96.2408 | 0 | 0 | 0 | 0 | -127.6 | -134.7134 | -123.7 | -127.2859 | -126.5 | -130.1755 | -126 | -129.6625 | 330.9577 | 334.4639
2022-04-02 09:30 | -116 | -118.0678 | -28.6652 | 34.5592 | 129.5905 | 130.8971 | -116 | -118.0678 | -260.214 | 260.7047 | -260.214 | 260.7047 | -26.6728 | 93.906 | 0 | 0 | 0 | 0 | -127.3 | -133.7396 | -123.8 | -127.1741 | -126.7 | -130.089 | -126.5 | -129.8489 | 349.2287 | 351.9983
2022-04-02 10:00 | -118 | -120.2206 | -32.3365 | 38.5594 | 134.9106 | 136.2521 | -119 | -121.0165 | -268.8482 | 269.3635 | -268.8482 | 269.3635 | -22.9133 | 92.9776 | 0 | 0 | 0 | 0 | -127 | -133.5569 | -124 | -127.346 | -126.5 | -129.8715 | -126.8 | -130.1637 | 348.7493 | 352.0898
2022-04-02 10:30 | -118 | -120.2206 | -31.9128 | 39.2344 | 132.4582 | 134.1176 | -122 | -123.9677 | -266.7011 | 267.3221 | -266.7011 | 267.3221 | -30.1366 | 89.9472 | 0 | 0 | 0 | 0 | -127.3 | -133.2283 | -125.3 | -128.4561 | -127.8 | -131.0587 | -127.7 | -130.8854 | 357.9797 | 361.1755
2022-04-02 11:00 | -120 | -122 | -37.8684 | 42.9403 | 135.8267 | 137.2582 | -120 | -121.8236 | -267.2629 | 267.8426 | -267.2629 | 267.8426 | -21.7964 | 84.6103 | 0 | 0 | 0 | 0 | -126.3 | -131.5241 | -125.2 | -127.9945 | -127.2 | -130.0548 | -127.5 | -130.3275 | 372.2813 | 375.3082
2022-04-02 11:30 | -111 | -112.6144 | -29.2919 | 34.6392 | 127.7439 | 129.0748 | -110 | -111.6289 | -256.1333 | 256.6089 | -256.1333 | 256.6089 | -10.5306 | 79.7791 | 0 | 0 | 0 | 0 | -126.9 | -132.1282 | -123.9 | -126.7232 | -126.1 | -129.0002 | -126.5 | -129.4123 | 368.6704 | 371.9526
2022-04-02 12:00 | -118 | -119.6829 | -36.2556 | 41.7908 | 131.7801 | 133.5874 | -118 | -119.6829 | -262.3411 | 263.2112 | -262.3411 | 263.2112 | -13.7057 | 84.1594 | 0 | 0 | 0 | 0 | -125.2 | -130.9565 | -123.7 | -126.7635 | -126.3 | -129.3665 | -126.3 | -129.3882 | 361.6688 | 364.6075
2022-04-02 12:30 | -116 | -117.7115 | -37.639 | 42.6086 | 129.1731 | 131.115 | -115 | -116.7262 | -255.689 | 256.6068 | -255.689 | 256.6068 | -13.359 | 84.9876 | 0 | 0 | 0 | 0 | -127.5 | -133.6928 | -123.8 | -126.949 | -126.4 | -129.6618 | -126.3 | -129.542 | 354.827 | 357.9113
2022-04-02 13:00 | -112 | -113.7717 | -36.2167 | 41.5439 | 122.3877 | 124.7483 | -111 | -112.7874 | -244.5061 | 245.6826 | -244.5061 | 245.6826 | -2.9701 | 86.4953 | 0 | 0 | 0 | 0 | -127.6 | -134.7145 | -123.7 | -127.3635 | -126.4 | -130.1698 | -126.1 | -129.9305 | 327.0614 | 330.8391
2022-04-02 13:30 | -107 | -108.8531 | -39.0418 | 42.9043 | 120.635 | 122.978 | -107 | -108.8531 | -238.4185 | 239.6109 | -238.4185 | 239.6109 | -11.632 | 87.709 | 0 | 0 | 0 | 0 | -122.5 | -128.5583 | -116.8 | -120.3463 | -119.5 | -122.8478 | -119.7 | -123.2101 | 327.7647 | 331.9429
2022-04-02 14:00 | -105 | -106.3673 | -34.7792 | 38.6759 | 117.7597 | 119.9111 | -104 | -105.5462 | -233.9967 | 235.1278 | -233.9967 | 235.1278 | -18.8837 | 92.5814 | 0 | 0 | 0 | 0 | -119 | -125.3215 | -116.8 | -120.2983 | -119.2 | -122.8202 | -119.1 | -122.6991 | 337.1504 | 340.7984
2022-04-02 14:30 | -102 | -102.9563 | -32.9725 | 35.5977 | 115.3271 | 116.9397 | -101 | -101.9657 | -232.2114 | 232.9001 | -232.2114 | 232.9001 | -6.7039 | 90.2735 | 0 | 0 | 0 | 0 | -135.3 | -141.3757 | -131.3 | -135.1196 | -133.5 | -137.3284 | -133.3 | -137.0872 | 349.9964 | 353.3751
2022-04-02 15:00 | -101 | -102.5914 | -25.96 | 30.848 | 116.925 | 118.8671 | -101 | -102.4207 | -229.7294 | 230.8151 | -229.7294 | 230.8151 | 4.6751 | 92.868 | 0 | 0 | 0 | 0 | -147.2 | -154.3399 | -142.1 | -146.4673 | -145 | -149.499 | -144.6 | -149.1111 | 337.7038 | 340.8957
2022-04-02 15:30 | -100 | -100.8415 | -14.8013 | 20.3996 | 114.6357 | 115.9562 | -100 | -100.7174 | -228.3334 | 228.9315 | -228.3334 | 228.9315 | 24.8049 | 99.1804 | 0 | 0 | 0 | 0 | -157.7 | -164.441 | -150.6 | -154.8896 | -154.6 | -159.1778 | -154 | -158.5951 | 349.1024 | 351.9236
2022-04-02 16:00 | -84 | -84.4808 | -3.0011 | 11.4332 | 105.4872 | 106.4811 | -84 | -84.5931 | -222.6162 | 222.9286 | -222.6162 | 222.9286 | 20.7838 | 95.8322 | 0 | 0 | 0 | 0 | -157.2 | -163.3771 | -151.9 | -155.9477 | -154.7 | -158.8562 | -154.6 | -158.7361 | 372.2386 | 375.2884
2022-04-02 16:30 | -74 | -74.3303 | 18.2406 | 20.57 | 91.3066 | 92.2374 | -73 | -73.3348 | -209.0915 | 209.2623 | -209.0915 | 209.2623 | 5.6649 | 95.8503 | 0 | 0 | 0 | 0 | -156.5 | -163.2906 | -150.8 | -155.178 | -153.9 | -158.3792 | -153.7 | -158.1849 | 349.8479 | 353.443
2022-04-02 17:00 | -55 | -55.0364 | 36.9339 | 37.278 | 73.5772 | 74.2015 | -55 | -55.0364 | -188.9805 | 188.9986 | -188.9805 | 188.9986 | 5.0338 | 88.6977 | 0 | 0 | 0 | 0 | -155.6 | -161.4589 | -150.6 | -154.5012 | -153.7 | -157.7016 | -153.8 | -157.9413 | 376.487 | 379.337
2022-04-02 17:30 | -45 | -47.1275 | 47.4359 | 49.6589 | 64.9918 | 67.7795 | -46 | -48.0833 | -184.5875 | 185.5976 | -184.5875 | 185.5976 | 6.1476 | 105.9574 | 0 | 0 | 0 | 0 | -156.4 | -164.6296 | -150.9 | -155.5631 | -153.6 | -158.4493 | -153.9 | -158.717 | 371.7538 | 375.4142
2022-04-02 18:00 | -27 | -30.8869 | 71.9096 | 73.7983 | 45.6665 | 50.2705 | -28 | -31.7648 | -155.3487 | 156.9453 | -155.3487 | 156.9453 | -18.1306 | 106.0299 | 0 | 0 | 0 | 0 | -156 | -162.8688 | -149.6 | -153.9175 | -152.4 | -156.8272 | -152.2 | -156.6565 | 341.9196 | 345.7976
2022-04-02 18:30 | -24 | -27.7849 | 75.1738 | 76.6671 | 43.9035 | 47.7499 | -23 | -26.4197 | -156.838 | 158.0607 | -156.838 | 158.0607 | -8.3567 | 104.3185 | 0 | 0 | 0 | 0 | -157.2 | -163.3228 | -151.8 | -155.7602 | -154.7 | -158.7658 | -154 | -158.0388 | 360.5992 | 364.2874
2022-04-02 19:00 | -21 | -24.1868 | 75.8936 | 77.2834 | 42.5465 | 46.0179 | -22 | -25.0599 | -153.8646 | 154.8999 | -153.8646 | 154.8999 | 3.4412 | 101.4593 | 0 | 0 | 0 | 0 | -159 | -164.6787 | -152.1 | -155.8103 | -155.2 | -158.9667 | -155.4 | -159.2489 | 365.2071 | 369.6194
2022-04-02 19:30 | -21 | -24.6982 | 74.2186 | 75.9665 | 43.2574 | 47.6357 | -21 | -25.2389 | -152.9097 | 154.7104 | -152.9097 | 154.7104 | 6.9398 | 100.0864 | 0 | 0 | 0 | 0 | -156.5 | -163.036 | -149.6 | -153.7544 | -152.7 | -156.9785 | -152.7 | -157.0017 | 349.6734 | 354.0489
2022-04-02 20:00 | -21 | -25.807 | 73.2404 | 74.4652 | 42.0717 | 46.102 | -20 | -24.4131 | -148.5119 | 150.2494 | -148.5119 | 150.2494 | 5.6286 | 87.2295 | 0 | 0 | 0 | 0 | -156.7 | -163.9977 | -149.1 | -153.6223 | -152.4 | -156.9938 | -152.4 | -157.0903 | 325.4033 | 329.4658
2022-04-02 20:30 | -23 | -26.9258 | 68.5126 | 69.853 | 43.7386 | 48.2611 | -22 | -25.5539 | -147.0135 | 149.3357 | -147.0135 | 149.3357 | 7.7351 | 86.6107 | 0 | 0 | 0 | 0 | -156.9 | -164.2481 | -148.8 | -153.3553 | -151.9 | -156.581 | -151.7 | -156.4357 | 306.3185 | 310.9591
2022-04-02 21:00 | -28 | -28.4429 | 59.5117 | 59.6759 | 49.1987 | 50.7918 | -28 | -28.4429 | -150.8288 | 151.7336 | -150.8288 | 151.7336 | 17.1883 | 84.9853 | 0 | 0 | 0 | 0 | -158.3 | -165.3883 | -148.8 | -153.1401 | -152 | -156.4622 | -151.8 | -156.3873 | 301.3079 | 307.0674
2022-04-02 21:30 | -20 | -20.3961 | 65.1232 | 65.1523 | 39.8004 | 41.6685 | -20 | -20.3961 | -136.0702 | 136.9711 | -136.0702 | 136.9711 | 27.7247 | 86.3446 | 0 | 0 | 0 | 0 | -157.9 | -165.1514 | -148.6 | -153.1129 | -151.6 | -156.1213 | -151.5 | -156.1203 | 282.3401 | 289.5711
2022-04-02 22:00 | -23 | -24.3516 | 57.5504 | 57.6147 | 41.8732 | 44.7981 | -24 | -25 | -135.8073 | 137.4739 | -135.8073 | 137.4739 | 34.8324 | 85.1204 | 0 | 0 | 0 | 0 | -159.5 | -167.0639 | -148.2 | -152.7739 | -151.3 | -156.171 | -150.9 | -155.8084 | 269.743 | 278.4588
2022-04-02 22:30 | -14 | -19.105 | 66.3928 | 66.735 | 29.423 | 36.6907 | -13 | -18.3848 | -121.7232 | 125.4924 | -121.7232 | 125.4924 | 46.3695 | 88.6098 | 0 | 0 | 0 | 0 | -159.1 | -166.6523 | -147 | -151.6585 | -150.2 | -155.0062 | -149.6 | -154.4746 | 257.4683 | 268.1122
2022-04-02 23:00 | -12 | -18.4391 | 63.4592 | 63.9777 | 29.6205 | 37.6111 | -12 | -18.4391 | -122.8753 | 127.115 | -122.8753 | 127.115 | 50.7332 | 90.2607 | 0 | 0 | 0 | 0 | -159.3 | -167.2039 | -146.5 | -151.4237 | -149.2 | -154.2891 | -149.1 | -154.2435 | 251.1079 | 261.8468
2022-04-02 23:30 | -17 | -22.0227 | 59.1059 | 59.6705 | 32.8759 | 40.2233 | -17 | -22.0227 | -136.1532 | 139.616 | -136.1532 | 139.616 | 40.9848 | 86.7438 | 0 | 0 | 0 | 0 | -158.6 | -166.2597 | -146.1 | -150.7616 | -149.6 | -154.5246 | -149.2 | -154.0657 | 257.153 | 267.1778
2022-04-03 | -16 | -21.2603 | 54.1242 | 54.6229 | 33.2757 | 40.8164 | -16 | -21.2603 | -128.3811 | 132.7624 | -128.3811 | 132.7624 | 50.8045 | 89.9267 | 0 | 0 | 0 | 0 | -159.2 | -166.8671 | -146.8 | -151.4893 | -149.9 | -154.6908 | -150 | -154.9369 | 251.3737 | 263.2502
2022-04-03 00:30 | -12 | -21.6333 | 55.79 | 56.7657 | 29.4483 | 40.0755 | -12 | -21.6333 | -117.0277 | 124.0358 | -117.0277 | 124.0358 | 48.3045 | 89.9251 | 0 | 0 | 0 | 0 | -160 | -167.8667 | -146.7 | -151.5417 | -149.6 | -154.6 | -149.2 | -154.2891 | 231.118 | 244.4109
2022-04-03 01:00 | -17 | -26.2488 | 52.2979 | 53.5137 | 29.8851 | 41.6499 | -16 | -25.6125 | -116.0649 | 124.4729 | -116.0649 | 124.4729 | 51.7692 | 93.2434 | 0 | 0 | 0 | 0 | -160 | -168.3309 | -146.8 | -151.8988 | -149.7 | -154.9261 | -149.7 | -154.8973 | 219.4822 | 232.7056
2022-04-03 01:30 | -1 | -16.0312 | 65.1681 | 65.5737 | 15.6803 | 30.6914 | -1 | -16.0312 | -93.0638 | 101.7952 | -93.0638 | 101.7952 | 56.7519 | 96.3454 | 0 | 0 | 0 | 0 | -160.2 | -168.521 | -146.3 | -151.4681 | -149.2 | -154.4689 | -148.9 | -154.2834 | 206.08 | 222.5607
2022-04-03 02:00 | 3 | 18.2483 | 67.5575 | 68.0953 | 11.815 | 30.1928 | 3 | 18.2483 | -83.3759 | 94.4061 | -83.3759 | 94.4061 | 67.4007 | 104.7745 | 0 | 0 | 0 | 0 | -159.4 | -170.0034 | -146.2 | -152.8516 | -149.1 | -156.0052 | -148.5 | -155.491 | 202.0674 | 217.5512
2022-04-03 02:30 | 0 | 19 | 65.2255 | 65.8765 | 13.0287 | 31.2696 | 0 | 18 | -82.4751 | 93.8866 | -82.4751 | 93.8866 | 77.338 | 112.6304 | 0 | 0 | 0 | 0 | -160.4 | -170.7007 | -146.3 | -153.0751 | -149.2 | -156.1008 | -149.2 | -156.1672 | 201.9154 | 217.4901
2022-04-03 03:00 | 1 | 16.0312 | 66.4206 | 66.6982 | 11.1302 | 28.6218 | 1 | 16.0312 | -76.3135 | 87.0108 | -76.3135 | 87.0108 | 81.2581 | 110.2796 | 0 | 0 | 0 | 0 | -159.4 | -169.8648 | -146.1 | -152.8732 | -148.7 | -155.5347 | -148.5 | -155.4614 | 198.842 | 214.6774
2022-04-03 03:30 | -15 | -24.2074 | 49.1683 | 50.1073 | 28.0457 | 40.4634 | -15 | -24.2074 | -102.1572 | 112.2364 | -102.1572 | 112.2364 | 103.9141 | 128.549 | 0 | 0 | 0 | 0 | -160.2 | -171.0323 | -147.1 | -153.8216 | -149.9 | -156.7993 | -150 | -157.2209 | 218.6419 | 230.4793
2022-04-03 04:00 | -8 | -18.7883 | 53.5428 | 53.9964 | 23.0686 | 35.5879 | -9 | -19.2354 | -100.8979 | 110.179 | -100.8979 | 110.179 | 100.5772 | 124.2268 | 0 | 0 | 0 | 0 | -158.6 | -170.9515 | -145.8 | -154.0381 | -148.5 | -156.8841 | -148 | -156.5407 | 217.7626 | 228.685
2022-04-03 04:30 | -14 | -22.8035 | 50.8109 | 51.4893 | 28.2692 | 39.1746 | -14 | -22.0227 | -109.7608 | 119.1513 | -109.7608 | 119.1513 | 106.0596 | 128.0389 | 0 | 0 | 0 | 0 | -159.5 | -171.8239 | -145.8 | -153.7501 | -148.6 | -156.6909 | -148.4 | -156.725 | 223.8293 | 233.3124
2022-04-03 05:00 | -7 | -16.5529 | 58.8163 | 58.9948 | 19.8475 | 31.3056 | -7 | -15.6525 | -96.4103 | 105.7168 | -96.4103 | 105.7168 | 112.7635 | 134.1656 | 0 | 0 | 0 | 0 | -159 | -170.5156 | -146.1 | -153.783 | -149 | -156.9442 | -148.5 | -156.5961 | 230.431 | 240.4399
2022-04-03 05:30 | 0 | 14 | 67.1746 | 67.2936 | 13.1163 | 26.7363 | 0 | 14 | -88.8739 | 97.6153 | -88.8739 | 97.6153 | 114.5 | 135.4556 | 0 | 0 | 0 | 0 | -166.8 | -178.4783 | -153.5 | -161.1616 | -156.8 | -164.6398 | -156.2 | -164.4084 | 222.7578 | 233.5751
2022-04-03 06:00 | -5 | -14.8661 | 63.4302 | 63.5827 | 18.1123 | 29.6793 | -5 | -14.8661 | -98.3034 | 106.2827 | -98.3034 | 106.2827 | 115.0073 | 138.5164 | 0 | 0 | 0 | 0 | -184.8 | -197.4368 | -168.8 | -177.1359 | -172.1 | -180.6141 | -171.7 | -180.4735 | 202.589 | 211.7996
2022-04-03 06:30 | 4 | 10.7703 | 74.8959 | 74.9176 | 9.557 | 22.1089 | 4 | 11.7047 | -88.8248 | 95.1898 | -88.8248 | 95.1898 | 111.1993 | 134.7916 | 0 | 0 | 0 | 0 | -193.5 | -205.9344 | -177.2 | -185.3624 | -180.5 | -188.8476 | -180.4 | -188.9578 | 191.9922 | 201.4159
2022-04-03 07:00 | 8 | 13.6015 | 77.8976 | 77.919 | 7.3072 | 21.7588 | 7 | 13.0384 | -87.6 | 94.0772 | -87.6 | 94.0772 | 114.7802 | 141.2238 | 0 | 0 | 0 | 0 | -214.2 | -228.8624 | -195.8 | -205.3515 | -199.7 | -209.462 | -199.5 | -209.4838 | 154.5825 | 163.1548
2022-04-03 07:30 | 0 | 13.0384 | 71.5622 | 71.7046 | 14.6319 | 27.2796 | 0 | 13 | -102.1364 | 108.7263 | -102.1364 | 108.7263 | 88.9267 | 118.338 | 0 | 0 | 0 | 0 | -215.9 | -229.1529 | -197.5 | -205.7 | -201.2 | -209.6722 | -201 | -209.6501 | 130.4669 | 138.9212
2022-04-03 08:00 | 0 | 9.0554 | 66.7466 | 66.7474 | 17.4131 | 25.4009 | 0 | 9 | -110.4102 | 114.0956 | -110.4102 | 114.0956 | 75.536 | 105.7566 | 0 | 0 | 0 | 0 | -218.6 | -230.152 | -199.6 | -206.7495 | -203.3 | -210.6084 | -203.3 | -210.8187 | 117.4663 | 125.3742
2022-04-03 08:30 | -11 | -15.5563 | 58.7073 | 58.763 | 25.5802 | 32.4107 | -11 | -14.8661 | -125.8224 | 128.7558 | -125.8224 | 128.7558 | 78.0031 | 111.6164 | 0 | 0 | 0 | 0 | -219.4 | -230.7343 | -200.3 | -207.2703 | -204.1 | -211.2512 | -204.1 | -211.4068 | 148.2795 | 154.3898
2022-04-03 09:00 | -21 | -23.7065 | 50.2723 | 50.6254 | 37.2226 | 42.4247 | -21 | -23.7065 | -140.9576 | 143.5482 | -140.9576 | 143.5482 | 73.2432 | 106.0479 | 0 | 0 | 0 | 0 | -221.3 | -232.1977 | -201.4 | -207.9797 | -205.2 | -212.0344 | -205.1 | -211.9881 | 144.5663 | 149.9089
2022-04-03 09:30 | -30 | -32.6956 | 39.2903 | 39.9924 | 44.5533 | 49.8336 | -29 | -31.7805 | -149.75 | 152.6505 | -149.75 | 152.6505 | 77.1787 | 111.9259 | 0 | 0 | 0 | 0 | -226.1 | -237.8706 | -205.1 | -212.2432 | -208.9 | -216.3536 | -208.7 | -216.2913 | 150.7568 | 153.9923
2022-04-03 10:00 | -31 | -33.6155 | 35.9905 | 36.6966 | 45.5045 | 50.6695 | -31 | -33.6155 | -151.6648 | 154.2981 | -151.6648 | 154.2981 | 82.8591 | 115.6514 | 0 | 0 | 0 | 0 | -228.9 | -240.5336 | -207.6 | -214.6855 | -211.6 | -218.9875 | -211.5 | -218.9943 | 165.4735 | 168.4244
2022-04-03 10:30 | -37 | -38.8973 | 26.4804 | 27.2484 | 52.8575 | 56.9815 | -37 | -39.2173 | -156.981 | 159.355 | -156.981 | 159.355 | 77.3698 | 109.4799 | 0 | 0 | 0 | 0 | -230 | -241.1861 | -210.6 | -217.5126 | -214.7 | -221.9336 | -214.3 | -221.6485 | 173.0326 | 175.9555
2022-04-03 11:00 | -28 | -30.0832 | 38.2491 | 38.5691 | 42.8184 | 47.0957 | -28 | -29.7321 | -136.6689 | 139.1169 | -136.6689 | 139.1169 | 77.5229 | 103.8732 | 0 | 0 | 0 | 0 | -229.8 | -240.4593 | -211.6 | -218.7321 | -215.7 | -223.0532 | -215.7 | -223.2583 | 163.9291 | 169.5857
2022-04-03 11:30 | -17 | -19.7231 | 39.5611 | 39.6624 | 31.2471 | 36.9237 | -18 | -20.1246 | -124.1663 | 126.8065 | -124.1663 | 126.8065 | 62.2087 | 93.7333 | 0 | 0 | 0 | 0 | -217.8 | -228.1684 | -201.2 | -208.0381 | -204.9 | -212.0499 | -205.1 | -212.3206 | 181.2922 | 186.708
2022-04-03 12:00 | -14 | -16.6433 | 33.1581 | 33.1769 | 24.7107 | 31.3962 | -13 | -15.8114 | -119.2646 | 121.7877 | -119.2646 | 121.7877 | 56.1563 | 89.0345 | 0 | 0 | 0 | 0 | -216.8 | -226.2484 | -202 | -208.437 | -205.6 | -212.2467 | -206 | -212.7874 | 183.377 | 188.7421
2022-04-03 12:30 | -13 | -15.2643 | 44.3012 | 44.3062 | 24.5515 | 30.6007 | -14 | -16.6433 | -118.136 | 120.2772 | -118.136 | 120.2772 | 64.6504 | 94.2925 | 0 | 0 | 0 | 0 | -214.1 | -223.6914 | -199.4 | -205.8965 | -203.1 | -209.9267 | -202.8 | -209.6112 | 202.2406 | 207.6982
2022-04-03 13:00 | -18 | -19.3132 | 45.3815 | 45.395 | 29.8815 | 34.0333 | -18 | -19.3132 | -119.6609 | 121.5205 | -119.6609 | 121.5205 | 69.5369 | 97.485 | 0 | 0 | 0 | 0 | -215.3 | -224.8402 | -198.9 | -205.3592 | -203 | -209.6539 | -203 | -209.8553 | 193.7503 | 199.8729
2022-04-03 13:30 | -16 | -17.088 | 48.6774 | 48.6901 | 31.0829 | 34.8378 | -17 | -18.0278 | -115.8894 | 117.7527 | -115.8894 | 117.7527 | 68.5928 | 95.688 | 0 | 0 | 0 | 0 | -215.2 | -224.8022 | -199.5 | -205.9901 | -203.5 | -210.3137 | -203.3 | -210.1708 | 202.2253 | 207.6242
2022-04-03 14:00 | -16 | -17.088 | 48.8138 | 48.8575 | 29.1163 | 32.4234 | -15 | -15.8114 | -116.7072 | 118.0674 | -116.7072 | 118.0674 | 80.5448 | 106.3806 | 0 | 0 | 0 | 0 | -216.8 | -226.7111 | -201.2 | -207.7113 | -205.2 | -211.9091 | -205.5 | -212.4257 | 207.7106 | 213.1927
2022-04-03 14:30 | -10 | -11.1803 | 64.3878 | 64.388 | 24.1493 | 28.0842 | -9 | -10.2956 | -115.7392 | 117.1404 | -115.7392 | 117.1404 | 82.9471 | 107.8276 | 0 | 0 | 0 | 0 | -218 | -228.4489 | -199.2 | -206.1817 | -203.1 | -210.3111 | -203.4 | -210.7572 | 193.7412 | 200.4298
2022-04-03 15:00 | -8 | -9.434 | 64.5884 | 64.5952 | 25.0255 | 28.4266 | -9 | -10.2956 | -115.643 | 116.9097 | -115.643 | 116.9097 | 65.0447 | 93.4779 | 0 | 0 | 0 | 0 | -217.6 | -227.7051 | -201.9 | -208.6898 | -205.8 | -212.8685 | -205.9 | -212.9908 | 194.3464 | 200.8658
2022-04-03 15:30 | -11 | -12.083 | 66.9097 | 66.9126 | 26.9312 | 29.9311 | -10 | -10.7703 | -123.6064 | 124.6519 | -123.6064 | 124.6519 | 57.098 | 87.436 | 0 | 0 | 0 | 0 | -217.2 | -227.0937 | -199.7 | -206.4857 | -203.2 | -210.1759 | -203.5 | -210.5428 | 184.9039 | 191.7036
2022-04-03 16:00 | 0 | 0 | 84.6647 | 84.6805 | 16.5293 | 19.4249 | 0 | 0 | -109.7537 | 110.325 | -109.7537 | 110.325 | 52.8179 | 84.6617 | 0 | 0.6 | 0 | 0 | -217.9 | -227.0481 | -202 | -208.2898 | -205.8 | -212.3415 | -206 | -212.5847 | 225.5841 | 231.5552
2022-04-03 16:30 | 6 | 6 | 92.9555 | 93.0265 | 11.2924 | 13.6656 | 6 | 6 | -107.5999 | 107.7717 | -107.5999 | 107.7717 | 36.5318 | 74.6687 | 0 | 0 | 0 | 0 | -215.6 | -223.9547 | -201.4 | -207.37 | -205.1 | -211.2975 | -205.5 | -211.7339 | 230.3646 | 235.2247
2022-04-03 17:00 | 19 | 19.0263 | 114.571 | 114.5925 | -8.1697 | 11.6707 | 20 | 20.025 | -84.1058 | 84.3204 | -84.1058 | 84.3204 | 27.825 | 85.8978 | 0 | 0 | 0 | 0 | -214.9 | -224.3421 | -201.7 | -208.1957 | -205.9 | -212.7119 | -204.5 | -211.1066 | 245.1736 | 250.4343
2022-04-03 17:30 | 36 | 36.6742 | 124.9536 | 125.0445 | -12.8131 | 18.7738 | 37 | 37.6563 | -82.5051 | 83.3065 | -82.5051 | 83.3065 | 18.5418 | 84.3415 | 0 | 0 | 0 | 0 | -213.1 | -222.3893 | -199.9 | -206.4523 | -204.1 | -210.8019 | -203.9 | -210.7766 | 254.0777 | 257.9107
2022-04-03 18:00 | 36 | 36.8782 | 134.7102 | 134.8395 | -17.0609 | 21.4595 | 37 | 37.855 | -79.9042 | 80.3992 | -79.9042 | 80.3992 | 10.4842 | 81.1348 | 0 | 0 | 0 | 0 | -215.9 | -224.3792 | -204.5 | -210.1035 | -207.7 | -213.3842 | -208.8 | -214.7966 | 250.3799 | 253.6642
2022-04-03 18:30 | 45 | 45.5412 | 143.6156 | 143.7814 | -21.9474 | 24.8821 | 45 | 45.7056 | -74.5372 | 74.8702 | -74.5372 | 74.8702 | 4.4056 | 81.151 | 0 | 0 | 0 | 0 | -215.2 | -222.4933 | -202.9 | -207.8519 | -207.2 | -212.3318 | -207.5 | -212.6588 | 270.2952 | 273.8653
2022-04-03 19:00 | 46 | 46.3897 | 145.7077 | 145.8518 | -24.4021 | 26.3678 | 45 | 45.3982 | -68.872 | 69.1917 | -68.872 | 69.1917 | 9.5542 | 80.8311 | 0 | 0.9 | 0 | 1.2 | -214.1 | -222.1872 | -201.8 | -207.4765 | -205.8 | -211.6927 | -206.1 | -211.9377 | 266.0982 | 269.4117
2022-04-03 19:30 | 47 | 47.3814 | 144.57 | 144.6887 | -25.5456 | 27.727 | 47 | 47.3814 | -62.8494 | 63.5197 | -62.8494 | 63.5197 | 25.1019 | 87.1881 | 0 | 0 | 0 | 0 | -214.2 | -222.6345 | -201.1 | -206.9128 | -205.6 | -211.7829 | -205.5 | -211.7162 | 255.3046 | 259.1244
2022-04-03 20:00 | 49 | 49.4975 | 143.5058 | 143.6346 | -26.713 | 29.4432 | 48 | 48.3735 | -58.6961 | 60.1656 | -58.6961 | 60.1656 | 30.7864 | 87.3577 | 0 | 0 | 0 | 0 | -212.9 | -222.2827 | -200 | -206.2771 | -203.5 | -209.8916 | -203.2 | -209.6001 | 258.5438 | 262.2469
2022-04-03 20:30 | 43 | 43.7379 | 135.3761 | 135.4733 | -21.4963 | 25.1439 | 41 | 41.5933 | -62.0306 | 63.9286 | -62.0306 | 63.9286 | 49.5182 | 95.0494 | 0 | 0 | 0 | 0 | -215.7 | -225.2521 | -201.2 | -207.5631 | -204.6 | -210.982 | -205 | -211.5663 | 254.9343 | 260.2543
2022-04-03 21:00 | 45 | 45.5412 | 142.808 | 142.8337 | -32.3865 | 34.2812 | 43 | 43.4166 | -41.954 | 44.4829 | -41.954 | 44.4829 | 55.081 | 101.1258 | 0 | 0 | 0 | 0 | -216 | -224.5846 | -201.1 | -206.6797 | -205.9 | -211.8134 | -204.8 | -210.557 | 242.1349 | 247.7216
2022-04-03 21:30 | 61 | 61.2046 | 146.6207 | 146.6231 | -39.5409 | 40.7877 | 60 | 60.1332 | -31.9174 | 34.3765 | -31.9174 | 34.3765 | 62.4388 | 108.7558 | 0 | 0 | 0 | 0 | -215.4 | -225.5499 | -199.7 | -205.8643 | -204 | -210.4002 | -203.7 | -210.0577 | 223.1317 | 227.6388
2022-04-03 22:00 | 48 | 48.0416 | 131.6531 | 131.8527 | -29.0919 | 29.3166 | 48 | 48.0416 | -41.9278 | 42.078 | -41.9278 | 42.078 | 79.1949 | 117.2154 | 0 | 0 | -0.6 | -0.6 | -217.7 | -227.054 | -200.6 | -206.1471 | -204.3 | -209.978 | -204.2 | -210.067 | 222.5818 | 227.5703
2022-04-03 22:30 | 43 | 43.0465 | 123.6854 | 123.7023 | -24.3134 | 26.4692 | 42 | 42.107 | -49.2163 | 50.8847 | -49.2163 | 50.8847 | 99.5625 | 129.4516 | -0.3 | -0.3 | 0 | 0 | -218.3 | -227.9723 | -200.4 | -206.2561 | -204.3 | -210.3771 | -203.6 | -209.7935 | 214.7081 | 222.49
2022-04-03 23:00 | 49 | 49.163 | 120.5208 | 120.5387 | -23.7231 | 26.1341 | 49 | 49.163 | -50.3004 | 52.1546 | -50.3004 | 52.1546 | 106.9131 | 136.0256 | 0 | 0 | 0 | 0 | -218.8 | -228.7699 | -199.2 | -205.162 | -202.8 | -208.9689 | -203.1 | -209.381 | 195.132 | 204.2985
2022-04-03 23:30 | 43 | 43.1045 | 119.4705 | 119.5184 | -23.8802 | 25.6761 | 40 | 40.05 | -58.4506 | 59.1944 | -58.4506 | 59.1944 | 95.4794 | 117.6482 | 0 | 0 | 0 | 0 | -219.5 | -228.17 | -199.6 | -204.832 | -203.8 | -209.1269 | -203.6 | -209.113 | 197.6417 | 206.3877
2022-04-04 | 59 | 59.0339 | 132.6981 | 132.7578 | -39.7428 | 40.6909 | 59 | 59.0339 | -27.4542 | 29.654 | -27.4542 | 29.654 | 97.736 | 120.73 | 0 | 0 | -0.6 | -0.6 | -220.2 | -229.8783 | -200.1 | -205.8605 | -204 | -210.0381 | -204.1 | -210.3039 | 174.0677 | 184.0084
2022-04-04 00:30 | 44 | 44.1814 | 116.8101 | 116.8464 | -28.1217 | 30.5732 | 44 | 44.1814 | -36.6595 | 40.4289 | -36.6595 | 40.4289 | 100.907 | 125.5964 | 0 | 0 | 0 | 0 | -221.9 | -232.2323 | -201 | -207.2468 | -204.6 | -210.982 | -204.5 | -210.934 | 149.5036 | 161.6274
2022-04-04 01:00 | 52 | 52.1536 | 117.8857 | 117.9622 | -32.7468 | 34.7731 | 51 | 51.1566 | -26.2153 | 31.6429 | -26.2153 | 31.6429 | 101.0854 | 125.8045 | 0 | 0 | 0 | 0 | -217.6 | -227.2732 | -197.5 | -203.2256 | -201.2 | -207.1519 | -200.9 | -206.9563 | 146.399 | 158.9353
2022-04-04 01:30 | 48 | 48.3735 | 112.0948 | 112.1194 | -27.8971 | 31.2374 | 48 | 48.3735 | -34.1637 | 40.3895 | -34.1637 | 40.3895 | 111.4074 | 135.8107 | 0 | 0 | 0 | 0 | -221.6 | -232.5139 | -199.8 | -206.2807 | -203.6 | -210.2599 | -203.6 | -210.3601 | 132.497 | 145.8611
2022-04-04 02:00 | 45 | 45 | 117.9402 | 118.2465 | -35.2089 | 36.0729 | 45 | 45 | -18.3649 | 22.5576 | -18.3649 | 22.5576 | 110.842 | 121.7732 | 0 | 0 | 0 | 0 | -221.3 | -231.1621 | -199.6 | -205.2904 | -203.3 | -209.0983 | -203.7 | -209.602 | 115.677 | 125.1904
2022-04-04 02:30 | 57 | 57 | 119.887 | 120.2318 | -38.4284 | 39.0517 | 55 | 55 | -11.113 | 16.1037 | -11.113 | 16.1037 | 120.3502 | 131.2759 | 0 | 0 | 0 | 0 | -222.3 | -231.8055 | -198.5 | -203.7603 | -203 | -208.5289 | -202.6 | -208.3943 | 115.02 | 124.228
2022-04-04 03:00 | 54 | 54 | 118.031 | 118.35 | -36.4551 | 37.2727 | 54 | 54 | -13.2783 | 18.345 | -13.2783 | 18.345 | 114.8918 | 126.1908 | 0 | 0 | 0 | 0 | -222.3 | -232.9409 | -199.1 | -205.2847 | -203.1 | -209.5267 | -203.1 | -209.4787 | 99.596 | 109.708
2022-04-04 03:30 | 63 | 63 | 121.8666 | 122.2193 | -41.0316 | 41.4928 | 63 | 63 | -2.5221 | 11.3736 | -2.5221 | 11.3736 | 121.3909 | 131.7941 | 0 | 0 | 0 | 1.2 | -220 | -230.3879 | -197.9 | -203.868 | -201.7 | -207.7915 | -201.9 | -208.2172 | 104.6646 | 115.4106
2022-04-04 04:00 | 47 | 47.0106 | 112.6709 | 112.9483 | -29.2499 | 30.3865 | 48 | 48.0104 | -22.5333 | 26.3728 | -22.5333 | 26.3728 | 117.9397 | 129.3181 | 0 | 0 | 0 | 0 | -221.9 | -232.144 | -200.8 | -206.5039 | -204.8 | -210.7678 | -203.6 | -209.5546 | 107.1531 | 115.6017
2022-04-04 04:30 | 50 | 50 | 119.2041 | 119.4645 | -33.2502 | 33.8172 | 49 | 49 | -17.0259 | 20.3874 | -17.0259 | 20.3874 | 114.7362 | 125.7552 | 0 | 0 | 0 | 0 | -224.4 | -233.9046 | -200.3 | -205.6041 | -204.1 | -209.4866 | -203.9 | -209.5196 | 116.6377 | 126.1716
2022-04-04 05:00 | 52 | 52 | 124.8645 | 125.0326 | -34.9406 | 35.3418 | 51 | 51 | -15.4907 | 18.5066 | -15.4907 | 18.5066 | 110.2441 | 121.1684 | 0 | 0 | 0 | 0 | -222.3 | -231.1801 | -200.3 | -205.2708 | -204.4 | -209.8015 | -203.7 | -208.9623 | 132.1584 | 139.5188
2022-04-04 05:30 | 47 | 47 | 120.4714 | 120.5991 | -25.2599 | 25.64 | 48 | 48 | -32.5794 | 33.4699 | -32.5794 | 33.4699 | 105.6092 | 117.0443 | 0 | 0 | 0 | 0 | -220 | -229.0364 | -198.6 | -203.9256 | -202.8 | -208.3571 | -202.6 | -208.1854 | 145.5572 | 152.3664
2022-04-04 06:00 | 43 | 43.0465 | 126.4814 | 126.5294 | -22.8144 | 23.4065 | 43 | 43.0465 | -42.9458 | 42.9982 | -42.9458 | 42.9982 | 89.3023 | 102.7868 | 0 | 0.9 | 0 | 0 | -221.3 | -229.0815 | -200.7 | -205.4879 | -204.5 | -209.4789 | -204 | -208.8613 | 165.3549 | 170.7692
2022-04-04 06:30 | 30 | 30 | 123.7735 | 123.8174 | -7.7579 | 9.4653 | 30 | 30 | -71.3312 | 71.3346 | -71.3312 | 71.3346 | 81.229 | 87.4853 | 0 | 0.9 | -0.6 | -0.6 | -216.8 | -225.0029 | -200.5 | -208.3358 | -204.2 | -212.2773 | -203.9 | -211.9614 | 194.4965 | 217.3662
2022-04-04 07:00 | 27 | 27.074 | 119.7656 | 119.8181 | -1.16 | 6.4452 | 26 | 26.0192 | -81.5311 | 81.6117 | -81.5311 | 81.6117 | 58.3484 | 66.4209 | 0 | 0 | 0 | 0 | -215.8 | -222.0899 | -202.8 | -209.4853 | -206.6 | -213.5912 | -206.5 | -213.4945 | 217.9944 | 235.2517
2022-04-04 07:30 | 26 | 26.1725 | 119.6237 | 119.7266 | 1.3132 | 7.2519 | 26 | 26.1725 | -94.9395 | 95.322 | -94.9395 | 95.322 | 29.9002 | 40.5526 | 0 | 0 | 0 | 0 | -213.4 | -219.4795 | -201.6 | -208.1734 | -205.3 | -212.0809 | -205.3 | -211.904 | 230.4546 | 241.5633
2022-04-04 08:00 | 9 | 10.8167 | 100.3446 | 101.1687 | 10.0335 | 14.7098 | 9 | 10.8167 | -112.0543 | 112.2106 | -112.0543 | 112.2106 | 16.3154 | 33.7044 | 0 | 0 | 0 | 0 | -213.8 | -219.5233 | -202.1 | -208.0499 | -205.8 | -212.0975 | -206.6 | -212.8979 | 230.1921 | 237.0601
2022-04-04 08:30 | 14 | 17.2047 | 0 | 0 | 114.1127 | 114.6135 | 12 | 15.6205 | -160.1304 | 160.1311 | -160.1304 | 160.1311 | 21.6635 | 39.4577 | 0 | 0 | 0 | 0 | -211.3 | -216.75 | -201.1 | -207.0787 | -205.7 | -212.0246 | -205.2 | -211.3946 | 242.8858 | 248.9619
2022-04-04 09:00 | 3 | 12.3693 | 0 | 0 | 110.3475 | 110.7332 | 2 | 12.1655 | -163.5129 | 163.5473 | -163.5129 | 163.5473 | 29.9221 | 49.1011 | 0 | 0 | 0 | 0 | -212.1 | -217.9828 | -203.2 | -209.3091 | -206.9 | -213.2858 | -206.8 | -213.2375 | 250.3781 | 255.4405
2022-04-04 09:30 | -29 | -32.6497 | 0 | 0 | 111.4885 | 111.9379 | -29 | -32.2025 | -194.8382 | 194.8963 | -194.8382 | 194.8963 | 41.0859 | 56.0315 | 0 | 0 | 0 | 0 | -211 | -217.0291 | -200.6 | -206.6651 | -204.3 | -210.618 | -204.2 | -210.4967 | 236.135 | 241.3603
2022-04-04 10:00 | -17 | -22.0227 | 0 | 0 | 112.0094 | 112.4264 | -16 | -21.2603 | -187.8292 | 187.8433 | -187.8292 | 187.8433 | 42.9824 | 51.9232 | 0 | 0 | 0 | 0 | -210.9 | -216.3156 | -200.8 | -206.5273 | -204.8 | -210.8152 | -205 | -210.9858 | 222.3343 | 228.1457
2022-04-04 10:30 | -16 | -21.2603 | 0 | 0 | 106.7791 | 107.1674 | -15 | -19.8494 | -183.5365 | 183.5401 | -183.5365 | 183.5401 | 41.2213 | 54.3891 | 0 | 0 | 0 | 0 | -211.8 | -217.3268 | -202.8 | -208.5654 | -206.8 | -212.853 | -206.5 | -212.4671 | 242.8001 | 247.6645
2022-04-04 11:00 | -16 | -20.6155 | 0 | 0 | 108.0934 | 108.4696 | -14 | -19.105 | -179.2931 | 179.2941 | -179.2931 | 179.2941 | 38.6717 | 55.3043 | 0 | 0 | 0 | 0 | -212.5 | -218.349 | -202.3 | -208.268 | -206.2 | -212.4374 | -205.7 | -211.9762 | 244.9217 | 248.9761
2022-04-04 11:30 | -4 | -9.8489 | 0 | 0 | 113.9727 | 114.5082 | -2 | -9.2195 | -172.2523 | 172.2537 | -172.2523 | 172.2537 | 30.8916 | 47.4835 | 0 | 0 | 0 | 0 | -212.6 | -218.062 | -203 | -208.8536 | -206.7 | -212.8033 | -206.7 | -212.8033 | 247.0825 | 251.2515
2022-04-04 12:00 | -8 | -13.6015 | 0 | 0 | 119.937 | 120.6196 | -7 | -13.0384 | -177.4515 | 177.4517 | -177.4515 | 177.4517 | 33.9909 | 51.0865 | 0 | 0 | 0 | 0 | -211.2 | -217.2704 | -203 | -208.9954 | -206.9 | -213.2132 | -207.4 | -213.8195 | 264.6385 | 268.0583
2022-04-04 12:30 | -10 | -14.8661 | 0 | 0 | 118.3035 | 118.8975 | -9 | -13.4536 | -174.2693 | 174.2707 | -174.2693 | 174.2707 | 49.2432 | 66.5392 | 0 | 0 | 0 | 0 | -209.7 | -215.4861 | -204.6 | -210.6685 | -208.3 | -214.6944 | -208.3 | -214.6684 | 293.9468 | 298.048
2022-04-04 13:00 | -12 | -16.2788 | 0 | 0 | 117.954 | 118.5542 | -12 | -15.6205 | -178.9715 | 178.9785 | -178.9715 | 178.9785 | 49.3818 | 67.9637 | 0 | 0 | 0 | 0 | -209.9 | -215.4304 | -203.8 | -209.8677 | -207.8 | -214.159 | -207.6 | -213.9166 | 304.2247 | 308.2582
2022-04-04 13:30 | -1 | -10.0499 | 0 | 0 | 104.3858 | 104.7518 | 0 | 9 | -153.1169 | 153.1169 | -153.1169 | 153.1169 | 55.7767 | 74.87 | 0 | 0 | 0 | 0 | -206.2 | -211.7728 | -201.7 | -207.7569 | -205.9 | -212.2429 | -205.6 | -211.9519 | 314.1381 | 318.191
2022-04-04 14:00 | -20 | -22.3607 | 0 | 0 | 105.7913 | 106.1806 | -21 | -23.2594 | -179.2646 | 179.2653 | -179.2646 | 179.2653 | 55.6564 | 73.7624 | 0 | 0 | 0 | 0 | -201.4 | -207.041 | -195.7 | -201.7411 | -199.6 | -205.8648 | -199.7 | -206.0354 | 302.653 | 307.1048
2022-04-04 14:30 | -13 | -16.4012 | 0 | 0 | 115.4922 | 116.0632 | -11 | -14.2127 | -183.3679 | 183.3697 | -183.3679 | 183.3697 | 33.2535 | 53.0035 | 0 | 0 | 0 | 0 | -181.7 | -185.9865 | -177.7 | -182.4816 | -181.5 | -186.5935 | -180.7 | -185.8388 | 329.4908 | 334.2647
2022-04-04 15:00 | -22 | -24.5967 | 0 | 0 | 122.2794 | 122.9785 | -23 | -25.0799 | -192.6852 | 192.696 | -192.6852 | 192.696 | 20.2685 | 42.9973 | 0 | 0 | 0 | 0 | -169.8 | -173.5123 | -167.6 | -172.1232 | -171 | -175.7306 | -171.4 | -176.0283 | 354.408 | 358.7295
2022-04-04 15:30 | -16 | -18.868 | -1.2e-05 | 1.6316 | 125.1484 | 125.6883 | -16 | -18.868 | -187.4609 | 187.4685 | -187.4609 | 187.4685 | -10.3122 | 28.7993 | 0 | 0 | 0 | 0 | -140.9 | -143.0142 | -142.1 | -145.2737 | -145 | -148.2768 | -144.7 | -147.9417 | 377.8201 | 383.6222
2022-04-04 16:00 | -27 | -28.4605 | 77.8091 | 80.1373 | 50.4907 | 51.8303 | -28 | -29.4109 | -164.361 | 164.4241 | -164.361 | 164.4241 | -18.7907 | 28.5331 | 0 | 0 | 0 | 0 | -140.2 | -142.3592 | -142.2 | -145.3715 | -145.1 | -148.3746 | -144.4 | -147.8172 | 368.1014 | 374.5734
2022-04-04 16:30 | -48 | -48.8365 | 57.3072 | 60.9014 | 70.0061 | 71.3514 | -44 | -44.911 | -198.9033 | 199.0973 | -198.9033 | 199.0973 | -24.9082 | 31.5659 | 0 | 0 | 0 | 0 | -142.3 | -144.6021 | -141.3 | -144.3059 | -144.2 | -147.349 | -144.4 | -147.5447 | 388.0884 | 394.5293
2022-04-04 17:00 | 13 | 13.1529 | 125.4267 | 126.1645 | 7.1177 | 10.8828 | 12 | 12.1655 | -102.3073 | 102.3738 | -102.3073 | 102.3738 | -40.1014 | 42.9101 | 0 | 0 | 0 | 0 | -139.6 | -141.3699 | -141.5 | -144.1666 | -144.4 | -147.205 | -144.3 | -147.0489 | 390.8986 | 397.662
2022-04-04 17:30 | 22 | 22.3607 | 137.936 | 138.1466 | 1.7436 | 7.3137 | 23 | 23.3452 | -105.523 | 106.6986 | -105.523 | 106.6986 | -55.965 | 59.4328 | 0 | 0 | 0 | 0 | -142.8 | -144.771 | -143.7 | -146.4409 | -146.7 | -149.5974 | -146.8 | -149.7158 | 404.9893 | 410.8376
2022-04-04 18:00 | 34 | 34.2345 | 153.083 | 153.2659 | -8.3679 | 12.107 | 34 | 34.2345 | -95.3296 | 96.9927 | -95.3296 | 96.9927 | -61.6372 | 65.081 | 0 | 0 | 0 | 0 | -142.1 | -143.9175 | -143.5 | -146.2062 | -146.2 | -149.0484 | -146.2 | -148.9711 | 409.6459 | 415.4204
2022-04-04 18:30 | 29 | 29.2746 | 148.8371 | 149.2521 | -0.48834 | 9.7252 | 29 | 29.1548 | -109.6149 | 111.2772 | -109.6149 | 111.2772 | -61.7041 | 65.7357 | 0 | 0 | 0 | 0 | -143.5 | -145.2688 | -145.1 | -147.7959 | -148.1 | -150.9512 | -148.2 | -150.9724 | 415.056 | 420.4918
2022-04-04 19:00 | 29 | 29.1548 | 146.9678 | 147.3512 | -1.2674 | 8.057 | 29 | 29.1548 | -104.7652 | 106.0502 | -104.7652 | 106.0502 | -69.3062 | 74.1662 | 0 | 0 | 0 | 0 | -144.3 | -146.4156 | -143.7 | -146.7371 | -146.6 | -149.7855 | -146.5 | -149.6412 | 393.2637 | 399.8041
2022-04-04 19:30 | 29 | 29.0172 | 145.1796 | 145.5523 | -1.8105 | 6.7512 | 29 | 29.0689 | -100.2031 | 100.9678 | -100.2031 | 100.9678 | -65.0985 | 70.1006 | 0 | 0 | 0 | 0 | -144.9 | -147.4493 | -143.4 | -146.9489 | -146.5 | -150.1927 | -146 | -149.6712 | 370.8896 | 378.3183
2022-04-04 20:00 | 38 | 38.0526 | 151.6948 | 151.9689 | -11.4668 | 13.4623 | 38 | 38.0526 | -80.5783 | 81.5185 | -80.5783 | 81.5185 | -42.655 | 54.4982 | 0 | 0 | 0 | 0 | -143.9 | -149.1437 | -141.9 | -147.9568 | -144.6 | -150.9439 | -144.7 | -151.011 | 377.3702 | 384.2022
2022-04-04 20:30 | 31 | 31.1448 | 148.782 | 148.8995 | -12.3047 | 14.4699 | 31 | 31.257 | -76.2614 | 77.2963 | -76.2614 | 77.2963 | -31.5937 | 76.9299 | 0 | 0 | 0 | 0 | -146.2 | -151.442 | -143.6 | -146.9929 | -146.9 | -150.29 | -146.6 | -150.0732 | 362.4513 | 363.6835
2022-04-04 21:00 | 34 | 34.0588 | 141.1626 | 141.2778 | -8.8462 | 10.5114 | 34 | 34.0588 | -79.8639 | 80.317 | -79.8639 | 80.317 | -16.9683 | 73.0275 | 0 | 0 | 0 | 0 | -155.4 | -161.3735 | -151.2 | -155.0417 | -154.4 | -158.4735 | -153.8 | -157.71 | 345.4873 | 346.9607
2022-04-04 21:30 | 30 | 30.0167 | 131.9481 | 131.9944 | -6.0438 | 7.804 | 30 | 30.0167 | -83.1226 | 83.3844 | -83.1226 | 83.3844 | 2.2966 | 68.9637 | 0 | 0 | 0 | 0 | -153.5 | -159.6046 | -149.5 | -153.3248 | -152.5 | -156.4202 | -152.1 | -156.0612 | 345.1939 | 347.1489
2022-04-04 22:00 | 38 | 38.0132 | 135.0191 | 135.054 | -13.7913 | 14.3344 | 37 | 37 | -67.4595 | 67.48 | -67.4595 | 67.48 | 19.0411 | 71.732 | 0 | 0 | 0 | 0 | -157.2 | -163.8766 | -150.9 | -155.0655 | -154 | -158.2664 | -154 | -158.3591 | 332.3383 | 334.2585
2022-04-04 22:30 | 38 | 38.0132 | 131.8203 | 131.8206 | -15.692 | 16.1396 | 37 | 37.0135 | -69.8159 | 69.8557 | -69.8159 | 69.8557 | 37.6876 | 78.1169 | 0 | 0 | 0 | 0 | -157.2 | -163.3771 | -150.4 | -154.3961 | -154.3 | -158.5124 | -154.1 | -158.3637 | 330.3535 | 333.5013
2022-04-04 23:00 | 43 | 43.0116 | 142.3481 | 142.3566 | -31.1615 | 31.3684 | 44 | 44.0114 | -45.2037 | 45.3027 | -45.2037 | 45.3027 | 48.662 | 82.1812 | 0 | 0 | 0 | 0 | -157.3 | -164.2002 | -150.5 | -154.9869 | -153.9 | -158.4528 | -153.7 | -158.3278 | 312.8653 | 316.9965
2022-04-04 23:30 | 60 | 60.0083 | 144.9659 | 144.9898 | -36.7025 | 36.8454 | 59 | 59.0085 | -43.7378 | 44.0604 | -43.7378 | 44.0604 | 46.7222 | 83.6404 | 0 | 0 | 0 | 0 | -167 | -174.2771 | -158.3 | -162.9843 | -161.8 | -166.7435 | -161.7 | -166.4525 | 293.4091 | 297.3547
2022-04-05 | 56 | 56.0089 | 140.5356 | 140.5921 | -37.5749 | 37.7196 | 57 | 57.0088 | -37.7383 | 37.7957 | -37.7383 | 37.7957 | 58.0703 | 88.7035 | 0 | 0 | 0 | 0 | -170.5 | -178.5476 | -160.2 | -165.488 | -163.6 | -168.9301 | -163.4 | -168.7864 | 273.6293 | 278.2179
2022-04-05 00:30 | 47 | 47 | 128.2599 | 128.2914 | -28.317 | 28.9298 | 47 | 47 | -43.8809 | 44.1758 | -43.8809 | 44.1758 | 69.6073 | 97.1315 | 0 | 0 | 0 | 0 | -170.7 | -179.2196 | -160.7 | -165.9971 | -164.2 | -169.6361 | -164 | -169.5897 | 265.0541 | 270.9365
2022-04-05 01:00 | 33 | 33.2415 | 110.9857 | 110.9858 | -15.1267 | 19.2865 | 33 | 33.2415 | -59.181 | 61.1789 | -59.181 | 61.1789 | 74.2646 | 103.7702 | 0 | 0 | 0 | 0 | -172.1 | -181.1353 | -160.9 | -166.4952 | -164.1 | -169.819 | -163.9 | -169.7033 | 249.0375 | 255.0805
2022-04-05 01:30 | 38 | 38.3275 | 111.793 | 111.7989 | -19.2593 | 22.6966 | 37 | 37.2156 | -51.7053 | 54.2074 | -51.7053 | 54.2074 | 84.4922 | 112.9381 | 0 | 0 | 0 | 0 | -172 | -181.1046 | -161.2 | -167.0708 | -164.2 | -170.1493 | -163.9 | -169.9918 | 235.1573 | 241.9686
2022-04-05 02:00 | 41 | 41.1096 | 116.5975 | 116.5997 | -24.039 | 26.7286 | 41 | 41.1947 | -41.1064 | 45.1243 | -41.1064 | 45.1243 | 84.7944 | 113.687 | 0 | 0 | 0 | 0 | -172.4 | -182.1839 | -160.9 | -167.0205 | -163.5 | -169.6595 | -163.5 | -169.8477 | 221.8486 | 229.1937
2022-04-05 02:30 | 46 | 46.2709 | 119.1483 | 119.1597 | -29.5574 | 31.9301 | 46 | 46.2709 | -31.2229 | 37.3307 | -31.2229 | 37.3307 | 82.7862 | 110.7835 | 0 | 0 | 0 | 0 | -173.3 | -183.3966 | -160.6 | -166.8394 | -163.9 | -170.2599 | -163.7 | -170.2036 | 206.6459 | 215.6029
2022-04-05 03:00 | 42 | 42.107 | 114.3393 | 114.9145 | -24.8923 | 25.4798 | 41 | 41.1947 | -37.1056 | 37.4586 | -37.1056 | 37.4586 | 84.4082 | 109.5776 | 0 | 0 | 0 | 0 | -172.2 | -182.027 | -159.6 | -165.5807 | -163 | -169.216 | -162.7 | -168.9155 | 202.1546 | 211.5986
2022-04-05 03:30 | 50 | 50.3587 | 121.0539 | 121.955 | -32.4077 | 33.4264 | 50 | 50.4876 | -25.3643 | 25.3719 | -25.3643 | 25.3719 | 89.0984 | 112.8911 | 0 | 0 | 0 | 0 | -172.4 | -182.4441 | -160.5 | -166.6352 | -163.7 | -170.0132 | -163.3 | -169.7368 | 206.9855 | 216.3535
2022-04-05 04:00 | 50 | 50.636 | 122.5621 | 123.3829 | -32.1005 | 33.2702 | 50 | 50.636 | -22.5691 | 22.6145 | -22.5691 | 22.6145 | 87.6895 | 112.9196 | 0 | 0 | 0 | 0 | -173.8 | -183.3813 | -161.2 | -167.2199 | -164.5 | -170.6668 | -164.3 | -170.4838 | 213.7546 | 222.805
2022-04-05 04:30 | 48 | 48.5077 | 122.5687 | 123.2934 | -29.5088 | 30.8682 | 47 | 47.676 | -28.1122 | 28.1163 | -28.1122 | 28.1163 | 82.2233 | 108.8316 | 0 | 0 | 0 | 0 | -172.2 | -182.0595 | -161 | -167.0367 | -164.1 | -170.4254 | -163.8 | -170.1095 | 210.4271 | 218.328
2022-04-05 05:00 | 48 | 48.6621 | 127.5666 | 128.1863 | -30.8632 | 32.5567 | 49 | 49.6488 | -26.8108 | 26.8586 | -26.8108 | 26.8586 | 76.0298 | 102.2761 | 0 | 0 | 0 | 0 | -172.3 | -181.7047 | -159.9 | -165.6852 | -163.2 | -169.0795 | -163.1 | -169.0979 | 215.2524 | 225.4106
2022-04-05 05:30 | 44 | 45.1221 | 132.1419 | 132.7341 | -30.4238 | 32.7076 | 44 | 44.911 | -29.5446 | 30.0396 | -29.5446 | 30.0396 | 67.3371 | 93.9137 | 0 | 0 | 0 | 0 | -172.6 | -181.1209 | -161.7 | -167.0655 | -164.5 | -169.8764 | -164.3 | -169.758 | 233.5234 | 241.3125
2022-04-05 06:00 | 48 | 48.6621 | 131.0797 | 131.2904 | -21.5115 | 24.9762 | 49 | 49.6488 | -48.3036 | 49.1433 | -48.3036 | 49.1433 | 50.3098 | 93.1937 | 0 | 0 | 0 | 0 | -171.5 | -179.8909 | -161.7 | -167.1412 | -165 | -170.5869 | -164.8 | -170.4356 | 246.8373 | 253.9886
2022-04-05 06:30 | 35 | 35.0143 | 131.126 | 131.2462 | -11.0601 | 11.7691 | 34 | 34.0147 | -71.8141 | 71.8629 | -71.8141 | 71.8629 | 14.938 | 46.2314 | 0 | 0 | 0 | 0 | -170.4 | -176.6571 | -161.4 | -165.2685 | -164.5 | -168.6538 | -164.3 | -168.3708 | 240.5869 | 258.528
2022-04-05 07:00 | 31 | 31 | 132.297 | 132.503 | -5.0803 | 8.1624 | 31 | 31.0161 | -83.1971 | 83.2113 | -83.1971 | 83.2113 | 3.5777 | 43.3986 | 0 | 0 | 0 | 0 | -168.4 | -173.7538 | -162 | -168.1071 | -164.4 | -170.6873 | -164.5 | -170.7464 | 292.4099 | 305.4317
2022-04-05 07:30 | 16 | 16.2788 | 121.9536 | 122.3826 | 11.6673 | 13.8088 | 16 | 16.2788 | -110.7362 | 110.9141 | -110.7362 | 110.9141 | -0.96454 | 37.4271 | 0 | 0 | 0 | 0 | -166.4 | -171.2577 | -162.2 | -167.625 | -165.4 | -171.05 | -165.3 | -170.8771 | 346.5339 | 353.4278
2022-04-05 08:00 | 2 | 3.6056 | 107.3261 | 107.9282 | 25.1764 | 26.1915 | 0 | 3 | -131.8303 | 131.9858 | -131.8303 | 131.9858 | -2.6687 | 42.3217 | 0 | 0 | 0 | 0 | -166.8 | -170.5151 | -164.7 | -169.0269 | -167.6 | -172.1232 | -167.3 | -171.7629 | 353.6926 | 358.5853
2022-04-05 08:30 | 0 | 1 | 95.4384 | 96.0539 | 26.181 | 26.5465 | 0 | 1 | -127.6438 | 127.6576 | -127.6438 | 127.6576 | -9.8371 | 38.7267 | 0 | 0 | 0 | 0 | -165.8 | -169.621 | -162.7 | -167.0333 | -165.9 | -170.3087 | -165.8 | -170.0989 | 331.315 | 335.2301
2022-04-05 09:00 | -2 | -10.198 | 91.2234 | 91.2507 | 21.519 | 24.4439 | -2 | -10.198 | -117.2278 | 117.8358 | -117.2278 | 117.8358 | -4.2351 | 35.1399 | 0 | 0 | 0 | 0 | -164.2 | -168.6532 | -163.2 | -167.983 | -166.4 | -171.3289 | -166.5 | -171.3786 | 329.3583 | 332.9462
2022-04-05 09:30 | -3 | -9.4868 | 72.0099 | 72.0099 | 23.0147 | 24.9131 | -4 | -8.9443 | -115.5158 | 115.8733 | -115.5158 | 115.8733 | 6.851 | 34.1498 | 0 | 0 | 0 | 0 | -166.4 | -171.2341 | -162.9 | -167.8349 | -166.8 | -172.0555 | -166 | -171.1089 | 301.4507 | 305.2564
2022-04-05 10:00 | -5 | -7.8102 | 69.3932 | 69.3976 | 17.6534 | 19.3057 | -5 | -8.6023 | -104.6983 | 104.8833 | -104.6983 | 104.8833 | 10.7265 | 35.3763 | 0 | 0 | 0 | 0 | -167.7 | -172.8309 | -162.4 | -167.4955 | -164.9 | -170.2887 | -165.2 | -170.5793 | 267.8954 | 272.9053
2022-04-05 10:30 | -12 | -13 | 57.9393 | 57.9399 | 27.2559 | 28.1049 | -12 | -13 | -114.6516 | 114.7395 | -114.6516 | 114.7395 | 14.8429 | 35.928 | 0 | 0 | 0 | 0 | -166.7 | -171.4787 | -161.2 | -166.1128 | -164.2 | -169.5112 | -164.7 | -169.8725 | 260.8494 | 266.6341
2022-04-05 11:00 | -5 | -7.0711 | 66.1648 | 66.1648 | 23.2411 | 24.4815 | -6 | -8.4853 | -115.9899 | 116.1956 | -115.9899 | 116.1956 | 35.0715 | 47.8085 | 0 | 0 | 0 | 0 | -169.8 | -175.0623 | -162.1 | -167.4027 | -164.8 | -170.5411 | -165.5 | -171.0453 | 244.925 | 251.3762
2022-04-05 11:30 | -3 | -9.4868 | 59.6875 | 59.8119 | 22.1116 | 24.6612 | -3 | -9.4868 | -111.4506 | 112.0556 | -111.4506 | 112.0556 | 13.6746 | 74.2305 | 0 | 0 | 0 | 0 | -169.6 | -175.5456 | -161.9 | -165.3093 | -165.3 | -168.8009 | -165.1 | -168.5444 | 235.3963 | 235.4101
2022-04-05 12:00 | 6 | 10.8167 | 74.2208 | 74.3256 | 11.3333 | 16.0303 | 6 | 12.53 | -91.1356 | 91.8463 | -91.1356 | 91.8463 | 23.8811 | 76.6724 | 0 | 0 | 0 | 0 | -168.7 | -174.4868 | -161.7 | -164.9337 | -165.1 | -168.5444 | -164.8 | -168.1505 | 221.4001 | 221.4781
2022-04-05 12:30 | -10 | -12.2066 | 44.8965 | 44.9851 | 23.9115 | 25.2004 | -10 | -12.2066 | -108.3366 | 108.5564 | -108.3366 | 108.5564 | 25.5771 | 79.9237 | 0 | 0 | 0 | 0 | -168.4 | -174.2381 | -160.3 | -163.7223 | -163.5 | -166.9407 | -163.6 | -167.2811 | 224.3238 | 224.4169
2022-04-05 13:00 | -8 | -10.6301 | 46.9131 | 47.002 | 16.7598 | 18.5398 | -6 | -9.2195 | -97.3012 | 97.5237 | -97.3012 | 97.5237 | 22.3766 | 79.9489 | 0 | 0 | 0 | 0 | -168.3 | -174.6057 | -160.7 | -164.3967 | -163.8 | -167.4767 | -163.8 | -167.4767 | 220.4105 | 220.4674
2022-04-05 13:30 | -12 | -13.4164 | 38.0411 | 38.1557 | 19.7532 | 21.3182 | -12 | -13.8924 | -101.2579 | 101.6255 | -101.2579 | 101.6255 | 38.9279 | 86.3492 | 0 | 0 | 0 | 0 | -168.8 | -174.8247 | -161.4 | -164.9012 | -164.5 | -168.0789 | -164.5 | -168.0379 | 216.6417 | 216.7465
2022-04-05 14:00 | 3 | 8.544 | 54.3011 | 54.47 | 6.3635 | 11.1532 | 4 | 9.8489 | -87.9262 | 88.5894 | -87.9262 | 88.5894 | 23.2586 | 77.1206 | 0 | 0 | 0 | 0 | -167.4 | -173.3689 | -159.3 | -162.7229 | -162.6 | -166.0963 | -162.5 | -165.9984 | 211.5299 | 211.588
2022-04-05 14:30 | 2 | 8.2462 | 53.7644 | 53.895 | 7.8365 | 11.9007 | 1 | 7.0711 | -93.2177 | 93.7227 | -93.2177 | 93.7227 | 29.3975 | 79.0441 | 0 | 0 | 0 | 0 | -169.4 | -175.3782 | -160.5 | -163.9181 | -163.6 | -167.0349 | -163.5 | -167.0147 | 206.9213 | 207.0232
2022-04-05 15:00 | -3 | -8.544 | 47.7758 | 47.9235 | 14.5245 | 16.7028 | -3 | -8.544 | -99.9394 | 100.3074 | -99.9394 | 100.3074 | 41.3333 | 84.9849 | 0 | 0 | 0 | 0 | -167.9 | -173.5748 | -160.1 | -163.5878 | -163.1 | -166.405 | -163.2 | -166.5627 | 231.797 | 231.995
2022-04-05 15:30 | -11 | -11 | 47.3215 | 47.5438 | 27.3114 | 27.9822 | -12 | -12 | -121.2808 | 121.2808 | -121.2808 | 121.2808 | 22.3429 | 77.2359 | 0 | 0 | 0 | 0 | -167.2 | -172.3537 | -160.1 | -163.3257 | -164 | -167.2283 | -163.8 | -167.0321 | 262.4027 | 263.1766
2022-04-05 16:00 | -20 | -20 | 75.6566 | 76.4996 | 43.6718 | 43.8859 | -21 | -21.0238 | -150.4872 | 150.496 | -150.4872 | 150.496 | 8.5489 | 75.178 | 0 | 0 | 0 | 0 | -163.9 | -169.6257 | -158.3 | -161.7031 | -161.7 | -165.1948 | -161.3 | -164.7994 | 311.5332 | 311.8205
2022-04-05 16:30 | -29 | -29.0172 | 69.5974 | 70.798 | 49.8748 | 50.3476 | -28 | -28.0179 | -165.1521 | 165.163 | -165.1521 | 165.163 | 6.5947 | 87.6737 | 0 | 0 | 0 | 0 | -163.4 | -168.3443 | -160.8 | -163.8563 | -164.4 | -167.5623 | -164.4 | -167.5045 | 362.9709 | 363.1
2022-04-05 17:00 | -15 | -15 | 84.1068 | 84.6697 | 41.1553 | 41.4201 | -15 | -15 | -156.2696 | 156.2954 | -156.2696 | 156.2954 | 8.6796 | 86.1664 | 0 | 0 | 0 | 0 | -164.8 | -170.4444 | -161.4 | -164.8197 | -164.9 | -168.3889 | -164.7 | -168.193 | 377.951 | 378.0748
2022-04-05 17:30 | -5 | -5 | 105.0878 | 105.4524 | 28.1811 | 28.4599 | -6 | -6 | -143.1675 | 143.3646 | -143.1675 | 143.3646 | -4.9263 | 83.1724 | 0 | 0 | 0 | 0 | -161.2 | -167.2828 | -160.5 | -163.9337 | -164 | -167.3665 | -164 | -167.3665 | 423.0433 | 423.0466
2022-04-05 18:00 | 13 | 13.6015 | 130.619 | 130.6789 | 9.7745 | 14.6262 | 14 | 14.8661 | -119.2771 | 120.6659 | -119.2771 | 120.6659 | -23.5453 | 77.7784 | 0 | 0 | 0 | 0 | -161.1 | -166.8436 | -161.4 | -165.1302 | -164.9 | -168.6151 | -164.6 | -168.3008 | 420.6284 | 420.8131
2022-04-05 18:30 | 23 | 24.0416 | 140.3603 | 140.4993 | 4.879 | 12.9638 | 23 | 23.7697 | -117.0677 | 119.307 | -117.0677 | 119.307 | -30.3501 | 86.9286 | 0 | 0 | 0 | 0 | -163.8 | -168.4954 | -163 | -166.2871 | -166.5 | -169.8564 | -166.8 | -170.1505 | 434.661 | 434.9196
2022-04-05 19:00 | 20 | 20.8806 | 137.6235 | 137.7558 | 6.265 | 13.085 | 20 | 20.6155 | -113.3897 | 115.1668 | -113.3897 | 115.1668 | -29.7493 | 84.5682 | 0 | 0 | 0 | 0 | -163.1 | -168.4185 | -161.2 | -164.726 | -164.6 | -168.3217 | -164.6 | -168.2179 | 423.2236 | 423.8555
2022-04-05 19:30 | 11 | 11.7047 | 125.2519 | 125.4682 | 16.4063 | 18.4431 | 13 | 13.9284 | -122.4939 | 123.3073 | -122.4939 | 123.3073 | -4.8546 | 77.4987 | 0 | 0 | 0 | 0 | -161.9 | -167.3347 | -160.8 | -164.565 | -164.7 | -168.5036 | -164.4 | -168.1681 | 434.342 | 434.9523
2022-04-05 20:00 | 21 | 21.587 | 131.3066 | 131.3979 | 6.8382 | 11.592 | 20 | 20.6155 | -106.4261 | 107.2789 | -106.4261 | 107.2789 | 7.61 | 75.0554 | -0.3 | -0.3 | 0 | 0 | -163.7 | -169.0768 | -161.2 | -164.8925 | -164.7 | -168.4825 | -164.7 | -168.4404 | 426.1468 | 427.053
2022-04-05 20:30 | 28 | 28.6356 | 133.8187 | 133.8452 | 1.4753 | 10.9056 | 27 | 27.4591 | -97.6686 | 98.6534 | -97.6686 | 98.6534 | 12.1214 | 83.6473 | 0 | 0 | 0 | 0 | -162 | -167.0344 | -159.5 | -162.7178 | -163 | -166.3467 | -162.9 | -166.2688 | 407.8779 | 408.7162
2022-04-05 21:00 | 22 | 22 | 135.608 | 135.8609 | -4.1527 | 5.907 | 22 | 22 | -82.8976 | 82.904 | -82.8976 | 82.904 | 9.4762 | 85.9258 | 0 | 0 | 0 | 0 | -164.2 | -170.0449 | -160.2 | -163.8518 | -163.7 | -167.3998 | -164 | -167.735 | 364.2809 | 365.626
2022-04-05 21:30 | 32 | 32.0156 | 135.9718 | 136.1345 | -10.2813 | 11.8609 | 32 | 32.0156 | -74.8779 | 74.9081 | -74.8779 | 74.9081 | 20.2109 | 84.7774 | 0 | 0 | 0 | 0 | -163.9 | -170.5883 | -159.2 | -163.2417 | -162.6 | -166.7344 | -162.7 | -166.9433 | 348.1715 | 349.5909
2022-04-05 22:00 | 18 | 19.3132 | 113.0752 | 113.0956 | 7.1354 | 10.7799 | 19 | 19.9249 | -94.832 | 94.9259 | -94.832 | 94.9259 | 21.2768 | 79.9943 | 0 | 0 | 0 | 0 | -166.2 | -172.9926 | -159.2 | -163.3083 | -162.4 | -166.5394 | -161.8 | -166.0297 | 306.102 | 309.5092
2022-04-05 22:30 | 11 | 11.4018 | 105.1012 | 105.1062 | 11.1389 | 12.1129 | 11 | 11.4018 | -97.519 | 97.5388 | -97.519 | 97.5388 | 51.2776 | 92.5101 | 0 | 0 | 0 | 1.2 | -166.4 | -172.5086 | -159 | -162.8282 | -161.9 | -165.7893 | -162.4 | -166.2781 | 319.7649 | 324.0963
2022-04-05 23:00 | 1 | 1 | 96.5173 | 96.5206 | 16.1475 | 17.4061 | 1 | 1 | -103.2224 | 103.2881 | -103.2224 | 103.2881 | 63.0515 | 100.2144 | 0 | 0 | 0 | 0 | -168 | -175.2257 | -158.8 | -163.1447 | -162.1 | -166.5173 | -161.9 | -166.4611 | 307.6154 | 311.7897
2022-04-05 23:30 | 0 | 0 | 89.8921 | 89.8924 | 19.8374 | 20.7853 | 0 | 0 | -121.4854 | 121.5079 | -121.4854 | 121.5079 | 61.604 | 101.3273 | 0 | 0 | 0 | 0 | -167.4 | -174.2885 | -159.2 | -163.3979 | -162.1 | -166.3586 | -161.9 | -166.1637 | 320.1014 | 325.2693
2022-04-06 | 0 | 0 | 85.7944 | 85.7944 | 16.9193 | 19.1531 | 0 | 0 | -103.6927 | 103.9757 | -103.6927 | 103.9757 | 63.0698 | 105.5422 | 0 | 0 | 0 | 0 | -168.6 | -176.2027 | -158.4 | -162.9881 | -161.6 | -166.3338 | -161.5 | -166.1611 | 290.6862 | 296.0269
2022-04-06 00:30 | 7 | 7 | 87.0888 | 87.1152 | 10.8391 | 13.6955 | 6 | 6.0828 | -81.3749 | 81.6395 | -81.3749 | 81.6395 | 73.5333 | 107.9181 | 0 | 0 | 0 | 0 | -168.2 | -175.0806 | -158.5 | -162.6934 | -161.8 | -166.0367 | -161.8 | -166.1796 | 290.3265 | 297.6762
2022-04-06 01:00 | -5 | -6.4031 | 68.8791 | 68.8839 | 26.0414 | 28.5865 | -5 | -6.4031 | -98.8013 | 99.6458 | -98.8013 | 99.6458 | 69.3631 | 109.0558 | 0 | 0 | 0 | 0 | -178.1 | -186.9685 | -165.6 | -170.8185 | -168.8 | -174.117 | -168.5 | -173.8262 | 237.1598 | 243.7191
2022-04-06 01:30 | 0 | 0 | 73.8259 | 73.9666 | 18.6732 | 20.5613 | 0 | 0 | -85.2634 | 85.8225 | -85.2634 | 85.8225 | 70.2797 | 99.0849 | 0 | 0 | 0 | 0 | -178.2 | -186.0578 | -164.6 | -169.1572 | -167.9 | -172.6454 | -167.8 | -172.689 | 210.4291 | 220.7942
2022-04-06 02:00 | 6 | 6.3246 | 80.1422 | 80.2464 | 9.8665 | 13.9231 | 7 | 7.2801 | -68.6019 | 69.508 | -68.6019 | 69.508 | 67.9605 | 99.6323 | 0 | 0 | 0 | 0 | -181.8 | -190.7974 | -167.3 | -172.5158 | -170.4 | -175.7417 | -170.5 | -175.937 | 183.2738 | 194.8612
2022-04-06 02:30 | 6 | 6 | 79.0904 | 79.4301 | 9.2689 | 11.8499 | 6 | 6 | -70.1904 | 70.7654 | -70.1904 | 70.7654 | 80.621 | 104.6114 | 0 | 0 | 0 | 0 | -188.7 | -197.5304 | -173.6 | -178.6792 | -177 | -182.267 | -176.6 | -181.9505 | 170.1133 | 181.103
2022-04-06 03:00 | 14 | 14 | 87.5501 | 87.8831 | 1.8009 | 7.0265 | 13 | 13 | -64.2642 | 65.1365 | -64.2642 | 65.1365 | 104.5367 | 127.1739 | 0 | 0 | 0 | 0 | -202.8 | -212.3305 | -185.6 | -191.0483 | -189.1 | -194.8292 | -189.1 | -194.7562 | 160.2061 | 171.6453
2022-04-06 03:30 | 0 | 2 | 74.7338 | 75.4109 | 13.7475 | 14.4493 | 0 | 1 | -86.1239 | 86.5538 | -86.1239 | 86.5538 | 118.0431 | 134.4081 | 0 | 0 | 0 | 0 | -208.6 | -217.3923 | -190 | -195.1644 | -194.1 | -199.3845 | -193.8 | -199.2539 | 160.0332 | 170.5366
2022-04-06 04:00 | 0 | 0 | 72.125 | 72.6129 | 16.991 | 18.0109 | 0 | 0 | -89.3937 | 90.0573 | -89.3937 | 90.0573 | 127.8004 | 144.4029 | 0 | 0 | 0 | 0 | -218.6 | -228.3173 | -199.8 | -205.4616 | -203.9 | -209.705 | -203.4 | -209.384 | 155.78 | 165.8228
2022-04-06 04:30 | -14 | -14 | 63.2696 | 63.5957 | 27.8554 | 28.7346 | -14 | -14 | -106.9457 | 107.6365 | -106.9457 | 107.6365 | 143.073 | 159.8672 | 0 | 0 | 0 | 0 | -225.7 | -236.0198 | -206.1 | -212.2444 | -209.7 | -215.9313 | -209.9 | -216.3418 | 166.6192 | 175.7471
2022-04-06 05:00 | -16 | -16.0312 | 62.0578 | 62.3339 | 32.7698 | 33.2917 | -16 | -16.0312 | -117.0532 | 117.5161 | -117.0532 | 117.5161 | 141.0817 | 157.7893 | 0 | 0 | 0 | 0 | -232.9 | -242.9062 | -212.6 | -218.5618 | -216.4 | -222.56 | -216.3 | -222.5566 | 167.4506 | 175.3729
2022-04-06 05:30 | -5 | -5.099 | 76.0234 | 76.1166 | 23.5461 | 24.0916 | -5 | -5.099 | -107.5823 | 107.9128 | -107.5823 | 107.9128 | 121.317 | 144.0343 | 0 | 0 | 0 | 0 | -230.3 | -240.6452 | -210.5 | -216.6609 | -214.6 | -221 | -214.3 | -220.7807 | 181.2679 | 188.2848
2022-04-06 06:00 | 0 | 0 | 87.5471 | 87.6201 | 19.5513 | 20.284 | 0 | 0 | -105.7201 | 105.7463 | -105.7201 | 105.7463 | 91.4014 | 118.0105 | 0 | 0 | 0 | 0 | -228.7 | -238.256 | -209.8 | -215.6577 | -213.4 | -219.3632 | -213.4 | -219.4328 | 178.8434 | 184.6419
2022-04-06 06:30 | 16 | 16.2788 | 111.5385 | 111.8907 | 5.1378 | 9.781 | 16 | 16.2788 | -91.0125 | 91.5313 | -91.0125 | 91.5313 | 72.0151 | 115.7889 | 0 | 0 | 0 | 0 | -225 | -233.4125 | -208.5 | -213.7979 | -212.2 | -217.6053 | -212.6 | -218.1065 | 228.0371 | 231.8632
2022-04-06 07:00 | 30 | 30 | 125.89 | 126.0556 | -7.0337 | 9.0209 | 29 | 29 | -73.2626 | 73.3534 | -73.2626 | 73.3534 | 49.2383 | 103.6242 | 0 | 0 | 0 | 0 | -223.6 | -230.9999 | -209.2 | -213.7977 | -213.4 | -218.1344 | -213.1 | -217.8617 | 251.3406 | 253.152
2022-04-06 07:30 | 25 | 25 | 129.2925 | 129.7316 | -1.8968 | 4.574 | 26 | 26 | -87.2004 | 87.2236 | -87.2004 | 87.2236 | 20.0974 | 89.3923 | 0 | 0 | 0 | 0 | -221.3 | -229.6599 | -206.8 | -212.0074 | -211.6 | -216.8784 | -211.7 | -217.0735 | 280.7664 | 282.8495
2022-04-06 08:00 | 23 | 23.0217 | 120.9747 | 121.3009 | -0.59281 | 4.299 | 22 | 22 | -90.1661 | 90.1857 | -90.1661 | 90.1857 | 16.3887 | 94.2482 | 0 | 0 | 0 | 0 | -222.5 | -230.6049 | -208.7 | -213.7309 | -213.2 | -218.3623 | -213.3 | -218.6121 | 297.7652 | 298.5238
2022-04-06 08:30 | 28 | 28 | 122.2508 | 122.5364 | -6.882 | 8.0553 | 27 | 27 | -78.1464 | 78.1906 | -78.1464 | 78.1906 | 12.736 | 95.7342 | 0 | 0 | 0 | 0 | -221.2 | -229.9419 | -208.6 | -213.8513 | -212.4 | -217.725 | -212.5 | -217.8979 | 295.8959 | 296.2219
2022-04-06 09:00 | 25 | 25 | 116.0093 | 116.3861 | -2.6602 | 5.2254 | 24 | 24.0208 | -79.6332 | 79.6359 | -79.6332 | 79.6359 | 24.3461 | 98.6634 | 0 | 0 | 0 | 0 | -235.8 | -246.4891 | -221.5 | -227.9637 | -225.9 | -232.594 | -225.3 | -231.9399 | 257.8965 | 258.0926
2022-04-06 09:30 | 19 | 19.0263 | 99.9406 | 100.3586 | 3.3907 | 7.2881 | 18 | 18.0278 | -86.6736 | 86.6923 | -86.6736 | 86.6923 | 28.5123 | 96.3869 | 0 | 0 | 0 | 0 | -220.4 | -229.6722 | -207.1 | -212.8897 | -210.1 | -215.9908 | -210.6 | -216.5004 | 280.3963 | 280.769
2022-04-06 10:00 | 0 | 6 | 82.0967 | 83.2771 | 19.3697 | 21.8449 | 0 | 5 | -114.1957 | 114.3221 | -114.1957 | 114.3221 | 30.4459 | 97.2928 | 0 | 0 | 0 | 0 | -218.7 | -227.9521 | -205.7 | -211.2262 | -209.8 | -215.5375 | -209.6 | -215.3888 | 271.2777 | 271.8541
2022-04-06 10:30 | -14 | -16.6433 | 70.7443 | 73.3337 | 35.2287 | 37.6304 | -14 | -16.6433 | -131.0565 | 131.5719 | -131.0565 | 131.5719 | 49.1451 | 107.1283 | 0.3 | 0.3 | 0 | 0 | -222.2 | -231.5402 | -208 | -213.7627 | -211.9 | -217.8345 | -212.1 | -218.0987 | 262.5562 | 263.3708
2022-04-06 11:00 | -17 | -19.2354 | 70.2125 | 72.403 | 31.3922 | 33.8623 | -17 | -19.2354 | -124.1934 | 124.6479 | -124.1934 | 124.6479 | 66.22 | 117.6971 | 0 | 0 | 0 | 0 | -222.3 | -231.552 | -207.8 | -213.4076 | -212.1 | -217.9882 | -212.3 | -218.1314 | 255.4659 | 255.9899
2022-04-06 11:30 | -20 | -22.3607 | 59.2935 | 61.9091 | 37.0381 | 39.5317 | -20 | -22.3607 | -121.6579 | 122.3138 | -121.6579 | 122.3138 | 66.8385 | 117.1684 | 0 | 0 | 0 | 0 | -226.3 | -235.756 | -211.8 | -217.5759 | -216.5 | -222.6106 | -216 | -221.9622 | 256.942 | 257.6089
2022-04-06 12:00 | -17 | -19.2354 | 56.1319 | 58.5696 | 32.8634 | 35.8794 | -17 | -19.7231 | -120.8118 | 121.3391 | -120.8118 | 121.3391 | 70.9362 | 117.6227 | 0 | 0 | 0 | 0 | -228.2 | -238.0305 | -214.2 | -220.1012 | -218.7 | -224.9132 | -218.6 | -224.7926 | 259.0163 | 259.4044
2022-04-06 12:30 | -24 | -26 | 43.8681 | 46.9206 | 39.1643 | 42.113 | -24 | -26 | -130.2702 | 130.9203 | -130.2702 | 130.9203 | 78.6882 | 130.2887 | 0 | 0 | 0 | 0 | -229.7 | -239.6393 | -217 | -223.284 | -221.5 | -227.9637 | -221.2 | -227.7673 | 267.3705 | 268.9978
2022-04-06 13:00 | -22 | -24.1661 | 48.161 | 50.7537 | 37.8457 | 40.4517 | -23 | -24.6982 | -130.9058 | 131.3076 | -130.9058 | 131.3076 | 93.4948 | 141.4706 | 0 | 0 | 0 | 0 | -230.8 | -240.7792 | -217.1 | -223.4521 | -221.7 | -228.3244 | -221.8 | -228.5175 | 258.0241 | 260.2578
2022-04-06 13:30 | -32 | -34.176 | 38.621 | 43.7061 | 48.6719 | 51.5969 | -31 | -33.2415 | -143.9207 | 144.4332 | -143.9207 | 144.4332 | 116.0168 | 161.0221 | 0 | 0 | 0 | 0 | -237.4 | -247.9047 | -221.8 | -228.4934 | -227.7 | -234.6533 | -226.2 | -233.198 | 252.3085 | 254.2387
2022-04-06 14:00 | -33 | -35.1141 | 24.8624 | 30.4255 | 45.7785 | 48.5723 | -33 | -35.1141 | -143.3461 | 143.6888 | -143.3461 | 143.6888 | 112.0127 | 155.277 | 0 | 0 | 0 | 0 | -229 | -238.8652 | -214.9 | -221.1018 | -219.4 | -225.7814 | -219 | -225.6073 | 262.7147 | 264.7913
2022-04-06 14:30 | -34 | -36.4006 | 31.2698 | 37.3482 | 50.5994 | 53.652 | -33 | -35.4683 | -144.976 | 145.6497 | -144.976 | 145.6497 | 102.1907 | 146.6582 | 0 | 0.9 | 0 | 0 | -228.5 | -238.5466 | -214.3 | -220.6134 | -218.7 | -225.2458 | -218.6 | -225.147 | 265.9193 | 267.3252
2022-04-06 15:00 | -40 | -42.3792 | 33.3512 | 40.0403 | 57.2823 | 60.2785 | -40 | -42.3792 | -151.5254 | 152.4647 | -151.5254 | 152.4647 | 103.5914 | 154.313 | 0 | 0 | 0 | 0 | -246.1 | -257.9601 | -229 | -236.3293 | -234 | -241.4955 | -233.4 | -241.0636 | 243.8891 | 244.9508
2022-04-06 15:30 | -54 | -55.7853 | 16.2055 | 25.0373 | 70.0632 | 72.2772 | -53 | -54.5711 | -169.3675 | 169.9701 | -169.3675 | 169.9701 | 92.9721 | 138.8028 | 0 | 0 | 0 | 0 | -242.5 | -251.7728 | -225.7 | -231.5904 | -230.4 | -236.4398 | -230.7 | -236.9584 | 287.6517 | 289.1091
2022-04-06 16:00 | -42 | -44.2719 | 40.2243 | 44.5863 | 57.6054 | 60.3538 | -39 | -41.1096 | -149.394 | 150.1753 | -149.394 | 150.1753 | 59.0423 | 124.9964 | 0 | 0 | 0 | 0 | -231.2 | -241.5067 | -217.6 | -224.0327 | -221.8 | -228.3723 | -222 | -228.6396 | 292.417 | 293.4103
2022-04-06 16:30 | -23 | -25.0799 | 67.2493 | 69.279 | 42.6126 | 45.13 | -23 | -24.6982 | -131.2099 | 131.6637 | -131.2099 | 131.6637 | 41.3964 | 112.5334 | 0 | 0 | 0 | 0 | -231.1 | -240.728 | -218.1 | -224.1209 | -222.8 | -229.0867 | -222.7 | -229.0635 | 293.8485 | 295.1586
2022-04-06 17:00 | -10 | -12.2066 | 85.5156 | 86.6576 | 31.4928 | 33.7923 | -11 | -12.53 | -121.8016 | 121.9389 | -121.8016 | 121.9389 | 18.8322 | 103.4437 | 0 | 0 | 0 | 0 | -230.3 | -240.0164 | -217.3 | -223.4585 | -221.8 | -228.2081 | -222 | -228.426 | 299.4597 | 300.8247
2022-04-06 17:30 | -14 | -14 | 90.5326 | 90.921 | 33.3948 | 33.9041 | -14 | -14 | -137.4434 | 137.5602 | -137.4434 | 137.5602 | 22.3605 | 103.1265 | 0 | 0 | 0 | 0 | -231.6 | -241.0411 | -218.7 | -224.9132 | -223.1 | -229.4018 | -223 | -229.3278 | 325.3873 | 326.3613
2022-04-06 18:00 | 5 | 5 | 120.911 | 121.2061 | 14.7969 | 15.4006 | 5 | 5 | -113.4877 | 113.909 | -113.4877 | 113.909 | 17.0062 | 108.5657 | 0.3 | 0.3 | 0 | 0 | -231.4 | -241.4683 | -218.8 | -225.2458 | -223.1 | -229.7079 | -223.3 | -229.9737 | 304.4935 | 305.6824
2022-04-06 18:30 | 0 | 0 | 122.8844 | 123.2082 | 20.303 | 21.6582 | 0 | 0 | -124.2639 | 125.3284 | -124.2639 | 125.3284 | 10.344 | 103.3105 | 0 | 0 | 0 | 0 | -230.9 | -240.3408 | -217.9 | -224.112 | -223.2 | -229.5924 | -222.8 | -229.1801 | 319.5716 | 320.2664
2022-04-06 19:00 | 0 | 0 | 112.6766 | 113.1706 | 29.367 | 29.9356 | 0 | 0 | -137.2586 | 137.8401 | -137.2586 | 137.8401 | 22.2727 | 103.72 | 0 | 0 | 0 | 0 | -231.8 | -241.5402 | -218.8 | -225.0338 | -223.2 | -229.6394 | -223.6 | -230.0517 | 323.0613 | 323.8787
2022-04-06 19:30 | -6 | -6.3246 | 103.4608 | 104.4929 | 36.4435 | 37.0318 | -6 | -6.3246 | -141.319 | 141.3993 | -141.319 | 141.3993 | 27.0496 | 107.6795 | 0.3 | 0.3 | 0 | 0 | -231.5 | -242.6469 | -218 | -225.0529 | -222.5 | -229.7348 | -221.7 | -228.8605 | 297.4608 | 298.4434
2022-04-06 20:00 | -23 | -23.5372 | 89.2423 | 90.5367 | 48.4201 | 49.1442 | -20 | -20.6155 | -155.5912 | 155.5912 | -155.5912 | 155.5912 | 30.9568 | 108.6765 | 0 | 0 | 0 | 0 | -233.2 | -244.0915 | -219.2 | -226.6416 | -222.6 | -230.0826 | -222.8 | -230.2761 | 278.6908 | 280.2919
2022-04-06 20:30 | -22 | -22.8035 | 85.5588 | 86.7415 | 48.1067 | 49.0023 | -21 | -21.587 | -151.086 | 151.1115 | -151.086 | 151.1115 | 40.7043 | 107.0949 | 0 | 0 | 0 | 0 | -234.4 | -244.4864 | -219.3 | -226.1649 | -223.7 | -230.8231 | -223.7 | -230.8725 | 281.6413 | 284.1369
2022-04-06 21:00 | -30 | -30.8058 | 78.7325 | 80.0265 | 52.6776 | 53.7057 | -29 | -29.8329 | -153.541 | 153.6711 | -153.541 | 153.6711 | 50.3437 | 118.665 | 0 | 0 | 0 | 0 | -233.7 | -244.6282 | -217.1 | -223.8606 | -221.3 | -228.3235 | -220.7 | -227.547 | 269.855 | 271.0478
2022-04-06 21:30 | -26 | -26.9258 | 73.8326 | 74.9292 | 50.5003 | 51.848 | -25 | -25.9615 | -150.8193 | 151.0873 | -150.8193 | 151.0873 | 67.439 | 121.2601 | 0 | 0 | 0 | 0 | -240 | -250.3956 | -222.7 | -229.1299 | -227.6 | -234.2218 | -227.4 | -234.1223 | 255.0652 | 257.016
2022-04-06 22:00 | -22 | -23.0868 | 0 | 0 | 0 | 0 | -22 | -23.0868 |  | 0 |  | 0 | 0 | 0 | 0 | 0 | 0 | 0 | -248.8 | -260.7103 | -229.2 | -236.3757 | -233.8 | -241.277 | -234 | -241.5947 |  | 0
2022-04-06 22:30 | -44 | -45.3542 | 55.0087 | 56.6287 | 59.8387 | 62.0677 | -45 | -46.3249 | -162.3696 | 163.3013 | -162.3696 | 163.3013 | 98.4242 | 142.5523 | 0 | 0 | 0 | 0 | -249.1 | -261.4482 | -229.4 | -236.9907 | -234.1 | -241.9169 | -234 | -241.8454 | 206.5841 | 210.2101
2022-04-06 23:00 | -35 | -37 | 54.2513 | 55.5288 | 56.443 | 58.9715 | -35 | -36.6879 | -156.2212 | 157.2829 | -156.2212 | 157.2829 | 114.9183 | 155.0524 | 0 | 0 | 0 | 0 | -252 | -264.5454 | -231.6 | -239.3426 | -236.1 | -244.05 | -235.7 | -243.6419 | 197.326 | 201.6796
2022-04-06 23:30 | -31 | -33.6155 | 58.03 | 59.3268 | 51.0496 | 54.2733 | -31 | -33.2415 | -155.2206 | 156.4106 | -155.2206 | 156.4106 | 113.84 | 160.3813 | 0 | 0 | 0 | 0 | -253 | -266.5172 | -232.1 | -240.3418 | -237.3 | -245.8572 | -236.3 | -244.9448 | 197.7938 | 202.1489
2022-04-07 | -35 | -37.3363 | 50.8049 | 52.2699 | 53.1044 | 56.5837 | -35 | -37 | -149.1013 | 150.8296 | -149.1013 | 150.8296 | 120.0772 | 168.2315 | 0 | 0 | 0 | 0 | -253 | -267.7691 | -232.1 | -241.1045 | -236.3 | -245.479 | -236.5 | -245.8346 | 182.4113 | 187.6043
2022-04-07 00:30 | -30 | -34 | 57.8827 | 59.948 | 42.1516 | 49.0558 | -30 | -34.4819 | -126.2345 | 130.4794 | -126.2345 | 130.4794 | 122.1815 | 167.9487 | 0 | 0 | 0 | 0 | -252.2 | -266.8822 | -230.9 | -239.6858 | -235.2 | -244.1233 | -234.4 | -243.4605 | 163.3486 | 169.9477
2022-04-07 01:00 | -23 | -28.6007 | 51.4582 | 53.4638 | 43.5444 | 50.5619 | -21 | -27.0185 | -121.7297 | 126.6818 | -121.7297 | 126.6818 | 131.6185 | 177.136 | 0 | 0 | 0 | 0 | -252.5 | -268.2285 | -230.8 | -240.412 | -234.6 | -244.368 | -234.8 | -244.7401 | 153.6838 | 162.1756
2022-04-07 01:30 | -26 | -26.9258 | 47.8384 | 47.9677 | 43.9447 | 47.0539 | -26 | -26.9258 | -121.7632 | 123.9048 | -121.7632 | 123.9048 | 139.9718 | 179.8835 | 0 | 0 | 0 | 0 | -253.1 | -268.6254 | -230.2 | -239.6535 | -234.3 | -243.9961 | -234.1 | -244.0005 | 140.8965 | 151.4659
2022-04-07 02:00 | -30 | -31.0483 | 43.8531 | 44.0105 | 46.7031 | 49.5528 | -29 | -30.0832 | -121.8639 | 123.9633 | -121.8639 | 123.9633 | 151.3611 | 186.6007 | 0 | 0 | 0 | 0 | -253.8 | -268.9194 | -231.2 | -240.3811 | -235.3 | -244.7628 | -234.8 | -244.4207 | 142.9073 | 153.8753
2022-04-07 02:30 | -35 | -35.9026 | 35.3926 | 35.7265 | 53.8287 | 56.6523 | -36 | -36.8782 | -131.8131 | 133.989 | -131.8131 | 133.989 | 162.3186 | 194.7485 | 0 | 0 | 0 | 0 | -255.8 | -271.1377 | -232.1 | -241.3563 | -235.3 | -244.7353 | -235.1 | -244.8315 | 151.3255 | 161.6293
2022-04-07 03:00 | -35 | -36.4006 | 39.8233 | 40.0542 | 49.1477 | 52.1576 | -34 | -35.171 | -123.6926 | 125.9123 | -123.6926 | 125.9123 | 166.8257 | 199.166 | 0 | 0 | 0 | 0 | -253.9 | -269.2126 | -231 | -240.3815 | -234.5 | -244.0215 | -234.7 | -244.464 | 149.1228 | 159.564
2022-04-07 03:30 | -27 | -28.1603 | 45.0929 | 45.226 | 43.7077 | 46.9676 | -29 | -30.0832 | -115.7572 | 117.9731 | -115.7572 | 117.9731 | 167.3158 | 198.8562 | 0 | 0 | 0 | 0 | -253.9 | -269.1462 | -231 | -240.4091 | -234.9 | -244.4336 | -234.8 | -244.6441 | 146.4971 | 157.4043
2022-04-07 04:00 | -23 | -24.3516 | 43.6493 | 43.8363 | 45.2543 | 48.5253 | -23 | -24.3516 | -117.4992 | 119.6829 | -117.4992 | 119.6829 | 165.4014 | 198.9686 | 0 | 0 | 0 | 0 | -254.9 | -270.1891 | -231.3 | -240.5596 | -236 | -245.5184 | -235.4 | -245.1361 | 145.8038 | 156.1411
2022-04-07 04:30 | -32 | -32.7567 | 43.2112 | 43.3436 | 48.6319 | 51.1964 | -32 | -32.7567 | -122.3678 | 124.0876 | -122.3678 | 124.0876 | 165.7976 | 197.5969 | 0 | 0 | 0 | 0 | -253.5 | -268.1762 | -230.4 | -239.5569 | -234.8 | -244.1174 | -234.7 | -244.2691 | 155.794 | 166.1766
2022-04-07 05:00 | -42 | -42.9535 | 36.0908 | 36.7466 | 58.8446 | 61.207 | -42 | -42.7551 | -140.065 | 141.7232 | -140.065 | 141.7232 | 161.111 | 192.9336 | 0 | 0 | 0 | 0 | -252.8 | -267.1892 | -231.7 | -240.5639 | -235 | -243.8343 | -234.5 | -243.5838 | 171.053 | 179.9207
2022-04-07 05:30 | -50 | -50.636 | 41.3008 | 42.5093 | 60.2828 | 62.3034 | -48 | -48.6621 | -143.5869 | 144.9764 | -143.5869 | 144.9764 | 140.7938 | 178.3788 | 0 | 0 | 0 | 0 | -253 | -267.8019 | -230.2 | -239.3372 | -234.6 | -243.925 | -234.3 | -243.7885 | 177.5502 | 185.069
2022-04-07 06:00 | -52 | -52.9528 | 39.2442 | 41.1109 | 69.421 | 70.9729 | -53 | -53.7587 | -162.7429 | 163.5859 | -162.7429 | 163.5859 | 105.8804 | 151.0519 | 0 | 0 | 0 | 0 | -232.4 | -244.4802 | -213.2 | -220.714 | -217.1 | -224.8436 | -217 | -224.7992 | 198.942 | 206.6968
2022-04-07 06:30 | -46 | -46.3897 | 50.0112 | 51.595 | 67.5055 | 68.2008 | -46 | -46.3897 | -168.6874 | 168.8039 | -168.6874 | 168.8039 | 66.4086 | 123.5835 | 0 | 0 | 0 | 0 | -229.3 | -239.7467 | -210.4 | -216.8753 | -214.7 | -221.3138 | -214.8 | -221.6308 | 218.8373 | 223.7003
2022-04-07 07:00 | -41 | -41.0488 | 51.6507 | 52.5588 | 69.1291 | 69.3581 | -42 | -42.107 | -175.3916 | 175.4013 | -175.3916 | 175.4013 | 39.2767 | 104.1218 | 0 | 0 | 0 | 0 | -225.6 | -232.3027 | -210.6 | -214.6887 | -214.9 | -219.1402 | -214.6 | -219.003 | 246.5555 | 251.2871
2022-04-07 07:30 | -48 | -48.1664 | 49.8743 | 51.4098 | 68.7116 | 69.0486 | -47 | -47.1699 | -177.8059 | 177.8102 | -177.8059 | 177.8102 | 20.1557 | 95.7961 | 0 | 0 | 0 | 0 | -225.5 | -232.3735 | -210.2 | -214.1996 | -214.4 | -218.4751 | -214.8 | -218.9447 | 256.2493 | 258.5701
2022-04-07 08:00 | -53 | -53.3385 | 31.8877 | 34.3688 | 75.8418 | 76.352 | -54 | -54.4518 | -189.1904 | 189.1915 | -189.1904 | 189.1915 | 16.2861 | 101.9311 | 0 | 0 | 0 | 0 | -227.9 | -236.183 | -213.3 | -218.1617 | -216.9 | -221.7657 | -217.5 | -222.6051 | 247.7742 | 251.182
2022-04-07 08:30 | -70 | -70.859 | 15.7893 | 21.944 | 80.9626 | 81.9863 | -69 | -69.7209 | -198.031 | 198.109 | -198.031 | 198.109 | 39.6964 | 108.9409 | 0 | 0 | 0 | 0 | -226.1 | -234.713 | -210.3 | -215.2721 | -214.3 | -219.4686 | -214.4 | -219.5556 | 256.975 | 260.4703
2022-04-07 09:00 | -82 | -82.7345 | -1.2255 | 15.2398 | 96.4832 | 97.2438 | -83 | -83.6002 | -218.638 | 218.7019 | -218.638 | 218.7019 | 72.079 | 116.7739 | 0 | 0 | 0 | 0 | -223 | -230.9307 | -208.3 | -212.9171 | -213.4 | -218.1551 | -212.3 | -217.0584 | 258.1595 | 262.3443
2022-04-07 09:30 | -74 | -74.108 | -2.8536 | 9.5593 | 89.2286 | 89.5124 | -74 | -74.108 | -203.7912 | 203.8271 | -203.7912 | 203.8271 | 89.4861 | 129.577 | 0 | 0 | 0 | 0 | -226.9 | -235.0608 | -210.4 | -215.2214 | -214.4 | -219.3423 | -214 | -219.0363 | 241.9274 | 246.0629
2022-04-07 10:00 | -77 | -77.1622 | -8.6568 | 16.121 | 90.8581 | 91.2983 | -79 | -79.1012 | -199.2914 | 199.2941 | -199.2914 | 199.2941 | 100.8544 | 141.3578 | 0 | 0 | 0 | 0 | -225.7 | -233.9026 | -208.8 | -213.7213 | -212.5 | -217.4642 | -210.1 | -215.0128 | 241.7295 | 245.5932
2022-04-07 10:30 | -68 | -68.0661 | -9.2613 | 15.5567 | 78.852 | 79.383 | -67 | -67.1193 | -180.6016 | 180.6033 | -180.6016 | 180.6033 | 101.9885 | 141.9297 | 0 | 0 | 0 | 0 | -220.3 | -228.6964 | -204.3 | -209.1543 | -208 | -212.9827 | -207.6 | -212.6353 | 227.863 | 231.3655
2022-04-07 11:00 | -70 | -70.0643 | -6.0864 | 14.4991 | 82.134 | 82.5629 | -69 | -69.0652 | -183.3364 | 183.3471 | -183.3364 | 183.3471 | 108.3985 | 147.3772 | 0 | 0 | 0 | 0 | -227.2 | -236.0149 | -209.2 | -214.3491 | -213.1 | -218.3733 | -212.8 | -218.1905 | 210.9475 | 214.2169
2022-04-07 11:30 | -90 | -90.1998 | -21.6558 | 28.9101 | 104.8019 | 105.2632 | -90 | -90.1998 | -212.2381 | 212.2406 | -212.2381 | 212.2406 | 98.673 | 140.9709 | 0 | 0 | 0 | 0 | -229 | -237.9645 | -211.6 | -216.8004 | -215.7 | -221.0197 | -215.3 | -220.6951 | 199.166 | 201.8921
2022-04-07 12:00 | -78 | -78.3135 | -8.4953 | 20.6285 | 93.581 | 94.198 | -79 | -79.2275 | -197.7454 | 197.7545 | -197.7454 | 197.7545 | 74.7169 | 128.3765 | 0 | 0 | 0 | 0 | -228.4 | -237.4965 | -211.2 | -216.3447 | -215.5 | -220.781 | -215.1 | -220.4561 | 211.4685 | 213.6525
2022-04-07 12:30 | -91 | -91.1976 | -14.0665 | 22.9673 | 95.8017 | 96.3431 | -88 | -88.1419 | -201.2498 | 201.2502 | -201.2498 | 201.2502 | 69.5834 | 122.8098 | 0 | 0.3 | 0 | 0 | -225.6 | -234.1509 | -211.3 | -216.356 | -215.3 | -220.456 | -215.2 | -220.4447 | 232.1862 | 234.1892
2022-04-07 13:00 | -95 | -95.1315 | -32.9531 | 37.736 | 108.0101 | 108.4041 | -95 | -95.1315 | -222.5899 | 222.59 | -222.5899 | 222.59 | 65.9987 | 119.5903 | 0 | 0 | 0 | 0 | -226.7 | -234.8677 | -213.1 | -217.9242 | -218.5 | -223.4349 | -218.3 | -223.3233 | 247.0079 | 248.2665
2022-04-07 13:30 | -87 | -87.1436 | -23.1326 | 28.4416 | 97.6067 | 97.996 | -87 | -87.1436 | -209.0715 | 209.0846 | -209.0715 | 209.0846 | 76.4382 | 124.6304 | 0 | -0.3 | 0 | 0 | -223.3 | -231.2724 | -209.6 | -214.3972 | -213.1 | -217.9033 | -213.1 | -218.0294 | 240.8789 | 242.8141
2022-04-07 14:00 | -96 | -96.1873 | -30.2218 | 35.511 | 107.2294 | 107.7432 | -96 | -96.2549 | -224.8812 | 224.8815 | -224.8812 | 224.8815 | 73.3117 | 122.2518 | 0 | 0 | 0 | 0 | -213 | -219.6649 | -200.3 | -204.3582 | -203.2 | -207.1189 | -203 | -207.0202 | 226.6287 | 229.3885
2022-04-07 14:30 | -87 | -87.2066 | -28.4308 | 33.6453 | 97.8281 | 98.4104 | -87 | -87.2066 | -211.1867 | 211.1881 | -211.1867 | 211.1881 | 79.6061 | 126.6224 | 0 | 0 | 0 | 0 | -225.7 | -233.8241 | -208.2 | -212.9235 | -212.3 | -217.2052 | -212.2 | -217.2351 | 229.4946 | 232.1744
2022-04-07 15:00 | -99 | -99.4082 | -39.3406 | 43.7933 | 114.309 | 114.8694 | -100 | -100.2447 | -237.8821 | 237.8835 | -237.8821 | 237.8835 | 66.6807 | 117.7444 | 0 | 0 | 0 | 0 | -217.8 | -225.5976 | -202.4 | -206.8551 | -206.8 | -211.429 | -205.3 | -209.9203 | 251.1271 | 253.7527
2022-04-07 15:30 | -99 | -99.6092 | -28.1159 | 35.6668 | 114.8821 | 115.6476 | -98 | -98.5089 | -238.6829 | 238.6833 | -238.6829 | 238.6833 | 79.756 | 127.0172 | 0 | 0 | 0 | 0 | -230.3 | -239.081 | -213.4 | -218.5575 | -217.3 | -222.5599 | -217.1 | -222.539 | 238.187 | 240.4148
2022-04-07 16:00 | -107 | -107.3778 | -32.4827 | 36.6029 | 119.5871 | 120.0243 | -106 | -106.3814 | -253.6225 | 253.6259 | -253.6225 | 253.6259 | 89.0637 | 125.0978 | 0 | 0 | 0 | 0 | -230.6 | -237.4684 | -214.8 | -219.1406 | -219.1 | -223.5535 | -218.8 | -223.3829 | 292.1989 | 295.2064
2022-04-07 16:30 | -93 | -94.2019 | -7.1007 | 27.3687 | 111.4597 | 112.8125 | -93 | -94.2019 | -246.3635 | 246.5378 | -246.3635 | 246.5378 | 78.8999 | 123.0141 | 0 | 0.6 | 0 | 0 | -239.1 | -246.8578 | -222.5 | -227.4513 | -226.5 | -231.4889 | -226.4 | -231.5997 | 299.4911 | 301.8669
2022-04-07 17:00 | -84 | -85 | 16.2149 | 30.6651 | 105.3541 | 106.4195 | -84 | -84.8528 | -240.8424 | 240.8924 | -240.8424 | 240.8924 | 65.05 | 117.0115 | 0 | 0 | 0 | 0 | -238.9 | -247.0927 | -223.5 | -228.7018 | -227.4 | -232.7892 | -226.2 | -231.5742 | 306.6006 | 308.6918
2022-04-07 17:30 | -88 | -89.1067 | 26.7123 | 40.7038 | 112.9563 | 113.6917 | -88 | -88.955 | -255.7835 | 255.7952 | -255.7835 | 255.7952 | 56.5836 | 111.3114 | 0 | 0 | 0 | 0 | -238.8 | -247.4444 | -224.4 | -229.8812 | -228.1 | -233.6884 | -228.5 | -234.166 | 331.7298 | 332.8639
2022-04-07 18:00 | -93 | -93.9042 | 33.5525 | 45.8683 | 114.5111 | 115.3272 | -91 | -91.9239 | -261.5985 | 261.6125 | -261.5985 | 261.6125 | 62.9519 | 125.5131 | 0 | 0 | 0 | 0 | -242.1 | -251.0406 | -228.3 | -233.9271 | -232.9 | -238.6127 | -233.1 | -238.9831 | 346.6687 | 347.9007
2022-04-07 18:30 | -96 | -97.0155 | 30.6685 | 45.4118 | 121.6523 | 122.3665 | -96 | -96.8762 | -275.5745 | 275.578 | -275.5745 | 275.578 | 57.6408 | 121.6328 | 0 | 0 | 0 | 0 | -239.3 | -247.8662 | -225.7 | -231.1288 | -230.3 | -235.8362 | -229.9 | -235.4672 | 373.7683 | 374.4283
2022-04-07 19:00 | -88 | -88.6848 | 38.4909 | 49.6684 | 113.2551 | 113.9107 | -87 | -87.6926 | -259.6737 | 259.6787 | -259.6737 | 259.6787 | 69.5198 | 126.0895 | 0 | 0 | 0 | 0 | -240.5 | -248.9731 | -227.1 | -232.5821 | -231.7 | -237.225 | -231.4 | -237.0399 | 371.7942 | 372.8689
2022-04-07 19:30 | -75 | -76.2955 | 47.1756 | 57.8134 | 103.6403 | 104.8021 | -75 | -76.2955 | -242.7337 | 242.8327 | -242.7337 | 242.8327 | 62.0868 | 126.7434 | 0 | 0 | 0 | 0.6 | -239.8 | -249.9486 | -225 | -231.2963 | -230 | -236.3458 | -230 | -236.6015 | 333.4541 | 334.8448
2022-04-07 20:00 | -71 | -73.4983 | 51.2366 | 62.5778 | 94.3138 | 96.6419 | -71 | -73.4983 | -225.1875 | 225.8637 | -225.1875 | 225.8637 | 52.9996 | 120.647 | 0 | -0.3 | 0 | 0 | -240.5 | -252.1324 | -224.7 | -232.0648 | -229.4 | -236.9156 | -229 | -236.5784 | 304.2599 | 306.1697
2022-04-07 20:30 | -62 | -64.846 | 52.8131 | 61.5393 | 83.7951 | 86.8319 | -62 | -65.146 | -208.1613 | 209.1129 | -208.1613 | 209.1129 | 55.2217 | 118.528 | 0 | 0 | 0 | 0 | -239.9 | -251.6808 | -223.6 | -231.0754 | -227.7 | -235.3456 | -227.8 | -235.5183 | 291.634 | 293.4517
2022-04-07 21:00 | -55 | -57.8705 | 55.1045 | 61.8263 | 77.007 | 79.8427 | -56 | -58.5235 | -194.8075 | 195.6858 | -194.8075 | 195.6858 | 64.52 | 123.9386 | 0 | 0 | 0 | 0 | -241.3 | -253.4708 | -224.8 | -232.5154 | -229.1 | -236.9282 | -228.8 | -236.7662 | 269.0153 | 272.9978
2022-04-07 21:30 | -47 | -48.7647 | 55.5246 | 59.6193 | 69.7961 | 72.1014 | -48 | -49.4773 | -183.2921 | 183.9449 | -183.2921 | 183.9449 | 81.998 | 131.8661 | 0 | 0 | 0 | 0 | -243.1 | -253.5382 | -224.9 | -231.2454 | -229.6 | -236.2833 | -229.6 | -236.3306 | 263.4482 | 265.7372
2022-04-07 22:00 | -34 | -36.7696 | 64.3607 | 67.2484 | 55.6984 | 59.4616 | -34 | -36.7696 | -157.1773 | 158.5713 | -157.1773 | 158.5713 | 93.3222 | 138.5231 | 0 | 0 | 0 | 1.2 | -241.5 | -252.5539 | -223.2 | -230.0209 | -227.5 | -234.3869 | -227.2 | -234.241 | 238.1942 | 241.2922
2022-04-07 22:30 | -36 | -38.2753 | 60.9384 | 63.6157 | 54.7647 | 58.621 | -36 | -38.6264 | -156.9633 | 158.3981 | -156.9633 | 158.3981 | 112.3121 | 153.2479 | 0 | 0 | 0 | 0 | -244.3 | -255.4654 | -224.1 | -230.9909 | -228.7 | -235.7939 | -228.5 | -235.6481 | 230.4464 | 234.1884
2022-04-07 23:00 | -27 | -30.4138 | 58.9114 | 61.5656 | 53.7299 | 57.5612 | -26 | -29.0689 | -154.4889 | 155.8885 | -154.4889 | 155.8885 | 130.4515 | 167.0526 | 0 | 0 | 0 | 0 | -246.4 | -257.9431 | -224.9 | -231.9862 | -228.4 | -235.5756 | -229.5 | -236.9128 | 228.1855 | 232.455
2022-04-07 23:30 | -22 | -25.0599 | 66.4772 | 68.1186 | 43.7741 | 47.8492 | -22 | -25.0599 | -147.5113 | 148.5899 | -147.5113 | 148.5899 | 116.1132 | 156.7467 | 0 | 0 | 0 | 0 | -246.4 | -257.5034 | -224.6 | -231.4761 | -229.3 | -236.3268 | -228.9 | -236.1573 | 219.0504 | 225.7033
2022-04-08 | -12 | -16.2788 | 80.5207 | 81.531 | 25.8165 | 32.6109 | -14 | -18.4391 | -111.1106 | 113.1947 | -111.1106 | 113.1947 | 120.5252 | 164.2574 | 0 | 0 | 0 | 0 | -246.3 | -258.4768 | -222.9 | -230.2972 | -229.2 | -236.8727 | -228 | -235.9932 | 196.1782 | 204.8751
2022-04-08 00:30 | -9 | -15.8114 | 72.7608 | 73.7234 | 28.1762 | 35.1465 | -9 | -15 | -110.4669 | 113.036 | -110.4669 | 113.036 | 124.6393 | 168.7014 | 0.3 | 0 | 0 | 0 | -244.2 | -256.7222 | -221.9 | -229.584 | -226.5 | -234.3123 | -225.9 | -234.0694 | 182.1642 | 190.9987
2022-04-08 01:00 | -12 | -17.6918 | 62.2615 | 63.246 | 33.9192 | 40.4755 | -15 | -20.5183 | -112.7277 | 115.743 | -112.7277 | 115.743 | 134.6732 | 175.0604 | 0 | 0 | 0 | 0 | -247.7 | -260.983 | -224.6 | -232.7363 | -227.5 | -235.588 | -226.7 | -235.0253 | 170.8123 | 179.7535
2022-04-08 01:30 | -14 | -14.5602 | 60.4889 | 60.4907 | 31.3449 | 33.8174 | -13 | -13.6015 | -107.4944 | 108.3451 | -107.4944 | 108.3451 | 134.2946 | 174.9824 | 0 | 0 | 0 | 0 | -245.8 | -261.3826 | -222.2 | -231.7664 | -226.2 | -235.9994 | -226.1 | -236.1042 | 139.1405 | 150.4728
2022-04-08 02:00 | 0 | 0 | 70.9556 | 70.9913 | 18.9662 | 22.3408 | 0 | 0 | -86.2001 | 87.1435 | -86.2001 | 87.1435 | 135.577 | 163.8268 | 0 | 0 | 0 | 0 | -247.4 | -263.5708 | -222.8 | -232.8586 | -226.9 | -237.1013 | -226.7 | -237.1729 | 123.2863 | 128.9057
2022-04-08 02:30 | -12 | -12 | 61.3286 | 61.4352 | 28.1753 | 29.9119 | -12 | -12 | -98.7966 | 99.2982 | -98.7966 | 99.2982 | 144.0951 | 166.5786 | 0 | 0 | 0 | 0 | -247.5 | -263.2875 | -221.1 | -230.7898 | -226.4 | -236.2096 | -225.2 | -235.1848 | 123.5167 | 128.7431
2022-04-08 03:00 | -7 | -7 | 64.7794 | 64.9878 | 23.5082 | 25.3789 | -1 | -1 | -91.337 | 91.8083 | -91.337 | 91.8083 | 144.9436 | 167.4406 | 0 | 0 | 0 | 0 | -247.8 | -263.6377 | -222 | -231.7461 | -226.1 | -235.9893 | -227.3 | -237.5713 | 116.435 | 122.6409
2022-04-08 03:30 | -7 | -7 | 65.5386 | 65.7048 | 23.1638 | 25.0483 | -6 | -6 | -89.9436 | 90.4086 | -89.9436 | 90.4086 | 146.8947 | 168.9325 | 0 | 0 | 0 | 0 | -246.1 | -262.0062 | -221.9 | -231.8232 | -226.1 | -236.1908 | -225.8 | -236.1658 | 117.9379 | 123.6894
2022-04-08 04:00 | -10 | -10 | 63.7675 | 63.9218 | 26.391 | 27.9634 | -10 | -10 | -95.4183 | 95.8274 | -95.4183 | 95.8274 | 143.7282 | 166.733 | 0.3 | 0.67082 | 0 | 0 | -247.4 | -262.3901 | -222.3 | -231.8055 | -226.5 | -236.0886 | -226.4 | -236.2482 | 118.4287 | 123.7468
2022-04-08 04:30 | -6 | -6 | 74.6071 | 74.8305 | 16.6774 | 18.5971 | -7 | -7 | -80.8551 | 81.1541 | -80.8551 | 81.1541 | 141.4203 | 164.8319 | 0 | 0 | 0 | 0 | -246.9 | -262.3158 | -222.8 | -232.5698 | -225.6 | -235.282 | -225.9 | -235.9416 | 122.4658 | 127.4155
2022-04-08 05:00 | 7 | 7.2801 | 83.9514 | 84.2247 | 11.3777 | 12.4215 | 7 | 7.2801 | -75.2471 | 75.309 | -75.2471 | 75.309 | 136.3235 | 153.3757 | 0 | 0 | 0 | 0 | -243.8 | -258.5236 | -222.2 | -231.2333 | -225.7 | -234.8734 | -224.9 | -234.3 | 134.6091 | 136.5778
2022-04-08 05:30 | 0 | 0 | 85.1774 | 85.2059 | 15.2436 | 16.6053 | 0 | 0 | -81.621 | 81.7164 | -81.621 | 81.7164 | 131.95 | 156.496 | 0 | 0 | 0 | 0 | -246.7 | -261.7578 | -223.7 | -233.1163 | -228.4 | -237.884 | -227.4 | -236.9241 | 153.517 | 155.7366
2022-04-08 06:00 | 3 | 3 | 90.1312 | 90.1314 | 14.9098 | 15.999 | 5 | 5 | -87.6091 | 87.6179 | -87.6091 | 87.6179 | 105.6772 | 131.5187 | 0.3 | 0 | 0 | 0 | -235.9 | -247.779 | -214.9 | -222.0766 | -217.8 | -225.0594 | -217.9 | -225.4357 | 182.3144 | 183.4447
2022-04-08 06:30 | 0 | 0 | 92.6186 | 92.631 | 21.4288 | 21.9093 | 0 | 0 | -105.1314 | 105.2394 | -105.1314 | 105.2394 | 95.8585 | 120.6507 | 0 | 0 | 0 | 0 | -237.4 | -247.2241 | -218.6 | -224.4024 | -222.8 | -228.8398 | -222.7 | -228.7817 | 205.8964 | 206.3396
2022-04-08 07:00 | 0 | 0 | 93.9848 | 94.0362 | 24.3383 | 24.8396 | 0 | 0 | -110.9707 | 111.2446 | -110.9707 | 111.2446 | 74.7654 | 84.6547 | 0 | 0 | 0 | 0 | -240.5 | -250.5921 | -223.6 | -232.4145 | -227.7 | -236.7959 | -227.5 | -236.6586 | 211.2688 | 218.4548
2022-04-08 07:30 | 3 | 6.7082 | 101.6202 | 101.6202 | 19.1579 | 21.9586 | 3 | 6.7082 | -104.8076 | 106.1809 | -104.8076 | 106.1809 | 52.0291 | 63.3146 | 0 | 0 | -0.6 | -0.6 | -240.8 | -249.5494 | -224.3 | -232.0064 | -227.5 | -235.5361 | -227.3 | -235.3689 | 221.2414 | 227.0001
2022-04-08 08:00 | 0 | 8 | 91.9708 | 91.9808 | 20.0627 | 22.9695 | 0 | 8 | -106.7368 | 108.4658 | -106.7368 | 108.4658 | 60.6507 | 73.8161 | 0 | 0 | 0 | 0 | -241.1 | -249.4755 | -225.8 | -233.3304 | -229.7 | -237.5084 | -228.9 | -236.7348 | 254.4259 | 259.2256
2022-04-08 08:30 | 12 | 12 | 93.5282 | 93.6261 | 9.6827 | 10.9725 | 12 | 12 | -90.1082 | 90.4442 | -90.1082 | 90.4442 | 83.3565 | 91.4371 | 0 | 0 | 0 | 0 | -238.7 | -247.0085 | -223.5 | -231.0039 | -227.3 | -235.0347 | -227.3 | -235.1368 | 271.5067 | 274.8743
2022-04-08 09:00 | -10 | -10.198 | 58.4737 | 58.951 | 27.9579 | 29.8797 | -9 | -9.4868 | -116.4169 | 116.4214 | -116.4169 | 116.4214 | 118.4515 | 128.3092 | 0 | 0 | 0 | 0 | -239.9 | -247.9078 | -226 | -233.4236 | -230 | -237.6217 | -229.2 | -236.974 | 296.9479 | 300.421
2022-04-08 09:30 | -18 | -18.1108 | 35.6563 | 35.952 | 35.9299 | 36.9206 | -18 | -18.0278 | -120.3234 | 120.3269 | -120.3234 | 120.3269 | 147.5019 | 154.2674 | 0 | 0 | -0.6 | -0.6 | -238.4 | -246.5073 | -224.4 | -231.9 | -228.2 | -235.9052 | -228 | -235.7626 | 305.1537 | 308.4201
2022-04-08 10:00 | -9 | -9.2195 | 45.1728 | 45.6172 | 19.4499 | 21.9089 | -9 | -9.2195 | -91.305 | 91.4415 | -91.305 | 91.4415 | 144.1822 | 151.3476 | 0 | 0 | 0 | 0 | -225.4 | -232.3978 | -212.6 | -219.4496 | -216.1 | -223.0883 | -215.9 | -223.0193 | 292.3423 | 296.3045
2022-04-08 10:30 | -20 | -20.8806 | 25.9037 | 27.7141 | 30.8016 | 33.1543 | -21 | -21.8403 | -106.9124 | 107.4174 | -106.9124 | 107.4174 | 140.1635 | 148.7341 | 0 | 0 | 0 | 0 | -219 | -226.7304 | -206.1 | -213.2097 | -210.2 | -217.5833 | -209.3 | -216.8703 | 279.0118 | 282.4647
2022-04-08 11:00 | -15 | -16.1555 | 29.0353 | 31.4347 | 23.9176 | 27.361 | -16 | -17.088 | -95.7683 | 96.543 | -95.7683 | 96.543 | 131.0495 | 141.7412 | 0 | 0 | 0 | 0 | -221.5 | -229.7195 | -208.1 | -215.6075 | -211.8 | -219.4926 | -211.7 | -219.6075 | 246.4715 | 249.9557
2022-04-08 11:30 | -14 | -14.8661 | 22.839 | 25.4847 | 24.0038 | 26.9891 | -14 | -14.8661 | -95.1519 | 95.8957 | -95.1519 | 95.8957 | 138.1519 | 148.5345 | 0 | 0 | 0 | 0 | -223.6 | -232.0099 | -209.7 | -217.2825 | -213.3 | -221.1767 | -213 | -221.0471 | 247.568 | 250.9321
2022-04-08 12:00 | -25 | -25.318 | 32.2784 | 34.1002 | 34.401 | 36.1305 | -25 | -25.318 | -103.5947 | 104.0249 | -103.5947 | 104.0249 | 159.9575 | 169.1359 | 0 | 0 | 0 | 0 | -234.7 | -243.9938 | -219.4 | -227.5091 | -225.4 | -233.8513 | -223.8 | -232.4171 | 228.5956 | 231.9178
2022-04-08 12:30 | -18 | -18.4391 | 37.6206 | 39.1478 | 27.0539 | 29.0917 | -18 | -18.2483 | -92.1549 | 92.5017 | -92.1549 | 92.5017 | 152.9404 | 162.3745 | 0 | 0 | 0 | 0 | -240.1 | -249.2461 | -224.2 | -232.4556 | -228.6 | -237.1223 | -227.8 | -236.4045 | 232.4307 | 235.1433
2022-04-08 13:00 | -20 | -20.025 | 32.3425 | 33.5509 | 26.2572 | 27.6119 | -18 | -18.0278 | -91.7806 | 91.9755 | -91.7806 | 91.9755 | 160.2357 | 169.9417 | 0 | 0 | 0 | 0 | -242.2 | -250.979 | -226.3 | -234.2218 | -231.3 | -239.5433 | -229 | -237.3758 | 226.1042 | 229.7549
2022-04-08 13:30 | 0 | 1 | 49.1709 | 49.2309 | 8.3439 | 9.2833 | 0 | 1 | -66.9529 | 67.0055 | -66.9529 | 67.0055 | 161.1186 | 169.0584 | 0 | 0 | 0 | 0 | -239.3 | -246.3706 | -225.1 | -231.9371 | -230 | -237.1756 | -230.5 | -237.956 | 271.7832 | 275.4508
2022-04-08 14:00 | -21 | -21.8403 | 38.4994 | 40.6461 | 31.1079 | 32.9279 | -20 | -20.6155 | -101.1927 | 101.4047 | -101.1927 | 101.4047 | 153.9331 | 155.1923 | 0 | 0 | 0 | 0 | -243.2 | -258.0246 | -228.6 | -236.5987 | -233.5 | -241.4378 | -231.4 | -239.4845 | 296.4541 | 296.7428
2022-04-08 14:30 | -11 | -11 | 56.7548 | 57.3008 | 29.1222 | 29.7651 | -11 | -11 | -98.9613 | 98.9637 | -98.9613 | 98.9637 | 133.4002 | 146.984 | 0 | 0 | 0 | 0.9 | -237.6 | -249.8581 | -223.9 | -231.2402 | -228.2 | -235.6039 | -227.9 | -235.5138 | 314.8206 | 318.5075
2022-04-08 15:00 | -25 | -25 | 56.7739 | 57.6951 | 43.7378 | 44.1248 | -25 | -25.02 | -120.9636 | 120.9641 | -120.9636 | 120.9641 | 109.8942 | 125.7216 | 0 | 0 | 0 | 0 | -238.7 | -251.3079 | -226.6 | -234.155 | -231 | -238.49 | -231.1 | -238.888 | 333.7787 | 336.2067
2022-04-08 15:30 | -9 | -9.4868 | 70.6802 | 71.369 | 27.0417 | 28.3008 | -10 | -10.198 | -100.3338 | 100.3669 | -100.3338 | 100.3669 | 101.2006 | 120.5933 | 0 | 0 | 0 | 1.2 | -238.1 | -251.1486 | -225.9 | -233.5536 | -230.3 | -238.0174 | -230.4 | -238.3383 | 349.0153 | 351.9662
2022-04-08 16:00 | -7 | -7.6158 | 78.2436 | 79.0357 | 30.4032 | 31.5199 | -9 | -9.4868 | -110.2834 | 110.3192 | -110.2834 | 110.3192 | 92.7745 | 113.633 | 0 | 0 | 0 | 0 | -236.9 | -249.7567 | -222.9 | -230.6019 | -228.1 | -235.8593 | -227.5 | -235.4844 | 345.0635 | 350.3644
2022-04-08 16:30 | 0 | 0 | 95.7911 | 96.3977 | 22.0446 | 23.0587 | 0 | 0 | -106.9956 | 106.9982 | -106.9956 | 106.9982 | 88.5949 | 109.0717 | 0 | 0 | 0 | 0 | -239 | -251.9387 | -224 | -231.8965 | -228 | -236.0708 | -227.9 | -236.0002 | 325.0403 | 331.0922
2022-04-08 17:00 | 9 | 9.2195 | 117.3118 | 117.8543 | 10.0647 | 11.5198 | 9 | 9.0554 | -98.9152 | 98.9517 | -98.9152 | 98.9517 | 82.7209 | 102.1323 | 0 | 0.3 | 0 | 0 | -239.5 | -252.5714 | -224.3 | -232.1863 | -228.5 | -236.5538 | -228.1 | -236.2714 | 322.3518 | 328.8242
2022-04-08 17:30 | 11 | 11.0454 | 117.9143 | 118.3038 | 9.2238 | 10.584 | 11 | 11.0454 | -106.7442 | 106.855 | -106.7442 | 106.855 | 63.1624 | 87.4409 | 0 | 0 | 0 | 0 | -242.8 | -256.5281 | -227.2 | -235.4026 | -231.2 | -239.5511 | -231.5 | -240.051 | 309.6265 | 315.7684
2022-04-08 18:00 | 18 | 18 | 127.0055 | 127.3335 | 6.9061 | 7.9119 | 18 | 18 | -108.4428 | 108.613 | -108.4428 | 108.613 | 49.2687 | 77.2268 | 0 | 0 | 0 | 0 | -239.1 | -252.2877 | -224.9 | -232.8435 | -229.6 | -237.7717 | -228.1 | -236.3498 | 307.4754 | 314.3887
2022-04-08 18:30 | 12 | 12 | 127.5612 | 128.1115 | 9.5059 | 10.3053 | 11 | 11 | -114.2128 | 114.426 | -114.2128 | 114.426 | 49.1646 | 78.0866 | 0 | 0 | 0 | 0 | -238.7 | -251.6858 | -224.8 | -232.541 | -229.2 | -237.0759 | -229.1 | -237.1076 | 326.8875 | 332.9108
2022-04-08 19:00 | 11 | 11.0454 | 121.7988 | 122.4396 | 13.4141 | 14.6677 | 13 | 13.0384 | -116.1355 | 116.1887 | -116.1355 | 116.1887 | 61.3869 | 85.2347 | 0 | 0 | 0 | 0 | -239.2 | -251.9708 | -224.7 | -232.4187 | -229.6 | -237.4627 | -229.2 | -237.23 | 332.0685 | 338.8481
2022-04-08 19:30 | 3 | 5.831 | 111.6325 | 112.6314 | 22.1024 | 23.8511 | 3 | 4.2426 | -119.9218 | 119.9242 | -119.9218 | 119.9242 | 73.3161 | 93.4183 | 0 | 0 | 0 | 1.2 | -239.6 | -252.9533 | -223.6 | -231.6664 | -228.2 | -236.5428 | -227.9 | -236.2356 | 329.6755 | 336.0996
2022-04-08 20:00 | -8 | -8.9443 | 98.5971 | 99.4285 | 31.664 | 32.9815 | -8 | -8.544 | -129.2947 | 129.3056 | -129.2947 | 129.3056 | 85.1145 | 102.6809 | 0 | 0 | 0 | 0 | -240 | -254.4411 | -224.1 | -233.5886 | -228.4 | -238.0243 | -228.6 | -238.414 | 317.1269 | 324.1131
2022-04-08 20:30 | -16 | -16.7631 | 89.2652 | 90.0993 | 38.8721 | 40.0024 | -16 | -16.4924 | -141.7355 | 141.8192 | -141.7355 | 141.8192 | 87.6758 | 125.6826 | 0 | 0 | 0 | 0 | -240.5 | -254.5213 | -223.4 | -229.8607 | -227.6 | -233.9645 | -226.4 | -232.7509 | 314.2476 | 314.6897
2022-04-08 21:00 | -2 | -5.3852 | 99.6649 | 100.3303 | 25.322 | 27.7489 | -2 | -5.3852 | -116.9729 | 117.3061 | -116.9729 | 117.3061 | 92.9908 | 132.3717 | 0 | 0 | 0 | 0 | -240.1 | -255.2742 | -222.6 | -229.3176 | -227.3 | -234.1687 | -227.3 | -234.3137 | 293.9681 | 294.5863
2022-04-08 21:30 | -30 | -31.6228 | 65.7803 | 67.6641 | 54.0679 | 56.5527 | -30 | -31.6228 | -159.6834 | 160.6795 | -159.6834 | 160.6795 | 117.0303 | 151.6261 | 0 | 0 | 0 | 0 | -242.4 | -258.3259 | -223.7 | -231.0716 | -228.1 | -235.5071 | -227.5 | -235.1172 | 296.7981 | 297.2338
2022-04-08 22:00 | -29 | -30.6757 | 65.4869 | 67.121 | 48.8991 | 52.069 | -27 | -28.7924 | -143.8466 | 145.3325 | -143.8466 | 145.3325 | 135.1274 | 165.2814 | 0 | 0 | 0 | 0 | -242.6 | -258.3756 | -223.6 | -231.4777 | -228.4 | -236.1749 | -227.9 | -235.8966 | 288.6367 | 288.941
2022-04-08 22:30 | -13 | -17.0294 | 78.7217 | 79.6352 | 33.1253 | 37.2803 | -13 | -17.0294 | -127.3697 | 128.7887 | -127.3697 | 128.7887 | 150.8869 | 181.3341 | 0 | 0 | 0 | 0 | -243.5 | -260.0537 | -223.6 | -231.6926 | -228.1 | -236.2453 | -227.7 | -236.0954 | 273.1062 | 273.6496
2022-04-08 23:00 | -8 | -12.8062 | 76.1054 | 76.603 | 31.1867 | 35.2427 | -10 | -13.4536 | -128.02 | 129.6082 | -128.02 | 129.6082 | 165.3822 | 190.4704 | 0 | 0 | 0 | 0 | -243.8 | -260.4752 | -223.6 | -231.8241 | -228.3 | -236.5167 | -227.7 | -236.2015 | 276.7433 | 277.4592
2022-04-08 23:30 | -2 | -10.198 | 78.8181 | 79.1447 | 26.0517 | 30.9434 | -1 | -9.0554 | -129.6656 | 131.2175 | -129.6656 | 131.2175 | 156.9377 | 184.094 | 0 | 0 | 0 | 0 | -243.8 | -260.4752 | -222.9 | -231.1225 | -227.5 | -235.8497 | -226.9 | -235.4204 | 268.3604 | 269.1476
2022-04-09 | 0 | 14 | 79.8932 | 80.6009 | 21.0117 | 29.705 | 0 | 13 | -112.0536 | 115.7301 | -112.0536 | 115.7301 | 154.0986 | 185.8502 | 0 | 0.6 | 0 | 0 | -242.6 | -260.2261 | -221.4 | -230.2988 | -225.2 | -234.0903 | -225.6 | -234.8327 | 241.4407 | 242.2866
2022-04-09 00:30 | -13 | -17.0294 | 64.3107 | 64.763 | 30.6187 | 36.5209 | -12 | -15.6205 | -118.1462 | 121.5962 | -118.1462 | 121.5962 | 160.4775 | 185.0165 | 0 | 0.9 | 0 | 0 | -244.3 | -256.4802 | -223 | -231.3516 | -228.2 | -236.5173 | -227.8 | -236.4045 | 215.9935 | 217.2783
2022-04-09 01:00 | -24 | -26.8328 | 50.9561 | 51.6854 | 40.429 | 45.9211 | -25 | -27.7308 | -125.8477 | 129.8262 | -125.8477 | 129.8262 | 164.6814 | 187.3938 | 0 | 0 | 0 | 0 | -244.9 | -256.9608 | -222.3 | -230.1768 | -228.2 | -236.394 | -227.4 | -235.7797 | 211.8117 | 212.9199
2022-04-09 01:30 | -14 | -20.5183 | 56.1088 | 56.9851 | 31.6958 | 40.0902 | -15 | -20.5183 | -107.198 | 113.0754 | -107.198 | 113.0754 | 166.663 | 189.989 | 0 | 0 | 0 | 1.2 | -244.2 | -257.1889 | -221.6 | -230.2723 | -226.1 | -234.9562 | -226.1 | -235.3815 | 185.6623 | 187.4629
2022-04-09 02:00 | -14 | -19.799 | 56.2114 | 56.8804 | 29.9777 | 38.0422 | -13 | -19.105 | -102.9164 | 108.7138 | -102.9164 | 108.7138 | 177.7805 | 199.5035 | 0 | 0 | -0.6 | -0.6 | -245.5 | -257.9284 | -223 | -231.3516 | -227.6 | -236.3349 | -227 | -235.7683 | 179.9372 | 182.2668
2022-04-09 02:30 | -17 | -17.72 | 51.8176 | 51.8198 | 32.8273 | 36.2825 | -18 | -18.4391 | -109.644 | 112.3935 | -109.644 | 112.3935 | 171.2847 | 190.9025 | 0 | 0 | 0 | 0 | -245.2 | -257.517 | -221.1 | -229.3073 | -224.6 | -232.8942 | -224.1 | -232.6791 | 162.0917 | 164.6791
2022-04-09 03:00 | -18 | -18.2483 | 51.5479 | 51.581 | 31.9184 | 35.1247 | -18 | -18.2483 | -109.3389 | 111.9359 | -109.3389 | 111.9359 | 170.2558 | 190.1697 | 0 | 0.9 | 0 | 0 | -245.6 | -258.3009 | -222 | -230.4146 | -226.6 | -235.1412 | -226 | -234.86 | 157.9386 | 160.7287
2022-04-09 03:30 | -20 | -20.6155 | 45.8163 | 45.8279 | 37.2422 | 40.3251 | -22 | -22.8035 | -115.3894 | 118.0472 | -115.3894 | 118.0472 | 173.231 | 193.5881 | 0 | 0 | 0 | 0 | -244.8 | -257.7274 | -221.6 | -230.2723 | -226.1 | -234.9834 | -226 | -235.134 | 149.4288 | 152.7211
2022-04-09 04:00 | -27 | -27.8927 | 43.7683 | 43.7688 | 38.4444 | 41.9533 | -29 | -29.6142 | -115.0416 | 118.2746 | -115.0416 | 118.2746 | 176.2045 | 194.3159 | 0 | 0 | 0 | 0 | -244.2 | -256.8459 | -221.1 | -229.4137 | -225.8 | -234.4241 | -225.5 | -234.3647 | 157.0304 | 159.9595
2022-04-09 04:30 | -20 | -20.8806 | 45.7713 | 45.7718 | 37.5674 | 40.9157 | -20 | -20.8806 | -113.3056 | 116.2513 | -113.3056 | 116.2513 | 172.3268 | 191.6159 | 0 | 0 | 0 | 0 | -245.6 | -258.239 | -222 | -230.3611 | -226.3 | -234.7455 | -225.9 | -234.6552 | 155.1043 | 157.8847
2022-04-09 05:00 | -18 | -18.6815 | 50.675 | 50.6966 | 33.253 | 36.2963 | -19 | -19.6469 | -111.1863 | 113.8275 | -111.1863 | 113.8275 | 177.0256 | 195.4675 | 0 | 0 | 0 | 0 | -246.2 | -258.8406 | -222.5 | -230.7898 | -227 | -235.5267 | -226.4 | -235.1636 | 158.8303 | 161.4135
2022-04-09 05:30 | -24 | -24.3311 | 47.0332 | 47.0342 | 38.989 | 41.7934 | -24 | -24.3311 | -119.484 | 121.9701 | -119.484 | 121.9701 | 168.9618 | 188.6611 | 0 | 0 | 0 | 0 | -245.2 | -257.5509 | -220.8 | -229.0713 | -225.3 | -233.5958 | -224.3 | -232.8987 | 161.6064 | 164.7899
2022-04-09 06:00 | -17 | -17.72 | 54.4197 | 54.4198 | 33.9352 | 36.8983 | -17 | -17.72 | -115.4262 | 117.8453 | -115.4262 | 117.8453 | 168.9165 | 188.5361 | 0 | 0 | 0 | 0 | -244.7 | -256.6191 | -221.4 | -229.2558 | -225.9 | -233.913 | -225.9 | -234.1308 | 171.5249 | 173.8968
2022-04-09 06:30 | -33 | -35.8469 | 44.2586 | 45.8702 | 49.0972 | 54.1468 | -33 | -35.8469 | -141.2418 | 145.2658 | -141.2418 | 145.2658 | 163.9474 | 184.4884 | 0 | 0 | 0 | 0 | -244.6 | -256.052 | -222.2 | -229.4749 | -226.5 | -234.6599 | -225.6 | -233.6395 | 194.4428 | 196.1258
2022-04-09 07:00 | -28 | -31.305 | 45.514 | 47.0181 | 47.3335 | 52.6035 | -29 | -32.6497 | -139.254 | 143.3521 | -139.254 | 143.3521 | 157.0557 | 180.0393 | 0 | 0 | 0 | 0 | -243.4 | -255.1688 | -223.1 | -230.8979 | -227.7 | -235.7811 | -225.4 | -233.4823 | 191.018 | 192.4787
2022-04-09 07:30 | -25 | -27.7308 | 45.2007 | 46.1101 | 40.6338 | 45.7653 | -26 | -28.6356 | -130.3474 | 133.8507 | -130.3474 | 133.8507 | 172.1244 | 183.1213 | 0 | 0 | 0 | 0 | -240.5 | -250.48 | -220.4 | -227.3539 | -224.9 | -231.9862 | -225.1 | -232.5022 | 242.3799 | 243.8203
2022-04-09 08:00 | -32 | -33.5261 | 31.1066 | 32.2785 | 48.3702 | 52.4164 | -32 | -33.5261 | -143.6315 | 146.5299 | -143.6315 | 146.5299 | 179.8955 | 190.1248 | 0 | 0 | 0 | 0 | -242.3 | -251.9057 | -223.9 | -230.6521 | -228.1 | -234.8975 | -228.1 | -235.2358 | 250.8524 | 251.6145
2022-04-09 08:30 | -39 | -42.1545 | 17.5425 | 21.8181 | 52.816 | 58.1957 | -39 | -42.1545 | -147.7842 | 151.9005 | -147.7842 | 151.9005 | 162.306 | 174.7243 | 0 | 0 | 0 | 0 | -242.6 | -252.5248 | -223.7 | -230.7248 | -228.2 | -235.3327 | -227.7 | -235.1196 | 223.2885 | 223.7991
2022-04-09 09:00 | -55 | -58.1893 | -2.4704 | 15.6882 | 65.6861 | 70.6098 | -56 | -58.8218 | -168.1798 | 172.0319 | -168.1798 | 172.0319 | 146.3843 | 160.041 | 0 | 0 | 0 | 0 | -233.9 | -243.7804 | -216.2 | -223.2348 | -220.4 | -227.4578 | -220.3 | -227.6803 | 219.5631 | 219.6766
2022-04-09 09:30 | -63 | -63.5059 | -21.3567 | 23.0837 | 75.6234 | 77.9606 | -63 | -63.6396 | -183.8641 | 185.7041 | -183.8641 | 185.7041 | 142.7984 | 153.7076 | 0 | 0 | 0 | 0 | -223.5 | -232.7322 | -205.2 | -211.5639 | -209 | -215.3724 | -209 | -215.7388 | 214.113 | 214.1763
2022-04-09 10:00 | -70 | -70 | -30.7132 | 31.0146 | 77.608 | 78.0149 | -71 | -71 | -188.432 | 188.6239 | -188.432 | 188.6239 | 148.1743 | 158.2035 | 0 | 0 | 0 | 0 | -224.3 | -232.7645 | -204.8 | -210.7207 | -209.9 | -216.007 | -209.4 | -215.7118 | 205.1949 | 205.2733
2022-04-09 10:30 | -76 | -76.6551 | -23.6045 | 24.2843 | 78.1313 | 79.5106 | -77 | -77.5242 | -185.9885 | 186.9015 | -185.9885 | 186.9015 | 165.8373 | 168.4211 | 0 | 0 | 0 | 0 | -241.6 | -250.3214 | -219 | -227.9092 | -222.4 | -231.5921 | -222.7 | -232.0762 | 199.2455 | 221.2757
2022-04-09 11:00 | -73 | -74.1485 | -40.4684 | 41.4482 | 79.2981 | 81.4781 | -73 | -74.3303 | -188.5806 | 189.904 | -188.5806 | 189.904 | 138.5822 | 143.7187 | 0 | 0 | 0 | 0 | -241.1 | -250.7792 | -221 | -230.9329 | -225 | -235.138 | -224.9 | -235.1297 | 208.3561 | 218.7928
2022-04-09 11:30 | -66 | -66.6108 | -35.3246 | 36.0639 | 73.1632 | 74.998 | -65 | -65.6201 | -180.3371 | 181.468 | -180.3371 | 181.468 | 124.6064 | 130.8685 | 0 | 0 | 0 | 0 | -242.4 | -251.8385 | -219.7 | -229.4859 | -224.8 | -235.034 | -224.2 | -234.5188 | 206.592 | 216.0635
2022-04-09 12:00 | -72 | -73.1642 | -39.9737 | 41.3844 | 84.7761 | 86.6942 | -72 | -73.1642 | -191.026 | 192.2532 | -191.026 | 192.2532 | 99.9563 | 109.8477 | 0 | 0 | 0 | 0 | -219.5 | -227.6851 | -201.7 | -210.8094 | -205.3 | -214.7196 | -205.5 | -215.1167 | 245.4798 | 260.5402
2022-04-09 12:30 | -74 | -76.1577 | -28.1048 | 31.6381 | 82.8478 | 85.5178 | -74 | -75.9276 | -188.9921 | 190.5432 | -188.9921 | 190.5432 | 74.5634 | 107.245 | 0 | 0 | 0 | 0 | -214 | -220.8062 | -197.4 | -202.3757 | -202 | -207.2383 | -202 | -207.3055 | 237.2114 | 244.0913
2022-04-09 13:00 | -73 | -74.3303 | -12.8345 | 18.0366 | 84.4813 | 86.744 | -71 | -72.7805 | -194.7584 | 195.8658 | -194.7584 | 195.8658 | 88.7596 | 111.0307 | 0 | 0 | 0 | 0 | -215.7 | -222.8257 | -197.5 | -202.6959 | -201 | -206.2861 | -201.4 | -206.9027 | 231.7214 | 233.448
2022-04-09 13:30 | -72 | -73.5459 | -12.8152 | 17.3286 | 84.772 | 86.8495 | -72 | -73.5459 | -204.0811 | 205.3116 | -204.0811 | 205.3116 | 66.3597 | 100.0892 | 0 | 0 | 0 | 0 | -212 | -218.452 | -198.2 | -202.9604 | -201.9 | -206.8107 | -201.8 | -206.8001 | 263.6443 | 270.3243
2022-04-09 14:00 | -77 | -78.2624 | -14.4623 | 18.1101 | 91.2183 | 92.8295 | -77 | -78.2624 | -218.745 | 219.5623 | -218.745 | 219.5623 | 87.5042 | 106.8648 | 0 | 0 | 0 | 0 | -213.5 | -219.647 | -199.1 | -203.7328 | -202.6 | -207.3533 | -203.3 | -208.1776 | 266.1472 | 267.9906
2022-04-09 14:30 | -67 | -68.884 | 4.8795 | 16.319 | 85.938 | 87.8379 | -67 | -68.4471 | -207.2519 | 208.0914 | -207.2519 | 208.0914 | 98.7596 | 126.0975 | 0 | 0 | -0.6 | -0.6 | -204.2 | -210.0905 | -188.2 | -192.7428 | -191.7 | -196.3546 | -191.6 | -196.4098 | 263.0605 | 266.3425
2022-04-09 15:00 | -66 | -68.9638 | 1.9371 | 17.7047 | 80.3579 | 83.6378 | -66 | -68.9638 | -202.3198 | 204.2125 | -202.3198 | 204.2125 | 92.6988 | 124.999 | 0 | 0 | 0 | 0 | -203.2 | -210.33 | -187.4 | -192.8445 | -191.4 | -197.0862 | -191.8 | -197.6424 | 237.4205 | 241.777
2022-04-09 15:30 | -56 | -58.5235 | 21.8762 | 27.1477 | 72.3938 | 75.1699 | -55 | -57.8705 | -185.0341 | 186.6266 | -185.0341 | 186.6266 | 116.4787 | 144.6435 | 0 | 0 | 0 | 0 | -223.4 | -231.978 | -205.8 | -212.1702 | -209.9 | -216.439 | -210 | -216.7325 | 238.3948 | 241.6918
2022-04-09 16:00 | -69 | -71.3092 | 16.7702 | 23.9988 | 85.9362 | 88.1109 | -69 | -71.3092 | -198.037 | 199.562 | -198.037 | 199.562 | 106.7214 | 139.6175 | 0 | 0 | 0 | 0 | -237.7 | -247.2078 | -218.7 | -225.6569 | -223.2 | -230.3633 | -222.9 | -230.172 | 231.6295 | 233.8913
2022-04-09 16:30 | -59 | -60.6383 | 20.7552 | 24.1265 | 73.4193 | 75.5995 | -60 | -61.8466 | -180.7819 | 181.9703 | -180.7819 | 181.9703 | 107.5433 | 139.2817 | 0 | 0.9 | -0.3 | -0.3 | -239.8 | -248.7433 | -222.5 | -229.0537 | -227.2 | -233.928 | -226.8 | -233.7317 | 261.3884 | 264.2839
2022-04-09 17:00 | -51 | -52.1728 | 36.216 | 37.2657 | 62.1262 | 63.7718 | -50 | -50.9902 | -172.3873 | 173.0165 | -172.3873 | 173.0165 | 101.5693 | 140.9657 | -0.3 | -0.3 | 0 | 0 | -240.9 | -249.9367 | -222.9 | -229.6333 | -227.1 | -233.9746 | -227.2 | -234.2908 | 269.7902 | 273.1932
2022-04-09 17:30 | -47 | -47.676 | 43.5869 | 44.7603 | 62.6263 | 64.4486 | -46 | -46.6905 | -174.7982 | 175.4104 | -174.7982 | 175.4104 | 95.0404 | 139.5229 | 0 | 0 | 0 | 0 | -240.2 | -249.7491 | -222.7 | -229.8789 | -227.2 | -234.6855 | -226.8 | -234.4496 | 277.9289 | 280.6034
2022-04-09 18:00 | -16 | -16.4924 | 78.4192 | 78.5117 | 36.0916 | 37.547 | -16 | -16.2788 | -140.5648 | 140.6954 | -140.5648 | 140.6954 | 83.7471 | 130.2561 | 0 | 0 | 0 | 0 | -237 | -246.59 | -221.7 | -229.0604 | -226.2 | -233.7175 | -225.8 | -233.7323 | 281.7727 | 284.3457
2022-04-09 18:30 | -17 | -17.1172 | 78.924 | 79.0981 | 38.3921 | 39.2967 | -18 | -18.2483 | -145.297 | 145.3067 | -145.297 | 145.3067 | 73.9624 | 124.5112 | 0 | 0 | 0 | 0 | -238.6 | -247.2166 | -222.3 | -228.8595 | -226.9 | -233.6367 | -227.1 | -234.0712 | 289.7202 | 291.9801
2022-04-09 19:00 | -9 | -9.0554 | 84.892 | 84.9798 | 32.3512 | 33.2849 | -10 | -10 | -139.4148 | 139.4471 | -139.4148 | 139.4471 | 75.6932 | 116.1919 | 0 | 0 | 0 | 0 | -237.6 | -246.9202 | -221.2 | -228.7284 | -226.2 | -234.0737 | -225.9 | -233.8612 | 272.9328 | 277.9506
2022-04-09 19:30 | -21 | -21.587 | 73.9321 | 74.0872 | 40.8752 | 42.0948 | -20 | -20.3961 | -150.4424 | 150.6511 | -150.4424 | 150.6511 | 85.5473 | 121.3755 | 0 | 0 | 0 | 0 | -239.9 | -249.3239 | -223.3 | -231.1428 | -227 | -234.9048 | -227.3 | -235.5253 | 263.5779 | 270.2786
2022-04-09 20:00 | -30 | -30.5941 | 62.2099 | 62.6951 | 48.9933 | 50.9461 | -31 | -31.7805 | -156.6551 | 157.3577 | -156.6551 | 157.3577 | 110.003 | 138.3852 | 0 | 0.9 | 0 | 0 | -238 | -247.2509 | -221 | -228.7917 | -225.9 | -233.965 | -225.5 | -233.6834 | 269.8096 | 278.1903
2022-04-09 20:30 | -44 | -44 | 41.5978 | 41.6214 | 67.8495 | 68.2062 | -44 | -44 | -178.902 | 178.9541 | -178.902 | 178.9541 | 126.8509 | 157.4203 | 0 | 0 | 0 | 0 | -247.6 | -257.6062 | -227.5 | -235.0478 | -232.6 | -240.3142 | -232.6 | -240.4198 | 259.8608 | 264.9323
2022-04-09 21:00 | -43 | -43.0465 | 46.9235 | 47.0789 | 62.5061 | 63.2703 | -43 | -43.1045 | -166.8806 | 167.2381 | -166.8806 | 167.2381 | 128.2055 | 160.9098 | 0 | 0 | 0 | 0 | -261.8 | -273.7503 | -239.1 | -247.7515 | -244.1 | -252.9962 | -243.7 | -252.9352 | 215.0698 | 219.6247
2022-04-09 21:30 | -50 | -50.0899 | 36.7304 | 36.833 | 69.4172 | 70.1294 | -50 | -50.0899 | -179.0586 | 179.4235 | -179.0586 | 179.4235 | 151.4357 | 179.6014 | 0 | 0 | 0 | 0 | -270.6 | -283.1312 | -246.7 | -255.5317 | -251.4 | -260.356 | -252.4 | -261.9003 | 205.2549 | 209.7895
2022-04-09 22:00 | -53 | -53.3385 | 30.8552 | 31.1983 | 71.8875 | 73.0598 | -52 | -52.469 | -175.5442 | 176.3148 | -175.5442 | 176.3148 | 161.3367 | 188.7971 | 0 | 0 | -0.9 | -0.9 | -289.4 | -305.0649 | -262.7 | -273.5005 | -267.7 | -278.7762 | -268.7 | -280.2141 | 155.5864 | 159.3009
2022-04-09 22:30 | -41 | -41.4367 | 40.0408 | 40.1016 | 59.5349 | 60.9505 | -42 | -42.2966 | -163.6477 | 164.2837 | -163.6477 | 164.2837 | 178.1869 | 207.3656 | 0 | 0 | -0.3 | -0.3 | -302.3 | -321.794 | -272.8 | -286.4587 | -278.2 | -292.1199 | -278.1 | -292.4859 | 122.5725 | 125.39
2022-04-09 23:00 | -48 | -48.1664 | 29.0342 | 29.0397 | 67.0857 | 68.236 | -48 | -48.2597 | -178.2767 | 178.8587 | -178.2767 | 178.8587 | 189.9291 | 215.0015 | 0 | 0 | 0 | 0 | -305.2 | -325.3088 | -275.8 | -289.5598 | -280.5 | -294.646 | -280 | -294.5403 | 120.0244 | 121.5222
2022-04-09 23:30 | -38 | -38.0526 | 39.7041 | 39.9403 | 54.1922 | 55.2249 | -37 | -37.054 | -164.8226 | 165.1713 | -164.8226 | 165.1713 | 185.9841 | 210.6097 | 0 | 0 | 0 | 0 | -304.1 | -323.4686 | -275.3 | -288.6534 | -280.5 | -294.2205 | -280.2 | -294.2993 | 138.6525 | 140.7028
2022-04-10 | -41 | -41.3038 | 30.9273 | 31.0198 | 58.9677 | 60.4752 | -42 | -42.19 | -163.2659 | 164.1744 | -163.2659 | 164.1744 | 176.3034 | 203.68 | 0 | 0.6 | 0 | 0 | -292.4 | -311.2255 | -263.2 | -276.2793 | -269.9 | -283.6061 | -267.9 | -281.7034 | 127.5955 | 130.83
2022-04-10 00:30 | -48 | -48.3735 | 25.2765 | 25.3411 | 60.3859 | 62.3323 | -46 | -46.5296 | -152.6003 | 153.9686 | -152.6003 | 153.9686 | 188.9097 | 215.7204 | 0 | 0 | 0 | 0 | -300.6 | -320.7522 | -270.2 | -284.3866 | -275 | -289.3216 | -275.2 | -290.0442 | 105.4021 | 108.5636
2022-04-10 01:00 | -53 | -53.7587 | 21.486 | 21.5682 | 61.8666 | 64.3884 | -52 | -52.6118 | -152.4061 | 154.6899 | -152.4061 | 154.6899 | 181.5286 | 209.2675 | 0 | 0 | 0 | 0 | -301.5 | -321.7352 | -272 | -286.0778 | -276.9 | -291.314 | -276.3 | -291.088 | 89.3212 | 92.4866
2022-04-10 01:30 | -61 | -61.8142 | 2.9823 | 3.8467 | 77.3754 | 79.5198 | -61 | -61.9839 | -171.5535 | 173.4632 | -171.5535 | 173.4632 | 184.8218 | 202.3996 | 0.3 | 0.3 | 0 | 0 | -289.6 | -307.573 | -259.5 | -272.238 | -264.8 | -277.986 | -265.4 | -278.8936 | 89.6014 | 93.4868
2022-04-10 02:00 | -59 | -60.208 | 5.6843 | 6.353 | 73.1678 | 75.7159 | -61 | -61.9839 | -166.654 | 169.2472 | -166.654 | 169.2472 | 178.7564 | 199.6707 | 0 | 0 | 0 | 0 | -284.2 | -302.255 | -255.7 | -268.2531 | -260.7 | -273.3821 | -260.8 | -273.8715 | 80.4609 | 85.0321
2022-04-10 02:30 | -58 | -59.0339 | 6.9291 | 7.3731 | 71.2784 | 73.8724 | -58 | -58.8558 | -162.1116 | 164.8272 | -162.1116 | 164.8272 | 181.3151 | 201.2228 | 0 | 0 | 0 | 0 | -284.5 | -302.6733 | -254.5 | -266.3611 | -259.9 | -272.0518 | -259 | -271.5503 | 71.663 | 74.4115
2022-04-10 03:00 | -64 | -64.9384 | -2.8571 | 4.8497 | 80.5375 | 83.0429 | -65 | -66.0984 | -168.736 | 171.2364 | -168.736 | 171.2364 | 172.5427 | 192.9041 | 0 | 0 | -0.9 | -0.9 | -270.6 | -286.4946 | -242.2 | -252.6754 | -248.8 | -259.9163 | -247.4 | -258.4894 | 87.8362 | 91.0887
2022-04-10 03:30 | -67 | -68.0661 | -2.5595 | 3.907 | 80.5767 | 82.6967 | -66 | -66.9104 | -168.5576 | 170.6275 | -168.5576 | 170.6275 | 175.0478 | 193.9184 | 0 | 0 | 0 | 1.2 | -266.1 | -282.0156 | -239.3 | -249.9258 | -243 | -253.7858 | -241.1 | -252.0253 | 87.0142 | 90.2626
2022-04-10 04:00 | -68 | -68.884 | -3.7693 | 5.3428 | 81.78 | 84.1387 | -67 | -67.897 | -169.6246 | 171.8975 | -169.6246 | 171.8975 | 166.5312 | 187.1747 | 0 | 0 | -0.9 | -0.9 | -262.7 | -278.4431 | -235.4 | -245.8454 | -239.3 | -250.0705 | -240.3 | -251.5905 | 86.254 | 89.5537
2022-04-10 04:30 | -66 | -67.2681 | -1.6756 | 6.1742 | 80.048 | 82.9866 | -66 | -67.4685 | -164.638 | 167.3218 | -164.638 | 167.3218 | 142.8779 | 165.1975 | 0 | 0 | 0 | 0 | -234.3 | -248.4669 | -210 | -219.1891 | -213.9 | -223.6163 | -213.3 | -223.3086 | 115.0658 | 119.5626
2022-04-10 05:00 | -68 | -69.6348 | -0.028564 | 5.669 | 79.0625 | 81.9587 | -68 | -69.6348 | -164.507 | 167.2497 | -164.507 | 167.2497 | 125.9077 | 148.3744 | 0 | 0 | 0 | 0 | -213 | -225.885 | -191.7 | -200.6328 | -195.5 | -204.6346 | -194.9 | -204.2828 | 144.5438 | 149.08
2022-04-10 05:30 | -71 | -72.3671 | -4.6886 | 6.8144 | 84.0966 | 86.5996 | -70 | -71.3863 | -172.797 | 175.1844 | -172.797 | 175.1844 | 141.6085 | 163.8007 | 0 | 0 | 0 | 0 | -229.9 | -243.7519 | -207 | -216.4915 | -211.7 | -221.5423 | -209.8 | -219.7339 | 130.2316 | 134.2526
2022-04-10 06:00 | -69 | -69.7209 | -2.7261 | 4.3486 | 83.373 | 85.4597 | -69 | -70.0357 | -174.7159 | 176.6204 | -174.7159 | 176.6204 | 130.506 | 150.6736 | 0 | 0 | 0 | 0 | -215.1 | -227.1497 | -194.9 | -203.347 | -198.8 | -207.4559 | -197.9 | -206.7087 | 154.8721 | 158.9777
2022-04-10 06:30 | -63 | -63.7887 | 4.8424 | 5.3532 | 76.2295 | 78.3132 | -63 | -63.7887 | -168.6882 | 170.6477 | -168.6882 | 170.6477 | 141.3062 | 161.1958 | 0 | 0 | 0 | 0 | -231.8 | -245.1841 | -208.7 | -217.8289 | -212.7 | -222.0625 | -212.4 | -222.0066 | 142.0466 | 145.0275
2022-04-10 07:00 | -66 | -67.9117 | -1.0698 | 7.0462 | 79.6613 | 83.1838 | -65 | -66.2873 | -175.4661 | 179.0697 | -175.4661 | 179.0697 | 137.3293 | 160.6331 | 0 | 0 | 0 | 0 | -233.6 | -248.9622 | -211.3 | -221.9723 | -214.3 | -225.1651 | -214.5 | -225.7263 | 144.8889 | 148.1449
2022-04-10 07:30 | -70 | -71.8053 | -9.7314 | 13.0886 | 82.9968 | 86.709 | -71 | -73.0069 | -178.0207 | 181.5047 | -178.0207 | 181.5047 | 129.4286 | 156.1262 | 0 | 0 | 0 | 0 | -233.4 | -245.3384 | -211.4 | -219.6409 | -215.4 | -224.0626 | -214.6 | -223.4323 | 138.9167 | 145.7627
2022-04-10 08:00 | -63 | -65 | -2.4917 | 6.7065 | 67.6871 | 71.6919 | -64 | -65.9697 | -157.7655 | 161.3133 | -157.7655 | 161.3133 | 112.087 | 139.9381 | 0 | 0 | 0 | 0 | -213.6 | -222.9247 | -194.6 | -200.9707 | -198.5 | -205.0218 | -198.1 | -204.8366 | 157.2448 | 164.8897
2022-04-10 08:30 | -43 | -45.2217 | 3.8043 | 5.7659 | 53.0005 | 57.4298 | -42 | -43.9659 | -144.1689 | 147.9026 | -144.1689 | 147.9026 | 96.5473 | 129.6419 | 0 | 0 | 0 | 0 | -206 | -215.3598 | -188.5 | -194.9164 | -192 | -198.5302 | -191.6 | -198.2972 | 134.1622 | 142.509
2022-04-10 09:00 | -62 | -63.561 | -23.679 | 24.269 | 70.9958 | 74.4056 | -63 | -64.3273 | -165.2435 | 168.3726 | -165.2435 | 168.3726 | 96.496 | 123.9617 | 0 | 0 | 0 | 0 | -196 | -203.1705 | -179.9 | -184.6697 | -183.3 | -188.2078 | -182.7 | -187.7379 | 155.2054 | 162.9593
2022-04-10 09:30 | -70 | -71.1969 | -34.7413 | 35.2546 | 80.4435 | 83.2852 | -65 | -66.4906 | -168.9173 | 171.595 | -168.9173 | 171.595 | 102.5084 | 124.9163 | 0 | 0 | 0 | 0 | -198.4 | -205.4348 | -181.9 | -186.6634 | -185.5 | -190.3961 | -185.3 | -190.3146 | 172.0389 | 178.0682
2022-04-10 10:00 | -52 | -53.1507 | -25.4244 | 25.6766 | 58.724 | 61.8641 | -50 | -51.1957 | -133.2201 | 135.4791 | -133.2201 | 135.4791 | 102.4785 | 128.4329 | 0 | 0 | 0 | 0 | -197 | -204.0831 | -181.2 | -185.8471 | -186.2 | -191.0781 | -185.4 | -190.4806 | 161.1586 | 167.7166
2022-04-10 10:30 | -52 | -53.3667 | -27.0923 | 27.5245 | 53.4718 | 56.9513 | -52 | -53.1507 | -120.3152 | 122.6585 | -120.3152 | 122.6585 | 109.7598 | 133.4111 | 0 | 0 | 0 | 0 | -198 | -204.9707 | -180.7 | -185.3596 | -184.5 | -189.3317 | -184.1 | -189.0778 | 154.1814 | 160.6284
2022-04-10 11:00 | -54 | -55.7853 | -30.0189 | 30.8949 | 55.5827 | 59.453 | -55 | -56.7539 | -124.6551 | 127.2843 | -124.6551 | 127.2843 | 117.7143 | 150.4389 | 0 | 0 | 0 | 0 | -194.7 | -201.7848 | -179.4 | -184.2508 | -183.5 | -188.4937 | -184.3 | -189.4101 | 147.0805 | 154.8328
2022-04-10 11:30 | -40 | -41.2311 | -21.4177 | 22.1316 | 41.3876 | 45.4028 | -40 | -41.2311 | -109.5367 | 112.2012 | -109.5367 | 112.2012 | 113.1361 | 145.6576 | 0 | 0 | 0 | 0 | -194.1 | -201.0487 | -177.4 | -182.1214 | -181.3 | -186.1692 | -181 | -186.0376 | 159.3926 | 166.0562
2022-04-10 12:00 | -48 | -49.2443 | -25.6429 | 26.694 | 53.8836 | 57.5506 | -48 | -49.2443 | -119.978 | 121.9419 | -119.978 | 121.9419 | 115.7531 | 148.1013 | 0 | 0 | 0 | 0 | -194 | -200.265 | -178.3 | -182.6013 | -181.9 | -186.2565 | -181.5 | -186.1174 | 140.0519 | 148.6692
2022-04-10 12:30 | -53 | -54.1295 | -30.4171 | 31.5984 | 52.1836 | 56.0959 | -52 | -53.1507 | -123.7847 | 125.8487 | -123.7847 | 125.8487 | 97.6091 | 135.4913 | 0 | 0 | 0 | 0 | -189.3 | -195.5641 | -173.6 | -177.905 | -176.5 | -180.8224 | -176.4 | -180.9449 | 160.0524 | 166.4071
2022-04-10 13:00 | -34 | -35.4401 | -14.9587 | 16.2489 | 35.4469 | 40.1788 | -34 | -35.171 | -101.235 | 102.6487 | -101.235 | 102.6487 | 98.6583 | 136.9107 | 0 | 0 | 0 | 0 | -186.5 | -192.8042 | -172.4 | -176.7783 | -175.6 | -180.1204 | -175.5 | -180.135 | 155.8716 | 162.537
2022-04-10 13:30 | -73 | -74.3303 | -51.5066 | 52.5779 | 75.202 | 78.1374 | -73 | -74.3303 | -161.3637 | 162.5711 | -161.3637 | 162.5711 | 107.5163 | 137.2339 | 0 | 0 | 0 | 0 | -185.9 | -191.5067 | -171 | -174.873 | -174.4 | -178.4919 | -174 | -178.2085 | 164.2518 | 171.2592
2022-04-10 14:00 | -56 | -57.4891 | -36.1724 | 37.6716 | 64.7958 | 68.4689 | -56 | -57.4891 | -143.6391 | 145.3345 | -143.6391 | 145.3345 | 90.9926 | 129.1753 | 0 | 0 | 0 | 0 | -186.6 | -192.3066 | -173.2 | -177.0663 | -176.7 | -180.7188 | -176.5 | -180.6077 | 165.9098 | 173.3956
2022-04-10 14:30 | -64 | -65.307 | -25.671 | 27.124 | 69.6392 | 72.2468 | -63 | -64.3273 | -155.5031 | 156.5585 | -155.5031 | 156.5585 | 102.2836 | 138.5494 | 0 | 0 | 0 | 0 | -205.2 | -212.0093 | -189 | -193.524 | -192.8 | -197.4718 | -192.7 | -197.5709 | 165.4543 | 171.569
2022-04-10 15:00 | -57 | -57.7062 | -15.6587 | 16.6487 | 64.9914 | 66.8348 | -56 | -56.7186 | -160.4299 | 160.7744 | -160.4299 | 160.7744 | 101.1478 | 139.4578 | 0 | 0 | 0 | 0 | -224.8 | -232.877 | -208 | -213.3103 | -212.6 | -218.2413 | -211.8 | -217.6276 | 160.6011 | 165.5822
2022-04-10 15:30 | -45 | -45.2769 | -0.54676 | 2.5764 | 59.0419 | 60.3573 | -45 | -45.2769 | -151.3569 | 151.4791 | -151.3569 | 151.4791 | 95.6838 | 136.1755 | 0 | 0 | 0 | 0 | -236.1 | -244.8046 | -217.9 | -223.4879 | -222.2 | -228.1127 | -221.8 | -227.8598 | 177.4419 | 181.2891
2022-04-10 16:00 | -26 | -26 | 31.0248 | 31.3215 | 40.9188 | 41.5709 | -26 | -26 | -138.404 | 138.4271 | -138.404 | 138.4271 | 97.5784 | 137.8152 | 0 | 0 | -0.9 | -0.9 | -235.5 | -243.9108 | -217.8 | -223.2439 | -222.5 | -228.1368 | -222.5 | -228.4049 | 189.6145 | 194.4633
2022-04-10 16:30 | -26 | -28.6356 | 47.973 | 49.8518 | 42.4032 | 46.4981 | -26 | -28.6356 | -145.7884 | 146.2271 | -145.7884 | 146.2271 | 99.3665 | 127.8226 | 0 | 0 | 0 | 0 | -236.2 | -244.3546 | -220.1 | -228.5307 | -224.4 | -233.0759 | -223.9 | -232.6889 | 252.3521 | 271.1011
2022-04-10 17:00 | -3 | -7.6158 | 79.0414 | 79.5843 | 22.3325 | 26.9485 | -3 | -7.6158 | -126.0751 | 126.3524 | -126.0751 | 126.3524 | 86.8441 | 117.1143 | 0 | 0 | 0 | 0 | -236.4 | -243.8217 | -220.6 | -228.3278 | -225 | -233.0179 | -224.7 | -232.9115 | 282.5053 | 300.6801
2022-04-10 17:30 | -4 | -7.2111 | 91.3762 | 92.0257 | 27.5954 | 30.3902 | -5 | -8.6023 | -135.8387 | 135.9277 | -135.8387 | 135.9277 | 77.4398 | 110.5169 | 0 | 0 | 0 | 0 | -236.5 | -244.6703 | -221.1 | -229.228 | -225 | -233.3594 | -224.4 | -232.9412 | 304.3862 | 319.0286
2022-04-10 18:00 | 0 | 6 | 101.2958 | 101.861 | 20.3093 | 23.8922 | 0 | 6.0828 | -136.1194 | 136.2134 | -136.1194 | 136.2134 | 64.9556 | 103.759 | 0 | 0 | 0 | 0 | -234.3 | -242.6741 | -219.7 | -228.0009 | -223.8 | -232.4712 | -223.5 | -232.373 | 297.0224 | 311.8099
2022-04-10 18:30 | 1 | 6.0828 | 102.3476 | 103.1583 | 21.852 | 25.0454 | 1 | 6.0828 | -142.5295 | 142.5757 | -142.5295 | 142.5757 | 62.5139 | 99.3034 | 0 | 0 | 0 | 0 | -233.5 | -241.1105 | -219.2 | -226.8978 | -223.1 | -231.0273 | -222.9 | -230.9908 | 316.8899 | 329.2567
2022-04-10 19:00 | -6 | -6.3246 | 93.5228 | 93.7634 | 28.8276 | 30.0336 | -6 | -6.3246 | -144.9546 | 144.9643 | -144.9546 | 144.9643 | 70.891 | 107.3926 | 0 | 0 | 0 | 0 | -240 | -248.7775 | -224.7 | -233.2839 | -229.3 | -238.2532 | -228.5 | -237.675 | 289.8089 | 304.2749
2022-04-10 19:30 | -25 | -26.2488 | 69.8514 | 70.8558 | 49.0397 | 50.908 | -25 | -25.7099 | -162.0481 | 162.1584 | -162.0481 | 162.1584 | 88.8942 | 119.5917 | 0 | 0 | -0.3 | -0.3 | -248.7 | -258.8016 | -231.4 | -241.072 | -235.2 | -245.2252 | -235.2 | -245.4242 | 264.7565 | 279.2816
2022-04-10 20:00 | -13 | -15.8114 | 82.8275 | 83.5767 | 34.0044 | 37.1819 | -13 | -15.2643 | -140.8973 | 141.3739 | -140.8973 | 141.3739 | 89.2397 | 121.6709 | 0 | 0 | 0 | 0 | -250 | -260.8074 | -232.1 | -242.2535 | -236 | -246.5065 | -236 | -246.7972 | 245.9681 | 260.7956
2022-04-10 20:30 | -8 | -10 | 81.6782 | 82.0055 | 32.2413 | 34.7546 | -9 | -10.8167 | -132.5816 | 132.8494 | -132.5816 | 132.8494 | 91.4374 | 147.778 | 0 | 0 | 0 | 0 | -254.1 | -265.5482 | -235.2 | -242.6585 | -238.8 | -246.4185 | -238.7 | -246.4953 | 231.6216 | 234.7984
2022-04-10 21:00 | 0 | 4 | 87.4283 | 87.5495 | 22.9651 | 25.84 | -5 | -6.4031 | -118.4653 | 118.9512 | -118.4653 | 118.9512 | 92.7696 | 147.013 | 0 | 0 | 0 | 0 | -250.7 | -261.7069 | -231.3 | -238.5832 | -236.1 | -243.7283 | -236.1 | -243.9784 | 212.3927 | 216.4847
2022-04-10 21:30 | 0 | 5 | 92.1606 | 92.2104 | 14.8236 | 19.1595 | 0 | 6 | -100.9867 | 101.5455 | -100.9867 | 101.5455 | 106.4047 | 153.3742 | 0 | 0 | 0 | 0 | -251.5 | -262.6169 | -230.1 | -237.3708 | -234.6 | -242.077 | -234.6 | -242.3255 | 212.4092 | 217.035
2022-04-10 22:00 | 11 | 11.4018 | 98.5777 | 98.5912 | 6.2269 | 12.6498 | 14 | 14.3178 | -88.5665 | 89.2397 | -88.5665 | 89.2397 | 121.9457 | 164.8858 | 0 | 0 | 0 | 0 | -252.8 | -264.3623 | -232.3 | -239.9235 | -236.7 | -244.5591 | -236.1 | -244.1049 | 200.7436 | 205.406
2022-04-10 22:30 | 15 | 15.2971 | 100.7365 | 100.7397 | 1.4682 | 11.0821 | 17 | 17.2627 | -80.3313 | 80.9568 | -80.3313 | 80.9568 | 130.7085 | 172.2969 | 0 | 0 | 0 | 0 | -254.5 | -266.236 | -231.6 | -239.2208 | -237 | -244.7743 | -236.1 | -244.1303 | 183.1327 | 189.985
2022-04-10 23:00 | 24 | 24.5153 | 102.7571 | 102.7696 | -3.5937 | 13.281 | 24 | 24.5153 | -76.102 | 77.2379 | -76.102 | 77.2379 | 134.448 | 173.8438 | 0 | 0 | 0 | 0 | -254.1 | -265.8406 | -230.8 | -238.5219 | -235.4 | -243.3771 | -235.1 | -243.2658 | 171.741 | 179.3742
2022-04-10 23:30 | 25 | 25.0799 | 104.5987 | 104.6028 | -7.7379 | 13.6474 | 25 | 25.0799 | -79.761 | 80.2889 | -79.761 | 80.2889 | 130.4966 | 172.4783 | 0.6 | 0.6 | 0 | 0 | -255.3 | -266.8912 | -231.9 | -239.3426 | -237.3 | -245.1398 | -236.6 | -244.6139 | 184.445 | 191.7123
2022-04-11 | 17 | 18.3848 | 90.549 | 90.5638 | 1.4404 | 15.9555 | 17 | 18.7883 | -82.865 | 84.974 | -82.865 | 84.974 | 142.9594 | 181.9344 | 0 | 0 | 0 | 0 | -253.1 | -264.9349 | -230.7 | -238.7052 | -235.5 | -243.6781 | -234.6 | -243.0159 | 173.1687 | 181.0546
2022-04-11 00:30 | 0 | 11 | 73.1568 | 73.3516 | 16.0208 | 25.89 | 0 | 11 | -98.5732 | 102.0657 | -98.5732 | 102.0657 | 154.8083 | 194.1972 | 0 | 0 | 0 | 0 | -254 | -268.6815 | -230.5 | -240.6922 | -235 | -245.376 | -234.6 | -245.4294 | 166.5325 | 173.3176
2022-04-11 01:00 | -12 | -17.6918 | 58.2616 | 58.7394 | 28.6514 | 36.3381 | -12 | -16.9706 | -114.3704 | 118.7053 | -114.3704 | 118.7053 | 167.0364 | 204.9872 | 0 | 0 | 0 | 0 | -252.3 | -266.9441 | -229.4 | -239.639 | -233.7 | -244.0734 | -232.5 | -243.0993 | 164.4238 | 172.261
2022-04-11 01:30 | -7 | -14.7648 | 62.2212 | 62.5714 | 22.1783 | 31.6519 | -7 | -14.7648 | -104.3689 | 109.1629 | -104.3689 | 109.1629 | 169.454 | 207.593 | 0 | 0 | 0 | 0 | -255.2 | -270.3447 | -230.4 | -241.0328 | -235 | -245.8999 | -234.4 | -245.6834 | 146.1323 | 155.0004
2022-04-11 02:00 | -12 | -17.6918 | 56.6692 | 57.0816 | 27.6187 | 35.291 | -12 | -17.6918 | -107.0379 | 111.5485 | -107.0379 | 111.5485 | 182.9517 | 218.3598 | 0 | 0 | 0 | 0 | -253.6 | -269.0966 | -228.9 | -239.7773 | -233.6 | -244.6513 | -233 | -244.4386 | 150.491 | 159.0245
2022-04-11 02:30 | -13 | -18.3848 | 55.2784 | 55.7521 | 28.5335 | 36.516 | -12 | -17.6918 | -105.0274 | 110.2943 | -105.0274 | 110.2943 | 187.2104 | 221.007 | 0 | 0 | -0.3 | -0.3 | -254.1 | -269.3681 | -230.6 | -241.3417 | -235.5 | -246.4661 | -235.1 | -246.4411 | 147.8173 | 157.0266
2022-04-11 03:00 | -8 | -17 | 58.1217 | 58.8534 | 25.8564 | 35.6262 | -7 | -14.7648 | -89.1075 | 95.0704 | -89.1075 | 95.0704 | 182.8852 | 219.5668 | 0 | 0 | 0 | 0 | -253.7 | -269.2577 | -229.7 | -240.6304 | -234.4 | -245.4684 | -233.6 | -245.1012 | 135.6225 | 145.6948
2022-04-11 03:30 | -34 | -39.4462 | 33.4485 | 33.6958 | 49.1826 | 52.7309 | -34 | -39.4462 | -132.1145 | 134.484 | -132.1145 | 134.484 | 176.5134 | 211.0399 | 0.6 | 0.6 | 0 | 0 | -254.6 | -271.1225 | -229 | -240.6595 | -234 | -245.9093 | -233.2 | -245.4583 | 117.1472 | 126.6631
2022-04-11 04:00 | -32 | -32.5576 | 38.2535 | 38.2564 | 46.4585 | 48.8333 | -32 | -32.5576 | -130.5009 | 132.2861 | -130.5009 | 132.2861 | 175.0741 | 210.5425 | 0 | 0 | 0 | 0 | -256.2 | -273.9479 | -230 | -242.4518 | -234.5 | -247.3539 | -234 | -247.2328 | 114.8295 | 125.3953
2022-04-11 04:30 | -28 | -28.2843 | 47.9744 | 47.9856 | 38.2557 | 40.902 | -28 | -28.2843 | -119.8196 | 121.6421 | -119.8196 | 121.6421 | 175.3811 | 209.6952 | 0.3 | 0.3 | 0 | 0 | -252.3 | -269.5224 | -227.9 | -240.2066 | -231.7 | -244.2227 | -231.1 | -244.0686 | 133.5332 | 142.8831
2022-04-11 05:00 | -23 | -23.0217 | 49.4532 | 49.6301 | 39.1048 | 40.3644 | -23 | -23.0217 | -123.4851 | 124.4561 | -123.4851 | 124.4561 | 179.7566 | 211.0404 | 0 | 0 | 0 | 0 | -251.4 | -267.2271 | -228.2 | -239.5918 | -232.7 | -244.1829 | -232.3 | -244.1995 | 151.0328 | 161.6682
2022-04-11 05:30 | -11 | -11 | 66.143 | 66.3076 | 28.4522 | 29.3001 | -11 | -11 | -110.5929 | 111.16 | -110.5929 | 111.16 | 180.3569 | 209.5102 | 0 | 0 | 0 | 0 | -252 | -267.388 | -228.9 | -239.8668 | -233.1 | -244.2578 | -232.7 | -244.3349 | 175.7653 | 184.7721
2022-04-11 06:00 | -33 | -33.0151 | 53.6746 | 53.7401 | 49.6555 | 49.8642 | -33 | -33 | -147.2318 | 147.3428 | -147.2318 | 147.3428 | 176.4601 | 200.1322 | 0 | 0 | 0 | 1.2 | -255 | -265.1609 | -231.7 | -238.6801 | -236.2 | -243.193 | -237.2 | -244.5975 | 208.2445 | 218.8113
2022-04-11 06:30 | -22 | -22.2036 | 70.7417 | 70.7939 | 43.4635 | 43.5802 | -24 | -24.1868 | -145.0848 | 145.1362 | -145.0848 | 145.1362 | 156.9751 | 183.1946 | 0 | 0.9 | 0 | 0 | -253.2 | -260.728 | -230.9 | -235.8568 | -235.5 | -240.564 | -235 | -240.2395 | 226.3352 | 232.5184
2022-04-11 07:00 | -49 | -49.4975 | 48.895 | 52.0545 | 70.801 | 71.9661 | -51 | -51.4781 | -187.3567 | 188.0951 | -187.3567 | 188.0951 | 133.0271 | 147.6876 | 0 | 0 | 0 | 0 | -251 | -258.2824 | -229.5 | -236.8633 | -234.1 | -241.9169 | -233.5 | -241.4378 | 252.2636 | 270.7729
2022-04-11 07:30 | -57 | -57.4282 | 47.3093 | 51.9962 | 78.1621 | 79.1384 | -57 | -57.5587 | -204.956 | 205.4243 | -204.956 | 205.4243 | 96.1659 | 118.3049 | 0 | 0 | 0 | 0 | -250.5 | -257.8913 | -229 | -236.3541 | -233.7 | -241.5552 | -233.6 | -241.56 | 255.4676 | 270.1972
2022-04-11 08:00 | -49 | -49.366 | 56.2936 | 59.9963 | 72.4584 | 73.0956 | -50 | -50.2494 | -196.9295 | 197.1944 | -196.9295 | 197.1944 | 78.155 | 105.6386 | 0 | 0 | 0 | 0 | -249.7 | -256.5298 | -231.5 | -238.5341 | -235.4 | -242.6326 | -235.6 | -242.9738 | 252.5312 | 265.8286
2022-04-11 08:30 | -53 | -53.0848 | 56.0025 | 59.4592 | 75.0676 | 75.365 | -53 | -53.0848 | -204.4696 | 204.5081 | -204.4696 | 204.5081 | 64.8961 | 93.9171 | 0 | 0 | 0 | 1.2 | -248.8 | -255.0025 | -231.2 | -237.6983 | -235.7 | -242.4474 | -235.4 | -242.2735 | 255.5114 | 267.5534
2022-04-11 09:00 | -58 | -58.0775 | 49.7943 | 53.4993 | 78.8448 | 79.1687 | -58 | -58.0775 | -204.9069 | 204.9702 | -204.9069 | 204.9702 | 62.9263 | 91.8848 | 0 | 0 | -0.3 | -0.3 | -247.5 | -253.7342 | -231.2 | -237.4681 | -235.9 | -242.4789 | -235.6 | -242.2567 | 263.5077 | 274.8823
2022-04-11 09:30 | -69 | -69.2604 | 37.6883 | 44.0831 | 90.2525 | 90.7271 | -69 | -69.1809 | -218.2806 | 218.4327 | -218.2806 | 218.4327 | 74.4066 | 98.6717 | 0 | 0 | 0 | 0 | -248.9 | -255.5684 | -230.8 | -237.4495 | -235.2 | -242.0555 | -235.7 | -242.8032 | 255.4095 | 267.3358
2022-04-11 10:00 | -68 | -68.3593 | 29.7466 | 36.7337 | 87.8784 | 88.5548 | -66 | -66.3702 | -210.0976 | 210.3094 | -210.0976 | 210.3094 | 87.8972 | 106.9001 | 0 | 0 | 0 | 0 | -251.4 | -258.2304 | -232.1 | -238.7367 | -235.6 | -242.4442 | -236.5 | -243.5798 | 249.2753 | 262.6951
2022-04-11 10:30 | -64 | -64.3817 | 29.973 | 37.0991 | 81.8845 | 82.7528 | -63 | -63.5059 | -204.7275 | 204.9341 | -204.7275 | 204.9341 | 70.59 | 95.3265 | 0 | 0 | 0 | 1.2 | -249.4 | -256.0327 | -229.2 | -235.7534 | -233.1 | -239.9679 | -232.8 | -239.772 | 252.2496 | 265.1382
2022-04-11 11:00 | -63 | -63.2851 | 29.9015 | 36.6271 | 85.6428 | 86.1781 | -64 | -64.2806 | -207.5077 | 207.6042 | -207.5077 | 207.6042 | 68.3254 | 95.6515 | 0 | 0 | 0 | 0 | -249.5 | -256.4966 | -229 | -235.7477 | -233.1 | -240.1112 | -233 | -240.1835 | 236.0444 | 248.5501
2022-04-11 11:30 | -75 | -75.326 | 24.8163 | 33.4016 | 95.7055 | 96.0953 | -76 | -74.3303 | -210.7207 | 210.7522 | -210.7207 | 210.7522 | 74.2799 | 97.5722 | 0 | 0 | 0 | 0 | -249.4 | -256.2148 | -228.9 | -235.5087 | -233.2 | -240.2082 | -233.7 | -240.8138 | 246.364 | 257.8879
2022-04-11 12:00 | -69 | -69.2604 | 36.8774 | 42.9544 | 89.1415 | 89.5951 | -69 | -69.1809 | -198.672 | 198.8392 | -198.672 | 198.8392 | 71.6674 | 97.1888 | 0 | 0 | 0 | 0 | -247.9 | -254.6631 | -232.5 | -239.1671 | -236.9 | -243.9444 | -236.3 | -243.3857 | 251.0434 | 261.7641
2022-04-11 12:30 | -63 | -63.1981 | 28.9538 | 34.9953 | 89.2671 | 89.7015 | -65 | -63.2851 | -200.1637 | 200.3225 | -200.1637 | 200.3225 | 78.0704 | 101.8945 | 0 | 0 | 0 | 0 | -249.4 | -256.353 | -231.7 | -238.6082 | -235.7 | -242.8995 | -235.7 | -243.0452 | 265.2349 | 276.8368
2022-04-11 13:00 | -64 | -64.1249 | 14.054 | 20.9843 | 79.7793 | 80.2946 | -65 | -65.123 | -188.1525 | 188.3009 | -188.1525 | 188.3009 | 95.6104 | 114.9035 | 0 | 0 | 0 | 0 | -250.4 | -257.0295 | -232.2 | -238.8808 | -236.6 | -243.5578 | -235.9 | -242.8779 | 253.6785 | 266.1834
2022-04-11 13:30 | -69 | -69.2604 | 14.9366 | 22.9383 | 81.9364 | 82.49 | -70 | -70.2567 | -190.2509 | 190.388 | -190.2509 | 190.388 | 85.9443 | 106.4476 | 0 | 0 | 0 | 0 | -250 | -256.4602 | -229.2 | -235.5213 | -234.5 | -241.3517 | -234.2 | -241.1315 | 263.704 | 275.6182
2022-04-11 14:00 | -37 | -37.4833 | 29.7808 | 33.7934 | 50.5916 | 52.0892 | -37 | -39.3192 | -136.9108 | 137.2692 | -136.9108 | 137.2692 | 92.9195 | 119.3445 | 0 | 0 | 0 | 0 | -253.2 | -260.6566 | -230 | -237.3972 | -234.5 | -242.2789 | -233.9 | -241.6667 | 237.6397 | 252.105
2022-04-11 14:30 | -54 | -55.4437 | 23.2739 | 30.2092 | 71.9492 | 73.1063 | -54 | -54.5894 | -169.8268 | 170.238 | -169.8268 | 170.238 | 72.1508 | 98.588 | 0 | 0 | 0 | 0 | -238.9 | -245.1269 | -215.4 | -221.5176 | -219.5 | -225.9496 | -219.7 | -226.1658 | 253.0823 | 267.2029
2022-04-11 15:00 | -36 | -37.108 | 27.4405 | 32.9954 | 52.0807 | 54.3006 | -36 | -36.8782 | -153.3971 | 154.0484 | -153.3971 | 154.0484 | 100.6344 | 120.3121 | 0 | 0 | 0 | 0 | -230.8 | -237.0558 | -211.5 | -217.8958 | -215.9 | -222.5507 | -215.6 | -222.4062 | 240.63 | 257.0611
2022-04-11 15:30 | -36 | -36.6742 | 53.3246 | 56.4448 | 54.8334 | 56.3633 | -36 | -36.4966 | -153.3887 | 153.7603 | -153.3887 | 153.7603 | 90.5935 | 111.4482 | 0 | 0 | 0 | 0 | -237.6 | -243.9738 | -218.3 | -224.7602 | -221.4 | -228.0331 | -221.4 | -228.2504 | 243.6564 | 259.942
2022-04-11 16:00 | -40 | -41 | 59.6081 | 62.7442 | 57.5175 | 59.1139 | -38 | -38.833 | -160.9249 | 161.4789 | -160.9249 | 161.4789 | 81.808 | 102.846 | 0 | 0 | 0 | 0 | -232.4 | -238.1684 | -215.7 | -221.786 | -219.7 | -226.0024 | -219.5 | -225.9733 | 270.7148 | 286.1203
2022-04-11 16:30 | -44 | -44.2832 | 58.6241 | 61.8317 | 66.8156 | 67.7193 | -44 | -44.2832 | -176.0769 | 176.3499 | -176.0769 | 176.3499 | 73.633 | 92.2137 | 0 | 0 | 0 | 0 | -231.3 | -236.6214 | -216 | -221.7115 | -220.1 | -226.0448 | -219.8 | -225.7652 | 309.5526 | 323.5718
2022-04-11 17:00 | -24 | -24.3311 | 85.7011 | 87.3569 | 49.9171 | 50.5759 | -24 | -24.3311 | -158.5058 | 158.5489 | -158.5058 | 158.5489 | 71.1797 | 93.718 | 0 | 0 | 0 | 0 | -241.2 | -247.6381 | -225.6 | -232.2313 | -229.3 | -236.2062 | -229.1 | -236.0843 | 295.0791 | 310.1328
2022-04-11 17:30 | -40 | -42.19 | 76.5117 | 78.4843 | 64.6842 | 65.0644 | -41 | -42.19 | -194.4636 | 194.4637 | -194.4636 | 194.4637 | 70.5244 | 92.9227 | 0 | 0 | 0 | 0 | -246.5 | -252.239 | -231 | -237.1144 | -235.4 | -241.7171 | -235.7 | -242.1003 | 336.4478 | 348.2996
2022-04-11 18:00 | -31 | -29.1548 | 92.0146 | 93.9329 | 54.2767 | 54.8658 | -30 | -30.0666 | -183.7237 | 183.7242 | -183.7237 | 183.7242 | 54.6563 | 79.268 | 0.3 | 0.3 | 0 | 0 | -247.7 | -254.3999 | -232.6 | -239.8437 | -237.1 | -244.6477 | -237.5 | -245.1589 | 345.0589 | 357.7767
2022-04-11 18:30 | -29 | -29.0689 | 92.696 | 94.908 | 56.5539 | 56.8661 | -31 | -31.0644 | -189.0522 | 189.1028 | -189.0522 | 189.1028 | 40.7619 | 69.6489 | 0 | 0 | 0 | 0 | -248.8 | -255.5165 | -233.8 | -241.032 | -238.1 | -245.568 | -238.1 | -245.6662 | 325.3415 | 339.224
2022-04-11 19:00 | -26 | -26.0768 | 95.5964 | 97.4659 | 52.5963 | 52.9785 | -25 | -25.1794 | -179.7991 | 179.8127 | -179.7991 | 179.8127 | 48.9381 | 72.6827 | 0 | 0 | 0 | 0 | -248.3 | -254.8934 | -232 | -239.0917 | -236.7 | -243.9912 | -237.1 | -244.6231 | 315.5647 | 331.576
2022-04-11 19:30 | -29 | -29.6142 | 90.7554 | 93.3838 | 55.1059 | 55.9171 | -30 | -30.8058 | -182.9814 | 183.0072 | -182.9814 | 183.0072 | 52.5006 | 78.2845 | 0 | 0 | 0 | 0 | -249.6 | -256.7805 | -232.1 | -239.9775 | -237.1 | -245.1738 | -237.1 | -245.3272 | 292.157 | 309.106
2022-04-11 20:00 | -17 | -17.72 | 98.3621 | 99.9807 | 44.412 | 45.316 | -17 | -17.2627 | -162.5477 | 162.572 | -162.5477 | 162.572 | 71.5924 | 91.8738 | 0 | 0 | 0 | 0 | -247.8 | -255.0549 | -231.4 | -239.1068 | -235.2 | -243.3368 | -235.5 | -243.7812 | 307.082 | 324.0119
2022-04-11 20:30 | -24 | -24.7386 | 94.0573 | 95.7374 | 45.3501 | 46.4653 | -24 | -22.8035 | -165.9661 | 166.0991 | -165.9661 | 166.0991 | 81.1422 | 105.762 | 0 | 0 | 0 | 0 | -249 | -258.2769 | -232.1 | -241.1381 | -234.9 | -244.1316 | -235.6 | -244.9142 | 295.0614 | 307.9608
2022-04-11 21:00 | -21 | -21.587 | 88.8141 | 90.48 | 46.8058 | 47.9512 | -21 | -21.3776 | -165.1819 | 165.4494 | -165.1819 | 165.4494 | 93.3345 | 116.8039 | 0 | 0 | 0 | 0 | -249.6 | -259.2029 | -231.6 | -240.7386 | -235.8 | -245.2043 | -235.6 | -245.2447 | 285.1841 | 298.7146
2022-04-11 21:30 | -21 | -21.587 | 86.3205 | 87.7956 | 45.607 | 46.9873 | -22 | -22.561 | -163.2259 | 163.6534 | -163.2259 | 163.6534 | 106.7751 | 126.7286 | 0 | 0 | 0 | 0 | -248.3 | -258.1419 | -230.4 | -239.6943 | -234.8 | -244.3375 | -234.9 | -244.712 | 272.1713 | 287.7029
2022-04-11 22:00 | -18 | -18.4391 | 85.1235 | 86.0496 | 40.3089 | 41.7321 | -16 | -18.4391 | -150.7929 | 151.3369 | -150.7929 | 151.3369 | 118.9396 | 156.4617 | 0 | 0 | 0 | 0 | -251.2 | -261.84 | -231.1 | -238.0017 | -236.2 | -243.2407 | -236.3 | -243.5785 | 250.6991 | 254.4299
2022-04-11 22:30 | -5 | -7.0711 | 93.5458 | 94.1541 | 28.6729 | 31.3127 | -5 | -7.8102 | -134.0091 | 134.8197 | -134.0091 | 134.8197 | 124.1857 | 161.42 | 0 | 0 | 0 | 0 | -251.7 | -262.6936 | -230.8 | -237.8548 | -235.4 | -242.6326 | -234.7 | -242.0756 | 234.2885 | 238.5005
2022-04-11 23:00 | -13 | -14.3178 | 83.459 | 84.0892 | 33.8358 | 36.4465 | -14 | -15.2315 | -142.212 | 143.0631 | -142.212 | 143.0631 | 143.116 | 177.1374 | 0 | 0 | 0 | 0 | -253.3 | -264.5134 | -232 | -239.2375 | -236.2 | -243.5301 | -236.2 | -243.8003 | 228.0558 | 233.5864
2022-04-11 23:30 | -4 | -6.4031 | 89.0958 | 89.375 | 23.9692 | 26.9276 | -3 | -5 | -135.6576 | 136.2034 | -135.6576 | 136.2034 | 130.6414 | 164.1379 | 0 | 0 | 0 | 0 | -252.1 | -262.596 | -230.4 | -237.3942 | -235.4 | -242.6326 | -235.2 | -242.6831 | 231.9614 | 236.7342
2022-04-12 | -2 | -9.2195 | 81.671 | 82.3428 | 27.1262 | 32.1934 | -2 | -9.2195 | -131.0428 | 132.9693 | -131.0428 | 132.9693 | 146.5946 | 185.907 | 0 | 0 | 0 | 0 | -253.3 | -264.6869 | -231 | -238.7659 | -235.8 | -243.7133 | -235.1 | -243.3173 | 216.3537 | 222.5954
2022-04-12 00:30 | -7 | -12.2066 | 76.1164 | 76.7651 | 26.8899 | 32.8228 | -7 | -12.2066 | -123.1145 | 125.7193 | -123.1145 | 125.7193 | 154.0419 | 192.6628 | 0 | 0 | 0 | 0 | -252.5 | -264.1847 | -229.9 | -237.9321 | -234.7 | -242.8536 | -234.5 | -242.9978 | 200.0549 | 207.1173
2022-04-12 01:00 | -12 | -15.6205 | 69.877 | 70.4711 | 30.2249 | 35.5883 | -12 | -15.6205 | -121.2356 | 124.2176 | -121.2356 | 124.2176 | 166.8645 | 201.4796 | 0 | 0 | 0 | 0 | -251.7 | -263.723 | -229.8 | -238.043 | -233.9 | -242.1133 | -233.1 | -241.8059 | 195.0472 | 203.4327
2022-04-12 01:30 | -7 | -11.4018 | 70.6402 | 71.0958 | 26.2547 | 32.4979 | -7 | -11.4018 | -115.2888 | 118.6947 | -115.2888 | 118.6947 | 175.0319 | 207.4949 | 0 | 0 | 0 | 0 | -250.9 | -262.5378 | -228.3 | -236.3865 | -232.7 | -240.7409 | -232.1 | -240.4721 | 180.4764 | 189.1074
2022-04-12 02:00 | -4 | -11.7047 | 73.7081 | 74.1461 | 20.8524 | 29.3459 | -4 | -12.6491 | -102.0015 | 106.5294 | -102.0015 | 106.5294 | 173.5153 | 205.0871 | 0 | 0 | 0 | 0 | -251.7 | -263.8665 | -228.4 | -236.6917 | -233.2 | -241.6384 | -232.4 | -241.1579 | 160.5389 | 170.2795
2022-04-12 02:30 | -19 | -23.6008 | 58.674 | 59.7847 | 34.6639 | 41.7102 | -20 | -24.4131 | -124.2223 | 128.9578 | -124.2223 | 128.9578 | 162.0045 | 195.2387 | 0 | 0 | 0 | 0 | -239.1 | -250.7973 | -217.1 | -225.2386 | -221.5 | -229.7726 | -220.4 | -228.9004 | 165.9532 | 175.677
2022-04-12 03:00 | -2 | -18.1108 | 78.6 | 79.9382 | 14.4472 | 30.8574 | -1 | -17.0294 | -91.76 | 101.0124 | -91.76 | 101.0124 | 165.828 | 197.2985 | 0 | 0 | 0 | 0 | -234.5 | -245.8688 | -212.6 | -220.3959 | -216.9 | -224.7374 | -217.1 | -225.48 | 168.0561 | 179.0375
2022-04-12 03:30 | -9 | -19.2354 | 63.806 | 65.3417 | 28.5343 | 38.3541 | -9 | -19.2354 | -112.9208 | 119.6867 | -112.9208 | 119.6867 | 175.4476 | 204.8812 | 0 | 0 | -0.3 | -0.3 | -251.8 | -263.4862 | -227 | -235.0273 | -231.5 | -239.7364 | -230.9 | -239.2796 | 139.5559 | 154.5614
2022-04-12 04:00 | -20 | -26.2488 | 55.7006 | 57.4007 | 36.5987 | 44.6637 | -21 | -27.0185 | -125.0906 | 131.2964 | -125.0906 | 131.2964 | 176.4097 | 204.9449 | 0 | 0 | 0 | 0 | -252.1 | -263.8024 | -227.6 | -235.6068 | -231.8 | -239.9484 | -231.6 | -240.0947 | 147.8067 | 161.9105
2022-04-12 04:30 | -27 | -34 | 49.2547 | 51.256 | 44.6012 | 50.8291 | -29 | -33.6155 | -134.6978 | 140.6786 | -134.6978 | 140.6786 | 176.2337 | 203.9946 | 0 | 0 | 0 | 0 | -253.4 | -264.6579 | -228.4 | -236.1241 | -233.2 | -241.2189 | -233 | -241.211 | 152.5761 | 165.9312
2022-04-12 05:00 | -23 | -28.0179 | 57.1389 | 59.0417 | 41.219 | 47.2726 | -22 | -27.2029 | -131.427 | 136.9177 | -131.427 | 136.9177 | 170.8521 | 198.0736 | 0 | 0 | 0 | 0.9 | -253.4 | -264.4656 | -228.9 | -236.3815 | -233.5 | -241.1354 | -233.2 | -241.1477 | 171.0091 | 181.4845
2022-04-12 05:30 | -21 | -23.2594 | 64.5718 | 66.0304 | 40.6639 | 43.9389 | -21 | -23.2594 | -134.0976 | 136.9899 | -134.0976 | 136.9899 | 173.3904 | 196.2455 | 0 | 0 | 0 | 0 | -253.3 | -263.3615 | -229.4 | -236.1363 | -234.8 | -241.7619 | -234.4 | -241.6383 | 204.6782 | 214.6334
2022-04-12 06:00 | -18 | -21.6333 | 69.4723 | 71.3711 | 44.2537 | 47.4262 | -17 | -20.2485 | -143.3712 | 145.7082 | -143.3712 | 145.7082 | 166.0742 | 195.6315 | 0 | 0 | 0 | 0 | -252.8 | -263.352 | -230.7 | -237.8305 | -235.2 | -242.4386 | -235 | -242.5139 | 224.4407 | 230.1069
2022-04-12 06:30 | -41 | -40.5216 | 56.5752 | 60.7848 | 64.6121 | 66.574 | -39 | -40.5216 | -182.1623 | 183.5416 | -182.1623 | 183.5416 | 159.1165 | 187.2808 | 0 | 0 | 0 | 0 | -251.4 | -261.84 | -231 | -238.4652 | -234.9 | -242.417 | -234.9 | -242.7163 | 268.6409 | 274.0186
2022-04-12 07:00 | -38 | -37.6431 | 63.1147 | 67.1837 | 62.4332 | 64.1597 | -38 | -38.6005 | -181.2297 | 182.3171 | -181.2297 | 182.3171 | 152.4514 | 180.744 | 0 | 0.6 | 0 | 0 | -247.1 | -257.6521 | -229.4 | -236.7169 | -233.9 | -241.4482 | -233.6 | -241.3827 | 287.9635 | 291.0486
2022-04-12 07:30 | -37 | -39.0512 | 67.2761 | 70.8837 | 60.0685 | 61.4152 | -38 | -39.0512 | -180.2993 | 180.8463 | -180.2993 | 180.8463 | 113.104 | 138.5451 | 0 | 0 | 0 | 0 | -245.9 | -256.112 | -229.1 | -236.6471 | -233.6 | -241.1824 | -233.6 | -241.3827 | 282.1493 | 286.1407
2022-04-12 08:00 | -47 | -48.6621 | 55.4901 | 59.8393 | 72.0565 | 72.8885 | -47 | -47.8539 | -200.9717 | 201.1958 | -200.9717 | 201.1958 | 95.3295 | 125.0748 | 0 | 0 | 0 | 0 | -248 | -257.8534 | -232 | -239.2619 | -235.3 | -242.6818 | -234.5 | -241.8083 | 270.545 | 273.7245
2022-04-12 08:30 | -54 | -54.9181 | 54.5402 | 60.4486 | 71.8991 | 73.328 | -54 | -54.9181 | -203.7143 | 204.1071 | -203.7143 | 204.1071 | 87.496 | 120.9018 | 0 | 0 | 0 | 0 | -246.5 | -256.8843 | -230.5 | -238.0807 | -234.8 | -242.5693 | -234.4 | -242.283 | 256.5263 | 258.9593
2022-04-12 09:00 | -59 | -59.2284 | 44.6954 | 52.3354 | 78.0006 | 79.7086 | -59 | -60.208 | -210.819 | 211.4296 | -210.819 | 211.4296 | 91.572 | 124.7537 | 0 | 0 | 0 | 0 | -248 | -258.8622 | -232.2 | -240.0534 | -236.7 | -244.736 | -236 | -244.1613 | 233.3198 | 236.7922
2022-04-12 09:30 | -67 | -69.6419 | 30.0875 | 42.8277 | 83.9892 | 86.5019 | -66 | -68.6804 | -212.9049 | 214.245 | -212.9049 | 214.245 | 98.242 | 127.9192 | 0 | 0 | 0 | 1.2 | -249.4 | -260.3468 | -231 | -238.7912 | -234.8 | -242.8478 | -234.7 | -242.9308 | 198.957 | 203.0693
2022-04-12 10:00 | -66 | -65.7343 | 22.4798 | 34.5545 | 80.7324 | 82.8864 | -66 | -65.5134 | -209.4551 | 210.5284 | -209.4551 | 210.5284 | 107.2976 | 134.922 | 0 | 0 | 0 | 0 | -247.8 | -258.16 | -230.2 | -237.8792 | -234.3 | -241.985 | -234.5 | -242.3797 | 229.134 | 232.3836
2022-04-12 10:30 | -68 | -68.1542 | 8.6263 | 27.0023 | 79.7094 | 82.3344 | -67 | -69.1231 | -205.7735 | 207.1835 | -205.7735 | 207.1835 | 89.0135 | 120.6511 | 0 | 0 | 0 | 0 | -241.4 | -251.2887 | -226.3 | -233.3437 | -231.6 | -238.8986 | -231 | -238.4156 | 231.797 | 234.6691
2022-04-12 11:00 | -60 | -61.131 | 17.1281 | 30.4389 | 68.9343 | 71.7668 | -60 | -61.131 | -185.2525 | 186.9244 | -185.2525 | 186.9244 | 76.2017 | 113.761 | 0 | 0 | 0 | 0 | -246.5 | -257.6572 | -229.2 | -237.1015 | -233.2 | -241.1987 | -234.1 | -242.3512 | 208.4653 | 210.8179
2022-04-12 11:30 | -52 | -53.6004 | 14.6983 | 25.7427 | 61.8597 | 64.3609 | -50 | -53.6004 | -175.3304 | 176.516 | -175.3304 | 176.516 | 90.0536 | 122.758 | 0 | 0 | 0 | 0 | -248.2 | -258.968 | -230.2 | -237.7902 | -234.2 | -241.9132 | -234.3 | -242.161 | 215.1154 | 217.9743
2022-04-12 12:00 | -48 | -49.7293 | 6.8146 | 20.579 | 58.918 | 61.7641 | -49 | -50.448 | -174.0397 | 175.1996 | -174.0397 | 175.1996 | 81.8723 | 118.3242 | 0 | 0 | 0 | 0 | -247.1 | -258.1733 | -230.4 | -238.2617 | -235.1 | -243.2402 | -234.8 | -243.0017 | 212.3595 | 214.9449
2022-04-12 12:30 | -51 | -52.3927 | 13.0007 | 23.0505 | 55.1388 | 57.9781 | -51 | -52.3927 | -168.9824 | 170.0863 | -168.9824 | 170.0863 | 77.0307 | 119.7131 | 0.3 | 0.3 | 0 | 0 | -247.4 | -258.6853 | -231.9 | -239.0674 | -236.2 | -243.4573 | -236 | -243.4095 | 218.8715 | 219.6534
2022-04-12 13:00 | -58 | -59.2284 | 2.1906 | 20.1197 | 68.8586 | 70.7536 | -57 | -58.2495 | -186.6285 | 187.4133 | -186.6285 | 187.4133 | 91.8056 | 130.409 | 0 | 0 | 0 | 0 | -249.5 | -260.2996 | -233.7 | -240.7897 | -238.8 | -246.1742 | -237.7 | -245.0338 | 239.0784 | 239.8792
2022-04-12 13:30 | -55 | -56.5155 | 10.2529 | 22.2348 | 62.8183 | 65.231 | -55 | -56.2939 | -181.6342 | 182.5694 | -181.6342 | 182.5694 | 69.9736 | 115.358 | 0 | 0 | 0 | 0 | -247.2 | -258.2401 | -232 | -239.2131 | -235.7 | -242.9722 | -236.3 | -243.8231 | 227.0753 | 227.6542
2022-04-12 14:00 | -53 | -54.5711 | 0.63107 | 17.6693 | 67.1781 | 69.4572 | -53 | -54.5711 | -192.2976 | 193.097 | -192.2976 | 193.097 | 80.6638 | 120.7374 | 0 | 0 | 0 | 0 | -249 | -259.9924 | -233.2 | -240.4013 | -238.1 | -245.4704 | -238 | -245.471 | 235.564 | 236.2315
2022-04-12 14:30 | -49 | -50.01 | 17.4981 | 23.7128 | 63.069 | 64.7124 | -49 | -50.01 | -184.3117 | 184.7264 | -184.3117 | 184.7264 | 95.3199 | 132.0426 | 0 | 0 | 0 | 0 | -247.9 | -258.5665 | -233.2 | -240.0888 | -237.7 | -244.7213 | -237.7 | -244.8887 | 251.9931 | 252.7378
2022-04-12 15:00 | -40 | -41.7612 | 27.4892 | 33.2308 | 58.9254 | 61.567 | -40 | -41.7612 | -179.2343 | 180.1492 | -179.2343 | 180.1492 | 78.4566 | 128.034 | 0 | 0 | 0 | 0 | -240.8 | -251.2666 | -226.9 | -234.1215 | -231.7 | -239.0692 | -231.5 | -239.0021 | 251.286 | 252.6318
2022-04-12 15:30 | -43 | -41.1096 | 40.5355 | 46.022 | 62.9285 | 65.2977 | -44 | -41.1096 | -183.3838 | 184.3153 | -183.3838 | 184.3153 | 87.79 | 140.7289 | 0 | 0 | 0 | 0 | -246.9 | -259.8784 | -232.3 | -241.3849 | -237.2 | -246.3995 | -236.6 | -246.0677 | 266.3587 | 267.1289
2022-04-12 16:00 | -37 | -36.1386 | 59.6956 | 62.9033 | 57.9253 | 59.3452 | -34 | -34.9285 | -176.9268 | 177.2362 | -176.9268 | 177.2362 | 88.2024 | 143.6534 | 0.3 | 0.3 | 0 | 0 | -246.9 | -260.4777 | -233.8 | -243.3212 | -238.5 | -248.0184 | -237.1 | -246.8524 | 292.7461 | 293.3804
2022-04-12 16:30 | -29 | -32.0156 | 72.1717 | 75.1852 | 57.5614 | 58.5888 | -30 | -31.0483 | -178.9179 | 179.0935 | -178.9179 | 179.0935 | 86.7499 | 138.5659 | 0 | 0 | 0 | 0 | -246.4 | -258.8464 | -231.8 | -240.5797 | -236.7 | -245.6175 | -236.1 | -245.1902 | 297.0395 | 298.5386
2022-04-12 17:00 | -31 | -32.8938 | 80.9769 | 84.1427 | 54.7584 | 56.2483 | -31 | -32.8938 | -179.0715 | 179.3943 | -179.0715 | 179.3943 | 58.9116 | 121.5532 | 0 | 0 | 0 | 0 | -242.5 | -260.1898 | -229 | -239.0543 | -234 | -244.1314 | -233.5 | -243.7195 | 268.4131 | 269.9791
2022-04-12 17:30 | -25 | -25.9615 | 93.6922 | 96.3172 | 48.8592 | 49.9329 | -24 | -25 | -179.276 | 179.3348 | -179.276 | 179.3348 | 39.779 | 109.1917 | 0 | 0 | 0 | 0 | -242.6 | -254.5266 | -229.1 | -238.1424 | -234.1 | -243.362 | -234.4 | -244.0364 | 298.5706 | 301.0266
2022-04-12 18:00 | -31 | -32.5576 | 91.3542 | 93.9574 | 55.4969 | 56.1597 | -32 | -32.5576 | -196.844 | 196.8451 | -196.844 | 196.8451 | 39.055 | 110.014 | 0 | 0 | 0 | 0 | -243.8 | -253.6502 | -231.1 | -238.4631 | -235.5 | -242.8757 | -235 | -242.5634 | 338.0686 | 340.9335
2022-04-12 18:30 | -24 | -24.7386 | 102.6353 | 105.3916 | 49.0904 | 49.5586 | -24 | -24.5153 | -190.1497 | 190.1722 | -190.1497 | 190.1722 | 35.4736 | 104.5542 | 0 | 0 | 0 | 0 | -246.6 | -255.3312 | -234 | -240.6076 | -238.5 | -245.2167 | -238.7 | -245.4073 | 358.7055 | 361.1623
2022-04-12 19:00 | -18 | -20.5913 | 101.2301 | 104.8626 | 47.0175 | 48.3419 | -19 | -21.4709 | -183.3902 | 183.4456 | -183.3902 | 183.4456 | 46.5757 | 113.1418 | 0 | 0 | 0 | 0 | -245.6 | -255.6567 | -233.5 | -241.7976 | -238.3 | -246.8226 | -237.5 | -246.0764 | 349.1164 | 354.6069
2022-04-12 19:30 | -17 | -18.868 | 106.9951 | 110.0892 | 39.3906 | 41.066 | -17 | -18.868 | -166.0373 | 166.2179 | -166.0373 | 166.2179 | 54.6381 | 113.9567 | 0 | 0 | 0 | 0 | -247 | -257.1962 | -233 | -241.4192 | -237.6 | -246.2253 | -237.5 | -246.2341 | 342.3898 | 348.6208
2022-04-12 20:00 | -22 | -24.1661 | 95.8229 | 99.3983 | 48.0064 | 49.781 | -22 | -24.1661 | -177.6198 | 177.9972 | -177.6198 | 177.9972 | 62.2072 | 114.7255 | 0 | 0 | 0 | 0 | -245.6 | -255.824 | -231.2 | -239.4207 | -236.2 | -244.7432 | -235.7 | -244.4453 | 327.8691 | 334.8608
2022-04-12 20:30 | -26 | -28.2312 | 92.0903 | 95.5885 | 49.5501 | 51.4134 | -26 | -26.4008 | -175.5263 | 176.0221 | -175.5263 | 176.0221 | 69.0391 | 119.3688 | 0 | 0 | 0 | 0 | -247.6 | -259.6555 | -232.8 | -242.528 | -236.9 | -246.772 | -237 | -247.2066 | 316.3991 | 323.0218
2022-04-12 21:00 | -10 | -14.8661 | 92.278 | 94.9392 | 42.3336 | 44.9342 | -11 | -15.5563 | -161.4398 | 162.2815 | -161.4398 | 162.2815 | 76.4074 | 125.5333 | 0 | 0 | 0 | 0 | -246.7 | -259.9394 | -232.7 | -243.349 | -236 | -247.0029 | -235.9 | -247.1389 | 303.5366 | 310.382
2022-04-12 21:30 | -15 | -18.6011 | 92.755 | 94.7552 | 37.8111 | 40.4907 | -14 | -17.2047 | -151.7094 | 152.571 | -151.7094 | 152.571 | 85.708 | 134.2939 | -0.3 | -0.3 | 0 | 0 | -249.5 | -262.7546 | -231.9 | -242.0332 | -236.5 | -246.8989 | -237.2 | -247.9158 | 274.9843 | 280.179
2022-04-12 22:00 | -6 | -10.8167 | 94.4829 | 95.7181 | 31.2213 | 33.8589 | -6 | -10.8167 | -136.5976 | 137.6383 | -136.5976 | 137.6383 | 97.457 | 143.5442 | 0 | 0 | 0 | 0 | -249.2 | -261.2416 | -231.8 | -240.768 | -236.6 | -245.7408 | -236.5 | -245.8619 | 238.7457 | 243.5326
2022-04-12 22:30 | -10 | -14.8661 | 87.4429 | 89.1983 | 33.6986 | 38.2252 | -11 | -15.6205 | -143.7842 | 145.6613 | -143.7842 | 145.6613 | 108.0746 | 150.0796 | 0.3 | 0.3 | 0 | 0 | -248.5 | -260.7552 | -229.7 | -238.8015 | -234.2 | -243.4855 | -234.4 | -244.0086 | 235.5476 | 240.3371
2022-04-12 23:00 | -18 | -22.2036 | 73.784 | 75.5816 | 43.2548 | 46.7175 | -20 | -22.8254 | -158.5354 | 160.1339 | -158.5354 | 160.1339 | 143.4624 | 174.2974 | 0 | 0 | 0 | 0 | -253.7 | -265.8048 | -233.6 | -242.4479 | -238.9 | -248.0096 | -238.5 | -247.8952 | 237.0447 | 243.3876
2022-04-12 23:30 | -6 | -15.2315 | 88.518 | 90.0341 | 24.5243 | 31.736 | -6 | -15.6525 | -138.2897 | 140.4212 | -138.2897 | 140.4212 | 126.7545 | 169.0512 | 0 | 0 | 0 | 0 | -251 | -263.8668 | -231.1 | -240.8403 | -235.6 | -245.5524 | -235.3 | -245.5201 | 229.8839 | 237.3302
2022-04-13 | -10 | -18.868 | 77.5243 | 79.233 | 31.5612 | 38.2206 | -10 | -18.0278 | -140.9919 | 143.9379 | -140.9919 | 143.9379 | 138.6484 | 179.1425 | 0 | 0 | 0 | 0 | -251.3 | -265.0626 | -230.9 | -241.2485 | -235.6 | -246.327 | -235.4 | -246.4001 | 207.0494 | 215.6862
2022-04-13 00:30 | -14 | -22.0227 | 72.6658 | 74.2345 | 31.3357 | 38.5486 | -13 | -20.6155 | -132.0711 | 135.9086 | -132.0711 | 135.9086 | 148.5288 | 189.4024 | 0 | 0 | 0 | 0 | -252.2 | -266.7191 | -230.4 | -240.4815 | -235 | -245.2612 | -234.7 | -245.2622 | 199.5572 | 204.3569
2022-04-13 01:00 | -19 | -23.6008 | 63.9559 | 65.298 | 37.522 | 43.1058 | -19 | -23.0217 | -136.1779 | 139.7725 | -136.1779 | 139.7725 | 161.6106 | 197.322 | 0 | 0 | 0 | 0 | -252.6 | -266.9677 | -230.4 | -240.2819 | -235.1 | -245.1185 | -234.5 | -244.8881 | 190.9617 | 195.8604
2022-04-13 01:30 | -18 | -18.4391 | 62.592 | 62.6133 | 33.9392 | 36.1447 | -18 | -18.4391 | -129.6785 | 131.0254 | -129.6785 | 131.0254 | 161.0911 | 195.1404 | 0 | 0 | 0 | 0 | -254.3 | -268.895 | -231.3 | -241.2301 | -236.1 | -246.3724 | -235.1 | -245.5293 | 162.4098 | 168.4375
2022-04-13 02:00 | -12 | -13 | 65.7241 | 65.7626 | 29.589 | 32.5667 | -11 | -12.083 | -117.8088 | 119.7294 | -117.8088 | 119.7294 | 160.0425 | 194.2705 | 0 | 0.9 | 0 | 0 | -252.6 | -267.4897 | -229.4 | -239.639 | -233.8 | -244.2269 | -233.2 | -243.9736 | 149.2854 | 157.5355
2022-04-13 02:30 | -11 | -12.083 | 65.8204 | 65.8293 | 27.3293 | 30.4892 | -11 | -11.7047 | -113.1813 | 115.1367 | -113.1813 | 115.1367 | 166.3321 | 200.7097 | 0 | 0 | 0 | 0 | -252.9 | -268.0039 | -230.1 | -240.5411 | -234.2 | -244.8712 | -233.5 | -244.4964 | 142.3201 | 151.0251
2022-04-13 03:00 | 0 | 1 | 75.2348 | 75.2421 | 17.6883 | 21.0135 | 0 | 0 | -95.7139 | 97.4046 | -95.7139 | 97.4046 | 176.8032 | 207.7533 | 0 | 0 | 0 | 0 | -253.1 | -267.9619 | -230.2 | -240.4627 | -234.4 | -244.8302 | -232.7 | -243.2614 | 149.6308 | 159.2381
2022-04-13 03:30 | -8 | -8.9443 | 71.001 | 71.0019 | 21.2308 | 24.5833 | -9 | -6.4031 | -102.5653 | 104.4338 | -102.5653 | 104.4338 | 171.7219 | 203.1395 | 0 | 0 | 0 | 0 | -254.1 | -268.9067 | -230.2 | -240.3761 | -234.9 | -245.2802 | -234.3 | -244.996 | 140.0611 | 148.7545
2022-04-13 04:00 | -9 | -9.8489 | 64.4692 | 64.4713 | 28.2099 | 30.5358 | -10 | -10.4403 | -113.8504 | 115.3775 | -113.8504 | 115.3775 | 175.5888 | 206.7131 | 0 | 0 | 0 | 0 | -254.3 | -269.3254 | -230.5 | -240.8366 | -235.1 | -245.5582 | -234.1 | -244.8633 | 146.4195 | 154.5459
2022-04-13 04:30 | -16 | -16.1245 | 59.5233 | 59.5332 | 35.5168 | 36.7951 | -16 | -16.2788 | -125.982 | 126.9768 | -125.982 | 126.9768 | 174.6037 | 203.2785 | 0 | 0 | 0 | 0 | -253.9 | -268.4893 | -229.8 | -239.8494 | -234.4 | -244.6498 | -233.9 | -244.3805 | 160.6458 | 169.1575
2022-04-13 05:00 | -14 | -14.0357 | 60.7501 | 60.7507 | 38.7829 | 39.7565 | -15 | -14 | -132.5322 | 133.619 | -132.5322 | 133.619 | 162.798 | 195.1702 | 0 | 0 | -0.6 | -0.6 | -252.6 | -266.486 | -229.4 | -238.956 | -233.4 | -243.104 | -233.3 | -243.375 | 165.3194 | 172.3152
2022-04-13 05:30 | -12 | -12 | 73.6299 | 73.631 | 31.2895 | 31.9354 | -12 | -12 | -123.9391 | 124.3725 | -123.9391 | 124.3725 | 160.7408 | 191.4781 | 0 | 0 | -0.6 | -0.6 | -252.1 | -265.287 | -230.4 | -239.5022 | -234.7 | -244.09 | -234 | -243.5966 | 187.878 | 193.8854
2022-04-13 06:00 | -8 | -11.3137 | 83.1849 | 83.752 | 28.6926 | 31.3048 | -8 | -10.6301 | -124.9428 | 126.4551 | -124.9428 | 126.4551 | 162.0701 | 189.741 | 0 | 0 | 0 | 0 | -252.1 | -261.9887 | -230.7 | -237.3523 | -236.1 | -242.9066 | -235.4 | -242.4639 | 225.5844 | 231.7898
2022-04-13 06:30 | -20 | -22.3607 | 80.0654 | 82.1632 | 41.1985 | 43.6801 | -20 | -22.3607 | -150.6258 | 151.8052 | -150.6258 | 151.8052 | 143.9091 | 161.5167 | 0 | 0 | 0 | 0 | -251.4 | -261.3699 | -232.3 | -242.0481 | -236.8 | -246.8165 | -236.6 | -246.9087 | 253.6725 | 268.2108
2022-04-13 07:00 | -18 | -20.5913 | 81.7554 | 83.8841 | 42.0583 | 44.1908 | -18 | -20.5913 | -153.2434 | 154.2197 | -153.2434 | 154.2197 | 106.589 | 132.7698 | 0 | 0 | 0 | 0 | -250.1 | -259.9827 | -232.4 | -241.8375 | -236.7 | -246.552 | -236.4 | -246.3369 | 250.9948 | 264.2237
2022-04-13 07:30 | -27 | -29.1548 | 74.2825 | 77.6541 | 52.2554 | 54.274 | -27 | -29.5466 | -175.702 | 176.3427 | -175.702 | 176.3427 | 79.965 | 111.2546 | 0 | 0 | 0 | 0 | -248.2 | -258.0457 | -231 | -240.4369 | -234.8 | -244.6441 | -235 | -244.9486 | 239.0736 | 250.0783
2022-04-13 08:00 | -40 | -42.3792 | 60.7477 | 65.5081 | 61.0815 | 63.1383 | -39 | -41.1096 | -189.7664 | 190.5168 | -189.7664 | 190.5168 | 75.4438 | 108.4508 | 0 | 0 | 0 | 0 | -248.5 | -258.4305 | -230.7 | -240.0379 | -234.9 | -244.5445 | -235.2 | -245.0842 | 244.6025 | 253.7208
2022-04-13 08:30 | -30 | -32.311 | 55.8394 | 59.7787 | 53.0635 | 55.3206 | -31 | -33.2415 | -176.7854 | 177.3593 | -176.7854 | 177.3593 | 67.0208 | 101.1849 | 0 | 0 | 0 | 0 | -248.1 | -257.7318 | -230.2 | -239.2553 | -234.1 | -243.4716 | -234.9 | -244.5167 | 211.2361 | 221.1354
2022-04-13 09:00 | -36 | -37.3631 | 44.7733 | 48.2492 | 54.6499 | 56.3699 | -36 | -37.3631 | -172.389 | 172.9083 | -172.389 | 172.9083 | 98.452 | 123.6999 | 0 | 0 | 0 | 0 | -248.9 | -258.0217 | -231.1 | -239.825 | -235.4 | -244.3965 | -235.2 | -244.366 | 237.798 | 247.6934
2022-04-13 09:30 | -39 | -39.6232 | 40.4406 | 42.9975 | 56.6674 | 57.5316 | -40 | -40.4475 | -172.462 | 172.5627 | -172.462 | 172.5627 | 110.8794 | 137.0945 | 0 | 0 | 0 | 0 | -249.3 | -259.3231 | -231 | -240.5481 | -235.3 | -245.2083 | -235.2 | -245.2535 | 232.6433 | 241.7883
2022-04-13 10:00 | -48 | -49.4773 | 32.1708 | 38.4125 | 64.9326 | 66.7374 | -47 | -48.5077 | -182.1014 | 182.6923 | -182.1014 | 182.6923 | 100.3166 | 129.7842 | 0.6 | 0.6 | 0 | 0 | -248.3 | -259.2357 | -231.1 | -241.4109 | -235.3 | -246.04 | -235.1 | -245.8705 | 185.9205 | 194.7268
2022-04-13 10:30 | -52 | -53.1507 | 23.7328 | 30.8958 | 67.8171 | 69.3733 | -52 | -53.1507 | -178.3928 | 178.9165 | -178.3928 | 178.9165 | 115.0279 | 143.2818 | 0 | 0 | 0 | 0 | -249.3 | -261.6995 | -230.4 | -241.9615 | -234.2 | -246.1611 | -234 | -246.0944 | 185.5761 | 193.0894
2022-04-13 11:00 | -40 | -41.4367 | 25.7098 | 28.8129 | 58.1514 | 58.8545 | -40 | -40.3113 | -162.0201 | 162.1336 | -162.0201 | 162.1336 | 110.5698 | 153.1916 | 0 | 0 | 0 | 0 | -244.5 | -255.7445 | -224.5 | -232.5613 | -229 | -237.2446 | -228.7 | -237.1391 | 176.2863 | 177.5173
2022-04-13 11:30 | -34 | -34.2345 | 27.3526 | 29.7421 | 48.9765 | 49.691 | -35 | -35.1283 | -143.5654 | 143.7058 | -143.5654 | 143.7058 | 62.5412 | 108.2037 | 0 | 0 | 0 | 0 | -162.9 | -167.319 | -154.2 | -157.7894 | -157.6 | -161.3106 | -157.5 | -161.1916 | 281.8909 | 285.7855
2022-04-13 12:00 | -33 | -33.0606 | 21.2092 | 23.8084 | 41.8306 | 42.5271 | -32 | -32.1403 | -137.1544 | 137.2019 | -137.1544 | 137.2019 | 67.2465 | 111.6198 | 0 | 0 | 0 | 0 | -165 | -169.6389 | -155.6 | -159.3788 | -159.1 | -162.9258 | -158.4 | -162.3075 | 274.8332 | 278.856
2022-04-13 12:30 | -24 | -24.0832 | 16.4422 | 18.4765 | 35.699 | 36.2272 | -25 | -25.0799 | -131.4854 | 131.4905 | -131.4854 | 131.4905 | 83.1776 | 119.2994 | 0 | 0 | 0 | 0 | -164.5 | -169.2545 | -155.8 | -159.8127 | -159.2 | -163.0235 | -159.2 | -163.4464 | 285.6969 | 289.5179
2022-04-13 13:00 | -20 | -20.0998 | 28.5673 | 30.5237 | 30.6229 | 31.4534 | -20 | -20.025 | -125.3179 | 125.3525 | -125.3179 | 125.3525 | 64.5987 | 111.1561 | 0 | 0 | 0 | 0 | -162.7 | -168.15 | -153.7 | -158.0163 | -157.1 | -161.4566 | -157 | -160.9245 | 258.5632 | 262.7211
2022-04-13 13:30 | -30 | -30 | 18.1179 | 20.4446 | 38.0343 | 38.301 | -29 | -29.0172 | -134.4545 | 134.4795 | -134.4545 | 134.4795 | 78.3087 | 113.4271 | 0 | 0 | 0 | 0 | -166.4 | -170.3914 | -156.4 | -159.8849 | -159.6 | -163.4956 | -159.5 | -163.1254 | 291.9559 | 295.0424
2022-04-13 14:00 | -26 | -26 | 21.2009 | 22.7829 | 35.4508 | 36.2829 | -25 | -25.02 | -125.03 | 125.0327 | -125.03 | 125.0327 | 57.007 | 105.4773 | 0 | 0 | 0 | 0 | -163.2 | -167.7313 | -153.4 | -157.1558 | -157.1 | -160.3008 | -156.2 | -160.2248 | 288.7871 | 292.5268
2022-04-13 14:30 | -21 | -21.0238 | 31.5167 | 32.5002 | 32.5334 | 33.4027 | -21 | -21.0238 | -113.7126 | 113.7297 | -113.7126 | 113.7297 | 47.9709 | 101.6809 | 0 | 0 | 0 | 0 | -164 | -168.7647 | -154.6 | -158.4045 | -157.9 | -161.7779 | -157.7 | -161.5274 | 285.4639 | 289.4595
2022-04-13 15:00 | -25 | -25.0799 | 37.138 | 38.3732 | 38.559 | 39.5575 | -24 | -24.1868 | -126.4 | 126.4805 | -126.4 | 126.4805 | 29.938 | 92.7755 | 0 | 0.9 | 0 | 0 | -159.6 | -164.0808 | -153.2 | -157.0686 | -156.5 | -160.366 | -156.4 | -160.0951 | 279.1444 | 282.5726
2022-04-13 15:30 | -30 | -30.1496 | 36.1926 | 37.5798 | 43.7876 | 44.748 | -28 | -28.0713 | -131.9667 | 132.0186 | -131.9667 | 132.0186 | 12.9054 | 85.3957 | 0 | 0 | 0 | 0 | -149.9 | -152.6867 | -145.6 | -148.4023 | -148.7 | -152.0319 | -148.7 | -151.836 | 293.5759 | 297.4775
2022-04-13 16:00 | -20 | -20 | 51.4171 | 52.0123 | 37.8727 | 38.3802 | -20 | -20 | -130.871 | 130.8715 | -130.871 | 130.8715 | 4.1536 | 76.3282 | 0 | 0 | 0 | 0 | -145.2 | -148.6965 | -142.7 | -145.401 | -145.6 | -148.6183 | -145.7 | -148.3823 | 323.7812 | 327.5628
2022-04-13 16:30 | -14 | -14 | 70.7989 | 71.0736 | 31.6822 | 32.0827 | -14 | -14 | -128.0162 | 128.0681 | -128.0162 | 128.0681 | -14.2393 | 76.654 | 0 | 0 | 0 | 0 | -145 | -148.2915 | -142.4 | -145.1074 | -145.5 | -148.1462 | -145.5 | -148.1658 | 334.0105 | 338.4101
2022-04-13 17:00 | -3 | -3.1623 | 86.1476 | 86.2662 | 26.8086 | 27.1794 | -3 | -3.1623 | -126.008 | 126.2474 | -126.008 | 126.2474 | -17.2588 | 79.8698 | 0 | 0 | 0 | 0 | -143.1 | -146.1091 | -142.7 | -145.2635 | -146 | -148.46 | -145.4 | -148.2248 | 372.7978 | 377.3336
2022-04-13 17:30 | 0 | 1 | 102.1438 | 102.2333 | 24.4149 | 25.5994 | 0 | 1 | -135.6165 | 136.4784 | -135.6165 | 136.4784 | -15.3112 | 79.5122 | 0 | 0 | 0 | 0 | -142.2 | -144.9982 | -142.6 | -145.3914 | -146 | -148.8622 | -145.8 | -148.6045 | 414.9594 | 419.3272
2022-04-13 18:00 | -5 | -5.3852 | 103.2175 | 103.5406 | 28.6354 | 29.0085 | -4 | -4.1231 | -147.3654 | 147.8753 | -147.3654 | 147.8753 | -5.7928 | 76.6767 | 0 | 0 | 0 | 0 | -142.2 | -145.1074 | -143.4 | -146.7777 | -146.5 | -149.7596 | -146.4 | -150.0168 | 463.704 | 470.7433
2022-04-13 18:30 | -12 | -12.0416 | 97.6085 | 98.1246 | 37.1815 | 37.4441 | -12 | -12 | -164.6544 | 165.296 | -164.6544 | 165.296 | -22.243 | 85.3534 | 0 | 0 | 0 | 0 | -143.4 | -146.2314 | -144.9 | -147.8935 | -147.6 | -151.0928 | -148.2 | -150.9738 | 451.3238 | 457.0534
2022-04-13 19:00 | -7 | -7.2801 | 103.8966 | 104.2862 | 30.5719 | 31.0027 | -7 | -7.2801 | -153.0115 | 153.4506 | -153.0115 | 153.4506 | -18.4301 | 82.7706 | 0 | 0 | 0 | 0 | -144 | -146.9847 | -144.3 | -147.6538 | -147.1 | -151.0172 | -147.1 | -151.0172 | 438.1637 | 444.5054
2022-04-13 19:30 | -7 | -7.0711 | 100.2426 | 100.5336 | 30.8093 | 31.1691 | -7 | -7.0711 | -143.7335 | 144.1551 | -143.7335 | 144.1551 | -36.9646 | 84.9844 | 0 | 0 | 0 | 0 | -144.1 | -147.3624 | -143.6 | -146.6847 | -146.7 | -149.9396 | -146.5 | -150.0582 | 380.5132 | 383.9685
2022-04-13 20:00 | -3 | -3 | 99.8704 | 100.1439 | 29.4234 | 29.7088 | -3 | -3 | -143.123 | 143.3533 | -143.123 | 143.3533 | -28.7859 | 81.935 | 0 | 0 | 0 | 0 | -144.2 | -147.9249 | -142.6 | -146.233 | -145.8 | -149.6397 | -145.6 | -149.2918 | 364.934 | 369.2825
2022-04-13 20:30 | -12 | -12 | 92.6557 | 92.9504 | 34.2229 | 34.4235 | -11 | -11 | -145.453 | 145.5412 | -145.453 | 145.5412 | -18.3608 | 79.3387 | 0 | 0 | 0 | 0 | -146.3 | -150.3711 | -144 | -148.1098 | -147.2 | -151.4958 | -147.3 | -150.9639 | 354.902 | 360.0657
2022-04-13 21:00 | -3 | -3 | 94.7298 | 95.1701 | 30.7174 | 31.3203 | -3 | -3 | -135.8733 | 135.8739 | -135.8733 | 135.8739 | -10.7658 | 80.3775 | 0 | 0 | 0 | 0 | -145.5 | -149.4425 | -142.7 | -146.6911 | -145.9 | -149.8692 | -145.9 | -149.7717 | 353.4175 | 358.4358
2022-04-13 21:30 | -5 | -5.099 | 92.7626 | 93.0397 | 28.6478 | 29.4368 | -6 | -6.0828 | -136.8947 | 136.9026 | -136.8947 | 136.9026 | 11.8222 | 85.8031 | 0 | 0 | 0 | 0 | -156.3 | -161.0939 | -151.7 | -155.5198 | -154.8 | -158.892 | -154.5 | -159.0095 | 329.8419 | 335.5408
2022-04-13 22:00 | -12 | -15 | 83.9598 | 84.0427 | 33.0519 | 34.7285 | -12 | -14.4222 | -140.9082 | 141.3393 | -140.9082 | 141.3393 | 31.1139 | 91.2054 | 0 | 0 | 0 | 0 | -161.1 | -166.2626 | -155.1 | -159.4878 | -159 | -162.7854 | -158 | -162.6658 | 323.6806 | 327.9216
2022-04-13 22:30 | 14 | 17.2047 | 108.1415 | 108.2926 | 6.4502 | 14.2329 | 15 | 18.0278 | -105.8764 | 106.6334 | -105.8764 | 106.6334 | 43.1646 | 94.9073 | 0 | 0 | 0 | 0 | -161.5 | -166.5062 | -154.8 | -158.4062 | -157.9 | -161.629 | -157.6 | -161.5019 | 318.4845 | 324.0503
2022-04-13 23:00 | 8 | 10.6301 | 94.1824 | 94.3295 | 15.3008 | 17.8793 | 8 | 10.6301 | -117.6637 | 117.8878 | -117.6637 | 117.8878 | 47.1592 | 99.7128 | 0 | 0 | 0 | 0 | -163.4 | -169.6761 | -155.8 | -160.2028 | -159 | -163.4039 | -159 | -163.3268 | 290.4972 | 296.3411
2022-04-13 23:30 | 0 | 9 | 92.7502 | 93.065 | 15.2051 | 18.5215 | 0 | 9 | -121.2284 | 121.832 | -121.2284 | 121.832 | 46.759 | 81.516 | 0 | 0 | 0 | 0 | -163.6 | -168.3202 | -155.9 | -159.6934 | -158.9 | -162.8173 | -158.6 | -162.5464 | 290.9191 | 295.7261
2022-04-14 | 1 | 8.0623 | 86.5273 | 86.9911 | 16.7538 | 19.0356 | 1 | 8.0623 | -111.0813 | 111.3259 | -111.0813 | 111.3259 | 56.8628 | 81.0231 | 0 | 0 | 0 | 0 | -161.8 | -167.4421 | -153.7 | -158.2112 | -157.4 | -161.4644 | -156.8 | -161.5246 | 280.859 | 284.0045
2022-04-14 00:30 | 0 | 9.0554 | 80.1179 | 80.8322 | 17.7806 | 20.016 | 0 | 8 | -108.5722 | 108.758 | -108.5722 | 108.758 | 67.6012 | 89.2095 | 0 | 0 | 0 | 0 | -162.3 | -168.8208 | -154.6 | -158.8367 | -158 | -162.7319 | -157.7 | -162.4464 | 275.7608 | 279.9892
2022-04-14 01:00 | 11 | 14.2127 | 89.3866 | 90.1775 | 7.638 | 12.2759 | 10 | 13.4536 | -88.867 | 88.9526 | -88.867 | 88.9526 | 61.1796 | 82.325 | 0 | 0 | 0 | 0 | -157.2 | -163.2168 | -149.2 | -153.5347 | -152.2 | -156.5177 | -151.9 | -156.5322 | 266.4813 | 271.0899
2022-04-14 01:30 | 3 | 7.6158 | 81.3532 | 82.254 | 14.0504 | 15.7349 | 3 | 7.6158 | -97.3379 | 97.3385 | -97.3379 | 97.3385 | 63.1038 | 87.601 | 0 | 0 | 0 | 0 | -148.8 | -154.8069 | -141.3 | -145.5602 | -144.1 | -148.5684 | -143.9 | -148.3817 | 258.8611 | 263.9741
2022-04-14 02:00 | -6 | -9.2195 | 69.87 | 70.8297 | 23.6555 | 24.4055 | -5 | -8.6023 | -107.1158 | 107.1204 | -107.1158 | 107.1204 | 86.5239 | 112.7371 | 0 | 0 | 0 | 0 | -149 | -155.6433 | -142 | -146.444 | -145.2 | -149.6454 | -145.3 | -149.79 | 267.6174 | 281.499
2022-04-14 02:30 | -12 | -13.4164 | 71.6554 | 72.5515 | 19.7417 | 20.3073 | -11 | -12.083 | -94.7351 | 94.773 | -94.7351 | 94.773 | 89.5082 | 114.5888 | 0 | 0 | 0 | 0 | -149.9 | -155.7314 | -141.9 | -145.87 | -144.7 | -149.0478 | -144.8 | -149.2114 | 268.4525 | 284.1064
2022-04-14 03:00 | -8 | -10 | 64.4684 | 65.3467 | 25.9955 | 26.2513 | -8 | -8.9443 | -97.2496 | 97.2693 | -97.2496 | 97.2693 | 97.1389 | 120.5702 | 0 | 0 | 0 | 0 | -150.3 | -156.0849 | -142.3 | -145.7495 | -145.2 | -149.2887 | -144.9 | -150.0338 | 268.9611 | 285.3302
2022-04-14 03:30 | -15 | -15.5242 | 58.4661 | 59.2373 | 32.0172 | 32.3793 | -17 | -17.4642 | -105.0842 | 105.1493 | -105.0842 | 105.1493 | 99.1501 | 120.9855 | 0 | 0 | 0 | 0 | -150.7 | -156.4432 | -141.8 | -145.1938 | -145 | -149.5766 | -144.6 | -149.0171 | 270.1528 | 286.7365
2022-04-14 04:00 | -11 | -11.7047 | 63.0797 | 63.7218 | 28.5301 | 28.8787 | -11 | -12.083 | -109.167 | 109.3502 | -109.167 | 109.3502 | 95.712 | 117.2221 | 0 | 0 | 0 | 0 | -149.8 | -156.1006 | -142.2 | -146.3564 | -145.2 | -149.2193 | -144.9 | -149.3588 | 272.4966 | 288.3365
2022-04-14 04:30 | -28 | -28.1603 | 48.1042 | 48.6368 | 46.1195 | 46.3561 | -27 | -27.1662 | -136.1006 | 136.2961 | -136.1006 | 136.2961 | 96.6219 | 117.9201 | 0 | 0 | 0 | 0 | -149.8 | -154.7399 | -141.8 | -145.3042 | -144.7 | -148.3324 | -144 | -148.3259 | 284.879 | 299.6371
2022-04-14 05:00 | -39 | -39.2046 | 40.9381 | 41.4203 | 57.3112 | 57.4079 | -40 | -40.1123 | -151.7844 | 151.8813 | -151.7844 | 151.8813 | 92.2908 | 114.0609 | 0 | 0 | 0 | 0 | -149.9 | -154.508 | -142.5 | -145.6688 | -145.7 | -149.0638 | -145.4 | -148.8053 | 299.0134 | 312.6295
2022-04-14 05:30 | -32 | -32 | 53.0832 | 53.088 | 50.8099 | 51.2489 | -32 | -32 | -150.2883 | 150.6511 | -150.2883 | 150.6511 | 74.8136 | 109.9156 | 0 | 0 | 0 | 0 | -148.4 | -154.1693 | -141.7 | -145.7389 | -144.9 | -149.0369 | -144.5 | -148.7673 | 304.3771 | 317.5893
2022-04-14 06:00 | -37 | -37 | 48.3429 | 48.3898 | 60.7272 | 60.9356 | -38 | -38 | -171.8643 | 171.9931 | -171.8643 | 171.9931 | 50.111 | 94.4653 | 0 | 0 | 0 | 0 | -148.7 | -154.5914 | -141.7 | -146.0173 | -144.8 | -149.0757 | -145 | -149.1645 | 299.6278 | 311.6557
2022-04-14 06:30 | -25 | -25.0799 | 71.444 | 71.51 | 47.1849 | 47.3761 | -25 | -25.0799 | -158.8986 | 158.9137 | -158.8986 | 158.9137 | 28.1259 | 92.0236 | 0 | 0 | 0 | 0 | -149.9 | -152.4803 | -143.2 | -145.5263 | -146.5 | -148.8635 | -146.4 | -148.3053 | 324.2062 | 337.8632
2022-04-14 07:00 | -14 | -14.3178 | 88.671 | 88.7174 | 31.2665 | 31.8275 | -13 | -13.3417 | -135.76 | 135.7966 | -135.76 | 135.7966 | 4.7497 | 90.8437 | 0 | 0 | 0 | 0 | -148.3 | -152.5564 | -144.2 | -147.1122 | -147.2 | -149.9751 | -147.1 | -150.149 | 329.4092 | 346.8836
2022-04-14 07:30 | -41 | -41 | 51.6985 | 52.429 | 63.3098 | 63.424 | -39 | -39 | -185.8025 | 185.805 | -185.8025 | 185.805 | 1.6021 | 92.4892 | 0 | 0 | 0 | 0 | -145.9 | -149.5736 | -143 | -145.2747 | -146.1 | -148.8807 | -145.7 | -148.2172 | 348.2703 | 361.1067
2022-04-14 08:00 | -56 | -56.0089 | 33.1142 | 35.1309 | 73.8641 | 74.2409 | -56 | -56 | -200.7708 | 200.8441 | -200.7708 | 200.8441 | 5.3898 | 86.4987 | 0 | 0 | 0 | 0 | -145.6 | -148.8582 | -143.2 | -145.7024 | -146.2 | -148.9228 | -145.9 | -148.4939 | 352.1528 | 361.6634
2022-04-14 08:30 | -72 | -72.0278 | 16.7422 | 21.8686 | 90.4407 | 90.7136 | -70 | -70.0286 | -219.4595 | 219.4987 | -219.4595 | 219.4987 | 4.7914 | 80.0103 | 0 | 0 | 0 | 0 | -147.3 | -148.8286 | -143.1 | -144.8906 | -147.2 | -147.9319 | -146.3 | -147.538 | 317.3573 | 326.4671
2022-04-14 09:00 | -71 | -71.0634 | 0.027368 | 11.5152 | 83.6619 | 84.1975 | -72 | -72.111 | -214.3478 | 214.43 | -214.3478 | 214.43 | -4.6847 | 84.9336 | 0 | 0 | 0 | 1.2 | -146.3 | -150.6185 | -143.8 | -146.897 | -147.3 | -150.0359 | -146.9 | -149.4703 | 313.1586 | 321.134
2022-04-14 09:30 | -68 | -68.7314 | 13.5809 | 24.3494 | 85.5157 | 87.0101 | -68 | -68.884 | -206.7189 | 207.4823 | -206.7189 | 207.4823 | 4.0457 | 85.0511 | 0 | 0 | 0 | 0 | -146.8 | -151.344 | -143.4 | -146.7149 | -146.2 | -149.8141 | -146.1 | -149.7941 | 272.4879 | 281.7436
2022-04-14 10:00 | -85 | -85.8429 | -14.115 | 25.1872 | 96.36 | 97.8561 | -84 | -84.8528 | -211.7517 | 212.8632 | -211.7517 | 212.8632 | 6.3328 | 77.9328 | 0 | 0 | 0 | 0 | -146 | -150.3013 | -142.4 | -144.9299 | -145.3 | -148.3228 | -145.3 | -148.0481 | 247.8403 | 257.3249
2022-04-14 10:30 | -66 | -66.9104 | -9.0121 | 20.2807 | 79.2519 | 81.0432 | -66 | -66.9104 | -183.1395 | 184.3045 | -183.1395 | 184.3045 | -1.0987 | 84.7377 | 0 | 0 | 0 | 0 | -145.6 | -149.5343 | -143.2 | -145.9717 | -146.3 | -149.0501 | -145.7 | -148.9329 | 296.4725 | 305.4366
2022-04-14 11:00 | -80 | -81.0494 | -22.8498 | 30.8726 | 87.2582 | 89.2173 | -78 | -78.9177 | -191.9095 | 193.2364 | -191.9095 | 193.2364 | 31.3785 | 93.4819 | 0 | 0 | 0 | 0 | -148.7 | -151.8796 | -143.7 | -146.8518 | -147.5 | -149.9507 | -146.7 | -149.4013 | 264.7733 | 275.2691
2022-04-14 11:30 | -63 | -63.9531 | -19.1914 | 25.941 | 69.1156 | 71.1932 | -62 | -62.8013 | -179.8523 | 180.9804 | -179.8523 | 180.9804 | 28.847 | 92.3026 | 0 | 0 | 0 | 0 | -146.2 | -149.9655 | -143 | -146.5773 | -147.2 | -149.7743 | -146.2 | -149.2052 | 251.7593 | 262.1233
2022-04-14 12:00 | -52 | -52.9528 | -3.9876 | 18.7757 | 60.6273 | 62.927 | -52 | -52.9528 | -175.0461 | 176.269 | -175.0461 | 176.269 | 36.0211 | 92.465 | 0 | 0 | 0 | 0 | -147.1 | -152.3609 | -141.9 | -144.7551 | -144.5 | -147.561 | -144.4 | -147.3652 | 219.4066 | 231.563
2022-04-14 12:30 | -53 | -53.4603 | -5.078 | 16.937 | 64.0429 | 65.8368 | -54 | -54.4518 | -177.8098 | 178.4139 | -177.8098 | 178.4139 | 48.6325 | 96.5853 | 0 | 0 | 0 | 0 | -148.8 | -153.5998 | -143 | -146.401 | -145.6 | -149.5201 | -145 | -149.1082 | 236.2595 | 247.8836
2022-04-14 13:00 | -50 | -50.2494 | 14.5618 | 19.8635 | 64.076 | 64.9167 | -50 | -50.2494 | -172.657 | 172.8292 | -172.657 | 172.8292 | 36.2187 | 88.739 | 0 | 0 | 0 | 0 | -149.2 | -152.5072 | -143.6 | -145.9148 | -146.6 | -148.4454 | -146.4 | -149.1102 | 246.649 | 257.5465
2022-04-14 13:30 | -43 | -43 | 35.8905 | 37.8894 | 65.0118 | 65.2632 | -44 | -44 | -171.6626 | 171.6723 | -171.6626 | 171.6723 | 46.8281 | 93.3582 | 0 | 0 | 0 | 0 | -146.7 | -150.3581 | -142.8 | -144.7362 | -145.8 | -147.8048 | -145.7 | -147.5984 | 286.9006 | 296.2215
2022-04-14 14:00 | -34 | -34.0588 | 40.0822 | 40.4811 | 49.8049 | 49.9281 | -34 | -34.0588 | -146.3987 | 146.3999 | -146.3987 | 146.3999 | 33.1226 | 82.3263 | 0 | 0 | 0 | 0 | -150.5 | -153.9001 | -146.5 | -148.8013 | -149.6 | -151.7784 | -149.4 | -151.7957 | 274.5683 | 285.5549
2022-04-14 14:30 | -23 | -23 | 48.488 | 49.4659 | 43.5659 | 44.1743 | -23 | -23 | -142.7542 | 142.7905 | -142.7542 | 142.7905 | 21.8595 | 90.7739 | 0 | 0 | 0 | 0 | -157.6 | -162.1946 | -154.1 | -156.5215 | -157.3 | -160.1506 | -157.1 | -159.5809 | 264.8066 | 274.7905
2022-04-14 15:00 | -24 | -24.0208 | 66.9274 | 67.4421 | 43.3803 | 43.4948 | -23 | -23.0868 | -138.948 | 138.9559 | -138.948 | 138.9559 | 5.6181 | 88.1819 | 0 | 0 | 0 | 0 | -160.4 | -164.0661 | -157.1 | -159.9388 | -160.5 | -162.9981 | -160.2 | -162.7034 | 279.9981 | 290.5361
2022-04-14 15:30 | -7 | -9.2195 | 78.277 | 78.3363 | 33.525 | 33.9848 | -7 | -8.6023 | -128.7849 | 128.8319 | -128.7849 | 128.8319 | 5.1563 | 84.776 | 0 | 0 | 0 | 0 | -162.4 | -166.6148 | -156.6 | -159.4477 | -159.9 | -162.6619 | -159.6 | -162.4276 | 274.4515 | 285.1409
2022-04-14 16:00 | -14 | -14.8661 | 81.1768 | 81.2879 | 35.434 | 36.0282 | -14 | -14.8661 | -136.6876 | 136.7582 | -136.6876 | 136.7582 | 1.7766 | 88.5734 | 0 | 0 | 0 | 0 | -161.9 | -166.9939 | -156.9 | -159.7759 | -160.3 | -163.1883 | -159.6 | -162.7372 | 301.4672 | 311.2876
2022-04-14 16:30 | 4 | 7.2111 | 101.8313 | 101.8431 | 18.6635 | 21.1873 | 4 | 8.0623 | -122.4223 | 123.0145 | -122.4223 | 123.0145 | 2.1187 | 89.9015 | 0 | 0 | 0 | 0 | -161.1 | -164.9833 | -158.2 | -161.2666 | -161.7 | -164.9341 | -160.7 | -164.4436 | 332.7305 | 342.6523
2022-04-14 17:00 | 29 | 30.3645 | 130.5505 | 130.5531 | -6.5481 | 14.3921 | 29 | 30.3645 | -88.8247 | 90.3876 | -88.8247 | 90.3876 | -2.6501 | 88.3253 | 0 | 0 | 0 | 0 | -159.4 | -161.8266 | -155.8 | -158.2429 | -159.4 | -161.6702 | -158.6 | -161.2219 | 359.2883 | 370.3781
2022-04-14 17:30 | 28 | 28 | 127.6538 | 128.0262 | 2.5813 | 5.0914 | 28 | 28 | -108.1012 | 108.1913 | -108.1012 | 108.1913 | -6.1867 | 92.37 | 0 | 0 | 0 | 0 | -156.3 | -159.5525 | -154.3 | -156.8235 | -158 | -160.7433 | -157.8 | -159.9014 | 376.3292 | 387.2702
2022-04-14 18:00 | 20 | 20 | 130.2091 | 130.7678 | 5.7164 | 8.0523 | 19 | 19.0263 | -114.6057 | 114.646 | -114.6057 | 114.646 | -26.2055 | 95.9549 | 0 | 0 | 0 | 0 | -157.2 | -161.0175 | -155.5 | -158.2549 | -159 | -162.0391 | -158.8 | -161.6275 | 374.6286 | 383.8569
2022-04-14 18:30 | 13 | 13.1529 | 129.7744 | 130.7093 | 9.7595 | 11.983 | 13 | 13.3417 | -122.523 | 122.5387 | -122.523 | 122.5387 | -15.572 | 98.7871 | 0 | 0 | 0 | 0 | -156.3 | -160.4317 | -156.3 | -159.2099 | -159.7 | -162.7641 | -159.4 | -162.4656 | 393.2348 | 401.2566
2022-04-14 19:00 | 3 | 4.2426 | 115.9995 | 117.0831 | 20.8591 | 22.784 | 3 | 5 | -135.4852 | 135.5359 | -135.4852 | 135.5359 | -10.7231 | 98.0592 | 0 | 0 | 0 | 0 | -160.4 | -164.4737 | -158.5 | -162.0339 | -161.6 | -165.151 | -161.7 | -165.0932 | 381.9193 | 390.0829
2022-04-14 19:30 | 4 | 8.0623 | 110.3929 | 111.9594 | 23.1038 | 26.2048 | 4 | 8.0623 | -135.0168 | 135.3332 | -135.0168 | 135.3332 | -10.3531 | 95.1953 | 0 | 0 | 0 | 0 | -159.6 | -164.5885 | -156.5 | -160.693 | -160 | -163.7293 | -159.5 | -163.6539 | 349.8683 | 360.0222
2022-04-14 20:00 | -3 | -7.6158 | 96.4987 | 97.8355 | 33.5684 | 35.4703 | -3 | -6.7082 | -148.1588 | 148.4143 | -148.1588 | 148.4143 | -5.6979 | 96.1669 | 0 | 0 | 0 | 0 | -160.1 | -164.7613 | -157.1 | -160.1294 | -160.5 | -163.385 | -160.3 | -163.5812 | 341.2694 | 347.7141
2022-04-14 20:30 | -21 | -22.8473 | 80.8217 | 82.88 | 47.1836 | 49.1272 | -22 | -23.7697 | -167.0309 | 167.5339 | -167.0309 | 167.5339 | 10.3318 | 97.7694 | 0 | 0 | 0 | 0 | -159.9 | -164.5874 | -156.5 | -159.717 | -160.2 | -163.5218 | -159.9 | -163.208 | 354.404 | 360.6934
2022-04-14 21:00 | -20 | -22.8254 | 80.106 | 82.544 | 46.3218 | 49.3612 | -20 | -23.3238 | -162.1604 | 163.4324 | -162.1604 | 163.4324 | 12.1698 | 98.3619 | 0 | 0 | 0 | 0 | -160.8 | -165.355 | -155.4 | -159.076 | -158.8 | -162.5898 | -158.4 | -162.2207 | 327.3809 | 333.9908
2022-04-14 21:30 | -19 | -23.0217 | 74.2036 | 76.5334 | 46.8257 | 50.4607 | -20 | -23.8537 | -162.1827 | 163.8223 | -162.1827 | 163.8223 | 22.7155 | 99.5335 | 0 | 0 | 0 | 0 | -162.3 | -167.1718 | -155.3 | -159.6409 | -159.3 | -162.6999 | -158.5 | -162.5044 | 307.0948 | 316.7528
2022-04-14 22:00 | -38 | -41.2311 | 62.6857 | 65.6824 | 54.4087 | 58.6628 | -39 | -42.1545 | -163.6606 | 166.2714 | -163.6606 | 166.2714 | 44.1922 | 107.2866 | 0 | 0 | 0 | 0 | -162.2 | -167.9253 | -155.8 | -159.9002 | -159.1 | -163.3499 | -158.9 | -163.1427 | 317.4824 | 327.3879
2022-04-14 22:30 | -27 | -30.8869 | 59.5313 | 62.2401 | 52.2708 | 57.2716 | -26 | -30.5287 | -161.9942 | 165.0211 | -161.9942 | 165.0211 | 48.686 | 109.0467 | 0 | 0 | 0 | 0 | -162.7 | -169.0366 | -154.9 | -159.4218 | -158.2 | -162.9382 | -158.1 | -162.6211 | 305.4922 | 315.024
2022-04-14 23:00 | -24 | -25 | 61.025 | 61.3289 | 44.9618 | 47.4331 | -24 | -25 | -152.2735 | 153.4393 | -152.2735 | 153.4393 | 57.6962 | 109.0148 | 0 | 0 | 0 | 0 | -162.6 | -169.2012 | -154.5 | -158.9659 | -158.4 | -162.9271 | -157.7 | -162.2372 | 296.9886 | 309.4612
2022-04-14 23:30 | -26 | -26.4764 | 57.3466 | 57.4345 | 44.6647 | 46.9023 | -27 | -27.6586 | -161.3938 | 162.2022 | -161.3938 | 162.2022 | 58.5232 | 109.9595 | 0 | 0 | 0 | 0 | -163.6 | -170.6543 | -156.2 | -160.4439 | -159.3 | -164.1193 | -158.8 | -163.4572 | 302.6743 | 315.4721
2022-04-15 | -28 | -28.8617 | 51.6464 | 51.7017 | 44.1053 | 46.8963 | -28 | -28.6356 | -152.6383 | 153.9275 | -152.6383 | 153.9275 | 66.3399 | 116.5782 | 0 | 0 | 0 | 0 | -163.3 | -169.071 | -154.6 | -159.3599 | -158.7 | -162.2745 | -157.8 | -162.1437 | 285.5575 | 302.3099
2022-04-15 00:30 | -32 | -33.2415 | 42.1531 | 42.3193 | 48.8225 | 52.0378 | -32 | -32.9848 | -146.0701 | 148.3032 | -146.0701 | 148.3032 | 81.8029 | 126.0003 | 0 | 0 | 0 | 0 | -164.4 | -170.2644 | -155.2 | -159.2626 | -158.8 | -162.9961 | -158.6 | -162.7232 | 283.8537 | 301.0619
2022-04-15 01:00 | -41 | -42.45 | 34.9069 | 35.4007 | 52.5897 | 56.4499 | -40 | -41.4849 | -148.3243 | 151.5323 | -148.3243 | 151.5323 | 89.3614 | 131.5065 | 0 | 0 | 0 | 0 | -163.9 | -171.236 | -155.2 | -160.4134 | -158.5 | -163.858 | -157.9 | -163.7603 | 272.8476 | 289.0655
2022-04-15 01:30 | -50 | -51.1957 | 23.3171 | 23.9092 | 60.5751 | 64.0493 | -49 | -50.2195 | -162.6678 | 165.7679 | -162.6678 | 165.7679 | 114.5708 | 139.7866 | 0 | 0 | 0 | 0 | -164.1 | -169.3665 | -154.9 | -158.9427 | -158.2 | -161.8796 | -157.6 | -162.4051 | 285.6897 | 300.4031
2022-04-15 02:00 | -42 | -42.9535 | 25.7265 | 25.9304 | 56.7103 | 59.7911 | -42 | -42.9535 | -151.6466 | 154.5103 | -151.6466 | 154.5103 | 126.7903 | 148.4018 | 0 | 0 | 0 | 0 | -165.4 | -171.0965 | -156.1 | -160.445 | -159.7 | -163.9155 | -159 | -163.4885 | 279.305 | 295.7209
2022-04-15 02:30 | -50 | -51.1957 | 17.0508 | 17.671 | 63.8465 | 67.1574 | -49 | -50.2195 | -161.1906 | 164.4545 | -161.1906 | 164.4545 | 125.3944 | 149.1729 | 0 | 0 | 0 | 0 | -165.2 | -171.9068 | -155.3 | -160.055 | -158.8 | -163.5713 | -158.4 | -163.1544 | 258.9048 | 276.5331
2022-04-15 03:00 | -50 | -51.4198 | 15.6641 | 16.5779 | 63.8498 | 67.5089 | -49 | -50.2195 | -158.0181 | 161.5523 | -158.0181 | 161.5523 | 127.0594 | 149.8816 | 0 | 0 | 0 | 0 | -165.3 | -171.6322 | -155.7 | -159.3276 | -158.2 | -163.1861 | -159.2 | -163.2533 | 259.3669 | 276.8022
2022-04-15 03:30 | -56 | -57.2713 | 15.3179 | 16.3599 | 63.5107 | 67.4163 | -55 | -56.2939 | -151.5728 | 155.2742 | -151.5728 | 155.2742 | 130.9597 | 151.2321 | 0 | 0 | 0 | 0 | -166.8 | -172.7015 | -156.7 | -160.6254 | -159.7 | -164.6346 | -159.4 | -164.3302 | 255.9776 | 274.0361
2022-04-15 04:00 | -59 | -60.6383 | 5.5196 | 9.1956 | 73.492 | 76.9618 | -59 | -60.4152 | -160.2874 | 163.4513 | -160.2874 | 163.4513 | 134.5581 | 154.1971 | 0 | 0 | 0 | 0 | -165.5 | -171.2719 | -155.5 | -159.7035 | -159 | -162.6867 | -158.3 | -162.6765 | 261.3032 | 279.3159
2022-04-15 04:30 | -63 | -64.1327 | 6.2942 | 9.2771 | 73.7113 | 76.9499 | -63 | -64.3273 | -159.294 | 162.121 | -159.294 | 162.121 | 135.4098 | 153.8548 | 0 | 0 | 0 | 0 | -166 | -171.5791 | -154.8 | -160.1303 | -159.7 | -163.8403 | -158.5 | -162.8069 | 266.146 | 283.6887
2022-04-15 05:00 | -52 | -53.6004 | 15.1569 | 16.7559 | 64.9919 | 68.9748 | -52 | -53.6004 | -148.3577 | 152.0517 | -148.3577 | 152.0517 | 127.0325 | 148.8847 | 0 | 0 | 0 | 0 | -164.7 | -171.2767 | -154.8 | -159.3276 | -158.5 | -162.871 | -158.1 | -162.6705 | 253.2408 | 271.7398
2022-04-15 05:30 | -42 | -43.4166 | 26.4923 | 26.8309 | 52.9409 | 57.2029 | -41 | -42.45 | -133.811 | 137.6143 | -133.811 | 137.6143 | 118.9586 | 147.9198 | 0 | 0 | 0 | 0 | -164.9 | -173.0399 | -154.8 | -160.5745 | -158.2 | -164.1459 | -157.9 | -163.888 | 239.414 | 257.6961
2022-04-15 06:00 | -45 | -46.3249 | 22.1996 | 22.5593 | 58.317 | 61.7039 | -44 | -45.1221 | -145.5642 | 148.6601 | -145.5642 | 148.6601 | 122.9863 | 149.4915 | 0 | 0 | 0 | 0 | -165.3 | -173.8017 | -155.7 | -162.0173 | -158.9 | -164.7788 | -158.1 | -164.1871 | 250.7489 | 267.8189
2022-04-15 06:30 | -33 | -34.2053 | 27.7422 | 27.9741 | 54.8285 | 58.3175 | -38 | -39.0512 | -144.8015 | 147.6631 | -144.8015 | 147.6631 | 111.3183 | 142.5584 | 0 | 0 | 0 | 0 | -164.3 | -172.5979 | -155.5 | -161.0553 | -158.9 | -164.5305 | -158.2 | -164.5321 | 248.5172 | 265.0282
2022-04-15 07:00 | -42 | -43.4166 | 23.3026 | 23.6681 | 57.6078 | 61.1282 | -42 | -43.1741 | -142.5494 | 144.8603 | -142.5494 | 144.8603 | 103.3053 | 137.2911 | 0 | 0 | 0 | 0 | -166.3 | -174.7794 | -156.2 | -162.7728 | -160.2 | -166.0007 | -159.4 | -165.4962 | 237.7635 | 251.7254
2022-04-15 07:30 | -44 | -45.3542 | 21.7424 | 22.0498 | 57.9641 | 61.5426 | -43 | -44.3847 | -145.3303 | 147.5357 | -145.3303 | 147.5357 | 86.7481 | 123.7963 | 0 | 0 | 0 | 0 | -164.5 | -172.9766 | -153.6 | -159.7521 | -156.4 | -163.4047 | -156.7 | -163.0641 | 225.8714 | 246.0271
2022-04-15 08:00 | -34 | -36.0555 | 25.472 | 25.772 | 49.7677 | 54.2177 | -35 | -36.6879 | -136.2908 | 138.7156 | -136.2908 | 138.7156 | 79.0811 | 109.1878 | 0 | 0 | 0 | 0 | -162.9 | -169.4127 | -153 | -157.236 | -156.1 | -160.6316 | -155.8 | -160.3893 | 224.2932 | 240.919
2022-04-15 08:30 | -33 | -34.2053 | 24.5679 | 24.6877 | 46.7352 | 50.9908 | -35 | -36.1386 | -136.0909 | 138.2518 | -136.0909 | 138.2518 | 68.7785 | 101.3291 | 0 | 0 | 0 | 0 | -162.3 | -168.0469 | -153.1 | -157.1456 | -156.6 | -160.055 | -156.3 | -160.6824 | 220.2198 | 236.9085
2022-04-15 09:00 | -47 | -48.0521 | 11.1984 | 11.649 | 60.8202 | 64.0587 | -48 | -49.0306 | -149.6033 | 152.0275 | -149.6033 | 152.0275 | 72.2999 | 101.8953 | 0 | 0 | 0 | 0 | -161.9 | -166.5361 | -153 | -157.0451 | -156.2 | -160.3936 | -155.7 | -159.6635 | 218.6066 | 234.7204
2022-04-15 09:30 | -44 | -45.8803 | 5.8064 | 8.4991 | 52.8183 | 57.647 | -43 | -44.9222 | -144.6606 | 148.0486 | -144.6606 | 148.0486 | 49.137 | 90.2061 | 0 | 0 | 0 | 0 | -159.7 | -167.0775 | -151.4 | -156.6555 | -154.8 | -160.0531 | -154.6 | -159.9598 | 208.8036 | 219.3656
2022-04-15 10:00 | -45 | -46.0977 | 8.5813 | 9.5736 | 58.7667 | 62.0701 | -46 | -47.0744 | -157.5082 | 159.9457 | -157.5082 | 159.9457 | 54.9338 | 92.4634 | 0 | 0 | 0 | 0 | -158.4 | -165.485 | -151.2 | -156.2184 | -153.9 | -159.3721 | -154 | -159.1035 | 199.682 | 214.9775
2022-04-15 10:30 | -31 | -31.7805 | 11.5819 | 11.7137 | 42.8772 | 46.149 | -29 | -29.6142 | -134.3755 | 136.1748 | -134.3755 | 136.1748 | 74.52 | 105.1458 | 0 | 0 | 0 | 0 | -157.1 | -164.3249 | -149.6 | -154.2091 | -153.2 | -157.6754 | -151.9 | -157.5032 | 185.5306 | 202.6253
2022-04-15 11:00 | -38 | -38.833 | 11.0483 | 11.1019 | 47.2484 | 50.4043 | -37 | -37.855 | -126.2107 | 127.689 | -126.2107 | 127.689 | 76.0053 | 106.2469 | 0 | 0 | 0 | 0 | -152.3 | -159.0644 | -143.6 | -148.1219 | -147.3 | -152.0975 | -147 | -151.7801 | 199.9314 | 216.1167
2022-04-15 11:30 | -56 | -57.4891 | -9.7183 | 12.0723 | 65.9658 | 69.6872 | -54 | -55.5428 | -152.0477 | 154.4345 | -152.0477 | 154.4345 | 71.2792 | 100.0929 | 0 | 0 | 0 | 0 | -146.6 | -151.9215 | -139.3 | -142.669 | -142.5 | -146.5795 | -141.6 | -145.9398 | 195.4553 | 211.3358
2022-04-15 12:00 | -61 | -62.3699 | -21.8104 | 22.905 | 70.1524 | 73.573 | -60 | -61.3922 | -163.8431 | 166.0656 | -163.8431 | 166.0656 | 68.3637 | 97.1266 | 0 | 0 | 0 | 0 | -144 | -148.8904 | -140.2 | -143.6553 | -143.2 | -146.4211 | -143.1 | -146.219 | 207.0513 | 220.4182
2022-04-15 12:30 | -43 | -44.643 | -7.2436 | 8.1229 | 48.8902 | 53.1261 | -43 | -44.3847 | -143.1202 | 145.0008 | -143.1202 | 145.0008 | 53.4529 | 88.0708 | 0 | 0 | 0 | 0 | -154.5 | -161.0285 | -144.8 | -148.9935 | -147.7 | -152.4126 | -147.7 | -152.0715 | 168.1343 | 184.6641
2022-04-15 13:00 | -49 | -49.6488 | -13.964 | 14.0575 | 55.5196 | 58.1115 | -50 | -50.4876 | -151.1057 | 152.451 | -151.1057 | 152.451 | 78.9092 | 105.4517 | 0 | 0 | 0 | 0 | -152.4 | -158.0549 | -143.6 | -147.3654 | -146.8 | -150.521 | -146.4 | -150.2962 | 198.8316 | 213.7937
2022-04-15 13:30 | -45 | -45.7056 | -8.0118 | 8.3007 | 56.9578 | 59.4805 | -45 | -45.7056 | -145.1622 | 146.6128 | -145.1622 | 146.6128 | 81.7445 | 106.9107 | 0 | 0 | 0 | 0 | -150.6 | -156.783 | -143.2 | -146.4517 | -146.1 | -149.2397 | -145.5 | -149.5691 | 219.9425 | 233.325
2022-04-15 14:00 | -44 | -44.4072 | -0.93316 | 1.2713 | 45.5478 | 48.3505 | -44 | -44.4072 | -123.5072 | 124.645 | -123.5072 | 124.645 | 76.2842 | 100.9956 | 0 | 0 | -0.3 | -0.3 | -150.7 | -155.4159 | -141.9 | -145.5495 | -144.9 | -148.413 | -144.6 | -148.2513 | 206.3235 | 221.2633
2022-04-15 14:30 | -22 | -22.2036 | 23.7606 | 23.9744 | 33.3794 | 36.1227 | -21 | -21.2132 | -111.9553 | 112.8196 | -111.9553 | 112.8196 | 77.5602 | 105.7775 | 0 | 0 | 0 | 0 | -151.3 | -156.4595 | -142.5 | -146.2123 | -145.9 | -149.2708 | -145.9 | -149.2093 | 205.2691 | 222.3226
2022-04-15 15:00 | -15 | -15.1327 | 33.873 | 34.2744 | 26.9247 | 29.414 | -16 | -16.1245 | -106.1455 | 106.7492 | -106.1455 | 106.7492 | 58.9875 | 90.2157 | 0 | 0 | 0 | 0 | -153.2 | -158.0919 | -144.7 | -148.242 | -147.7 | -151.4836 | -147.7 | -151.1905 | 213.1228 | 228.8214
2022-04-15 15:30 | -8 | -8 | 39.8446 | 40.7259 | 18.0435 | 20.3253 | -10 | -10 | -97.7995 | 98.0853 | -97.7995 | 98.0853 | 36.1805 | 75.5197 | 0 | 0 | 0 | 0 | -153.6 | -159.2068 | -145.3 | -148.4165 | -148.8 | -151.2669 | -148.3 | -151.6578 | 213.3054 | 228.8199
2022-04-15 16:00 | 0 | 0 | 57.0891 | 57.7467 | 11.6509 | 13.7637 | 0 | 0 | -92.8909 | 93.0225 | -92.8909 | 93.0225 | 22.0623 | 68.5409 | 0 | 0 | 0 | 0 | -152.7 | -157.812 | -143.5 | -147.1883 | -146.6 | -150.464 | -146.7 | -149.997 | 211.106 | 226.8452
2022-04-15 16:30 | 0 | 0 | 71.8434 | 72.2899 | 13.9647 | 15.4434 | 0 | 0 | -105.1134 | 105.1882 | -105.1134 | 105.1882 | 5.2198 | 63.564 | 0 | 0 | 0 | 0 | -153.5 | -158.6261 | -146 | -149.2965 | -149.1 | -152.4534 | -148.9 | -152.3631 | 234.2883 | 248.1738
2022-04-15 17:00 | 1 | 2.2361 | 83.6207 | 84.1228 | 12.3737 | 13.0027 | 2 | 2.8284 | -108.0489 | 108.0585 | -108.0489 | 108.0585 | -4.1811 | 62.8968 | 0 | 0 | 0 | 0 | -154.4 | -159.3231 | -148.7 | -151.4486 | -151.1 | -154.6534 | -151.4 | -154.6534 | 233.3259 | 246.8972
2022-04-15 17:30 | 14 | 14.8661 | 96.834 | 97.35 | 4.0711 | 6.6674 | 16 | 16.4924 | -105.3547 | 105.5065 | -105.3547 | 105.5065 | -12.0811 | 63.2529 | 0 | 0 | 0 | 0 | -155.4 | -158.489 | -148.6 | -151.8396 | -152.7 | -155.2102 | -152.2 | -154.2415 | 248.1941 | 261.4465
2022-04-15 18:00 | 26 | 26.3059 | 114.772 | 115.0721 | -8.1478 | 9.8356 | 25 | 25.318 | -92.8386 | 93.1742 | -92.8386 | 93.1742 | -14.5764 | 64.6992 | 0 | 0 | 0 | 0 | -158.5 | -161.9921 | -152.4 | -154.5518 | -155.7 | -157.8892 | -155.8 | -157.7408 | 263.8659 | 276.4951
2022-04-15 18:30 | 26 | 26.1725 | 116.1949 | 116.2072 | -5.7722 | 11.5928 | 27 | 27.1662 | -100.0722 | 100.1479 | -100.0722 | 100.1479 | -21.5488 | 70.6001 | 0 | 0 | -0.3 | -0.3 | -157.3 | -160.6833 | -151.7 | -154.0274 | -155.5 | -157.8742 | -154.7 | -157.2659 | 257.3951 | 267.6873
2022-04-15 19:00 | 17 | 17.72 | 105.3665 | 105.3817 | 2.8301 | 11.8264 | 17 | 17.72 | -108.7501 | 109.0656 | -108.7501 | 109.0656 | -5.8068 | 69.0074 | 0 | 0 | 0 | 0 | -157.7 | -161.5825 | -152.1 | -154.7451 | -155.6 | -158.0008 | -155.4 | -157.9201 | 258.0979 | 270.0149
2022-04-15 19:30 | 25 | 25.4951 | 117.0375 | 117.0754 | -9.6941 | 16.0431 | 25 | 25.4951 | -85.7046 | 86.634 | -85.7046 | 86.634 | -5.9489 | 67.185 | 0 | 0 | 0 | 0 | -158.5 | -162.5148 | -152.2 | -154.9009 | -155.1 | -157.7823 | -155.2 | -157.5858 | 235.3878 | 248.4351
2022-04-15 20:00 | 17 | 17.1172 | 98.4403 | 98.6072 | 6.6873 | 8.1884 | 17 | 17.1172 | -106.5284 | 106.5495 | -106.5284 | 106.5495 | -4.2605 | 62.1927 | 0 | 0 | 0 | 0 | -157.9 | -161.615 | -151.4 | -153.6724 | -154.3 | -156.9831 | -154.5 | -156.2767 | 220.3775 | 234.9147
2022-04-15 20:30 | 8 | 8.0623 | 90.5274 | 90.6975 | 13.2558 | 14.4958 | 8 | 8.0623 | -113.9183 | 114.0589 | -113.9183 | 114.0589 | 4.4611 | 75.9134 | 0 | 0 | 0 | 0 | -157.7 | -164.4244 | -150 | -154.4415 | -153.2 | -157.9745 | -153 | -157.9745 | 223.2765 | 241.3998
2022-04-15 21:00 | 1 | 1 | 86.6484 | 86.7606 | 13.9882 | 16.6494 | 1 | 1 | -111.816 | 112.4168 | -111.816 | 112.4168 | 11.7179 | 81.1669 | 0 | 0 | 0 | 0 | -157.4 | -165.4899 | -149.5 | -155.5653 | -152.4 | -158.5469 | -152.3 | -158.7081 | 231.785 | 247.5619
2022-04-15 21:30 | 5 | 5 | 86.6955 | 86.8798 | 11.8603 | 14.4712 | 6 | 6 | -111.3202 | 111.6823 | -111.3202 | 111.6823 | 20.3417 | 82.911 | 0 | 0 | 0 | 0 | -158.9 | -167.2306 | -150 | -155.7746 | -152.9 | -159.0555 | -152.5 | -158.4239 | 217.7971 | 236.0397
2022-04-15 22:00 | 11 | 11 | 89.3937 | 89.6694 | 6.6937 | 10.6591 | 11 | 11 | -99.5834 | 100.1112 | -99.5834 | 100.1112 | 27.4754 | 88.447 | 0 | 0 | 0 | 0 | -159.5 | -167.0065 | -150 | -155.9348 | -153.6 | -159.2321 | -153.3 | -158.9006 | 212.1465 | 231.4357
2022-04-15 22:30 | 17 | 17 | 94.5725 | 94.8051 | -0.25209 | 9.1395 | 16 | 16 | -92.5271 | 93.1153 | -92.5271 | 93.1153 | 36.604 | 92.0457 | 0 | 0 | 0 | 0 | -160.5 | -168.3931 | -150.6 | -155.6306 | -153.3 | -159.407 | -153.2 | -159.0637 | 202.5118 | 223.1849
2022-04-15 23:00 | 12 | 12 | 87.1525 | 87.3646 | 4.8967 | 11.1946 | 11 | 11.0454 | -100.9238 | 101.5833 | -100.9238 | 101.5833 | 51.7236 | 100.8724 | 0 | 0 | 0 | 0 | -160.1 | -168.9923 | -150.2 | -156.1243 | -153.3 | -159.7778 | -153 | -159.2011 | 198.1881 | 219.1699
2022-04-15 23:30 | 25 | 25 | 98.2037 | 98.4471 | -7.3424 | 12.3069 | 25 | 25 | -91.0182 | 91.3956 | -91.0182 | 91.3956 | 32.6613 | 89.2754 | 0 | 0 | 0 | 0 | -159.6 | -168.0444 | -149.6 | -155.5495 | -152.9 | -158.7504 | -152.4 | -158.4193 | 194.0136 | 215.1891
2022-04-16 | 30 | 30 | 97.5807 | 97.8951 | -10.1085 | 14.2254 | 29 | 29 | -79.0898 | 79.9282 | -79.0898 | 79.9282 | 43.2285 | 95.0491 | 0 | 0 | 0 | 0 | -160.3 | -168.392 | -150.3 | -156.2205 | -153.9 | -159.2834 | -153.3 | -159.3658 | 182.1085 | 205.1245
2022-04-16 00:30 | 24 | 24.1868 | 92.1272 | 92.3105 | -8.1746 | 15.4362 | 24 | 24.1868 | -74.6791 | 77.098 | -74.6791 | 77.098 | 55.1804 | 102.6901 | 0 | 0 | 0 | 0 | -160.3 | -169.1192 | -149.8 | -156.1103 | -152.9 | -159.3108 | -152.7 | -158.86 | 178.7216 | 203.1706
2022-04-16 01:00 | 23 | 23.0868 | 88.3946 | 88.6708 | -7.6942 | 15.0264 | 22 | 22.0907 | -69.6344 | 72.5226 | -69.6344 | 72.5226 | 54.4785 | 103.3043 | 0 | 0 | 0 | 0 | -160.4 | -169.2458 | -149.5 | -155.465 | -152.7 | -158.5008 | -152.3 | -158.544 | 172.1172 | 199.0807
2022-04-16 01:30 | 20 | 20.025 | 86.2955 | 86.7081 | -6.7975 | 13.258 | 20 | 20.025 | -69.8913 | 72.3357 | -69.8913 | 72.3357 | 73.6709 | 114.9519 | 0 | 0 | 0 | 0 | -161.3 | -169.4984 | -150.4 | -156.0563 | -153.4 | -159.3526 | -152.9 | -159.1362 | 169.1316 | 199.6909
2022-04-16 02:00 | 15 | 15.0333 | 81.4184 | 81.8307 | -2.6703 | 12.3687 | 16 | 16.0312 | -71.2134 | 74.1553 | -71.2134 | 74.1553 | 81.1409 | 118.8086 | 0 | 0 | 0 | 0 | -160.8 | -170.2887 | -150 | -155.0938 | -153.1 | -159.325 | -152.9 | -158.9683 | 151.6995 | 185.8921
2022-04-16 02:30 | 22 | 22.561 | 85.2165 | 85.4064 | -8.4977 | 17.4035 | 23 | 23.3452 | -61.44 | 66.4967 | -61.44 | 66.4967 | 82.487 | 122.3046 | 0 | 0 | 0 | 0 | -160.9 | -172.4264 | -149.3 | -157.6081 | -152.2 | -160.8019 | -152 | -160.7706 | 144.5145 | 177.9817
2022-04-16 03:00 | 20 | 20.6155 | 84.1309 | 84.2676 | -7.7527 | 17.4985 | 21 | 21.587 | -59.8235 | 65.0802 | -59.8235 | 65.0802 | 84.5647 | 125.1278 | 0 | 0 | 0 | 0 | -161 | -172.382 | -149.4 | -157.7662 | -152.5 | -160.8019 | -152.2 | -160.7397 | 146.3576 | 179.5585
2022-04-16 03:30 | 21 | 21.587 | 82.6997 | 82.9092 | -7.1667 | 16.8898 | 21 | 21.587 | -59.1184 | 64.2576 | -59.1184 | 64.2576 | 89.6463 | 129.5063 | 0 | 0 | 0 | 0 | -161.2 | -172.382 | -149.8 | -157.7345 | -153 | -160.8967 | -152.6 | -160.7091 | 148.018 | 181.5803
2022-04-16 04:00 | 19 | 19.9249 | 80.7151 | 80.8277 | -5.0867 | 17.2294 | 19 | 19.9249 | -62.0625 | 67.7131 | -62.0625 | 67.7131 | 89.7876 | 127.7595 | 0 | 0 | 0 | 0 | -161.1 | -171.5007 | -149.9 | -157.7719 | -153.3 | -161.186 | -152.9 | -160.9612 | 148.1958 | 185.0317
2022-04-16 04:30 | 19 | 19.6469 | 81.2432 | 81.391 | -3.915 | 15.7433 | 19 | 19.4165 | -63.2829 | 68.2049 | -63.2829 | 68.2049 | 86.5388 | 124.5489 | 0 | 0 | 0 | 0 | -160.4 | -174.1931 | -148.6 | -158.5517 | -151.8 | -161.841 | -151.2 | -161.7654 | 149.1355 | 178.6259
2022-04-16 05:00 | 21 | 21.3776 | 77.2377 | 77.4759 | -0.25646 | 14.607 | 16 | 16.7631 | -70.241 | 74.3393 | -70.241 | 74.3393 | 85.4793 | 121.568 | 0 | 0 | 0 | 0 | -160.7 | -174.3399 | -148.6 | -158.1074 | -151.6 | -161.5249 | -151.3 | -161.1926 | 147.0722 | 177.3751
2022-04-16 05:30 | 20 | 20.6155 | 78.2146 | 78.4317 | 0.001931 | 14.837 | 20 | 20.6155 | -72.4125 | 76.1814 | -72.4125 | 76.1814 | 86.8405 | 120.9635 | 0 | 0 | 0 | 0 | -160.8 | -172.3536 | -149.4 | -157.7362 | -152.4 | -160.9306 | -152.3 | -160.7757 | 153.2856 | 183.2864
2022-04-16 06:00 | 14 | 14.8661 | 75.3009 | 75.4301 | 4.8977 | 15.5551 | 15 | 15.8114 | -80.4619 | 83.7338 | -80.4619 | 83.7338 | 82.9212 | 117.7168 | 0 | 0 | 0 | 0 | -161.7 | -172.9294 | -149.6 | -158.1139 | -152.6 | -161.4661 | -152.3 | -161.3736 | 158.336 | 187.0013
2022-04-16 06:30 | 10 | 11.1803 | 72.3154 | 72.4548 | 9.7153 | 17.7505 | 10 | 11.1803 | -91.9187 | 94.7707 | -91.9187 | 94.7707 | 77.2972 | 110.7025 | 0 | 0 | 0 | 0 | -162.1 | -171.8628 | -150.5 | -157.4609 | -153.6 | -160.5929 | -153.1 | -160.2038 | 166.5482 | 194.9579
2022-04-16 07:00 | 12 | 13.8924 | 78.5165 | 78.567 | 2.4585 | 17.5991 | 11 | 12.53 | -83.1101 | 87.8596 | -83.1101 | 87.8596 | 70.5139 | 107.3524 | 0 | 0 | 0 | 0 | -161.4 | -170.203 | -150.4 | -156.6431 | -153.3 | -159.871 | -153.1 | -159.2578 | 166.0285 | 190.1391
2022-04-16 07:30 | 11 | 13.6015 | 67.7405 | 67.7462 | 8.4998 | 21.142 | 11 | 13.6015 | -92.5577 | 97.1121 | -92.5577 | 97.1121 | 60.288 | 97.5674 | 0 | 0 | 0 | 0 | -160.3 | -167.6511 | -149.2 | -154.3561 | -152.2 | -157.5576 | -152 | -157.2005 | 168.9249 | 193.8391
2022-04-16 08:00 | -3 | -14.3178 | 49.7055 | 49.8589 | 17.356 | 29.7617 | -4 | -13.6015 | -105.1722 | 111.1557 | -105.1722 | 111.1557 | 52.4029 | 94.138 | 0 | 0 | 0 | 0 | -161.1 | -168.5195 | -150.5 | -155.5005 | -153.5 | -158.6053 | -153.3 | -158.2242 | 157.9472 | 180.6228
2022-04-16 08:30 | -10 | -19.7231 | 35.9164 | 36.5837 | 21.4712 | 34.6659 | -11 | -19.4165 | -110.0224 | 116.8297 | -110.0224 | 116.8297 | 48.8766 | 91.8844 | 0 | 0 | 0 | 0 | -159.8 | -167.3144 | -149.5 | -154.9915 | -153.1 | -158.3152 | -152.4 | -158.0762 | 151.7779 | 175.0437
2022-04-16 09:00 | -5 | -15.8114 | 33.6413 | 34.0823 | 15.3587 | 29.9389 | -4 | -15.5242 | -97.9247 | 104.8824 | -97.9247 | 104.8824 | 59.68 | 97.07 | 0 | 0 | 0 | 0 | -161.9 | -169.1733 | -150.1 | -154.8869 | -153.2 | -158.0166 | -153.2 | -158.0203 | 139.6537 | 163.7412
2022-04-16 09:30 | 0 | 13 | 30.0683 | 30.2827 | 10.4634 | 25.6188 | -2 | -13.1529 | -86.4316 | 92.7235 | -86.4316 | 92.7235 | 69.4836 | 102.8475 | 0 | 0 | 0 | 0 | -160.2 | -167.294 | -149.8 | -153.5016 | -153 | -157.4079 | -152.3 | -157.5075 | 146.6959 | 169.2072
2022-04-16 10:00 | -10 | -18.868 | 14.7307 | 16.4502 | 19.9156 | 32.3477 | -10 | -18.0278 | -97.9339 | 104.5875 | -97.9339 | 104.5875 | 71.002 | 105.5072 | 0 | 0 | 0 | 0 | -159.6 | -166.7775 | -149 | -153.9438 | -153 | -157.3893 | -152.6 | -157.221 | 126.6007 | 147.0937
2022-04-16 10:30 | -8 | -14.4222 | 11.0707 | 12.4353 | 16.35 | 28.107 | -9 | -15 | -89.1848 | 95.7637 | -89.1848 | 95.7637 | 76.5633 | 107.6676 | 0 | 0 | 0 | 0 | -160.4 | -167.7441 | -150.2 | -153.2341 | -152.9 | -157.5754 | -152.5 | -157.6001 | 120.3799 | 144.3765
2022-04-16 11:00 | -25 | -28.6531 | -4.8662 | 8.8394 | 28.5135 | 36.8313 | -25 | -28.6531 | -104.9511 | 110.6345 | -104.9511 | 110.6345 | 80.4906 | 110.9044 | 0 | 0 | 0 | 0 | -161.1 | -167.6869 | -150.1 | -154.3982 | -153.5 | -157.7452 | -152.9 | -157.1878 | 110.2347 | 133.0059
2022-04-16 11:30 | -23 | -27.4591 | -3.3981 | 10.0241 | 26.1563 | 35.8107 | -23 | -27.4591 | -98.661 | 105.4483 | -98.661 | 105.4483 | 72.1599 | 105.6518 | 0 | 0 | 0 | 0 | -161.4 | -167.9172 | -149.8 | -153.7435 | -152.9 | -157.3817 | -152.5 | -157.2616 | 101.8538 | 124.2057
2022-04-16 12:00 | -37 | -39.9249 | -24.1107 | 26.3289 | 46.0465 | 51.9045 | -38 | -40.8534 | -128.0311 | 133.0795 | -128.0311 | 133.0795 | 78.3109 | 109.0094 | 0 | 0 | 0 | 0 | -160 | -166.9019 | -149.4 | -153.6474 | -152.4 | -157.139 | -152.5 | -157.1149 | 119.9732 | 138.4444
2022-04-16 12:30 | -42 | -44.2719 | -19.6469 | 22.0838 | 41.4389 | 47.6144 | -42 | -44.2719 | -132.4049 | 136.666 | -132.4049 | 136.666 | 77.2635 | 105.2924 | 0 | 0 | 0 | 0 | -161.9 | -168.8656 | -151.2 | -155.5432 | -154.2 | -158.718 | -154.6 | -159.2255 | 127.6227 | 144.704
2022-04-16 13:00 | -48 | -50.5964 | -23.6609 | 26.4291 | 52.7977 | 57.8542 | -47 | -49.6488 | -140.0121 | 144.2421 | -140.0121 | 144.2421 | 70.934 | 101.6861 | 0 | 0 | 0 | 0 | -160.3 | -167.1611 | -150.2 | -154.6424 | -153.3 | -157.8915 | -152.9 | -157.5513 | 136.3737 | 151.7623
2022-04-16 13:30 | -53 | -54.8179 | -22.1236 | 24.4971 | 62.4639 | 66.4146 | -53 | -54.8179 | -155.0398 | 158.4009 | -155.0398 | 158.4009 | 60.1153 | 92.4672 | 0 | 0 | 0 | 0 | -160.1 | -165.576 | -150.5 | -154.5389 | -155.1 | -157.7624 | -153.8 | -157.7338 | 178.3928 | 189.9561
2022-04-16 14:00 | -52 | -53.3667 | -13.6097 | 16.3907 | 61.3112 | 64.3464 | -52 | -53.3667 | -153.3551 | 155.7472 | -153.3551 | 155.7472 | 46.4717 | 83.6396 | 0 | 0 | 0 | 0 | -158.2 | -163.2821 | -150.8 | -154.2051 | -154.7 | -158.7829 | -154.6 | -157.515 | 194.3545 | 207.6039
2022-04-16 14:30 | -50 | -51.4198 | -1.1685 | 9.9126 | 54.5212 | 57.9581 | -50 | -51.4198 | -145.1856 | 147.9174 | -145.1856 | 147.9174 | 48.4422 | 87.5483 | 0 | 0 | 0 | 0 | -156.5 | -162.9416 | -151.2 | -154.8832 | -154.4 | -158.3466 | -154.2 | -158.5869 | 212.9081 | 223.2569
2022-04-16 15:00 | -44 | -46.1736 | 0.3395 | 10.9721 | 54.8147 | 58.5311 | -44 | -46.1736 | -152.696 | 155.3475 | -152.696 | 155.3475 | 43.2894 | 87.5953 | 0 | 0 | 0 | 0 | -156.7 | -163.3356 | -151 | -155.3062 | -154.6 | -158.9388 | -154.4 | -158.5769 | 203.2993 | 215.1681
2022-04-16 15:30 | -31 | -33.2415 | 18.5506 | 20.6845 | 41.5898 | 46.1565 | -31 | -33.2415 | -137.3812 | 139.895 | -137.3812 | 139.895 | 24.745 | 76.2322 | 0 | 0.9 | 0 | 0 | -155.5 | -162.0446 | -149.9 | -154.0977 | -153.2 | -157.2242 | -152.7 | -157.0758 | 204.2755 | 215.8588
2022-04-16 16:00 | -29 | -31.0161 | 25.1837 | 26.5151 | 46.0086 | 49.2118 | -31 | -32.573 | -149.722 | 151.3413 | -149.722 | 151.3413 | 21.1642 | 73.855 | 0 | 0 | 0 | 0 | -158.3 | -163.5527 | -151.6 | -155.2368 | -154.4 | -158.2952 | -154.4 | -158.0469 | 213.4319 | 226.4134
2022-04-16 16:30 | -20 | -22.3607 | 51.3368 | 51.9176 | 33.848 | 37.4075 | -20 | -21.9317 | -136.0969 | 137.5065 | -136.0969 | 137.5065 | -7.3251 | 67.712 | 0 | 0 | 0 | 0 | -159.2 | -164.2462 | -151.9 | -154.9049 | -155 | -158.2434 | -154.9 | -158.1457 | 212.1746 | 222.8637
2022-04-16 17:00 | -15 | -15.2971 | 66.1071 | 66.1613 | 31.4269 | 33.085 | -15 | -15.2971 | -138.8451 | 139.1145 | -138.8451 | 139.1145 | -25.8895 | 70.0597 | 0 | 0 | 0 | 0 | -157.2 | -161.7042 | -150.4 | -153.3833 | -153.5 | -156.7189 | -153.4 | -156.7189 | 233.5757 | 244.3585
2022-04-16 17:30 | 0 | 0 | 90.6718 | 90.709 | 19.0653 | 20.8238 | 0 | 0 | -120.7374 | 120.8017 | -120.7374 | 120.8017 | -28.4132 | 62.3442 | 0 | 0 | 0 | 0 | -157.6 | -161.899 | -152.1 | -155.1501 | -155.3 | -158.4785 | -155.3 | -158.3161 | 227.0749 | 230.1698
2022-04-16 18:00 | -8 | -8.9443 | 84.0796 | 84.279 | 28.5567 | 30.7401 | -7 | -8.0623 | -140.8994 | 141.1385 | -140.8994 | 141.1385 | -29.6357 | 60.1506 | 0 | 0 | 0 | 0 | -157.5 | -160.1125 | -152.2 | -154.2082 | -154.9 | -157.4563 | -154.6 | -157.278 | 247.141 | 249.961
2022-04-16 18:30 | 8 | 8.2462 | 100.5549 | 100.6535 | 14.3589 | 16.4987 | 8 | 8.2462 | -122.0201 | 122.0288 | -122.0201 | 122.0288 | -37.3678 | 63.5715 | 0 | 0 | 0 | 0 | -159.4 | -162.2312 | -152.9 | -155.283 | -156 | -158.609 | -155.9 | -158.1624 | 239.0017 | 241.6624
2022-04-16 19:00 | 4 | 5.6569 | 97.576 | 97.7301 | 15.3 | 18.5675 | 4 | 5.6569 | -119.1828 | 119.3849 | -119.1828 | 119.3849 | -23.6336 | 60.4558 | 0 | 0 | 0 | 0 | -158.5 | -161.6232 | -152 | -154.7361 | -155.1 | -157.9297 | -155 | -157.8132 | 243.3337 | 245.9252
2022-04-16 19:30 | -13 | -15.8114 | 75.0864 | 75.8573 | 36.6426 | 40.0496 | -15 | -18.0278 | -147.5236 | 148.5145 | -147.5236 | 148.5145 | -17.5912 | 59.8498 | 0 | 0 | 0 | 0 | -158.9 | -162.6715 | -151.6 | -154.659 | -154.9 | -157.8742 | -154.9 | -157.9723 | 233.1071 | 235.5711
2022-04-16 20:00 | -11 | -15.5563 | 75.5646 | 76.2505 | 32.2904 | 37.0562 | -11 | -15.5563 | -133.8866 | 135.5076 | -133.8866 | 135.5076 | -9.3907 | 58.0955 | 0 | 0 | 0 | 0 | -158.4 | -162.4269 | -151 | -154.5411 | -154.2 | -158.2284 | -154 | -157.3672 | 221.489 | 224.3297
2022-04-16 20:30 | -23 | -27.4591 | 63.0784 | 64.5347 | 42.1061 | 47.4576 | -23 | -26.9258 | -145.8318 | 148.3935 | -145.8318 | 148.3935 | 2.8396 | 58.6545 | 0 | 0 | 0 | 0 | -158.5 | -162.2137 | -150.8 | -153.7203 | -153.9 | -156.8205 | -153.9 | -156.8822 | 235.1942 | 238.16
2022-04-16 21:00 | -40 | -44.2832 | 43.7849 | 46.943 | 59.0795 | 64.3628 | -40 | -44.2832 | -165.1045 | 168.6107 | -165.1045 | 168.6107 | 20.4697 | 62.1741 | 0 | 0 | 0 | 0 | -160.2 | -163.9826 | -151.6 | -154.5647 | -154.6 | -157.9998 | -154.4 | -157.8247 | 251.2466 | 254.1382
2022-04-16 21:30 | -57 | -61.0983 | 23.9309 | 31.3535 | 76.4773 | 81.7769 | -58 | -62.0322 | -186.2849 | 190.0871 | -186.2849 | 190.0871 | 41.3352 | 76.9532 | 0 | 0 | 0 | 0 | -159.3 | -163.6773 | -150.8 | -154.1017 | -154.4 | -158.4471 | -153.6 | -157.8609 | 264.1273 | 266.9826
2022-04-16 22:00 | -71 | -74.6324 | 6.4183 | 21.9482 | 91.348 | 95.9921 | -73 | -76.5376 | -204.5953 | 208.2829 | -204.5953 | 208.2829 | 71.934 | 98.3597 | 0 | 0 | 0 | 0 | -160.2 | -165.0084 | -150.8 | -156.1945 | -154.9 | -158.55 | -155.1 | -158.8626 | 287.9795 | 291.0181
2022-04-16 22:30 | -72 | -75.8947 | 8.9226 | 22.5745 | 87.5537 | 92.6103 | -71 | -74.9466 | -201.8842 | 205.7236 | -201.8842 | 205.7236 | 84.6358 | 105.7986 | 0 | 0 | 0 | 0 | -158.7 | -163.8993 | -150.2 | -154.7396 | -153.4 | -157.7466 | -153.1 | -157.5996 | 290.6832 | 293.881
2022-04-16 23:00 | -82 | -86.0233 | -5.3318 | 22.8831 | 99.8669 | 104.6027 | -83 | -86.977 | -217.9907 | 221.8249 | -217.9907 | 221.8249 | 90.6704 | 108.7816 | 0 | 0 | 0 | 0 | -159.7 | -165.0292 | -150.8 | -154.7924 | -153.6 | -157.9702 | -153.6 | -158.038 | 287.2023 | 290.8069
2022-04-16 23:30 | -85 | -89.1852 | -3.5942 | 22.6172 | 96.0967 | 101.5914 | -85 | -89.1852 | -219.3634 | 223.2976 | -219.3634 | 223.2976 | 83.5288 | 101.4487 | 0 | 0 | 0 | 0 | -160.5 | -165.4335 | -151.5 | -155.6676 | -154.8 | -158.2895 | -154.6 | -158.5265 | 294.7044 | 297.7145
2022-04-17 | -94 | -99.6243 | -20.1401 | 31.7402 | 109.2787 | 114.6071 | -94 | -99.6243 | -231.2424 | 235.5536 | -231.2424 | 235.5536 | 73.424 | 94.2741 | 0 | 0 | 0 | 0 | -161.6 | -166.7288 | -151.1 | -155.4416 | -154.4 | -158.6912 | -153.8 | -158.5217 | 260.6082 | 263.7251
2022-04-17 00:30 | -104 | -109.11 | -32.5734 | 40.2089 | 117.9769 | 122.6379 | -103 | -108.1573 | -238.0432 | 242.167 | -238.0432 | 242.167 | 84.3881 | 101.9647 | 0 | 0 | 0 | 0 | -162.5 | -167.6552 | -151.8 | -155.3488 | -155.1 | -158.8651 | -154.8 | -159.1524 | 258.3038 | 263.0673
2022-04-17 01:00 | -99 | -104.6757 | -31.4588 | 39.757 | 115.7588 | 120.8049 | -99 | -104.3552 | -228.8102 | 233.5965 | -228.8102 | 233.5965 | 81.4859 | 100.7256 | 0 | 0 | 0 | 0 | -162.5 | -168.7242 | -150.9 | -156.2423 | -154 | -159.2495 | -153.7 | -159.2005 | 240.353 | 244.811
2022-04-17 01:30 | -85 | -90.1388 | -16.8633 | 28.254 | 98.5488 | 104.8463 | -84 | -89.1964 | -202.2345 | 208.1766 | -202.2345 | 208.1766 | 86.6612 | 105.2835 | 0 | 0 | 0 | 0 | -162.6 | -168.7076 | -151.5 | -155.8556 | -154.2 | -159.0099 | -154.3 | -159.1352 | 227.3454 | 231.92
2022-04-17 02:00 | -93 | -98.6813 | -25.2782 | 35.2389 | 104.7809 | 111.3498 | -93 | -98.3514 | -207.9773 | 214.6292 | -207.9773 | 214.6292 | 87.5624 | 107.5279 | 0 | 0 | 0 | 0 | -164.1 | -169.105 | -152.2 | -155.4929 | -154.3 | -159.3036 | -155.1 | -158.2185 | 211.3101 | 216.7718
2022-04-17 02:30 | -94 | -99.96 | -27.9221 | 37.8219 | 105.9313 | 112.8614 | -92 | -98.0816 | -206.686 | 213.9126 | -206.686 | 213.9126 | 85.3736 | 103.7263 | 0 | 0 | 0 | 0 | -163.3 | -169.6406 | -150.4 | -155.5719 | -153.4 | -158.6053 | -153.2 | -158.5656 | 194.3287 | 200.3598
2022-04-17 03:00 | -81 | -87.0919 | -17.0546 | 29.2587 | 94.2433 | 101.912 | -81 | -86.7295 | -188.6836 | 196.8484 | -188.6836 | 196.8484 | 92.0414 | 110.4743 | 0 | 0 | 0 | 0 | -164.1 | -169.9982 | -151.1 | -155.2274 | -154 | -158.3321 | -153.6 | -158.7785 | 193.8013 | 200.7861
2022-04-17 03:30 | -75 | -81.1542 | -11.5159 | 25.9406 | 87.9973 | 96.2465 | -74 | -79.8499 | -182.1469 | 191.277 | -182.1469 | 191.277 | 92.9695 | 116.3708 | 0 | 0 | 0 | 0 | -165 | -170.5482 | -151.2 | -156.0813 | -155 | -159.5281 | -154.1 | -159.1519 | 182.4804 | 193.9834
2022-04-17 04:00 | -74 | -80.2309 | -6.4649 | 22.3659 | 82.1846 | 90.494 | -72 | -78.3901 | -175.4747 | 184.6341 | -175.4747 | 184.6341 | 91.6141 | 118.3856 | 0 | 0 | 0 | 0 | -163.7 | -170.1362 | -151 | -156.055 | -153.9 | -159.3615 | -153.5 | -159.051 | 184.5582 | 198.5119
2022-04-17 04:30 | -78 | -83.5703 | -15.3688 | 26.0123 | 90.6632 | 97.94 | -77 | -82.6378 | -193.5293 | 202.0602 | -193.5293 | 202.0602 | 93.3138 | 120.277 | 0 | 0 | 0 | 0 | -163.4 | -170.561 | -150.5 | -156.4327 | -154.2 | -159.0555 | -152.8 | -159.051 | 179.8349 | 193.7307
2022-04-17 05:00 | -80 | -85.7963 | -16.2275 | 28.7105 | 93.0503 | 100.7301 | -81 | -86.7295 | -191.3893 | 200.1684 | -191.3893 | 200.1684 | 91.0262 | 117.6088 | 0 | 0 | 0 | 0 | -163.5 | -170.4962 | -150.6 | -155.8446 | -153.7 | -159.2978 | -153.1 | -158.4735 | 182.1478 | 196.2154
2022-04-17 05:30 | -80 | -85.7963 | -14.7831 | 26.4563 | 92.2638 | 99.3888 | -80 | -85.7963 | -190.1333 | 198.219 | -190.1333 | 198.219 | 91.2726 | 115.5687 | 0 | 0 | 0 | 0 | -162.7 | -169.3665 | -149.9 | -155.3713 | -153.2 | -158.7738 | -152.7 | -159.2217 | 188.8582 | 202.2179
2022-04-17 06:00 | -86 | -91.7606 | -20.5574 | 30.7913 | 98.6601 | 105.464 | -85 | -90.4765 | -196.0744 | 203.752 | -196.0744 | 203.752 | 88.6088 | 114.7259 | 0 | 0 | 0 | 0 | -163.2 | -169.174 | -149.7 | -156.1438 | -152.6 | -159.2746 | -152.7 | -158.3442 | 189.0534 | 201.7613
2022-04-17 06:30 | -95 | -100.5684 | -23.3131 | 34.645 | 102.3238 | 109.7586 | -95 | -100.5684 | -202.2435 | 210.1299 | -202.2435 | 210.1299 | 86.3045 | 111.8848 | 0 | 0 | 0 | 0 | -164.6 | -169.8748 | -151.3 | -156.1115 | -155.2 | -159.9442 | -155.1 | -160.0808 | 203.3565 | 215.1942
2022-04-17 07:00 | -106 | -112.9469 | -45.917 | 55.1164 | 124.1607 | 131.4534 | -106 | -113.2961 | -235.5043 | 243.6566 | -235.5043 | 243.6566 | 75.6173 | 101.1013 | 0 | 0 | 0 | 0 | -162.8 | -168.6266 | -149.8 | -154.6558 | -152.9 | -158.3724 | -152.1 | -158.2389 | 189.3917 | 202.2765
2022-04-17 07:30 | -122 | -129.0271 | -58.2264 | 66.8878 | 133.3353 | 140.5972 | -123 | -129.6534 | -250.124 | 258.3099 | -250.124 | 258.3099 | 47.4927 | 77.7134 | 0 | 0 | 0 | 0 | -139.8 | -144.5116 | -130.1 | -134.3405 | -132.7 | -137.5185 | -132.4 | -136.7457 | 208.5516 | 220.9116
2022-04-17 08:00 | -91 | -98.6154 | -38.0566 | 47.2946 | 104.1612 | 112.6502 | -89 | -96.3846 | -216.713 | 225.7423 | -216.713 | 225.7423 | 40.6947 | 83.4277 | 0 | 0 | 0 | 0 | -137.7 | -143.6457 | -128.3 | -133.4603 | -131.1 | -136.2081 | -130.9 | -136.14 | 190.9828 | 202.0841
2022-04-17 08:30 | -86 | -92.1141 | -31.1415 | 38.7294 | 93.846 | 101.4594 | -86 | -92.1141 | -213.1834 | 220.8192 | -213.1834 | 220.8192 | 45.0444 | 85.3889 | 0 | 0 | 0 | 0 | -137.4 | -144.1921 | -127.7 | -134.4952 | -130.6 | -137.4032 | -130.6 | -137.5594 | 186.0365 | 195.3677
2022-04-17 09:00 | -89 | -94.921 | -36.7508 | 43.293 | 95.7682 | 103.0051 | -89 | -94.578 | -211.601 | 218.84 | -211.601 | 218.84 | 37.6703 | 79.89 | 0 | 0 | 0 | 0 | -136.5 | -143.5363 | -127.6 | -134.6918 | -130.1 | -137.4083 | -129.9 | -137.5957 | 174.2187 | 183.1867
2022-04-17 09:30 | -103 | -109.7862 | -57.2459 | 64.3753 | 113.4488 | 121.1264 | -103 | -109.444 | -222.2214 | 230.1842 | -222.2214 | 230.1842 | 32.8566 | 77.1391 | 0 | 0 | 0 | 0 | -137 | -143.1393 | -128.1 | -134.1243 | -130.3 | -136.2729 | -129.9 | -136.8039 | 164.3797 | 172.6592
2022-04-17 10:00 | -88 | -94.3398 | -58.3657 | 63.5947 | 93.2563 | 101.581 | -89 | -94.921 | -189.5047 | 197.4441 | -189.5047 | 197.4441 | 30.856 | 76.7026 | 0 | 0 | 0 | 0 | -136.6 | -143.6263 | -129.4 | -135.7575 | -131 | -138.0838 | -131 | -137.2908 | 167.0473 | 174.3851
2022-04-17 10:30 | -73 | -79.7057 | -49.5816 | 55.0354 | 74.1603 | 83.838 | -73 | -79.3095 | -167.4234 | 177.1507 | -167.4234 | 177.1507 | 38.8902 | 82.5471 | 0 | 0 | 0 | 0 | -137.6 | -143.8889 | -127.3 | -133.4012 | -129.9 | -136.4938 | -129.7 | -136.4291 | 137.3702 | 146.1158
2022-04-17 11:00 | -63 | -69.7782 | -43.5966 | 49.7276 | 66.2883 | 76.3934 | -63 | -69.7782 | -156.9573 | 166.4565 | -156.9573 | 166.4565 | 55.3471 | 95.5051 | 0 | 0 | 0 | 0 | -136.5 | -144.5192 | -127.4 | -134.1759 | -129.7 | -137.3062 | -129.6 | -136.9908 | 134.4958 | 139.6828
2022-04-17 11:30 | -63 | -68.542 | -46.1346 | 51.2626 | 66.7692 | 75.5311 | -64 | -69.4622 | -157.918 | 166.01 | -157.918 | 166.01 | 55.9464 | 93.6061 | 0 | 0 | 0 | 0 | -138.3 | -144.999 | -128.5 | -135.0174 | -131.2 | -138.5815 | -131.4 | -138.1666 | 121.1492 | 127.9916
2022-04-17 12:00 | -72 | -76.5506 | -47.2628 | 52.2329 | 66.622 | 74.9612 | -72 | -76.5506 | -151.0145 | 158.4557 | -151.0145 | 158.4557 | 53.2311 | 90.7096 | 0 | 0 | 0 | 0 | -135 | -141.3178 | -126.6 | -132.4416 | -129 | -134.4929 | -128.9 | -134.707 | 143.4239 | 147.4247
2022-04-17 12:30 | -69 | -74.4648 | -51.162 | 56.2583 | 71.4319 | 79.7347 | -67 | -72.2357 | -162.6675 | 170.2605 | -162.6675 | 170.2605 | 57.4848 | 93.7359 | 0 | 0 | 0 | 0 | -137.1 | -143.0066 | -128.3 | -133.8242 | -130.2 | -135.996 | -130.1 | -136.7189 | 129.0293 | 134.5169
2022-04-17 13:00 | -75 | -80.4114 | -55.0629 | 60.4778 | 78.2152 | 86.129 | -75 | -80.4114 | -166.6449 | 173.3401 | -166.6449 | 173.3401 | 46.9979 | 88.9342 | 0 | 0 | 0 | 0.9 | -140.9 | -146.1465 | -130.9 | -137.0221 | -133.5 | -139.384 | -133.2 | -139.7601 | 131.792 | 136.7386
2022-04-17 13:30 | -88 | -93.984 | -64.7471 | 70.7825 | 96.5962 | 103.9467 | -89 | -94.921 | -190.1153 | 195.8315 | -190.1153 | 195.8315 | 41.7322 | 81.0462 | 0 | 0 | 0 | 0 | -138 | -145.44 | -128.7 | -135.7528 | -131.4 | -138.4851 | -131.1 | -138.5144 | 125.8575 | 131.6773
2022-04-17 14:00 | -98 | -103.407 | -50.7529 | 59.1621 | 105.9986 | 112.2296 | -97 | -102.4597 | -215.5571 | 219.9404 | -215.5571 | 219.9404 | 41.4013 | 81.7702 | 0 | 0 | 0 | 0 | -140.2 | -145.6573 | -130.9 | -135.9931 | -132.8 | -139.2779 | -133.4 | -138.3197 | 141.9641 | 147.2168
2022-04-17 14:30 | -108 | -113.5297 | -49.8379 | 59.4405 | 116.0662 | 122.0561 | -108 | -113.5297 | -231.8878 | 235.7358 | -231.8878 | 235.7358 | 41.8102 | 80.3442 | 0 | 0 | 0 | 0 | -145.8 | -150.9868 | -137.3 | -143.4732 | -140.4 | -146.1802 | -139.4 | -146.2921 | 164.1406 | 168.8842
2022-04-17 15:00 | -108 | -112.9292 | -49.1746 | 57.0138 | 109.312 | 114.9704 | -108 | -112.9292 | -230.6101 | 233.875 | -230.6101 | 233.875 | 43.2298 | 82.2633 | 0 | 0 | 0 | 0 | -160 | -165.4146 | -151 | -156.197 | -153.4 | -159.3398 | -153.4 | -159.7371 | 208.0359 | 211.676
2022-04-17 15:30 | -94 | -99.6243 | -18.0045 | 37.6489 | 104.3099 | 110.4521 | -94 | -99.6243 | -228.8913 | 232.11 | -228.8913 | 232.11 | 51.2372 | 101.4009 | 0 | 0 | 0 | 0 | -159.6 | -165.897 | -152 | -158.7242 | -155 | -161.8168 | -154.6 | -161.2699 | 249.4959 | 252.0502
2022-04-17 16:00 | -73 | -76.844 | 3.4933 | 25.6997 | 90.4908 | 95.1645 | -73 | -76.844 | -208.9678 | 210.8742 | -208.9678 | 210.8742 | 37.8828 | 99.6956 | 0 | 0 | 0 | 0 | -156.3 | -162.786 | -151.1 | -157.4568 | -154.9 | -161.0008 | -154.6 | -160.4801 | 281.0937 | 284.3185
2022-04-17 16:30 | -58 | -61.6847 | 23.3502 | 32.5215 | 74.9933 | 79.8075 | -59 | -62.6259 | -187.1616 | 188.8607 | -187.1616 | 188.8607 | 25.4892 | 89.2911 | 0 | 0 | 0 | 0 | -160 | -164.4789 | -152.2 | -156.2679 | -155.4 | -159.7589 | -155.2 | -159.8069 | 293.0876 | 296.5307
2022-04-17 17:00 | -58 | -60.1664 | 31.9895 | 36.857 | 74.7469 | 77.9067 | -58 | -60.1664 | -189.651 | 190.5305 | -189.651 | 190.5305 | 25.9415 | 88.5119 | 0 | 0 | 0 | 0 | -157.2 | -161.6741 | -151.5 | -155.6875 | -155 | -159.0569 | -154.3 | -158.9343 | 316.7754 | 320.0656
2022-04-17 17:30 | -37 | -38.6005 | 51.1132 | 52.9639 | 58.5433 | 61.5841 | -37 | -38.6005 | -171.6151 | 172.141 | -171.6151 | 172.141 | 12.2853 | 85.244 | 0 | 0 | 0 | 0 | -154.9 | -159.3659 | -151.2 | -154.9836 | -153.9 | -158.9343 | -153.1 | -158.9823 | 311.6297 | 315.6207
2022-04-17 18:00 | -24 | -25 | 66.435 | 66.9602 | 45.467 | 47.4874 | -25 | -25.7099 | -156.5049 | 156.5518 | -156.5049 | 156.5518 | -0.28346 | 77.2538 | 0 | 0 | 0 | 0 | -155.7 | -159.3265 | -151.4 | -155.7602 | -154.8 | -159.051 | -154.3 | -159.051 | 320.5639 | 323.8232
2022-04-17 18:30 | -23 | -24.6982 | 69.553 | 70.633 | 43.3883 | 46.2177 | -23 | -24.6982 | -153.8817 | 154.1146 | -153.8817 | 154.1146 | -4.4434 | 72.9516 | 0 | 0 | 0 | 0 | -157.3 | -159.4635 | -152.6 | -155.2094 | -155.6 | -158.5664 | -155.5 | -158.3501 | 310.7995 | 313.3979
2022-04-17 19:00 | -25 | -30.2324 | 65.638 | 68.6574 | 46.5711 | 52.6839 | -25 | -30.2324 | -152.3559 | 153.9345 | -152.3559 | 153.9345 | -4.6179 | 79.6896 | 0 | 0 | 0 | 0 | -156.5 | -159.6432 | -151.2 | -154.8667 | -154.3 | -158.4027 | -154.2 | -157.7415 | 291.672 | 294.2596
2022-04-17 19:30 | -23 | -45.2769 | 68.3766 | 78.9043 | 42.043 | 61.5044 | -22 | -45.6508 | -141.7464 | 152.0182 | -141.7464 | 152.0182 | 14.0597 | 88.5609 | 0 | 0 | 0 | 0 | -159.1 | -162.7634 | -152.9 | -157.2242 | -156.4 | -160.5686 | -156.3 | -160.2261 | 283.9264 | 286.8604
2022-04-17 20:00 | -22 | -26.6271 | 65.3007 | 67.1168 | 42.2532 | 47.9401 | -21 | -25.807 | -136.9081 | 138.8033 | -136.9081 | 138.8033 | 8.1937 | 75.3052 | 0 | 0 | 0 | 0 | -160.1 | -165.9805 | -152.9 | -158.7214 | -156.6 | -161.9751 | -156 | -161.7383 | 254.3325 | 257.167
2022-04-17 20:30 | -22 | -26.6271 | 63.0002 | 64.5411 | 42.0967 | 47.7615 | -21 | -25.807 | -134.7839 | 136.9896 | -134.7839 | 136.9896 | 21.1146 | 78.0108 | 0 | 0 | 0 | 0 | -160.4 | -166.0896 | -152 | -158.3275 | -155.7 | -161.6087 | -155.6 | -161.1164 | 260.4352 | 263.4855
2022-04-17 21:00 | -2 | -13.1529 | 80.3404 | 80.9243 | 22.46 | 30.5744 | -2 | -12.1655 | -108.1918 | 111.0867 | -108.1918 | 111.0867 | 17.6482 | 78.8273 | 0 | 0 | 0 | 1.2 | -160.9 | -166.6433 | -152.1 | -157.467 | -155.2 | -161.02 | -155 | -160.7844 | 231.4594 | 235.7958
2022-04-17 21:30 | 1 | 11 | 82.6969 | 83.0231 | 18.123 | 27.3171 | 0 | 12 | -104.7176 | 107.8026 | -104.7176 | 107.8026 | 25.9795 | 78.2973 | 0 | 0 | 0 | 0 | -161.1 | -167.1073 | -152.6 | -158.0459 | -156 | -161.3092 | -154.9 | -161.5124 | 227.8496 | 233.1709
2022-04-17 22:00 | -7 | -8.0623 | 70.5308 | 70.5312 | 27.3873 | 30.5051 | -7 | -8.0623 | -108.1542 | 109.2697 | -108.1542 | 109.2697 | 30.6977 | 70.7317 | 0 | 0 | 0 | 0 | -161.9 | -167.7386 | -152.2 | -157.2214 | -155.1 | -160.4053 | -155.5 | -160.292 | 218.0966 | 222.965
2022-04-17 22:30 | -3 | -5.831 | 74.2235 | 74.2249 | 21.5499 | 25.6691 | -3 | -5.831 | -113.1539 | 114.5559 | -113.1539 | 114.5559 | 39.4178 | 74.8382 | 0 | 0 | 0 | 0 | -162.1 | -167.024 | -151 | -156.3184 | -154.4 | -159.5721 | -153.8 | -159.388 | 214.7896 | 221.7766
2022-04-17 23:00 | -10 | -11.1803 | 64.8672 | 64.8677 | 29.2245 | 32.6831 | -9 | -10.2956 | -124.4496 | 125.7487 | -124.4496 | 125.7487 | 59.3076 | 88.3854 | 0 | 0 | 0 | 0 | -163 | -167.9658 | -152.9 | -157.8708 | -155.8 | -161.3437 | -155.8 | -161.0633 | 222.5768 | 229.8451
2022-04-17 23:30 | 4 | 6.4031 | 77.3661 | 77.3767 | 15.493 | 20.8864 | 3 | 5 | -108.6102 | 109.5962 | -108.6102 | 109.5962 | 36.8575 | 74.4939 | 0 | 0 | 0 | 0 | -162.5 | -167.865 | -151.4 | -156.8977 | -154.2 | -160.0105 | -154.1 | -160.0631 | 206.9947 | 215.1047
2022-04-18 | 0 | 5.099 | 70.7066 | 70.7169 | 19.2905 | 24.5637 | -2 | -5.3852 | -101.977 | 103.533 | -101.977 | 103.533 | 45.6119 | 80.2945 | 0 | 0 | 0 | 0 | -162.9 | -168.7304 | -151.8 | -156.722 | -154.6 | -160.5547 | -154.5 | -160.507 | 194.4336 | 203.4481
2022-04-18 00:30 | -6 | -10 | 57.7168 | 57.7271 | 28.0543 | 33.8531 | -7 | -10.6301 | -109.0649 | 112.0232 | -109.0649 | 112.0232 | 52.9942 | 85.6518 | 0 | 0 | 0 | 0 | -162.8 | -168.6588 | -151.1 | -156.7979 | -154 | -159.8879 | -153.9 | -159.9291 | 177.8985 | 188.8215
2022-04-18 01:00 | -8 | -11.3137 | 61.1311 | 61.1316 | 21.9747 | 28.806 | -8 | -12.0416 | -100.6302 | 104.1836 | -100.6302 | 104.1836 | 67.5629 | 91.6942 | 0 | 0 | 0 | 0 | -162.7 | -168.8619 | -151.7 | -157.4068 | -154.5 | -160.4686 | -154.4 | -160.3027 | 179.8617 | 187.2084
2022-04-18 01:30 | -9 | -15 | 57.5774 | 57.6985 | 23.4828 | 32.3753 | -9 | -15 | -99.1142 | 104.1084 | -99.1142 | 104.1084 | 82.5491 | 108.7922 | 0 | 0 | 0 | 0 | -163.5 | -170.0123 | -152.2 | -157.884 | -155.3 | -161.044 | -155.1 | -161.4049 | 176.6387 | 185.1291
2022-04-18 02:00 | -4 | -12.6491 | 60.757 | 60.7888 | 19.3179 | 28.2395 | -4 | -12.6491 | -92.5004 | 97.66 | -92.5004 | 97.66 | 83.0395 | 128.1462 | 0 | 0 | 0 | 0 | -162.2 | -172.2581 | -150.7 | -160.3316 | -153.7 | -163.3654 | -153.5 | -163.2934 | 165.2809 | 173.9402
2022-04-18 02:30 | 17 | 18.7883 | 74.961 | 74.9618 | 2.7256 | 19.9768 | 17 | 19.2354 | -63.5644 | 70.6205 | -63.5644 | 70.6205 | 87.0766 | 110.6086 | 0 | 0 | 0 | 0 | -162.9 | -172.4856 | -150.3 | -159.2997 | -153.4 | -162.5939 | -153.5 | -162.4776 | 148.4228 | 159.6415
2022-04-18 03:00 | 1 | 10.0499 | 65.0837 | 65.0908 | 13.3975 | 24.7572 | 0 | 11 | -78.597 | 85.2413 | -78.597 | 85.2413 | 95.1348 | 117.9311 | 0 | 0 | 0 | 0 | -164 | -173.7176 | -151.8 | -160.7863 | -154.9 | -163.7312 | -154.5 | -163.7088 | 158.7663 | 170.3437
2022-04-18 03:30 | 12 | 15 | 72.3659 | 72.3659 | 4.6723 | 20.7748 | 12 | 15 | -69.1492 | 76.8844 | -69.1492 | 76.8844 | 96.1767 | 119.6735 | 0 | 0 | 0 | 0 | -162.7 | -174.7619 | -150.5 | -161.6152 | -153.4 | -164.6076 | -153.2 | -164.7133 | 157.11 | 164.631
2022-04-18 04:00 | 11 | 13.6015 | 73.9095 | 73.9105 | 3.2335 | 19.4431 | 11 | 13.6015 | -68.5994 | 75.8975 | -68.5994 | 75.8975 | 96.3061 | 111.8238 | 0 | 0 | 0 | 0 | -162.8 | -173.5744 | -150.9 | -162.1306 | -153.8 | -165.3434 | -153.6 | -165.5133 | 159.2561 | 159.7529
2022-04-18 04:30 | 0 | 6 | 65.6273 | 65.7022 | 12.3725 | 20.3449 | 0 | 5 | -83.3927 | 87.567 | -83.3927 | 87.567 | 96.3157 | 113.6537 | 0 | 0 | 0 | 0 | -161.6 | -175.912 | -150 | -162.097 | -153 | -165.3453 | -152.7 | -165.3869 | 166.4068 | 166.6593
2022-04-18 05:00 | 7 | 8.6023 | 71.2541 | 71.3208 | 6.8908 | 17.6502 | 7 | 8.6023 | -77.3071 | 82.2551 | -77.3071 | 82.2551 | 92.6456 | 109.2239 | 0 | 0 | 0 | 0 | -161.9 | -176.2273 | -150 | -162.5923 | -153.2 | -166.108 | -152.9 | -166.0788 | 162.3989 | 163.0835
2022-04-18 05:30 | -1 | -3.1623 | 65.3554 | 65.4767 | 13.3125 | 20.3994 | -1 | -3.1623 | -86.4157 | 91.0456 | -86.4157 | 91.0456 | 90.655 | 106.0837 | 0 | 0 | 0 | 0 | -162.3 | -175.4232 | -151.2 | -163.7882 | -154.4 | -165.9422 | -153.8 | -166.4314 | 164.7111 | 165.3523
2022-04-18 06:00 | 9 | 9.4868 | 74.959 | 75.1283 | 5.4626 | 14.4951 | 9 | 9.4868 | -76.6835 | 80.6561 | -76.6835 | 80.6561 | 84.3761 | 97.8087 | 0 | 0 | 0 | 0 | -163.3 | -176.3186 | -150.9 | -162.5949 | -153.8 | -165.9002 | -153.7 | -165.9389 | 155.6363 | 156.1246
2022-04-18 06:30 | 12 | 12.1655 | 75.2339 | 75.4072 | 6.7936 | 14.4894 | 12 | 12.1655 | -81.0233 | 83.924 | -81.0233 | 83.924 | 82.2548 | 93.7905 | 0 | 0.9 | 0 | 0 | -163.2 | -175.8909 | -151.2 | -162.6137 | -153.7 | -165.8818 | -153.9 | -166.0868 | 173.0083 | 173.988
2022-04-18 07:00 | 8 | 8.0623 | 76.6884 | 76.8093 | 6.4763 | 14.6795 | 8 | 8.2462 | -83.1901 | 85.8912 | -83.1901 | 85.8912 | 80.4238 | 91.4617 | 0 | 0 | 0 | 0 | -161.3 | -173.2335 | -151.7 | -159.9756 | -154.6 | -162.7269 | -154.4 | -163.6617 | 189.0341 | 189.6918
2022-04-18 07:30 | 12 | 12.1655 | 79.7051 | 79.8436 | 4.3862 | 13.8056 | 13 | 13.1529 | -84.6461 | 87.0779 | -84.6461 | 87.0779 | 72.6293 | 82.5504 | 0 | 0 | 0 | 0 | -162.9 | -169.6312 | -151.7 | -158.6166 | -154.7 | -161.3659 | -154.8 | -161.6369 | 196.2079 | 196.6618
2022-04-18 08:00 | 6 | 6.7082 | 75.1825 | 75.2863 | 11.3592 | 17.6051 | 6 | 6.7082 | -97.7929 | 99.7556 | -97.7929 | 99.7556 | 69.8706 | 81.0687 | 0 | 0 | 0 | 0 | -162.9 | -170.7805 | -152.7 | -159.5835 | -155.6 | -162.9552 | -155.7 | -162.9465 | 222.8342 | 223.3199
2022-04-18 08:30 | 14 | 14.0357 | 81.8848 | 82.1432 | 6.2673 | 12.5844 | 14 | 14.0357 | -95.0156 | 96.2031 | -95.0156 | 96.2031 | 62.9899 | 73.2467 | 0 | 0 | 0 | 0 | -161.5 | -167.8965 | -152 | -158.4603 | -155.1 | -161.964 | -155.2 | -161.8845 | 241.2323 | 241.5658
2022-04-18 09:00 | 7 | 7.2801 | 79.5816 | 79.7371 | 9.871 | 15.1291 | 6 | 6.0828 | -102.851 | 103.8609 | -102.851 | 103.8609 | 57.0401 | 67.3228 | 0 | 0 | 0 | 0 | -160.2 | -167.1134 | -152.2 | -158.3083 | -155.4 | -161.8658 | -155.3 | -161.8526 | 259.8604 | 260.5206
2022-04-18 09:30 | 1 | 2.2361 | 79.0735 | 79.1444 | 14.7816 | 19.0978 | 6 | 6.7082 | -114.1068 | 115.0195 | -114.1068 | 115.0195 | 50.2429 | 62.9 | 0 | 0 | 0 | 0 | -160.5 | -166.456 | -152.2 | -157.7044 | -154.7 | -160.0561 | -154.8 | -161.4616 | 268.8718 | 270.131
2022-04-18 10:00 | 0 | 0 | 75.902 | 76.0208 | 16.5171 | 19.7752 | 0 | 0 | -116.9125 | 117.534 | -116.9125 | 117.534 | 49.0186 | 61.1992 | 0 | 0 | 0 | 0 | -164.5 | -170.3795 | -156.1 | -160.5243 | -159.2 | -165.6256 | -159.3 | -165.6852 | 281.86 | 283.1035
2022-04-18 10:30 | 0 | 0 | 72.1037 | 72.1551 | 19.6943 | 23.0191 | 0 | 0 | -121.3963 | 122.1621 | -121.3963 | 122.1621 | 50.8402 | 63.7803 | 0 | 0 | 0 | 0 | -162.6 | -169.0387 | -155.8 | -161.6355 | -159 | -165.1792 | -159 | -165.2725 | 292.6638 | 293.9295
2022-04-18 11:00 | -10 | -10 | 68.1272 | 68.2224 | 28.0815 | 29.89 | -10 | -10 | -133.5737 | 134.0337 | -133.5737 | 134.0337 | 59.137 | 68.8417 | 0 | 0 | 0 | 0 | -176.1 | -182.2267 | -166.5 | -173.0013 | -170.1 | -176.8154 | -170.3 | -176.7712 | 274.0244 | 275.5907
2022-04-18 11:30 | -5 | -12.083 | 66.2488 | 66.565 | 24.3424 | 31.9284 | -5 | -12.083 | -126.6931 | 129.4215 | -126.6931 | 129.4215 | 59.332 | 75.1734 | 0 | 0 | 0 | 0 | -187.8 | -195.4094 | -175.8 | -183.0903 | -179.2 | -186.7696 | -179.7 | -186.9752 | 258.3344 | 260.5604
2022-04-18 12:00 | -3 | -11.4018 | 72.047 | 72.2846 | 19.4735 | 27.5254 | -3 | -11.4018 | -107.5835 | 110.9032 | -107.5835 | 110.9032 | 68.6835 | 84.148 | 0 | 0 | 0 | 0 | -203.8 | -212.0916 | -190.2 | -197.0169 | -193.6 | -200.9881 | -192.9 | -201.6248 | 221.6064 | 226.6041
2022-04-18 12:30 | -4 | -10.7703 | 71.9354 | 72.0844 | 21.2718 | 28.3699 | -5 | -11.1803 | -113.4773 | 116.2767 | -113.4773 | 116.2767 | 70.4488 | 85.0451 | 0 | 0 | 0 | 0 | -204.4 | -213.672 | -193.2 | -201.2888 | -197 | -205.7961 | -197 | -204.684 | 221.7197 | 227.1868
2022-04-18 13:00 | 7 | 12.2066 | 81.9055 | 82.0692 | 10.8298 | 21.868 | 7 | 12.2066 | -105.0074 | 107.8394 | -105.0074 | 107.8394 | 74.0458 | 89.7711 | 0 | 0 | 0 | 0 | -220.7 | -230.9185 | -206 | -214.3732 | -209.8 | -218.9688 | -209.8 | -218.4427 | 210.9213 | 214.9721
2022-04-18 13:30 | 14 | 17.2047 | 89.2483 | 89.4241 | 2.713 | 19.5209 | 13 | 16.4012 | -94.3675 | 97.0438 | -94.3675 | 97.0438 | 72.0403 | 91.3007 | 0 | 0 | 0 | 0 | -225.4 | -235.6089 | -209.9 | -217.3271 | -213.6 | -222.5529 | -213.9 | -222.7997 | 205.6053 | 210.3279
2022-04-18 14:00 | 21 | 23.2594 | 92.2531 | 92.3348 | -5.0208 | 19.3685 | 21 | 22.8473 | -82.7654 | 85.4931 | -82.7654 | 85.4931 | 70.301 | 88.1065 | 0 | 0 | 0 | 0 | -224.5 | -234.1201 | -208.1 | -216.0018 | -213.3 | -220.8544 | -212.5 | -220.6459 | 184.6332 | 189.5422
2022-04-18 14:30 | 24 | 25.632 | 99.9329 | 100.0041 | -7.3413 | 19.1056 | 27 | 28.7924 | -78.5157 | 80.9716 | -78.5157 | 80.9716 | 68.9218 | 87.0073 | 0 | 0 | 0 | 0 | -228.7 | -239.8133 | -211.8 | -221.2238 | -215.7 | -224.7369 | -215.4 | -225.656 | 166.7443 | 173.0746
2022-04-18 15:00 | 24 | 24.5153 | 111.9556 | 111.9631 | -10.1032 | 14.4792 | 25 | 25.318 | -75.3343 | 75.8675 | -75.3343 | 75.8675 | 63.4643 | 70.8749 | 0 | 0 | 0 | 0 | -223.1 | -234.1883 | -207 | -215.8759 | -211.3 | -220.5885 | -211.1 | -220.5761 | 179.7632 | 189.9806
2022-04-18 15:30 | 34 | 34 | 117.121 | 117.1477 | -13.1403 | 15.7888 | 36 | 36 | -70.8941 | 71.2593 | -70.8941 | 71.2593 | 57.1061 | 65.2812 | 0 | 0 | 0 | 0 | -226.7 | -237.3499 | -211 | -219.2139 | -214.8 | -224.1325 | -215.1 | -223.9001 | 183.6544 | 194.5758
2022-04-18 16:00 | 21 | 21.095 | 109.0949 | 109.0954 | -1.4704 | 10.4212 | 21 | 21.095 | -88.7711 | 89.162 | -88.7711 | 89.162 | 64.4509 | 74.0409 | 0 | 0 | 0 | 0 | -231.4 | -241.9888 | -216.2 | -224.5027 | -220.5 | -228.9389 | -220.3 | -229.0216 | 210.0123 | 219.672
2022-04-18 16:30 | 6 | 6.3246 | 96.7299 | 96.7334 | 11.6356 | 16.5146 | 7 | 7.2801 | -112.4091 | 112.9492 | -112.4091 | 112.9492 | 72.5484 | 82.6008 | 0 | 0 | 0 | 0 | -236.4 | -246.7095 | -220.3 | -228.9126 | -223.9 | -233.256 | -224 | -234.1137 | 229.2614 | 240.1959
2022-04-18 17:00 | -2 | -2.8284 | 91.6542 | 91.6595 | 18.8739 | 21.878 | 0 | 2 | -130.0087 | 130.2509 | -130.0087 | 130.2509 | 55.4343 | 66.3944 | 0 | 0 | 0 | 0 | -234.9 | -244.9929 | -219.8 | -227.7758 | -223.8 | -232.6616 | -223.6 | -232.8266 | 243.1292 | 252.9054
2022-04-18 17:30 | 4 | 4.4721 | 100.1519 | 100.1572 | 15.3671 | 18.2352 | 4 | 5 | -127.4532 | 127.4825 | -127.4532 | 127.4825 | 45.7873 | 60.9104 | 0 | 0 | 0 | 0 | -233.3 | -243.7692 | -219.4 | -227.765 | -223.4 | -232.2516 | -223.6 | -232.3058 | 240.0137 | 247.8645
2022-04-18 18:00 | 12 | 12.0416 | 107.9246 | 107.9416 | 11.3597 | 13.8664 | 10 | 10.0499 | -124.0896 | 124.0911 | -124.0896 | 124.0911 | 33.4682 | 44.0414 | 0 | 0 | 0 | 0 | -232.6 | -240.9201 | -219.7 | -226.7969 | -224.6 | -231.6746 | -224.9 | -231.8462 | 231.4186 | 236.0048
2022-04-18 18:30 | 5 | 9.434 | 102.5307 | 102.9438 | 17.6794 | 22.761 | 4 | 8.9443 | -133.233 | 133.4486 | -133.233 | 133.4486 | 38.6623 | 60.5953 | 0 | 0 | 0 | 0 | -236 | -243.638 | -220.9 | -228.632 | -226.4 | -233.7716 | -226.1 | -233.2273 | 241.0459 | 245.8865
2022-04-18 19:00 | 11 | 13.6015 | 106.7474 | 107.1475 | 11.7649 | 19.475 | 12 | 14.4222 | -121.84 | 122.4154 | -121.84 | 122.4154 | 45.7918 | 64.9597 | 0 | 0 | 0 | 0 | -235.3 | -244.354 | -221.2 | -229.8067 | -225.4 | -234.2902 | -226 | -234.6705 | 228.1745 | 232.364
2022-04-18 19:30 | 8 | 12.0416 | 102.6445 | 102.9867 | 12.8075 | 20.8545 | 8 | 12.0416 | -118.6395 | 119.6379 | -118.6395 | 119.6379 | 45.1749 | 64.2982 | 0 | 0 | 0 | 0 | -238.3 | -250.2928 | -224.2 | -232.1533 | -227.4 | -236.7691 | -226.9 | -238.0203 | 186.8264 | 192.4239
2022-04-18 20:00 | 9 | 13.4536 | 101.5032 | 101.8905 | 12.3181 | 21.1768 | 9 | 13.4536 | -109.1914 | 110.6498 | -109.1914 | 110.6498 | 50.6745 | 73.4859 | 0 | 0 | 0 | 0 | -238.7 | -248.6038 | -222.1 | -229.7895 | -226.1 | -234.8748 | -226.4 | -234.9562 | 173.729 | 182.9433
2022-04-18 20:30 | 19 | 23.0217 | 106.996 | 107.4738 | 3.7004 | 20.3814 | 18 | 22.2036 | -93.1885 | 96.2058 | -93.1885 | 96.2058 | 60.5457 | 79.1049 | 0.6 | 0.6 | 0 | 0 | -237.1 | -247.7163 | -220.4 | -228.9816 | -224.4 | -233.4169 | -224.1 | -233.4582 | 166.7835 | 175.1399
2022-04-18 21:00 | 18 | 18.1108 | 103.4828 | 103.498 | 3.2217 | 10.3602 | 16 | 16.1245 | -92.4589 | 93.0148 | -92.4589 | 93.0148 | 66.7217 | 80.4972 | 0 | 0 | 0 | 0 | -238.1 | -247.9814 | -220.8 | -228.5793 | -225.1 | -232.6949 | -225 | -232.4171 | 156.842 | 165.1733
2022-04-18 21:30 | 33 | 33.0606 | 117.0844 | 117.1175 | -12.8648 | 15.896 | 33 | 33.0151 | -72.4848 | 73.1067 | -72.4848 | 73.1067 | 76.5232 | 89.965 | 0 | 0 | 0 | 0 | -238.2 | -248.3498 | -220.5 | -228.1147 | -224.3 | -233.1442 | -224.8 | -233.036 | 141.5552 | 150.5441
2022-04-18 22:00 | 19 | 19.105 | 101.0974 | 101.1436 | -0.081139 | 10.2591 | 18 | 18.1108 | -86.5918 | 87.5422 | -86.5918 | 87.5422 | 97.4722 | 109.449 | 0 | 0 | -0.6 | -0.6 | -238 | -250.5524 | -219.4 | -229.457 | -223.7 | -234.1607 | -222.9 | -233.5411 | 149.329 | 158.295
2022-04-18 22:30 | 22 | 22.2036 | 107.5936 | 107.6237 | -8.3523 | 14.1628 | 22 | 22.0907 | -76.0761 | 77.4582 | -76.0761 | 77.4582 | 96.7649 | 108.2713 | 0 | 0.6 | 0 | 0 | -238.2 | -250.6555 | -219 | -228.7871 | -223.6 | -233.1637 | -223.4 | -233.4328 | 138.4781 | 145.0937
2022-04-18 23:00 | 33 | 33.0151 | 113.2435 | 113.3285 | -16.4381 | 18.9619 | 33 | 33.0151 | -62.7069 | 63.7381 | -62.7069 | 63.7381 | 103.1368 | 113.0199 | 0 | 0 | 0 | 0 | -241.8 | -252.7432 | -220.1 | -229.2664 | -224.6 | -234.4188 | -224.2 | -234.1231 | 115.1069 | 122.9423
2022-04-18 23:30 | 43 | 43 | 122.8103 | 122.9262 | -26.4325 | 27.5792 | 43 | 43 | -54.8982 | 55.4098 | -54.8982 | 55.4098 | 87.4903 | 98.6735 | 0 | 0 | 0 | 0 | -240.9 | -254.5213 | -219.5 | -229.9421 | -223.4 | -234.2682 | -223.3 | -234.7706 | 103.7346 | 114.4727
2022-04-19 | 40 | 40 | 113.9179 | 114.1254 | -21.8278 | 23.3064 | 39 | 39 | -52.012 | 53.0311 | -52.012 | 53.0311 | 99.2396 | 110.2814 | 0 | 0 | 0 | 0 | -242.2 | -256.5932 | -220.6 | -232.7782 | -224.2 | -237.1081 | -225 | -234.8004 | 101.9801 | 112.467
2022-04-19 00:30 | 43 | 43.0116 | 110.4133 | 110.6384 | -21.9878 | 23.6759 | 43 | 43 | -45.0209 | 46.832 | -45.0209 | 46.832 | 109.3504 | 120.1508 | 0 | 0 | 0 | 0 | -240.8 | -255.8242 | -219.4 | -231.1645 | -223.3 | -235.5265 | -223.2 | -235.6535 | 100.0536 | 110.9373
2022-04-19 01:00 | 47 | 47 | 112.1572 | 112.3744 | -25.7391 | 27.2734 | 46 | 46 | -33.8381 | 37.011 | -33.8381 | 37.011 | 115.229 | 125.3886 | 0.3 | 0.3 | 0 | 0 | -241.3 | -255.4084 | -219.6 | -231.0676 | -223.4 | -235.7801 | -223.6 | -235.9093 | 90.8721 | 105.886
2022-04-19 01:30 | 42 | 42.0119 | 111.1377 | 111.3465 | -26.2263 | 28.1031 | 42 | 42.0119 | -33.4745 | 37.6368 | -33.4745 | 37.6368 | 127.8197 | 137.3502 | 0 | 0 | 0 | 0 | -241.2 | -255.2289 | -218.8 | -231.0997 | -223 | -235.3734 | -222.8 | -235.6652 | 86.9668 | 101.7915
2022-04-19 02:00 | 28 | 28.4429 | 95.5211 | 95.5767 | -12.9692 | 19.6901 | 28 | 28.4429 | -50.8745 | 56.8747 | -50.8745 | 56.8747 | 147.98 | 159.444 | 0 | 0 | 0 | 0 | -241.5 | -256.0606 | -219.1 | -232.2559 | -223.1 | -236.1864 | -223.3 | -236.4855 | 94.1699 | 108.8046
2022-04-19 02:30 | 30 | 30.1496 | 92.0677 | 92.1407 | -9.7787 | 17.2813 | 30 | 30.1496 | -53.5279 | 60.0332 | -53.5279 | 60.0332 | 154.2036 | 165.7565 | 0 | 0 | 0 | 0 | -241.5 | -256.2771 | -219.3 | -232.4005 | -223.1 | -236.2946 | -223 | -236.6211 | 82.8857 | 91.6604
2022-04-19 03:00 | 25 | 25.318 | 92.1881 | 92.2281 | -9.6626 | 17.8303 | 25 | 25.318 | -52.3654 | 58.5777 | -52.3654 | 58.5777 | 152.4857 | 164.524 | 0 | 0 | 0 | 0 | -242.2 | -255.8389 | -219.9 | -232.0243 | -224 | -236.3629 | -224 | -236.8801 | 79.1999 | 88.8387
2022-04-19 03:30 | 25 | 25.1794 | 91.6898 | 91.7586 | -10.3537 | 17.8727 | 24 | 24.1868 | -51.1204 | 56.9822 | -51.1204 | 56.9822 | 157.9575 | 169.4305 | 0 | 0 | 0 | 0 | -242.6 | -256.5219 | -220.2 | -231.0088 | -224.2 | -235.7542 | -223.7 | -236.9373 | 82.5425 | 91.4429
2022-04-19 04:00 | 30 | 30.2655 | 95.654 | 95.7089 | -13.3825 | 19.6559 | 30 | 30.2655 | -47.1848 | 53.4375 | -47.1848 | 53.4375 | 153.0791 | 164.8782 | 0 | 0 | 0 | 0 | -241.9 | -255.4561 | -219.7 | -231.1357 | -223.3 | -235.6033 | -223.9 | -235.6397 | 80.9161 | 90.3523
2022-04-19 04:30 | 27 | 27.2947 | 95.3719 | 95.4075 | -10.9883 | 18.0546 | 27 | 27.2947 | -50.3929 | 56.2229 | -50.3929 | 56.2229 | 154.2413 | 165.8492 | 0 | 0 | 0 | 0 | -241.8 | -256.9279 | -219.6 | -232.6816 | -223.6 | -236.5114 | -223.6 | -236.6758 | 84.9451 | 93.7795
2022-04-19 05:00 | 17 | 17.4642 | 85.0213 | 85.0428 | 1.5422 | 14.2824 | 16 | 16.4924 | -70.2046 | 74.182 | -70.2046 | 74.182 | 145.2112 | 156.7783 | 0 | 0 | 0 | 0 | -240.5 | -254.7474 | -219 | -231.1005 | -222.9 | -235.3394 | -222.9 | -235.6622 | 94.112 | 103.5277
2022-04-19 05:30 | 15 | 15.0333 | 87.1762 | 87.2153 | 4.4017 | 11.6149 | 14 | 14.0357 | -72.6283 | 75.1419 | -72.6283 | 75.1419 | 142.5672 | 152.5858 | 0 | 0 | 0 | 0 | -241.5 | -255.196 | -220.2 | -231.2299 | -224 | -234.6429 | -224 | -235.3052 | 99.6249 | 108.6339
2022-04-19 06:00 | 3 | 3.1623 | 83.2846 | 83.2868 | 14.2599 | 17.5618 | 5 | 5.099 | -93.8648 | 95.3443 | -93.8648 | 95.3443 | 128.0021 | 137.2917 | 0 | 0 | 0 | 0 | -241.6 | -253.8718 | -219.9 | -230.7168 | -223.9 | -234.9136 | -223.8 | -234.9677 | 125.3194 | 133.912
2022-04-19 06:30 | -8 | -8 | 76.6939 | 76.7198 | 30.5981 | 31.4914 | -9 | -9 | -120.7845 | 121.2641 | -120.7845 | 121.2641 | 127.0191 | 134.6094 | 0 | 0 | 0 | 0 | -240.5 | -250.7336 | -221 | -229.6421 | -225.1 | -233.7719 | -224.8 | -233.8588 | 162.8834 | 168.1491
2022-04-19 07:00 | -11 | -11.1803 | 78.1059 | 78.3721 | 33.1782 | 34.6273 | -11 | -11.1803 | -128.7938 | 129.3818 | -128.7938 | 129.3818 | 101.9794 | 122.7372 | 0 | 0 | 0 | 0 | -239.8 | -248.9523 | -220.6 | -229.3012 | -224.6 | -233.8731 | -225.1 | -233.9941 | 187.8288 | 191.6039
2022-04-19 07:30 | -22 | -22.2036 | 73.1519 | 73.9979 | 43.6592 | 44.6962 | -21 | -21.2132 | -150.5892 | 150.9392 | -150.5892 | 150.9392 | 84.3777 | 103.2117 | 0 | 0 | 0 | 0 | -238.9 | -247.2012 | -221.4 | -229.298 | -225.2 | -234.0609 | -225.5 | -234.8789 | 192.6155 | 204.1761
2022-04-19 08:00 | -21 | -21.0238 | 75.6782 | 76.4683 | 44.0908 | 44.7779 | -20 | -20.025 | -159.608 | 159.7041 | -159.608 | 159.7041 | 75.7432 | 91.7644 | 0 | 0 | 0 | 0 | -239 | -245.8398 | -222.1 | -229.0023 | -226.2 | -233.4908 | -226.3 | -233.6865 | 226.6497 | 232.1123
2022-04-19 08:30 | -29 | -29.1548 | 71.6797 | 72.9833 | 52.7392 | 53.4082 | -28 | -28.1603 | -177.4196 | 177.4701 | -177.4196 | 177.4701 | 60.8892 | 79.6658 | 0 | 0 | 0 | 0 | -237.1 | -244.5255 | -221.6 | -229.197 | -225.6 | -233.2969 | -226 | -233.761 | 241.116 | 250.1978
2022-04-19 09:00 | -40 | -42.0595 | 64.9731 | 70.1881 | 62.8914 | 65.4299 | -40 | -42.0595 | -195.0572 | 195.8174 | -195.0572 | 195.8174 | 47.7992 | 72.5324 | 0 | 0.9 | 0 | 0 | -237.6 | -244.2642 | -222.3 | -228.784 | -226.3 | -233.0785 | -226.6 | -233.2742 | 250.9398 | 259.9864
2022-04-19 09:30 | -54 | -56.921 | 49.1261 | 58.3046 | 77.5027 | 80.4688 | -56 | -58.5235 | -216.6787 | 217.7702 | -216.6787 | 217.7702 | 48.9291 | 78.8054 | 0 | 0 | 0 | 0 | 0 | 0 | -221.3 | -229.6411 | -226 | -233.3094 | -226.1 | -233.7725 | 273.8631 | 286.0193
2022-04-19 10:00 | -61 | -64.195 | 45.4328 | 57.1508 | 85.3574 | 88.3096 | -62 | -64.846 | -228.9172 | 230.1566 | -228.9172 | 230.1566 | 45.0609 | 76.7598 | 0 | 0 | -0.9 | -0.9 | 0 | 0 | -222.1 | -228.8165 | -226.5 | -233.2127 | -226.7 | -233.3856 | 280.3768 | 291.3615
2022-04-19 10:30 | -65 | -67.72 | 45.1916 | 57.4902 | 87.8981 | 90.4556 | -64 | -66.4831 | -228.9356 | 229.984 | -228.9356 | 229.984 | 44.8987 | 75.6676 | 0 | 0 | 0 | 0 | 0 | 0 | -221.1 | -226.8959 | -224.9 | -232.0473 | -225.4 | -232.2408 | 290.9377 | 300.8505
2022-04-19 11:00 | -73 | -75.4321 | 38.6198 | 52.6666 | 94.2783 | 96.4659 | -71 | -73.4983 | -240.5638 | 241.5139 | -240.5638 | 241.5139 | 46.2099 | 73.8617 | 0 | 0 | 0 | 0.9 | 0 | 0 | -220.5 | -227.547 | -225.1 | -232.6708 | -225.9 | -232.5712 | 282.5836 | 293.0815
2022-04-19 11:30 | -73 | -75.6902 | 37.5773 | 53.1455 | 94.358 | 96.8419 | -73 | -75.6902 | -240.1633 | 241.3044 | -240.1633 | 241.3044 | 55.4462 | 80.6994 | 0 | 0 | 0 | 0.9 | 0 | 0 | -221.1 | -228.299 | -225.4 | -232.6929 | -226.3 | -233.0062 | 288.4783 | 299.0219
2022-04-19 12:00 | -79 | -82.0061 | 32.1601 | 51.0941 | 99.8497 | 102.464 | -79 | -82.0061 | -246.7968 | 247.9406 | -246.7968 | 247.9406 | 54.4102 | 82.7881 | 0 | 0 | 0 | 0 | 0 | 0 | -223.2 | -231.5341 | -228.2 | -235.4423 | -228.2 | -236.9082 | 302.5031 | 315.1265
2022-04-19 12:30 | -78 | -82.2192 | 27.5684 | 49.7496 | 99.8516 | 103.6857 | -79 | -83.1685 | -250.3993 | 251.9979 | -250.3993 | 251.9979 | 54.1243 | 80.9942 | 0 | 0 | 0 | 0 | 0 | 0 | -219.6 | -226.6416 | -223.1 | -231.3297 | -223.2 | -231.1621 | 289.2721 | 301.7279
2022-04-19 13:00 | -87 | -90.5207 | 19.3491 | 44.8046 | 106.7372 | 109.6955 | -86 | -89.2861 | -256.5833 | 258.0367 | -256.5833 | 258.0367 | 55.5169 | 79.9516 | 0 | 0 | 0 | 0 | 0 | 0 | -222.4 | -229.2075 | -227.1 | -233.7778 | -226.9 | -234.19 | 303.954 | 316.8941
2022-04-19 13:30 | -95 | -97.9847 | 21.2777 | 47.2198 | 114.59 | 116.9386 | -96 | -98.9545 | -260.1829 | 261.5336 | -260.1829 | 261.5336 | 61.0523 | 86.2761 | -0.3 | -0.3 | 0 | 0 | 0 | 0 | -223.2 | -230.4128 | -226.6 | -235.779 | -226.9 | -235.3249 | 309.9344 | 322.7627
2022-04-19 14:00 | -84 | -86.8332 | 29.1673 | 49.4349 | 106.2448 | 108.4787 | -84 | -86.5852 | -243.6798 | 244.9357 | -243.6798 | 244.9357 | 45.7419 | 78.1371 | 0 | 0 | 0 | 0 | 0 | 0 | -226.8 | -233.9659 | -230.6 | -239.2596 | -231.3 | -238.5829 | 305.9939 | 319.8099
2022-04-19 14:30 | -92 | -95.0789 | 24.4983 | 48.5901 | 113.6625 | 116.0488 | -92 | -95.0789 | -248.6557 | 250.3602 | -248.6557 | 250.3602 | 36.4008 | 68.024 | 0 | 0 | 0 | 0 | 0 | 0 | -221 | -228.4939 | -224.6 | -232.5712 | -224.8 | -232.7676 | 327.7053 | 338.7354
2022-04-19 15:00 | -85 | -85.8429 | 20.3852 | 37.2643 | 107.6033 | 109.015 | -85 | -85.8429 | -250.2794 | 250.853 | -250.2794 | 250.853 | 33.6226 | 62.6983 | 0 | 0 | 0 | 0 | 0 | 0 | -221.5 | -227.2863 | -225.7 | -232.037 | -225.6 | -232.0846 | 340.4778 | 352.1939
2022-04-19 15:30 | -81 | -83.1986 | 23.2993 | 39.5773 | 98.7524 | 100.9696 | -80 | -82.2253 | -244.5355 | 245.3631 | -244.5355 | 245.3631 | 27.0658 | 66.0225 | 0 | 0 | 0 | 0 | 0 | 0 | -223.4 | -230.6812 | -227.8 | -235.3165 | -227.9 | -235.632 | 338.5573 | 352.5316
2022-04-19 16:00 | -76 | -77.8781 | 42.4628 | 53.0765 | 93.6824 | 95.4723 | -76 | -77.8781 | -224.4517 | 224.9372 | -224.4517 | 224.9372 | 25.8921 | 62.4423 | 0 | 0 | 0 | 0 | 0 | 0 | -224.1 | -230.7739 | -227.3 | -235.1172 | -227.8 | -235.4351 | 349.0097 | 360.4154
2022-04-19 16:30 | -63 | -64.7611 | 51.3545 | 59.5121 | 87.7005 | 89.342 | -64 | -65.5134 | -220.3077 | 220.6632 | -220.3077 | 220.6632 | 23.2861 | 61.9602 | 0 | 0 | 0 | 0 | 0 | 0 | -221.7 | -228.1576 | -225.6 | -232.9144 | -226 | -233.2085 | 345.8326 | 357.131
2022-04-19 17:00 | -71 | -72.7805 | 45.879 | 55.539 | 94.9649 | 96.5038 | -70 | -71.8053 | -243.9373 | 244.2853 | -243.9373 | 244.2853 | 25.8243 | 62.3354 | 0 | 0 | 0 | 0 | 0 | 0 | -222.4 | -229.2708 | -227.2 | -233.9298 | -226.9 | -233.9077 | 361.5754 | 372.369
2022-04-19 17:30 | -66 | -67.6831 | 58.7875 | 68.0918 | 90.967 | 92.4873 | -65 | -66.7083 | -245.1313 | 245.3874 | -245.1313 | 245.3874 | 17.5537 | 70.6797 | 0 | 0 | 0 | 0 | 0 | 0 | -222 | -228.8383 | -227.1 | -233.6172 | -226.4 | -234.2266 | 369.3737 | 379.251
2022-04-19 18:00 | -49 | -50.448 | 80.3951 | 86.9174 | 74.425 | 75.7354 | -54 | -55.3173 | -215.9644 | 215.9842 | -215.9644 | 215.9842 | 11.0819 | 71.0852 | 0 | 0 | 0 | 0 | 0 | 0 | -220.8 | -227.45 | -225.1 | -232.3741 | -225.2 | -232.5446 | 375.7223 | 385.1017
2022-04-19 18:30 | -32 | -32.9848 | 96.2228 | 100.4581 | 59.3712 | 60.1967 | -33 | -33.9559 | -204.1996 | 204.2764 | -204.1996 | 204.2764 | 21.2615 | 75.0412 | 0 | 0 | 0 | 0 | -232.3123 | -232.3123 | -221.6 | -229.1963 | -226.4 | -234.2431 | -226.8 | -233.8308 | 379.9322 | 388.1401
2022-04-19 19:00 | -27 | -28.7924 | 100.7369 | 104.8891 | 51.8322 | 53.4008 | -28 | -29.7321 | -193.288 | 193.3007 | -193.288 | 193.3007 | 5.6515 | 74.0158 | 0 | 0 | 0 | 0 | -227.5347 | -235.8042 | -221.5 | -228.8109 | -225.4 | -232.9996 | -225.6 | -233.8764 | 339.1612 | 348.2186
2022-04-19 19:30 | -16 | -18.868 | 104.5617 | 108.4592 | 45.2931 | 47.1411 | -16 | -18.868 | -179.0694 | 179.148 | -179.0694 | 179.148 | -37.2097 | 66.6819 | 0 | 0 | 0 | 0 | -144.0002 | -146.8129 | -145.6 | -149.2193 | -148.3 | -152.2919 | -148.6 | -152.3421 | 427.0026 | 430.0602
2022-04-19 20:00 | -14 | -17.2047 | 105.5977 | 108.3063 | 39.4084 | 41.6252 | -14 | -16.6433 | -164.5422 | 164.6976 | -164.5422 | 164.6976 | -25.4314 | 59.3021 | 0 | 0 | 0 | 0 | -145.4409 | -148.5433 | -144.7 | -149.8209 | -147.9 | -152.5134 | -148 | -153.2917 | 418.6212 | 421.4195
2022-04-19 20:30 | -7 | -13.0384 | 109.1754 | 111.7114 | 32.7509 | 35.8348 | -7 | -12.2066 | -148.0677 | 148.3993 | -148.0677 | 148.3993 | -19.1938 | 65.1075 | 0 | 0 | 0 | 0 | -150.1776 | -154.1343 | -151.3 | -156.1216 | -154.8 | -159.6409 | -154.4 | -158.8913 | 374.0519 | 378.0978
2022-04-19 21:00 | -11 | -15.5563 | 98.146 | 101.0219 | 42.7901 | 45.3458 | -11 | -15.5563 | -157.0082 | 157.491 | -157.0082 | 157.491 | -4.3872 | 64.7317 | 0 | 0 | 0 | 0 | -166.3 | -170.5607 | -159.3 | -164.6787 | -162.5 | -168.0098 | -162.3 | -167.8093 | 346.1462 | 350.1427
2022-04-19 21:30 | -19 | -22.4722 | 89.7779 | 92.8266 | 45.6033 | 48.5919 | -20 | -23.3238 | -155.2787 | 156.042 | -155.2787 | 156.042 | 15.4516 | 65.683 | 0 | 0 | 0 | 0 | -170.5 | -175.5279 | -163 | -168.6532 | -166.5 | -171.7387 | -166.4 | -172.2217 | 330.9793 | 333.7857
2022-04-19 22:00 | -5 | -12.083 | 101.8765 | 103.5452 | 26.5316 | 31.3232 | -5 | -13 | -120.0317 | 121.519 | -120.0317 | 121.519 | 21.3453 | 66.0746 | 0 | 0 | 0 | 0 | -170.7 | -174.8683 | -161.7 | -167.4489 | -164.8 | -170.7284 | -165.1 | -170.3686 | 303.4284 | 305.8061
2022-04-19 22:30 | -21 | -27.0185 | 80.1751 | 83.5563 | 42.7822 | 48.7888 | -23 | -29.2062 | -141.3016 | 144.1028 | -141.3016 | 144.1028 | 42.5942 | 62.6199 | 0 | 0 | 0 | 0 | -171 | -175.4109 | -162.2 | -168.1132 | -165.7 | -170.9534 | -165.6 | -170.3733 | 306.6929 | 308.8111
2022-04-19 23:00 | -23 | -29.8329 | 72.9562 | 76.3279 | 45.3318 | 51.756 | -20 | -27.5862 | -142.1355 | 145.4454 | -142.1355 | 145.4454 | 53.4932 | 69.3771 | 0 | 0 | 0 | 0 | -173.2 | -177.4218 | -162.9 | -168.8465 | -165.8 | -171.9391 | -165 | -171.7982 | 280.3561 | 281.9155
2022-04-19 23:30 | -17 | -19.2354 | 72.8694 | 73.9437 | 43.1103 | 46.0855 | -17 | -19.2354 | -145.362 | 146.2957 | -145.362 | 146.2957 | 49.5757 | 66.1217 | 0 | 0 | 0 | 0 | -173.2 | -177.9866 | -162.1 | -167.6353 | -165.2 | -171.1146 | -164.6 | -170.7469 | 273.4473 | 274.5852
2022-04-20 | -32 | -33.2415 | 59.4007 | 60.5531 | 49.7784 | 52.9349 | -31 | -32.28 | -146.5816 | 148.1374 | -146.5816 | 148.1374 | 79.7067 | 90.4572 | 0 | 0 | 0 | 0 | -172.2 | -178.1961 | -161.8 | -168.2813 | -165.2 | -171.2894 | -164.9 | -171.5714 | 286.6275 | 287.9247
2022-04-20 00:30 | -33 | -35.1141 | 51.8019 | 53.2171 | 53.4613 | 56.8756 | -33 | -34.4819 | -147.7356 | 150.1718 | -147.7356 | 150.1718 | 88.1465 | 97.9696 | 0 | 0 | 0 | 0 | -169.2 | -173.997 | -158.4 | -164.159 | -162.3 | -166.9848 | -162 | -167.4656 | 274.2293 | 275.1993
2022-04-20 01:00 | -31 | -33.6155 | 51.8391 | 53.4024 | 48.0815 | 53.0142 | -31 | -33.6155 | -132.7612 | 136.4823 | -132.7612 | 136.4823 | 87.3488 | 99.5173 | 0 | 0 | 0 | 0 | -168.1 | -173.122 | -157.8 | -163.6329 | -160.8 | -167.1331 | -160.2 | -166.8278 | 264.9692 | 265.8256
2022-04-20 01:30 | -38 | -40.4969 | 43.0406 | 44.9069 | 55.4403 | 59.8662 | -38 | -40.8534 | -139.6809 | 143.2079 | -139.6809 | 143.2079 | 104.968 | 114.211 | 0 | 0 | 0 | 0 | -169.3 | -173.7527 | -157.4 | -164.147 | -161.1 | -167.718 | -161.6 | -167.4425 | 264.1235 | 264.6441
2022-04-20 02:00 | -37 | -38.8973 | 42.5953 | 43.7746 | 53.4961 | 57.4136 | -37 | -38.8973 | -134.3515 | 137.993 | -134.3515 | 137.993 | 112.6427 | 123.9137 | 0 | 0 | 0 | 0 | -171.9 | -183.0342 | -160.8 | -170.61 | -163.8 | -174.2719 | -164.8 | -174.3838 | 250.3857 | 251.2044
2022-04-20 02:30 | -42 | -43.6807 | 37.4679 | 39.0434 | 57.7285 | 61.7146 | -42 | -43.6807 | -136.8144 | 140.3764 | -136.8144 | 140.3764 | 121.1166 | 131.0736 | 0 | 0 | 0 | 0 | -173.3 | -182.7482 | -161.5 | -171.5653 | -164.5 | -174.93 | -164.3 | -174.776 | 254.0005 | 254.9455
2022-04-20 03:00 | -38 | -40.1622 | 35.2763 | 36.8467 | 58.3025 | 62.3469 | -38 | -40.1622 | -136.6149 | 140.3794 | -136.6149 | 140.3794 | 123.8516 | 133.0223 | 0 | 0 | 0 | 0 | -173.1 | -182.4955 | -161.6 | -171.458 | -165.1 | -175.1305 | -165.2 | -174.8019 | 254.1344 | 255.0847
2022-04-20 03:30 | -35 | -37.3363 | 42.0932 | 43.4065 | 51.3528 | 56.0117 | -35 | -37.3363 | -125.2534 | 129.4998 | -125.2534 | 129.4998 | 124.221 | 133.6985 | 0 | 0 | 0 | 0 | -173.8 | -183.2252 | -161.2 | -171.4787 | -164.5 | -174.7161 | -164.6 | -174.6999 | 251.9074 | 253.0103
2022-04-20 04:00 | -37 | -38.8973 | 38.5721 | 39.7047 | 55.0788 | 58.8837 | -40 | -41.4849 | -132.145 | 135.9306 | -132.145 | 135.9306 | 126.2223 | 135.3175 | 0 | 0 | 0 | 0 | -174.2 | -183.0959 | -162.5 | -171.2867 | -164.9 | -174.337 | -164.6 | -175.2723 | 252.902 | 253.9143
2022-04-20 04:30 | -42 | -43.6807 | 38.6823 | 40.3061 | 57.4351 | 61.3022 | -43 | -44.9222 | -133.9409 | 137.7048 | -133.9409 | 137.7048 | 114.4227 | 125.2479 | 0 | 0 | 0 | 0 | -172.3 | -181.7709 | -160.5 | -169.5743 | -163.4 | -172.8712 | -162.4 | -174.0498 | 247.8822 | 248.9497
2022-04-20 05:00 | -36 | -37.9473 | 45.8903 | 47.3062 | 53.2645 | 57.0809 | -37 | -38.8973 | -129.3225 | 132.8187 | -129.3225 | 132.8187 | 99.7207 | 111.967 | 0 | 0 | 0 | 0 | -166.7 | -175.728 | -155.9 | -165.7063 | -158.6 | -168.9687 | -158.6 | -168.8216 | 263.2129 | 264.357
2022-04-20 05:30 | -28 | -29.7321 | 58.455 | 59.713 | 47.1036 | 50.4576 | -28 | -29.7321 | -122.6554 | 125.4923 | -122.6554 | 125.4923 | 80.1212 | 93.6434 | 0 | 0 | 0 | 0 | -153.1 | -161.1512 | -144.5 | -153.5309 | -147.7 | -157.0492 | -147.2 | -156.9288 | 282.5891 | 283.7653
2022-04-20 06:00 | -39 | -39.6232 | 53.0844 | 54.21 | 57.2777 | 58.8206 | -38 | -38.6394 | -144.1946 | 145.2603 | -144.1946 | 145.2603 | 74.0553 | 84.9143 | 0 | 0 | 0 | 0 | -153.8 | -160.58 | -146.5 | -153.593 | -149.4 | -156.8806 | -149.3 | -157.0078 | 306.2358 | 307.2132
2022-04-20 06:30 | -45 | -45.2769 | 54.2177 | 56.3291 | 65.6919 | 66.5693 | -45 | -45.3982 | -163.4636 | 163.8775 | -163.4636 | 163.8775 | 50.9629 | 64.9751 | 0 | 0 | 0 | 0 | -152.7 | -158.2961 | -145.7 | -153.2528 | -148.8 | -156.16 | -148.5 | -156.0623 | 330.7346 | 334.3202
2022-04-20 07:00 | -44 | -44.4072 | 56.5226 | 59.4795 | 66.606 | 67.6703 | -44 | -44.4072 | -168.7776 | 169.1901 | -168.7776 | 169.1901 | 37.1328 | 72.2257 | 0 | 0 | 0 | 0 | -161 | -168.0058 | -155.5 | -162.2079 | -158.6 | -165.34 | -158.3 | -165.3017 | 353.6969 | 357.3004
2022-04-20 07:30 | -45 | -45.1774 | 54.0934 | 57.6224 | 69.3025 | 70.1363 | -45 | -45.1774 | -184.1727 | 184.2867 | -184.1727 | 184.2867 | 9.3946 | 58.6297 | 0 | 0 | 0 | 0 | -165.4 | -170.389 | -159.9 | -165.0455 | -163.8 | -168.3683 | -163.3 | -168.1261 | 364.174 | 369.9678
2022-04-20 08:00 | -56 | -56.0357 | 46.2528 | 49.8148 | 80.4158 | 80.6838 | -56 | -56.0357 | -204.8461 | 204.8483 | -204.8461 | 204.8483 | 1.896 | 27.3187 | 0 | 0 | 0 | 0 | -167.1 | -172.9768 | -163.2 | -170.8347 | -166.2 | -174.4312 | -166.1 | -174.1449 | 378.9488 | 379.4951
2022-04-20 08:30 | -54 | -54 | 51.8555 | 54.6284 | 77.7856 | 77.8765 | -54 | -54 | -199.6339 | 199.6942 | -199.6339 | 199.6942 | -20.4957 | 30.3261 | 0 | 0 | 0 | 0 | -166.3 | -170.4977 | -162.8 | -169.105 | -165.9 | -172.884 | -166 | -172.5401 | 385.0258 | 386.0027
2022-04-20 09:00 | -50 | -50.01 | 46.0158 | 47.5286 | 70.3238 | 70.3731 | -50 | -50.01 | -185.4297 | 185.5364 | -185.4297 | 185.5364 | -23.7141 | 31.6827 | 0 | 0 | 0 | 0 | -165.4 | -169.4027 | -162.3 | -169.0634 | -165.7 | -172.47 | -165.4 | -172.4441 | 379.1074 | 380.4859
2022-04-20 09:30 | -43 | -43.0116 | 40.5789 | 41.4944 | 59.5984 | 59.724 | -42 | -42.0476 | -176.2177 | 176.3088 | -176.2177 | 176.3088 | -16.0204 | 30.742 | 0 | 0 | 0 | 0 | -166.5 | -170.182 | -162.2 | -169.1201 | -165.4 | -172.9357 | -165.2 | -172.534 | 380.5541 | 381.9412
2022-04-20 10:00 | -37 | -37 | 39.4716 | 40.6776 | 54.0417 | 54.3449 | -38 | -38 | -152.8162 | 152.8338 | -152.8162 | 152.8338 | -6.2174 | 28.8907 | 0 | 0 | 0 | 0 | -167.7 | -172.928 | -162.5 | -169.7248 | -165.7 | -173.2562 | -165.5 | -173.0654 | 358.9919 | 360.1589
2022-04-20 10:30 | -48 | -48 | 38.8424 | 41.0372 | 64.7519 | 65.053 | -48 | -48 | -156.1019 | 156.1073 | -156.1019 | 156.1073 | -0.44022 | 28.7838 | 0 | 0 | 0 | 0 | -166.4 | -171.014 | -160.5 | -168.408 | -163.5 | -171.3754 | -163.2 | -171.5318 | 355.7122 | 356.8592
2022-04-20 11:00 | -55 | -55.0091 | 36.9335 | 39.7545 | 74.7286 | 75.037 | -57 | -57 | -165.5544 | 165.5792 | -165.5544 | 165.5792 | -15.1409 | 20.4882 | 0 | 0 | 0 | 0 | -155.2 | -158.6387 | -151.5 | -158.3005 | -154.5 | -161.4164 | -154.3 | -160.7919 | 363.4067 | 364.4016
2022-04-20 11:30 | -58 | -58.0345 | 18.3257 | 23.8498 | 71.7358 | 72.3637 | -58 | -58.0345 | -163.5784 | 163.6688 | -163.5784 | 163.6688 | -19.617 | 25.4298 | 0 | 0 | 0 | 0 | -141.1 | -145.4115 | -140.4 | -147.014 | -143.4 | -150.4203 | -143.1 | -150.2949 | 384.6497 | 385.5243
2022-04-20 12:00 | -43 | -43.1045 | 14.7964 | 16.9274 | 52.325 | 53.0972 | -43 | -43.0465 | -139.2685 | 139.3501 | -139.2685 | 139.3501 | -4.8476 | 52.5709 | 0 | 0 | 0 | 0 | -138.5 | -142.5999 | -135.8 | -140.2584 | -138.7 | -142.9513 | -138.6 | -142.8777 | 345.401 | 352.1643
2022-04-20 12:30 | -44 | -44.0114 | 17.9142 | 19.927 | 57.8679 | 58.7104 | -44 | -44.0114 | -144.0724 | 144.1598 | -144.0724 | 144.1598 | 10.1122 | 55.4781 | 0 | 0 | 0 | 0 | -138 | -140.9733 | -135.7 | -140.1862 | -138.5 | -143.2185 | -138.3 | -143.2185 | 335.4164 | 342.3181
2022-04-20 13:00 | -48 | -48.0104 | 34.1381 | 35.7237 | 62.8354 | 63.1765 | -47 | -47.0106 | -153.2681 | 153.2681 | -153.2681 | 153.2681 | 8.856 | 50.6956 | 0 | 0 | 0 | 0 | -138.9 | -141.8862 | -137.1 | -141.2285 | -140.1 | -144.5032 | -139.7 | -144.333 | 342.459 | 348.6544
2022-04-20 13:30 | -42 | -42.0119 | 37.3696 | 39.0072 | 57.5593 | 58.2282 | -42 | -42.0476 | -143.0979 | 143.1438 | -143.0979 | 143.1438 | 15.9315 | 56.0097 | 0 | 0 | 0 | 0 | -148.4 | -151.9453 | -147.3 | -151.7303 | -150.6 | -155.0785 | -150.1 | -155.031 | 328.023 | 335.2803
2022-04-20 14:00 | -63 | -63.0079 | 11.3303 | 16.0928 | 75.5527 | 75.9233 | -63 | -63.0317 | -159.8095 | 159.8223 | -159.8095 | 159.8223 | 30.7304 | 56.0797 | 0 | 0 | 0 | 0 | -154.7 | -158.4213 | -152.7 | -157.1647 | -155.8 | -160.6343 | -155.7 | -160.7809 | 355.0846 | 364.7581
2022-04-20 14:30 | -62 | -62 | 24.9092 | 27.9145 | 78.1984 | 78.4329 | -63 | -63 | -173.5041 | 173.5087 | -173.5041 | 173.5087 | 21.1978 | 49.7395 | 0 | 0 | 0 | 0 | -157 | -160.9403 | -152.2 | -156.8493 | -155.1 | -160.15 | -155 | -160.2468 | 333.2237 | 343.6368
2022-04-20 15:00 | -52 | -52 | 27.536 | 28.7664 | 67.4017 | 67.5563 | -52 | -52 | -169.4638 | 169.5006 | -169.4638 | 169.5006 | 10.8616 | 45.8165 | 0 | 0 | 0 | 0 | -156.3 | -160.3199 | -151.3 | -156.052 | -154.5 | -159.9135 | -154.5 | -159.598 | 321.8359 | 332.4707
2022-04-20 15:30 | -52 | -52 | 35.3998 | 36.4199 | 69.3002 | 69.4266 | -52 | -52.0096 | -172.4152 | 172.4757 | -172.4152 | 172.4757 | 3.9324 | 43.0175 | 0 | 0 | 0 | 0 | -157.2 | -160.4171 | -151.7 | -156.6829 | -155 | -159.863 | -155 | -159.8378 | 330.8548 | 341.3363
2022-04-20 16:00 | -46 | -46.0435 | 54.4662 | 55.2107 | 68.1549 | 68.1583 | -46 | -46.0977 | -166.6483 | 166.8746 | -166.6483 | 166.8746 | -5.4476 | 43.1328 | 0 | 0 | 0 | 0 | -155 | -159.911 | -152.2 | -157.3817 | -155.2 | -160.56 | -155.3 | -160.5374 | 352.6477 | 360.9653
2022-04-20 16:30 | -33 | -33.2415 | 71.008 | 71.223 | 53.0086 | 53.1339 | -33 | -33.2415 | -153.2629 | 153.5683 | -153.2629 | 153.5683 | -8.7559 | 49.4541 | 0 | 0 | 0 | 0 | -162.3 | -165.6018 | -157.3 | -162.3294 | -160.9 | -165.4831 | -160.6 | -165.434 | 353.8481 | 359.5659
2022-04-20 17:00 | -18 | -19.6977 | 91.0217 | 91.0515 | 40.1407 | 41.5 | -18 | -19.6977 | -144.8353 | 145.6366 | -144.8353 | 145.6366 | -22.4694 | 52.2992 | 0 | 0 | 0 | 0 | -167 | -170.6838 | -161.5 | -166.1857 | -164.8 | -169.848 | -164.7 | -169.9709 | 362.2779 | 368.304
2022-04-20 17:30 | -20 | -20 | 96.1571 | 97.1119 | 44.6983 | 44.8592 | -19 | -19 | -162.4071 | 162.5135 | -162.4071 | 162.5135 | -25.0699 | 28.5906 | 0 | 0 | 0 | 0 | -166.5 | -169.3281 | -160.9 | -168.5703 | -164.4 | -172.5406 | -163.2 | -171.6876 | 404.695 | 404.8258
2022-04-20 18:00 | 0 | 0 | 117.5483 | 118.6848 | 28.8993 | 29.2433 | 0 | 0 | -146.0591 | 146.2603 | -146.0591 | 146.2603 | -38.6012 | 44.0193 | 0 | 0 | 0 | 0 | -166.5 | -169.9778 | -163.3 | -169.808 | -166.1 | -173.0702 | -165.9 | -172.669 | 412.7173 | 413.0658
2022-04-20 18:30 | -5 | -5.3852 | 116.238 | 117.8361 | 32.4643 | 32.8731 | -5 | -5.099 | -157.4387 | 157.6683 | -157.4387 | 157.6683 | -35.26 | 41.5129 | 0 | 0 | 0 | 0 | -167.3 | -170.0949 | -164.5 | -171.428 | -167.9 | -175.1014 | -167.5 | -175.034 | 418.4675 | 419.3847
2022-04-20 19:00 | -14 | -14.3178 | 106.7953 | 108.6774 | 40.1349 | 40.857 | -14 | -14.5602 | -169.1534 | 169.1931 | -169.1534 | 169.1931 | -29.5183 | 37.6604 | 0 | 0 | 0 | 0 | -168.4 | -171.4228 | -164.1 | -171.5559 | -167 | -175.2085 | -166.7 | -174.9272 | 412.3379 | 413.3203
2022-04-20 19:30 | 0 | 1 | 113.4774 | 114.8329 | 29.8922 | 30.8201 | 0 | 1 | -147.5969 | 147.6108 | -147.5969 | 147.6108 | -18.2081 | 28.3791 | 0 | 0 | 0 | 0 | -168.4 | -171.4996 | -164.1 | -171.2101 | -167 | -174.8017 | -166.9 | -174.611 | 393.4156 | 393.715
2022-04-20 20:00 | 0 | 0 | 115.4596 | 116.2419 | 24.5468 | 25.1348 | 0 | 0 | -135.3668 | 135.4268 | -135.3668 | 135.4268 | -12.2445 | 56.3151 | 0 | 0 | 0 | 0 | -168.5 | -173.2534 | -164.8 | -169.6064 | -168.3 | -173.3161 | -168 | -173.292 | 386.0606 | 391.1721
2022-04-20 20:30 | -3 | -3 | 108.7402 | 109.5557 | 29.5644 | 30.2045 | -5 | -5.099 | -139.9406 | 139.952 | -139.9406 | 139.952 | 0.30427 | 54.7707 | 0 | 0 | 0 | 0 | -168.8 | -172.829 | -164.2 | -168.7086 | -167.5 | -172.8067 | -167.2 | -172.7098 | 381.0838 | 385.8957
2022-04-20 21:00 | -4 | -4.4721 | 109.121 | 109.9815 | 26.3538 | 27.4928 | -3 | -3.1623 | -131.7735 | 131.8013 | -131.7735 | 131.8013 | 7.2289 | 56.9981 | 0 | 0 | 0 | 0 | -168.5 | -172.8504 | -163.7 | -168.7587 | -167.2 | -172.7376 | -166.9 | -172.4971 | 372.5479 | 377.2262
2022-04-20 21:30 | 4 | 5.6569 | 111.7291 | 112.5047 | 18.8984 | 21.2927 | 4 | 5.6569 | -115.6835 | 115.8824 | -115.6835 | 115.8824 | 18.2734 | 59.5791 | 0 | 0 | 0 | 0 | -170.2 | -175.6208 | -164 | -169.8518 | -167.2 | -173.4031 | -166.9 | -172.9306 | 351.4419 | 356.4859
2022-04-20 22:00 | 0 | 8.0623 | 103.7514 | 105.1506 | 23.0814 | 27.5575 | 0 | 9 | -110.5044 | 111.7607 | -110.5044 | 111.7607 | 34.2683 | 64.8205 | 0 | 0 | 0 | 0 | -171.1 | -176.3262 | -163.2 | -169.4068 | -167 | -172.8601 | -166.4 | -172.7635 | 335.1658 | 338.3238
2022-04-20 22:30 | 5 | 10.2956 | 105.3181 | 106.2489 | 16.4279 | 22.6106 | 7 | 11.4018 | -105.36 | 106.7392 | -105.36 | 106.7392 | 61.3017 | 80.0101 | 0 | 0 | 0 | 0 | -170.3 | -175.1192 | -163.3 | -169.7677 | -167 | -173.2653 | -166.6 | -173.4654 | 348.7135 | 351.1345
2022-04-20 23:00 | 21 | 22.4722 | 115.6704 | 116.2418 | 1.0133 | 14.7312 | 21 | 22.4722 | -86.1789 | 88.0772 | -86.1789 | 88.0772 | 74.2429 | 89.9958 | 0 | 0 | 0 | 0 | -171.8 | -177.7338 | -163.9 | -170.1232 | -167.4 | -173.4654 | -167 | -173.4031 | 332.8128 | 334.6403
2022-04-20 23:30 | 22 | 23.7697 | 115.7612 | 116.2947 | -1.5861 | 16.2791 | 27 | 28.4605 | -86.7528 | 88.4177 | -86.7528 | 88.4177 | 63.7892 | 81.6748 | 0 | 0 | 0 | 0 | -172.6 | -177.2216 | -163.4 | -169.1242 | -166.2 | -172.7327 | -166.1 | -172.3898 | 314.2346 | 316.349
2022-04-21 | 20 | 20 | 108.2819 | 108.2819 | -0.35578 | 7.881 | 19 | 19 | -75.6916 | 76.0328 | -75.6916 | 76.0328 | 63.5765 | 79.9291 | 0 | 0 | 0 | 0 | -173.5 | -178.1007 | -163.3 | -169.7937 | -166.8 | -173.2952 | -166.6 | -173.2666 | 292.6652 | 294.8403
2022-04-21 00:30 | 30 | 30.0167 | 114.0928 | 114.1265 | -10.8833 | 12.8012 | 29 | 29 | -63.2244 | 63.8773 | -63.2244 | 63.8773 | 78.6302 | 91.1156 | 0 | 0 | 0 | 0 | -173 | -178.6316 | -163.5 | -169.7937 | -166.8 | -173.3496 | -166.4 | -173.1294 | 280.8033 | 281.7737
2022-04-21 01:00 | 20 | 20 | 103.0517 | 103.1026 | -3.361 | 8.1326 | 21 | 21 | -69.5387 | 70.4779 | -69.5387 | 70.4779 | 84.9852 | 96.2486 | 0 | 0 | 0 | 0 | -174.2 | -180.0948 | -162.6 | -169.1183 | -165.9 | -172.5937 | -166.1 | -172.9801 | 273.3016 | 274.2803
2022-04-21 01:30 | 31 | 31 | 107.6641 | 107.7425 | -11.856 | 14.4075 | 29 | 29 | -57.6784 | 59.1109 | -57.6784 | 59.1109 | 89.2093 | 100.3282 | 0 | 0 | 0 | 0 | -173.9 | -180.1133 | -162.2 | -169.0684 | -165.5 | -172.5731 | -165.2 | -172.4854 | 247.4169 | 248.4244
2022-04-21 02:00 | 33 | 33 | 110.8066 | 110.8627 | -16.0644 | 18.4552 | 32 | 33.0151 | -47.3208 | 49.5409 | -47.3208 | 49.5409 | 89.8357 | 101.8016 | 0 | 0 | 0 | 0 | -173.2 | -179.49 | -162 | -169.0185 | -165.3 | -172.4952 | -164.6 | -171.882 | 234.5875 | 235.8304
2022-04-21 02:30 | 27 | 27.0185 | 106.2808 | 106.3377 | -14.1371 | 17.3321 | 27 | 27 | -48.8605 | 51.3316 | -48.8605 | 51.3316 | 90.8834 | 103.0042 | 0 | 0.9 | 0 | 0 | -176.3 | -182.5608 | -163.9 | -170.7841 | -166.6 | -173.6847 | -166 | -173.1376 | 215.9109 | 216.6043
2022-04-21 03:00 | 31 | 31 | 106.3749 | 106.4868 | -14.9155 | 17.4669 | 31 | 31 | -47.6381 | 49.7615 | -47.6381 | 49.7615 | 89.7322 | 100.9289 | 0 | 0 | 0 | 0 | -176.1 | -182.4983 | -163 | -169.9772 | -166.1 | -173.3955 | -165.7 | -172.9643 | 203.7543 | 204.1274
2022-04-21 03:30 | 40 | 40 | 113.8366 | 113.9366 | -22.9048 | 24.5947 | 39 | 39 | -37.1865 | 39.6283 | -37.1865 | 39.6283 | 92.272 | 102.6767 | 0 | 0 | 0 | 0 | -175.9 | -182.2528 | -162.7 | -169.3803 | -166 | -173.0244 | -165.7 | -172.907 | 204.2727 | 204.6995
2022-04-21 04:00 | 25 | 25 | 99.7885 | 99.8554 | -8.469 | 12.9302 | 25 | 25.02 | -58.9451 | 61.0115 | -58.9451 | 61.0115 | 100.4093 | 112.0961 | 0 | 0 | 0 | 0 | -176.4 | -183.1327 | -163.4 | -170.5029 | -167 | -174.4685 | -166.5 | -174.1357 | 213.7948 | 214.4987
2022-04-21 04:30 | 18 | 18.1108 | 89.9989 | 90.0053 | 2.8358 | 12.6022 | 18 | 18.1108 | -75.8588 | 78.3053 | -75.8588 | 78.3053 | 110.5656 | 123.1128 | 0 | 0 | 0 | 0 | -175.3 | -182.1547 | -162.7 | -170.0052 | -166 | -173.6284 | -165.5 | -173.2093 | 229.107 | 229.9665
2022-04-21 05:00 | 11 | 11.1803 | 90.2311 | 90.2346 | 5.9684 | 12.7184 | 12 | 12.3693 | -81.2189 | 83.0981 | -81.2189 | 83.0981 | 102.9289 | 113.5291 | 0 | 0 | 0 | 0 | -176.3 | -182.8761 | -163.3 | -170.3501 | -167.2 | -174.5734 | -166.9 | -174.4017 | 229.9616 | 231.8045
2022-04-21 05:30 | 7 | 7.0711 | 90.5558 | 90.5564 | 10.6841 | 14.5504 | 7 | 7.0711 | -93.4381 | 94.6441 | -93.4381 | 94.6441 | 88.3787 | 99.1423 | 0 | 0 | 0 | 0 | -162.2 | -167.5245 | -152.2 | -158.2669 | -155 | -161.2891 | -154.9 | -161.332 | 262.5765 | 263.9966
2022-04-21 06:00 | 10 | 10 | 106.2035 | 106.2264 | 2.9448 | 7.6751 | 10 | 10 | -85.5332 | 86.0294 | -85.5332 | 86.0294 | 42.6293 | 56.8075 | 0 | 0 | 0 | 0 | -145.4 | -149.3451 | -137.8 | -142.7775 | -140.1 | -145.1098 | -140.4 | -145.5566 | 286.3631 | 288.0459
2022-04-21 06:30 | 23 | 23.1948 | 114.2881 | 114.2997 | 3.9997 | 9.1049 | 23 | 23.1948 | -93.386 | 93.547 | -93.386 | 93.547 | 36.1103 | 51.0312 | 0 | 0 | 0 | 0 | -154.7 | -157.9346 | -146.3 | -150.475 | -149.1 | -153.4789 | -149.4 | -153.8178 | 306.4354 | 307.8735
2022-04-21 07:00 | 20 | 20.8806 | 117.1686 | 117.1928 | 5.2506 | 10.8274 | 19 | 19.9249 | -97.0177 | 97.4003 | -97.0177 | 97.4003 | 13.0985 | 39.6179 | 0 | 0 | 0 | 0 | -159 | -162.2277 | -150.8 | -154.8765 | -153.7 | -157.8826 | -153.8 | -158.0257 | 309.1994 | 312.6757
2022-04-21 07:30 | 27 | 27.1662 | 125.5603 | 125.7649 | -0.76417 | 6.4936 | 26 | 26.1725 | -95.6796 | 95.8866 | -95.6796 | 95.8866 | -23.3086 | 57.4186 | 0 | 0 | 0 | 0 | -157.7 | -162.3791 | -150.5 | -155.0054 | -153.8 | -158.6668 | -153.5 | -158.2789 | 301.2619 | 307.5544
2022-04-21 08:00 | 14 | 14.3178 | 110.2806 | 110.409 | 6.2318 | 9.4725 | 15 | 15.2971 | -108.7852 | 109.1113 | -108.7852 | 109.1113 | -40.8089 | 64.3466 | 0 | 0 | 0 | 0 | -157 | -161.5098 | -150.9 | -155.2047 | -153.8 | -158.3057 | -153.6 | -158.0877 | 286.2222 | 294.8665
2022-04-21 08:30 | 0 | 2 | 96.3224 | 96.625 | 25.3567 | 26.0309 | 0 | 1 | -133.1235 | 133.2916 | -133.1235 | 133.2916 | -38.4123 | 57.1653 | 0 | 0 | 0 | 0 | -156.5 | -161.0003 | -150.2 | -154.4075 | -153.5 | -157.9669 | -153.5 | -157.9198 | 285.4686 | 295.0191
2022-04-21 09:00 | -18 | -18 | 77.1701 | 78.0656 | 39.4424 | 39.8061 | -20 | -19 | -162.082 | 162.0921 | -162.082 | 162.0921 | -32.4155 | 53.3302 | 0 | 0 | 0 | 0 | -157.5 | -161.6515 | -150.7 | -154.6659 | -153.5 | -157.6422 | -153.9 | -157.9116 | 283.7562 | 293.7645
2022-04-21 09:30 | -31 | -31.1448 | 53.6387 | 55.728 | 48.9236 | 50.0067 | -30 | -29.2746 | -180.553 | 180.6406 | -180.553 | 180.6406 | -11.8747 | 44.7716 | 0 | 0 | 0 | 0 | -144 | -147.4945 | -139.4 | -142.8707 | -142.4 | -146.0394 | -142.1 | -145.7247 | 312.8883 | 321.8944
2022-04-21 10:00 | -46 | -46.0109 | 29.6348 | 31.9853 | 62.8638 | 63.5118 | -46 | -46.0109 | -197.4807 | 197.5364 | -197.4807 | 197.5364 | 9.4197 | 32.2967 | 0 | 0 | 0 | 0 | -155.5 | -158.9838 | -151.1 | -154.7259 | -153.7 | -157.4274 | -153.8 | -157.4488 | 309.0604 | 320.4075
2022-04-21 10:30 | -53 | -54.5711 | 42.0488 | 50.1949 | 70.5864 | 72.7458 | -52 | -53.3667 | -197.2148 | 198.1017 | -197.2148 | 198.1017 | 16.4547 | 44.3161 | 0 | 0 | 0 | 0 | -156.4 | -160.4897 | -150.9 | -154.8383 | -153.7 | -157.769 | -153.4 | -157.4767 | 314.9538 | 325.2368
2022-04-21 11:00 | -56 | -57.2713 | 45.131 | 53.1624 | 76.4249 | 78.0288 | -56 | -57.2713 | -198.718 | 199.3716 | -198.718 | 199.3716 | -2.9766 | 39.0747 | 0 | 0 | 0 | 0 | -155.2 | -158.9883 | -151.8 | -155.4958 | -154.9 | -158.7829 | -154.9 | -158.6521 | 322.3109 | 333.173
2022-04-21 11:30 | -59 | -60.208 | 47.2708 | 55.6593 | 79.5516 | 81.0392 | -59 | -60.0167 | -200.2929 | 200.7675 | -200.2929 | 200.7675 | -3.9145 | 40.4066 | 0 | 0 | 0 | 0 | -157.1 | -160.6949 | -152.5 | -156.0643 | -155.8 | -159.4454 | -155.4 | -159.076 | 331.6321 | 342.5421
2022-04-21 12:00 | -49 | -52.5547 | 53.3142 | 63.411 | 68.6843 | 72.3881 | -49 | -52.2015 | -192.7201 | 194.3368 | -192.7201 | 194.3368 | -15.0398 | 101.2321 | 0 | 0 | 0 | 0 | -154.7 | -159.3466 | -151 | -155.9085 | -154.8 | -159.9598 | -154.4 | -159.5727 | 320.893 | 328.3731
2022-04-21 12:30 | -50 | -53.4883 | 42.1682 | 53.542 | 68.3413 | 72.5313 | -49 | -52.5547 | -181.6061 | 183.349 | -181.6061 | 183.349 | -8.4079 | 105.5938 | 0 | 0 | 0 | 0 | -154.2 | -159.5064 | -151.6 | -157.2306 | -155.2 | -161.02 | -154.5 | -160.3722 | 325.8515 | 332.9767
2022-04-21 13:00 | -35 | -40.3113 | 50.9609 | 60.2206 | 51.7834 | 58.2828 | -35 | -40.3113 | -159.7855 | 162.6426 | -159.7855 | 162.6426 | 2.8682 | 110.3365 | 0 | 0 | 0 | 0 | -154.6 | -160.2035 | -150.7 | -156.6599 | -154.2 | -160.2727 | -153.6 | -159.7503 | 312.6205 | 319.6683
2022-04-21 13:30 | -42 | -46.5188 | 42.9025 | 53.0453 | 57.711 | 63.2898 | -41 | -45.1885 | -169.1621 | 171.7608 | -169.1621 | 171.7608 | 16.1661 | 118.0649 | 0 | 0 | 0 | 0 | -155.7 | -161.6355 | -151.6 | -157.8283 | -155.4 | -161.7565 | -154.9 | -161.2762 | 337.6131 | 344.0801
2022-04-21 14:00 | -45 | -49.6588 | 39.0495 | 50.0232 | 63.305 | 68.252 | -46 | -50.5668 | -175.0681 | 177.524 | -175.0681 | 177.524 | 20.3107 | 118.5749 | 0 | 0 | 0 | 0 | -154.9 | -160.6776 | -152.9 | -158.9675 | -156.9 | -163.2256 | -156.5 | -162.9801 | 345.5819 | 351.8708
2022-04-21 14:30 | -41 | -44.3847 | 52.8873 | 61.6372 | 54.5729 | 60.4325 | -41 | -44.7772 | -161.8564 | 164.8462 | -161.8564 | 164.8462 | 19.3915 | 122.2999 | 0 | 0 | 0 | 0 | -153.5 | -159.1003 | -151.8 | -157.9098 | -155.5 | -161.7977 | -155.1 | -161.4128 | 361.6359 | 367.8253
2022-04-21 15:00 | -44 | -47.5395 | 52.7199 | 60.9225 | 61.0104 | 65.8403 | -45 | -48.1041 | -167.6874 | 170.2659 | -167.6874 | 170.2659 | 26.043 | 123.2215 | 0 | 0 | 0 | 0 | -155.1 | -160.9075 | -152.7 | -158.9683 | -156.1 | -162.624 | -155.5 | -162.1328 | 371.362 | 376.9581
2022-04-21 15:30 | -16 | -20 | 85.4352 | 88.8207 | 35.6883 | 40.428 | -16 | -20 | -136.853 | 138.5456 | -136.853 | 138.5456 | 11.8209 | 118.7927 | 0 | 0 | 0 | 0 | -154.9 | -159.7342 | -152.5 | -158.4193 | -155.9 | -161.9359 | -155.5 | -161.6325 | 370.2683 | 374.39
2022-04-21 16:00 | -20 | -23.8537 | 87.3723 | 90.9816 | 40.7913 | 44.6899 | -20 | -23.8537 | -148.9195 | 150.2237 | -148.9195 | 150.2237 | 3.807 | 116.8114 | 0 | 0 | 0 | 0 | -154.8 | -159.8345 | -151.6 | -157.635 | -155.2 | -161.3987 | -154.5 | -160.7809 | 384.0309 | 387.8377
2022-04-21 16:30 | -16 | -20 | 94.2914 | 97.3938 | 39.4692 | 42.7559 | -17 | -20.2485 | -150.4878 | 151.2716 | -150.4878 | 151.2716 | 5.2666 | 116.8289 | 0 | 0 | 0 | 0 | -155.6 | -160.1967 | -153.7 | -159.5211 | -157.4 | -163.2417 | -157 | -162.9952 | 420.852 | 424.0448
2022-04-21 17:00 | 0 | 10 | 118.0215 | 120.4957 | 24.2064 | 27.7151 | 0 | 10 | -138.1513 | 138.4621 | -138.1513 | 138.4621 | -7.943 | 116.3734 | 0 | 0 | 0 | 0 | -165.8 | -171.0862 | -161.9 | -168.1451 | -165.5 | -171.9626 | -164.8 | -171.2075 | 399.0674 | 402.8544
2022-04-21 17:30 | -4 | -8.9443 | 120.1394 | 122.711 | 29.9966 | 31.7023 | -4 | -8.0623 | -158.4746 | 158.477 | -158.4746 | 158.477 | -38.574 | 121.4835 | 0 | 0 | 0 | 0 | -168.2 | -172.7075 | -164.9 | -170.5411 | -168.2 | -173.9106 | -168.1 | -173.8648 | 407.0142 | 410.869
2022-04-21 18:00 | 2 | 7.2801 | 130.784 | 133.3581 | 23.5769 | 25.2953 | 8 | 10.6301 | -154.7158 | 154.752 | -154.7158 | 154.752 | -59.6111 | 127.0017 | 0 | 0 | 0 | 0 | -166.2 | -170.5559 | -162.4 | -167.5714 | -165.8 | -171.3861 | -165.9 | -171.4072 | 413.2947 | 422.0973
2022-04-21 18:30 | 4 | 8.0623 | 131.0036 | 133.8591 | 24.646 | 26.3213 | 4 | 8.0623 | -161.6019 | 161.6859 | -161.6019 | 161.6859 | -62.1772 | 129.3839 | 0 | 0 | 0 | 0 | -168 | -172.627 | -165.4 | -170.9738 | -169 | -174.8116 | -168.6 | -174.3483 | 419.7425 | 429.1121
2022-04-21 19:00 | 3 | 7.6158 | 129.2798 | 131.9768 | 24.8921 | 26.5046 | 1 | 6.0828 | -156.7067 | 156.7389 | -156.7067 | 156.7389 | -56.7302 | 128.3691 | 0 | 0 | 0 | 0 | -168 | -173.1947 | -165.2 | -170.9335 | -169.1 | -175.0626 | -168.3 | -174.1093 | 395.4811 | 401.8229
2022-04-21 19:30 | 4 | 10.7703 | 128.6089 | 131.4417 | 23.427 | 26.3789 | 4 | 9.8489 | -151.5253 | 151.553 | -151.5253 | 151.553 | -63.6959 | 131.1198 | 0 | 0 | 0 | 0 | -169.2 | -175.1591 | -164.3 | -170.5338 | -168.2 | -174.6678 | -167.9 | -174.2973 | 367.7245 | 375.0445
2022-04-21 20:00 | -11 | -16.2788 | 112.7917 | 116.4442 | 37.3797 | 39.9888 | -11 | -15.5563 | -168.8948 | 169.1477 | -168.8948 | 169.1477 | -50.5877 | 125.5833 | 0 | 0 | 0 | 0 | -170.8 | -177.3248 | -164.6 | -171.3167 | -168.1 | -175.192 | -168.1 | -175.0681 | 370.3786 | 377.3786
2022-04-21 20:30 | -22 | -24.5967 | 103.922 | 107.9069 | 48.6448 | 50.3599 | -22 | -24.5967 | -176.4342 | 176.6985 | -176.4342 | 176.6985 | -54.2646 | 79.6719 | 0 | 0 | 0 | 0 | -170.8 | -176.9381 | -163.4 | -169.1169 | -166.7 | -172.615 | -166.6 | -172.415 | 333.2293 | 343.7098
2022-04-21 21:00 | -17 | -20.8087 | 104.0989 | 107.7942 | 44.3615 | 46.847 | -18 | -21.6333 | -168.0527 | 168.7543 | -168.0527 | 168.7543 | -52.0849 | 77.3467 | 0 | 0 | 0 | 0 | -170.4 | -176.9235 | -162.3 | -168.2901 | -165.8 | -172.0897 | -165.6 | -171.7636 | 302.1656 | 313.0668
2022-04-21 21:30 | -25 | -29.1548 | 93.0445 | 97.6632 | 51.0772 | 54.0436 | -27 | -30.8869 | -179.1359 | 180.3139 | -179.1359 | 180.3139 | -36.3219 | 68.0976 | 0 | 0 | 0 | 0 | -171.6 | -178.3767 | -162.4 | -168.546 | -166.2 | -172.745 | -165.9 | -172.2397 | 274.6443 | 283.5481
2022-04-21 22:00 | -31 | -34.8855 | 89.0025 | 93.5795 | 49.6726 | 53.6695 | -31 | -34.8855 | -165.6151 | 167.8258 | -165.6151 | 167.8258 | -29.9853 | 63.6364 | 0 | 0 | 0 | 0 | -173 | -180.0805 | -162.7 | -169.464 | -166 | -173.0526 | -165.8 | -172.7481 | 248.4571 | 257.4359
2022-04-21 22:30 | -26 | -31.0644 | 83.041 | 87.6333 | 50.0776 | 54.1609 | -26 | -31.0644 | -162.9155 | 164.9651 | -162.9155 | 164.9651 | 2.492 | 58.5488 | 0 | 0 | 0 | 0 | -173.8 | -180.2534 | -163.2 | -169.7777 | -166.3 | -173.2841 | -165.4 | -172.1131 | 254.6758 | 258.7964
2022-04-21 23:00 | -24 | -29.4109 | 81.5436 | 85.2597 | 46.5339 | 51.6609 | -24 | -30 | -158.4586 | 161.256 | -158.4586 | 161.256 | 16.6458 | 62.58 | 0 | 0 | 0 | 0 | -174.3 | -181.3022 | -162.3 | -169.306 | -165.7 | -172.993 | -165.3 | -172.7255 | 236.6242 | 240.3532
2022-04-21 23:30 | -12 | -21.6333 | 85.2962 | 88.4736 | 39.1911 | 45.5345 | -12 | -21.6333 | -159.1565 | 161.7855 | -159.1565 | 161.7855 | 3.0464 | 59.3128 | 0 | 0 | 0 | 0 | -174 | -180.904 | -162.3 | -169.306 | -165.8 | -173.0601 | -165.8 | -173.0315 | 225.5682 | 229.2828
2022-04-22 | -15 | -21.9317 | 84.9171 | 87.1358 | 33.2785 | 40.1403 | -15 | -22.6716 | -139.6401 | 143.1476 | -139.6401 | 143.1476 | 8.9617 | 45.9136 | 0 | 0 | 0 | 0 | -174.9 | -181.9617 | -161.9 | -168.832 | -164.9 | -172.0833 | -165.2 | -172.4279 | 198.9548 | 203.4164
2022-04-22 00:30 | -21 | -21.8403 | 72.0047 | 72.6194 | 40.8717 | 43.2803 | -21 | -21.8403 | -142.1315 | 143.7142 | -142.1315 | 143.7142 | 26.7678 | 51.0422 | 0 | 0 | 0 | 0 | -176 | -182.7206 | -162.3 | -168.7475 | -166 | -172.912 | -166.1 | -172.9522 | 197.4771 | 200.6525
2022-04-22 01:00 | -28 | -29.4109 | 61.649 | 62.6552 | 47.1568 | 50.1115 | -29 | -30.3645 | -146.9136 | 149.2404 | -146.9136 | 149.2404 | 51.3955 | 69.9495 | 0 | 0 | 0 | 0 | -175.3 | -182.1951 | -162.2 | -169.2387 | -165.5 | -172.7154 | -165.4 | -172.7922 | 205.882 | 208.7023
2022-04-22 01:30 | -41 | -42.2019 | 46.3324 | 47.6855 | 58.6788 | 61.4117 | -40 | -41.2311 | -162.0932 | 164.6502 | -162.0932 | 164.6502 | 70.1778 | 84.0974 | 0 | 0 | 0 | 0 | -175.8 | -182.8544 | -162.7 | -169.6611 | -165.9 | -173.0418 | -165.3 | -172.5524 | 201.346 | 204.1785
2022-04-22 02:00 | -43 | -44.3847 | 41.2262 | 42.7218 | 61.3052 | 64.252 | -42 | -43.4166 | -160.4415 | 163.354 | -160.4415 | 163.354 | 77.5293 | 90.7565 | 0 | 0 | 0 | 0 | -176.4 | -183.736 | -162.5 | -169.6982 | -165.7 | -173.1373 | -165.5 | -173.0917 | 199.2713 | 202.04
2022-04-22 02:30 | -37 | -39.9249 | 41.0891 | 42.8177 | 53.7242 | 58.73 | -37 | -39.9249 | -147.0669 | 151.6974 | -147.0669 | 151.6974 | 76.5641 | 90.853 | 0 | 0 | 0 | 0 | -175.1 | -182.5165 | -161.8 | -169.2318 | -165.1 | -172.7316 | -164.9 | -172.6954 | 190.8999 | 193.7835
2022-04-22 03:00 | -38 | -40.4969 | 38.4747 | 40.0129 | 52.9653 | 58.167 | -38 | -40.8534 | -145.8329 | 150.6835 | -145.8329 | 150.6835 | 80.9292 | 94.1342 | 0 | 0 | 0 | 0 | -175.2 | -182.7825 | -161.2 | -168.6877 | -164.8 | -172.6297 | -164.7 | -172.7139 | 184.636 | 187.3356
2022-04-22 03:30 | -42 | -44.5982 | 33.7564 | 35.8925 | 57.1462 | 62.2516 | -43 | -45.5412 | -149.8383 | 154.6963 | -149.8383 | 154.6963 | 86.3324 | 99.5948 | 0 | 0 | 0 | 0 | -176.1 | -183.7022 | -163.1 | -170.6507 | -165.6 | -173.3049 | -165.9 | -173.9185 | 193.91 | 196.571
2022-04-22 04:00 | -41 | -44.0114 | 36.9082 | 38.8466 | 54.2245 | 59.4638 | -41 | -43.6578 | -144.7682 | 149.7158 | -144.7682 | 149.7158 | 88.1644 | 100.8611 | 0 | 0 | 0 | 0 | -176 | -183.4082 | -162.7 | -170.0052 | -166.1 | -173.7533 | -165.2 | -172.8049 | 205.9622 | 208.4192
2022-04-22 04:30 | -52 | -54.4059 | 26.1652 | 29.5533 | 67.6259 | 71.8273 | -52 | -54.1202 | -165.7883 | 170.0441 | -165.7883 | 170.0441 | 87.7357 | 99.9358 | 0 | 0 | 0 | 0 | -175.5 | -182.5936 | -162.3 | -169.5066 | -165.8 | -173.3786 | -165.5 | -173.1798 | 215.5513 | 218.0276
2022-04-22 05:00 | -59 | -61.131 | 24.4493 | 28.8279 | 75.0209 | 78.4261 | -58 | -60.1664 | -178.216 | 181.863 | -178.216 | 181.863 | 69.9083 | 82.1701 | 0 | 0 | 0 | 0 | -160.9 | -166.8077 | -150.7 | -156.7697 | -153.3 | -159.6281 | -153.5 | -159.9321 | 243.8216 | 245.999
2022-04-22 05:30 | -58 | -59.439 | 25.2648 | 29.5585 | 78.2276 | 80.7653 | -59 | -60.4152 | -186.5449 | 189.424 | -186.5449 | 189.424 | 64.4422 | 75.8425 | 0 | 0 | 0 | 0 | -159.9 | -164.9263 | -150.4 | -155.9146 | -153.2 | -158.9325 | -153.6 | -159.4516 | 259.0258 | 261.1941
2022-04-22 06:00 | -70 | -71.1969 | 21.3033 | 26.9005 | 87.9618 | 89.7335 | -69 | -70.0357 | -206.3566 | 208.2824 | -206.3566 | 208.2824 | 50.4995 | 60.4936 | 0 | 0 | 0 | 0 | -159.2 | -163.7892 | -150 | -154.7877 | -152.9 | -157.8699 | -153 | -158.0919 | 284.914 | 287.5697
2022-04-22 06:30 | -75 | -75.5381 | 25.2185 | 32.4571 | 93.7639 | 94.8705 | -74 | -74.5453 | -215.554 | 216.4437 | -215.554 | 216.4437 | 41.9662 | 53.7464 | 0 | 0 | 0 | 0 | -158.4 | -161.7603 | -151.3 | -155.4381 | -154.2 | -158.3012 | -154.2 | -158.3012 | 329.4523 | 333.0384
2022-04-22 07:00 | -76 | -79.1202 | 25.9313 | 42.3493 | 96.2298 | 99.4406 | -76 | -78.848 | -227.7177 | 230.4291 | -227.7177 | 230.4291 | 11.3854 | 57.3867 | 0 | 0 | 0 | 0 | -154.8 | -158.6415 | -150.7 | -155.0572 | -153.6 | -158.1351 | -153.8 | -158.5213 | 349.6958 | 355.1936
2022-04-22 07:30 | -71 | -73.7631 | 29.4588 | 44.4063 | 91.2982 | 94.2709 | -72 | -74.4648 | -228.646 | 232.3139 | -228.646 | 232.3139 | -21.1197 | 61.0791 | 0 | 0 | 0 | 1.2 | -155.2 | -159.3432 | -151.4 | -155.2147 | -154.8 | -158.7738 | -154.4 | -158.3839 | 351.4662 | 360.3893
2022-04-22 08:00 | -77 | -78.6448 | 13.3872 | 31.1565 | 99.6475 | 101.2679 | -76 | -77.4661 | -246.5169 | 249.9741 | -246.5169 | 249.9741 | -23.6271 | 63.8136 | 0 | 0 | 0 | 0 | -155.1 | -159.4059 | -152.7 | -156.5709 | -156.1 | -160.1526 | -155.5 | -159.4786 | 358.402 | 369.9141
2022-04-22 08:30 | -73 | -74.9533 | 12.8179 | 31.9114 | 90.1913 | 92.6159 | -73 | -74.9533 | -237.9245 | 238.9265 | -237.9245 | 238.9265 | -21.2285 | 54.9121 | 0 | 0 | 0 | 0 | -152.9 | -157.0124 | -151.3 | -155.6404 | -154.8 | -159.301 | -154.7 | -159.1802 | 361.1956 | 369.8226
2022-04-22 09:00 | -73 | -75.4321 | 0.95173 | 27.3968 | 91.1654 | 93.8318 | -74 | -76.1577 | -236.5882 | 237.8147 | -236.5882 | 237.8147 | -19.0762 | 49.9883 | 0 | 0 | 0 | 0 | -153.1 | -157.2072 | -150.8 | -154.9912 | -154.7 | -159.2274 | -154.8 | -159.301 | 343.3414 | 352.1204
2022-04-22 09:30 | -76 | -79.1202 | -5.1026 | 30.7072 | 85.7476 | 89.9738 | -76 | -78.848 | -225.5574 | 227.7019 | -225.5574 | 227.7019 | -10.3775 | 55.9034 | 0 | 0 | 0 | 0 | -154.2 | -158.8612 | -151.3 | -156.2207 | -154.6 | -159.6908 | -154.5 | -159.6443 | 333.2886 | 341.3488
2022-04-22 10:00 | -66 | -68.9638 | -8.5517 | 28.9361 | 76.9417 | 81.6135 | -65 | -68.3081 | -203.2464 | 205.5933 | -203.2464 | 205.5933 | 12.2968 | 56.5888 | 0 | 0 | 0 | 0 | -155.2 | -159.6193 | -150.9 | -156.2663 | -153.7 | -159.2563 | -153.8 | -159.4053 | 315.8516 | 322.1534
2022-04-22 10:30 | -61 | -61.5224 | -13.2439 | 17.409 | 71.6965 | 73.0204 | -61 | -61.5224 | -190.1698 | 190.5658 | -190.1698 | 190.5658 | 46.1237 | 61.8213 | 0 | 0 | 0 | 0 | -153.7 | -157.4807 | -150.1 | -154.9589 | -153.2 | -158.3358 | -153.6 | -158.8041 | 330.6555 | 335.7877
2022-04-22 11:00 | -54 | -54.5894 | -9.359 | 14.6742 | 60.975 | 62.8234 | -56 | -56.5685 | -177.2133 | 177.6186 | -177.2133 | 177.6186 | 52.8197 | 68.9366 | 0 | 0 | 0 | 0 | -155.9 | -160.3105 | -150.3 | -155.6091 | -153.5 | -159.1687 | -154 | -159.7569 | 294.6006 | 299.5237
2022-04-22 11:30 | -60 | -60.8276 | -25.5692 | 28.2817 | 70.2098 | 71.8962 | -60 | -60.8276 | -184.9714 | 185.3146 | -184.9714 | 185.3146 | 51.1794 | 68.2595 | 0 | 0 | 0 | 0 | -157.2 | -161.9415 | -150.8 | -156.6474 | -153.4 | -159.4212 | -153.5 | -159.4091 | 258.5843 | 265.0962
2022-04-22 12:00 | -58 | -58.5491 | -21.6976 | 23.6256 | 63.5478 | 64.903 | -58 | -58.6941 | -173.9794 | 174.2944 | -173.9794 | 174.2944 | 65.3751 | 80.2877 | 0 | 0 | 0 | 0 | -157.6 | -162.4261 | -151.3 | -157.21 | -154.7 | -160.8904 | -155.1 | -161.3852 | 255.5177 | 261.672
2022-04-22 12:30 | -48 | -48.3735 | -13.6921 | 16.5688 | 53.9327 | 55.6135 | -48 | -48.5077 | -155.9967 | 156.5215 | -155.9967 | 156.5215 | 65.5623 | 79.2751 | 0 | 0 | 0 | 0 | -157.3 | -162.0146 | -151.1 | -156.9092 | -154.3 | -160.4235 | -154.3 | -160.4509 | 255.5348 | 260.8042
2022-04-22 13:00 | -57 | -57.4282 | -14.8413 | 17.6717 | 58.0573 | 59.5263 | -57 | -57.4282 | -156.0522 | 156.6168 | -156.0522 | 156.6168 | 63.7378 | 77.9593 | 0 | 0 | 0 | 0 | -156.5 | -161.214 | -150.3 | -156.2207 | -153.3 | -159.407 | -153 | -159.1735 | 244.3547 | 250.35
2022-04-22 13:30 | -52 | -52.0865 | -12.7621 | 13.9062 | 58.0401 | 58.8179 | -51 | -51.0392 | -151.1548 | 151.4049 | -151.1548 | 151.4049 | 53.6065 | 58.9555 | 0 | 0 | 0 | 0 | -143.5 | -147.0902 | -138.5 | -143.4608 | -141.4 | -146.5739 | -141.6 | -146.8196 | 263.3014 | 268.8188
2022-04-22 14:00 | -56 | -56.1427 | -0.87854 | 6.7273 | 65.6671 | 66.4584 | -56 | -56.1427 | -166.1969 | 166.3902 | -166.1969 | 166.3902 | 41.4582 | 47.2119 | 0 | 0 | 0 | 0 | -132.7 | -135.5398 | -129.4 | -133.6161 | -132.2 | -136.6782 | -132.2 | -136.6528 | 278.8287 | 283.4568
2022-04-22 14:30 | -57 | -57.2189 | -1.2796 | 6.3971 | 67.5262 | 68.3356 | -56 | -56.1427 | -169.5318 | 169.6978 | -169.5318 | 169.6978 | 22.346 | 31.1121 | 0 | 0 | 0 | 0 | -132.7 | -135.8747 | -129.7 | -134.2875 | -132.6 | -137.3477 | -131.8 | -136.4972 | 281.8956 | 286.6761
2022-04-22 15:00 | -60 | -60.2993 | 7.3763 | 10.366 | 72.73 | 73.493 | -60 | -60.2993 | -176.4997 | 176.6302 | -176.4997 | 176.6302 | 18.5765 | 28.2657 | 0 | 0 | 0 | 0 | -136.9 | -140.2564 | -134.5 | -139.1316 | -137 | -141.7789 | -137.3 | -142.0945 | 280.8341 | 285.6723
2022-04-22 15:30 | -66 | -66.3702 | 6.8024 | 11.06 | 81.4423 | 82.1639 | -65 | -65.2763 | -196.1387 | 196.2598 | -196.1387 | 196.2598 | 5.2216 | 18.903 | 0 | 0 | 0 | 0 | -141.2 | -144.5415 | -137.6 | -142.2821 | -140.7 | -145.5602 | -140.4 | -145.219 | 295.8844 | 300.7382
2022-04-22 16:00 | -60 | -60.2993 | 24.1838 | 25.9131 | 76.9237 | 77.5787 | -59 | -59.3043 | -192.2867 | 192.3789 | -192.2867 | 192.3789 | -11.472 | 23.3555 | 0 | 0 | 0 | 0 | -143.3 | -146.6999 | -139.2 | -143.8049 | -141.9 | -146.6445 | -142.3 | -147.0568 | 299.6051 | 304.3931
2022-04-22 16:30 | -59 | -59.3043 | 31.795 | 33.5311 | 80.691 | 81.1661 | -60 | -60.208 | -203.8601 | 203.8778 | -203.8601 | 203.8778 | -39.4276 | 41.8087 | 0 | 0 | 0 | 0 | -143.9 | -147.1739 | -140.1 | -144.5523 | -142.6 | -147.222 | -141.7 | -146.128 | 295.6806 | 300.5667
2022-04-22 17:00 | -62 | -63.561 | 43.6432 | 48.3993 | 83.2522 | 84.518 | -63 | -64.3273 | -213.642 | 213.8694 | -213.642 | 213.8694 | -40.3675 | 44.6956 | 0 | 0 | 0 | 0 | -144.4 | -147.1688 | -140.8 | -144.8705 | -143.7 | -147.9722 | -143.9 | -148.1189 | 360.8485 | 365.0452
2022-04-22 17:30 | -63 | -63.7887 | 49.6783 | 53.8408 | 86.3558 | 87.1508 | -63 | -63.7887 | -226.7081 | 226.7591 | -226.7081 | 226.7591 | -55.8127 | 59.4374 | 0 | 0 | 0 | 0 | -142.9 | -145.6948 | -140.5 | -144.0759 | -142.9 | -146.5492 | -143.3 | -147.0147 | 390.9835 | 394.0529
2022-04-22 18:00 | -66 | -67.082 | 50.4291 | 55.5893 | 91.5793 | 92.3632 | -66 | -66.9104 | -245.5149 | 245.528 | -245.5149 | 245.528 | -74.3898 | 83.1036 | 0 | 0 | 0 | 0 | -142.2 | -145.5186 | -140.9 | -144.5772 | -143.6 | -147.2983 | -145 | -148.7746 | 420.3804 | 423.6383
2022-04-22 18:30 | -67 | -68.0661 | 54.8239 | 60.3909 | 90.6975 | 91.4097 | -66 | -66.9104 | -253.2313 | 253.234 | -253.2313 | 253.234 | -77.0771 | 86.1851 | 0 | 0 | 0 | 0 | -141.3 | -144.2487 | -141.4 | -144.7156 | -144.4 | -147.7746 | -143.7 | -147.0269 | 422.6581 | 426.1655
2022-04-22 19:00 | -75 | -76.4853 | 45.7519 | 54.0431 | 99.3442 | 100.4038 | -74 | -75.505 | -264.5365 | 264.5812 | -264.5365 | 264.5812 | -85.4331 | 92.9204 | 0 | 0 | 0 | 0 | -142.3 | -146.0088 | -140.4 | -144.2032 | -143.3 | -147.2093 | -143.6 | -147.4331 | 394.6118 | 399.4157
2022-04-22 19:30 | -71 | -72.7805 | 45.8475 | 54.1328 | 97.2651 | 98.4191 | -67 | -68.884 | -257.9265 | 258.0228 | -257.9265 | 258.0228 | -85.291 | 92.5609 | 0 | 0 | 0 | 0 | -144.4 | -148.4409 | -141.5 | -145.5275 | -144.4 | -148.5811 | -145.1 | -149.2148 | 367.1667 | 371.7984
2022-04-22 20:00 | -64 | -66.2193 | 52.0827 | 59.2022 | 88.2068 | 89.7759 | -65 | -66.9403 | -243.2505 | 243.5039 | -243.2505 | 243.5039 | -77.1547 | 84.9255 | 0 | 0 | 0 | 0 | -142.9 | -147.3161 | -140 | -144.5027 | -142.8 | -147.3662 | -142.9 | -147.3893 | 363.5115 | 368.0014
2022-04-22 20:30 | -74 | -76.4003 | 40.0534 | 48.9694 | 97.1787 | 98.8415 | -75 | -77.1298 | -255.8139 | 256.2512 | -255.8139 | 256.2512 | -65.4909 | 75.4938 | 0 | 0 | 0 | 0 | -144.3 | -148.7229 | -140.7 | -144.9879 | -143.7 | -148.2877 | -143.9 | -148.3591 | 353.8188 | 357.9636
2022-04-22 21:00 | -71 | -73.4983 | 38.789 | 48.4473 | 96.3978 | 98.4359 | -71 | -73.4983 | -251.7394 | 252.5412 | -251.7394 | 252.5412 | -43.0004 | 61.1762 | 0 | 0 | 0 | 0 | -144 | -148.9551 | -141.2 | -146.0692 | -144.3 | -149.322 | -144.2 | -149.0721 | 362.6993 | 366.9427
2022-04-22 21:30 | -66 | -68.4105 | 39.7408 | 46.7724 | 91.0085 | 93.014 | -66 | -68.4105 | -243.8483 | 244.6749 | -243.8483 | 244.6749 | -31.7353 | 49.2637 | 0 | 0 | 0 | 0 | -144.6 | -149.1111 | -140.3 | -145.3373 | -143.3 | -148.6178 | -143.5 | -148.6268 | 347.9478 | 351.3251
2022-04-22 22:00 | -66 | -69.5701 | 37.9012 | 47.1233 | 89.4499 | 92.69 | -66 | -69.5701 | -234.7289 | 236.5935 | -234.7289 | 236.5935 | -21.5876 | 65.0607 | 0 | 0 | 0 | 0 | -145.1 | -150.3205 | -140.2 | -145.0714 | -143.3 | -148.3558 | -143.2 | -148.2334 | 337.0889 | 340.3555
2022-04-22 22:30 | -60 | -64.2573 | 41.9232 | 49.2926 | 80.1231 | 84.1678 | -59 | -63.3246 | -222.4319 | 224.6144 | -222.4319 | 224.6144 | -7.7437 | 58.9241 | 0 | 0.9 | 0 | 0 | -145.6 | -151.0211 | -140.3 | -145.4338 | -143.3 | -148.4515 | -143 | -148.1791 | 320.9868 | 323.7186
2022-04-22 23:00 | -59 | -64.8845 | 36.4509 | 46.0094 | 80.8835 | 86.4241 | -60 | -65.3911 | -222.0157 | 225.6431 | -222.0157 | 225.6431 | 9.8041 | 53.4027 | 0 | 0 | 0 | 0 | -145.6 | -151.0047 | -139.5 | -144.7152 | -142.5 | -147.943 | -142.3 | -147.6272 | 307.0903 | 309.6165
2022-04-22 23:30 | -55 | -60.0083 | 43.3074 | 50.0075 | 70.2519 | 76.2557 | -54 | -59.5063 | -212.6462 | 215.9026 | -212.6462 | 215.9026 | 8.1331 | 51.7676 | 0 | 0 | 0 | 0 | -146.9 | -152.3111 | -140 | -145.1098 | -142.9 | -148.2321 | -143 | -148.3818 | 296.3507 | 298.8868
2022-04-23 | -45 | -50.5371 | 43.655 | 48.4725 | 64.084 | 70.1754 | -45 | -50.5371 | -193.7655 | 197.6812 | -193.7655 | 197.6812 | 14.4999 | 42.0987 | 0 | 0 | 0 | 0 | -146.9 | -151.9632 | -139.5 | -144.2468 | -142.4 | -147.3316 | -142.3 | -147.2864 | 279.124 | 281.0584
2022-04-23 00:30 | -47 | -52.3259 | 37.9692 | 43.1484 | 64.1731 | 71.0089 | -48 | -53.2259 | -184.9337 | 190.1107 | -184.9337 | 190.1107 | 24.1511 | 47.284 | 0 | 0 | 0 | 0 | -147.6 | -152.9765 | -140 | -145.0393 | -143 | -148.1703 | -142.7 | -147.9598 | 262.7562 | 264.4613
2022-04-23 01:00 | -42 | -49.3964 | 37.4065 | 43.4324 | 59.5465 | 68.9577 | -42 | -49.3964 | -171.4793 | 179.536 | -171.4793 | 179.536 | 32.2857 | 58.4086 | 0 | 0 | 0 | 0 | -147.6 | -153.6565 | -139.1 | -144.8924 | -142.2 | -148.1095 | -142 | -148.0527 | 246.7095 | 248.209
2022-04-23 01:30 | -40 | -42.0595 | 37.0826 | 38.1581 | 56.1403 | 60.37 | -41 | -42.72 | -164.922 | 168.4642 | -164.922 | 168.4642 | 45.231 | 64.7169 | 0 | 0 | 0 | 0 | -148.4 | -158.0223 | -138.8 | -147.7014 | -141.4 | -150.5208 | -141.1 | -150.3079 | 229.9362 | 231.1507
2022-04-23 02:00 | -40 | -42.0595 | 35.4683 | 36.2706 | 54.8357 | 59.1127 | -40 | -42.0595 | -158.8767 | 162.6737 | -158.8767 | 162.6737 | 57.5011 | 75.1561 | 0 | 0 | 0 | 0 | -147.8 | -157.6669 | -139.3 | -148.3425 | -141.4 | -150.6584 | -141.7 | -151.0436 | 224.1731 | 225.2501
2022-04-23 02:30 | -35 | -37.3363 | 38.0285 | 38.6655 | 50.0074 | 54.8241 | -33 | -35.4683 | -149.1841 | 153.2852 | -149.1841 | 153.2852 | 66.2197 | 82.6575 | 0 | 0 | 0 | 0 | -148.4 | -158.4504 | -138.2 | -147.7762 | -141.2 | -150.9957 | -141.2 | -151.0892 | 223.9821 | 224.7882
2022-04-23 03:00 | -30 | -32.6956 | 43.2028 | 43.6832 | 44.8802 | 50.0795 | -30 | -32.311 | -139.4925 | 143.9551 | -139.4925 | 143.9551 | 64.2495 | 81.4399 | 0 | 0 | 0 | 0 | -149 | -159.2112 | -138.6 | -148.256 | -141.3 | -151.3247 | -140.9 | -150.7863 | 210.4317 | 211.3895
2022-04-23 03:30 | -23 | -25.4951 | 49.7057 | 50.0073 | 37.9757 | 43.9541 | -23 | -25.4951 | -128.0207 | 132.6192 | -128.0207 | 132.6192 | 66.1753 | 83.8605 | 0 | 0 | 0 | 0 | -149.2 | -159.6461 | -138.3 | -147.9295 | -141 | -150.8797 | -141 | -151.0943 | 209.3284 | 210.2385
2022-04-23 04:00 | -21 | -23.7065 | 50.9814 | 51.1999 | 36.4092 | 42.0482 | -21 | -23.7065 | -124.5032 | 128.9826 | -124.5032 | 128.9826 | 67.1373 | 84.4103 | 0 | 0 | 0 | 0 | -149.1 | -159.3401 | -139.4 | -148.9232 | -142.2 | -152.1435 | -142 | -151.9922 | 209.1966 | 210.06
2022-04-23 04:30 | -22 | -24.5967 | 49.0779 | 49.2853 | 39.6873 | 44.6042 | -22 | -23.7697 | -128.7963 | 132.8874 | -128.7963 | 132.8874 | 66.312 | 83.5046 | 0 | 0 | 0 | 0 | -147.5 | -157.9867 | -138 | -147.5781 | -140.9 | -150.6928 | -140.9 | -151.037 | 213.6223 | 214.6552
2022-04-23 05:00 | -22 | -24.5967 | 53.0079 | 53.2378 | 37.9491 | 42.936 | -22 | -24.1661 | -127.9806 | 131.9348 | -127.9806 | 131.9348 | 65.5921 | 83.277 | 0 | 0 | 0 | 0 | -148.1 | -158.1577 | -137.8 | -147.3202 | -140.6 | -150.3637 | -140.5 | -150.3413 | 223.2264 | 224.3059
2022-04-23 05:30 | -27 | -28.7924 | 49.0879 | 49.3444 | 43.8298 | 47.6397 | -27 | -28.7924 | -137.7043 | 141.0465 | -137.7043 | 141.0465 | 64.7423 | 81.1105 | 0 | 0 | 0 | 0 | -146.4 | -156.4962 | -137.3 | -146.7465 | -139.9 | -149.4616 | -139.9 | -149.8253 | 234.0739 | 235.1468
2022-04-23 06:00 | -31 | -32.0156 | 49.5548 | 49.8808 | 47.8691 | 50.7403 | -31 | -32.0156 | -143.9279 | 146.6647 | -143.9279 | 146.6647 | 53.0632 | 70.2411 | 0 | 0 | 0 | 0 | -146.9 | -156.2706 | -137.6 | -146.4369 | -140 | -149.0686 | -139.4 | -148.3678 | 226.627 | 227.7781
2022-04-23 06:30 | -31 | -31.4006 | 55.7604 | 55.9669 | 46.8095 | 48.514 | -27 | -27.4591 | -147.0605 | 148.5556 | -147.0605 | 148.5556 | 46.0997 | 63.8665 | 0 | 0 | 0 | 0 | -146.4 | -154.7676 | -138.3 | -146.1003 | -141.3 | -149.3271 | -141 | -149.0432 | 261.7329 | 262.9121
2022-04-23 07:00 | -22 | -22.3607 | 63.7353 | 63.9434 | 41.4043 | 43.473 | -22 | -22.561 | -144.7398 | 146.2269 | -144.7398 | 146.2269 | 29.027 | 50.0752 | 0 | 0 | 0 | 0 | -145.3 | -153.4038 | -138.2 | -145.7178 | -140.8 | -148.5326 | -140.6 | -148.4697 | 267.8126 | 269.3513
2022-04-23 07:30 | -30 | -30.4138 | 52.9482 | 53.2192 | 48.6915 | 50.3499 | -31 | -31.257 | -159.8384 | 160.8433 | -159.8384 | 160.8433 | 21.7899 | 42.0938 | 0 | 0 | 0 | 0 | -144.4 | -149.6 | -138 | -142.8482 | -141.2 | -146.2239 | -141.7 | -146.8109 | 288.4146 | 290.3023
2022-04-23 08:00 | -44 | -44.7214 | 31.3539 | 32.4323 | 63.5096 | 65.2381 | -45 | -45.5412 | -181.6834 | 182.9906 | -181.6834 | 182.9906 | 9.3668 | 38.0558 | 0 | 0 | 0 | 0 | -145.6 | -150.5024 | -140 | -144.5545 | -142.7 | -147.4187 | -141.9 | -146.5441 | 286.6996 | 289.0704
2022-04-23 08:30 | -46 | -46.6905 | 21.9804 | 23.1472 | 62.2498 | 64.203 | -46 | -46.6905 | -179.6048 | 180.882 | -179.6048 | 180.882 | 10.4598 | 42.1201 | 0 | 0 | 0 | 0 | -143.5 | -148.3189 | -138.9 | -143.34 | -142.1 | -146.7378 | -142.2 | -146.8346 | 292.1535 | 295.6241
2022-04-23 09:00 | -41 | -41.1096 | 20.0623 | 20.1 | 54.0425 | 55.2709 | -41 | -41.1096 | -164.7084 | 165.4969 | -164.7084 | 165.4969 | 8.7353 | 44.2994 | 0 | 0 | 0 | 0 | -143.7 | -149.03 | -139.3 | -144.2074 | -142.4 | -147.4867 | -142.1 | -147.1971 | 265.8414 | 270.2284
2022-04-23 09:30 | -33 | -33.1361 | 20.8851 | 20.9051 | 42.7889 | 44.43 | -33 | -33.0606 | -143.1857 | 144.172 | -143.1857 | 144.172 | 24.7777 | 52.636 | 0 | 0 | 0 | 0 | -143.7 | -149.2171 | -138.3 | -143.3991 | -141 | -146.2676 | -141.4 | -146.8135 | 265.9384 | 269.8313
2022-04-23 10:00 | -19 | -19.0263 | 27.234 | 27.3137 | 25.222 | 28.2353 | -18 | -18.1108 | -114.4114 | 115.4915 | -114.4114 | 115.4915 | 37.4046 | 61.9037 | 0 | 0 | 0 | 0 | -145.3 | -151.6718 | -138.8 | -144.4765 | -141.4 | -147.2242 | -141.6 | -147.4441 | 233.4986 | 237.8358
2022-04-23 10:30 | -20 | -20.2237 | 18.625 | 18.6776 | 26.4068 | 29.5079 | -18 | -18.2483 | -107.8449 | 109.0433 | -107.8449 | 109.0433 | 56.2483 | 74.1624 | 0 | 0 | 0 | 0 | -145 | -151.3557 | -139.5 | -145.4003 | -142 | -148.0527 | -142.4 | -148.5783 | 233.3908 | 237.8373
2022-04-23 11:00 | -19 | -19.0263 | 10.7935 | 11.1755 | 27.1084 | 29.5254 | -19 | -19.0263 | -105.6289 | 106.5183 | -105.6289 | 106.5183 | 73.0166 | 85.3966 | 0 | 0 | 0 | 0 | -142.4 | -148.5498 | -137.2 | -143.1095 | -140.1 | -146.2314 | -139.9 | -146.0973 | 247.6636 | 251.3763
2022-04-23 11:30 | -25 | -25.318 | -5.4466 | 5.7111 | 34.6377 | 37.3677 | -25 | -25.318 | -119.1684 | 120.4546 | -119.1684 | 120.4546 | 70.2143 | 92.4741 | 0 | 0 | 0 | 0 | -144.4 | -153.042 | -137.8 | -145.8641 | -140.4 | -148.8041 | -141.2 | -149.758 | 217.6624 | 220.0457
2022-04-23 12:00 | -30 | -31.6228 | -6.8853 | 8.7043 | 34.0469 | 39.689 | -30 | -31.3209 | -117.4128 | 120.6984 | -117.4128 | 120.6984 | 74.13 | 93.8943 | 0 | 0 | 0 | 0 | -143.2 | -151.6123 | -136.4 | -144.4921 | -139.3 | -147.7563 | -138.9 | -147.4731 | 209.2582 | 211.1526
2022-04-23 12:30 | -34 | -35.7351 | -12.6619 | 14.527 | 38.3448 | 44.3184 | -34 | -35.7351 | -126.1297 | 129.815 | -126.1297 | 129.815 | 67.271 | 89.0187 | 0 | 0 | 0 | 0 | -144.6 | -153.297 | -137.7 | -145.8922 | -140.1 | -148.323 | -139.5 | -147.9885 | 192.5443 | 194.4318
2022-04-23 13:00 | -42 | -43.6807 | -14.9375 | 16.6389 | 39.8605 | 45.7628 | -42 | -43.6807 | -125.1447 | 128.9844 | -125.1447 | 128.9844 | 62.4921 | 83.9166 | 0 | 0 | 0 | 0 | -144.5 | -153.4031 | -137.1 | -145.3592 | -139.8 | -148.3381 | -140.6 | -149.1384 | 193.8877 | 196.9795
2022-04-23 13:30 | -39 | -41.1096 | -18.3172 | 19.7496 | 43.2448 | 48.8196 | -39 | -41.1096 | -129.4289 | 133.1071 | -129.4289 | 133.1071 | 64.8043 | 84.3971 | 0 | 0 | 0 | 0 | -142.8 | -151.6676 | -136.4 | -144.6325 | -139.4 | -147.9885 | -139.2 | -147.867 | 210.5361 | 213.0818
2022-04-23 14:00 | -49 | -50.6952 | -24.1057 | 25.2201 | 54.6773 | 59.0884 | -49 | -50.6952 | -150.352 | 153.4782 | -150.352 | 153.4782 | 67.6318 | 87.1557 | 0 | 0 | 0 | 0 | -144.7 | -153.0005 | -137.9 | -145.9167 | -140.7 | -148.8609 | -140.2 | -148.5161 | 206.6978 | 208.7006
2022-04-23 14:30 | -49 | -50.6952 | -18.5156 | 19.7486 | 53.5336 | 58.2089 | -49 | -50.6952 | -151.7593 | 154.9565 | -151.7593 | 154.9565 | 60.2741 | 81.5891 | 0 | 0 | 0 | 0 | -143.5 | -152.0934 | -136.6 | -144.5902 | -139.2 | -147.5393 | -139.8 | -148.2049 | 209.8097 | 211.9089
2022-04-23 15:00 | -39 | -44.7772 | 1.6682 | 17.2126 | 43.4141 | 54.1288 | -39 | -45.2769 | -136.9232 | 144.4547 | -136.9232 | 144.4547 | 56.5146 | 83.0529 | 0 | 0 | 0 | 0 | -141.8 | -151.1029 | -135.9 | -144.6685 | -138.6 | -147.6508 | -138.6 | -147.7892 | 234.1918 | 236.7019
2022-04-23 15:30 | -51 | -56.3649 | -5.8448 | 18.5819 | 60.8606 | 68.8913 | -50 | -55.0364 | -163.1629 | 169.4774 | -163.1629 | 169.4774 | 43.6631 | 73.4602 | 0 | 0 | 0 | 0 | -143.6 | -152.4882 | -137.9 | -146.414 | -140.6 | -149.293 | -140.2 | -149.0177 | 258.3139 | 260.2096
2022-04-23 16:00 | -43 | -49.2443 | 8.0109 | 19.2393 | 60.3304 | 68.1335 | -42 | -47.4131 | -165.0375 | 170.9378 | -165.0375 | 170.9378 | 19.4173 | 62.2557 | 0 | 0 | 0 | 0 | -142.2 | -151.2045 | -136.5 | -144.8268 | -139.5 | -148.1562 | -139.4 | -148.0284 | 267.3396 | 269.491
2022-04-23 16:30 | -38 | -42.9418 | 33.5606 | 37.0193 | 51.4313 | 58.5501 | -38 | -42.9418 | -156.8359 | 161.36 | -156.8359 | 161.36 | 3.7704 | 56.8698 | 0 | 0 | 0 | 0 | -141.2 | -149.3373 | -136.1 | -143.7921 | -139.2 | -147.2761 | -139.4 | -147.5305 | 292.9571 | 295.2098
2022-04-23 17:00 | -41 | -45.1885 | 41.9453 | 45.0248 | 58.795 | 64.28 | -41 | -45.1885 | -174.4503 | 177.4647 | -174.4503 | 177.4647 | -9.6992 | 55.5458 | 0 | 0 | 0 | 0 | -141.2 | -148.7538 | -137.3 | -144.3931 | -140 | -147.3635 | -139.5 | -147.0473 | 331.6627 | 333.4095
2022-04-23 17:30 | -38 | -39.5601 | 52.1862 | 53.5027 | 62.5492 | 64.829 | -38 | -39.5601 | -189.8111 | 190.499 | -189.8111 | 190.499 | -15.9738 | 50.1303 | 0 | 0 | 0 | 0 | -140.6 | -145.5926 | -136.9 | -141.9168 | -139.6 | -144.7851 | -139.5 | -144.7419 | 372.2154 | 374.0872
2022-04-23 18:00 | -35 | -36.6879 | 61.5727 | 62.9793 | 58.6355 | 61.0607 | -35 | -36.6879 | -193.6782 | 194.2297 | -193.6782 | 194.2297 | -24.8913 | 63.3562 | 0 | 0 | 0 | 0 | -140.8 | -145.3824 | -138.6 | -143.3766 | -141.6 | -146.5071 | -141.3 | -146.237 | 400.3309 | 402.1691
2022-04-23 18:30 | -46 | -47.8017 | 58.1997 | 61.2027 | 67.7952 | 70.0371 | -45 | -46.5725 | -210.6572 | 211.1229 | -210.6572 | 211.1229 | -44.8671 | 70.3894 | 0 | 0 | 0 | 0 | -139.4 | -144.074 | -138 | -143.4869 | -140.9 | -146.4951 | -140.4 | -146.0143 | 397.03 | 398.3083
2022-04-23 19:00 | -48 | -50.2892 | 54.9918 | 58.787 | 69.5591 | 72.4286 | -44 | -46.4866 | -210.6202 | 211.4395 | -210.6202 | 211.4395 | -53.2734 | 75.8296 | 0 | 0 | 0 | 0 | -140.5 | -146.1655 | -138 | -144.2207 | -140.5 | -146.9328 | -139.7 | -145.9058 | 350.9966 | 352.2432
2022-04-23 19:30 | -56 | -58.8218 | 43.3682 | 48.7427 | 79.0838 | 82.1493 | -56 | -58.8218 | -221.8324 | 222.9933 | -221.8324 | 222.9933 | -60.0927 | 88.1475 | 0 | 0 | 0 | 0 | -142 | -148.2811 | -137.1 | -143.2144 | -140.1 | -146.4335 | -139.8 | -146.1465 | 328.5999 | 331.3846
2022-04-23 20:00 | -51 | -55.5428 | 47.9977 | 54.2562 | 73.8533 | 78.3673 | -51 | -55.5428 | -209.1715 | 211.3646 | -209.1715 | 211.3646 | -32.2608 | 58.8301 | 0 | 0 | 0 | 0 | -144.4 | -148.0562 | -140 | -143.7228 | -142.9 | -146.706 | -142.7 | -146.5566 | 342.279 | 344.1175
2022-04-23 20:30 | -48 | -52 | 50.4808 | 54.789 | 65.6206 | 70.4873 | -48 | -52 | -196.1246 | 198.4908 | -196.1246 | 198.4908 | -28.7182 | 54.9589 | 0 | 0 | 0 | 0 | -148.9 | -153.0784 | -144.3 | -148.3437 | -147.1 | -151.2529 | -147.1 | -151.323 | 320.575 | 322.5823
2022-04-23 21:00 | -45 | -49.2443 | 51.4458 | 56.0482 | 65.7142 | 70.7992 | -44 | -48.3322 | -192.2136 | 194.9964 | -192.2136 | 194.9964 | -8.8153 | 51.5743 | 0 | 0 | 0 | 0 | -166.7 | -171.3159 | -158.6 | -163.1355 | -161.3 | -165.9244 | -161.1 | -165.7065 | 289.6225 | 291.5756
2022-04-23 21:30 | -45 | -49.6588 | 50.3498 | 54.853 | 64.1444 | 69.4871 | -44 | -48.3322 | -191.4414 | 194.5543 | -191.4414 | 194.5543 | 20.9313 | 58.426 | 0 | 0 | 0 | 0 | -177.6 | -183.4327 | -167.8 | -173.0251 | -170.7 | -175.9353 | -171.2 | -176.5664 | 271.9822 | 273.9783
2022-04-23 22:00 | -48 | -52.8015 | 45.7472 | 50.8478 | 65.2816 | 71.3219 | -47 | -51.8941 | -187.9187 | 192.0514 | -187.9187 | 192.0514 | 31.2824 | 67.6251 | 0 | 0 | 0 | 0 | -176.6 | -182.5939 | -167 | -172.4971 | -170.2 | -175.8708 | -170.2 | -175.8708 | 262.6646 | 265.1123
2022-04-23 22:30 | -48 | -50 | 39.8825 | 41.9738 | 67.684 | 70.8495 | -48 | -49.7293 | -194.8325 | 196.6865 | -194.8325 | 196.6865 | 56.7753 | 81.6116 | 0 | 0 | 0 | 0 | -175.9 | -184.2027 | -165.9 | -173.5034 | -169.2 | -177.1282 | -168.7 | -176.7462 | 268.0624 | 270.0507
2022-04-23 23:00 | -44 | -46.1736 | 42.3027 | 43.981 | 62.1843 | 65.8041 | -44 | -45.8803 | -187.1758 | 189.3167 | -187.1758 | 189.3167 | 66.3872 | 90.5706 | 0 | 0 | 0 | 0 | -184.7 | -194.1087 | -172.2 | -180.6488 | -175.1 | -183.7457 | -174.9 | -183.6464 | 244.1099 | 246.2703
2022-04-23 23:30 | -37 | -38.6005 | 48.8372 | 49.5003 | 53.1285 | 56.5642 | -36 | -37.9473 | -181.5365 | 182.9614 | -181.5365 | 182.9614 | 79.4647 | 102.2869 | 0 | 0 | 0 | 0 | -207.6 | -218.052 | -191.6 | -200.5078 | -196.1 | -205.3388 | -194.9 | -204.1931 | 217.7579 | 220.0997
2022-04-24 | -31 | -32.8938 | 50.721 | 51.1124 | 46.6872 | 50.7721 | -30 | -31.6228 | -160.3269 | 162.4678 | -160.3269 | 162.4678 | 82.5756 | 105.2447 | 0 | 0 | 0 | 0 | -213.7 | -224.6249 | -197.9 | -207.325 | -200.7 | -210.266 | -201.1 | -210.9174 | 177.125 | 179.2016
2022-04-24 00:30 | -34 | -36.0555 | 43.82 | 44.2905 | 50.3407 | 54.3879 | -33 | -34.7851 | -158.5169 | 161.2604 | -158.5169 | 161.2604 | 95.3774 | 116.4551 | 0 | 0 | 0 | 0 | -212.5 | -223.6389 | -194.1 | -203.6403 | -198.8 | -208.5739 | -198.6 | -208.6882 | 172.9656 | 174.0764
2022-04-24 01:00 | -31 | -33.2415 | 43.4271 | 43.753 | 46.3305 | 50.9982 | -32 | -34.176 | -146.9611 | 150.529 | -146.9611 | 150.529 | 96.0968 | 117.8275 | 0 | 0 | 0 | 0 | -215.2 | -226.8935 | -195.8 | -205.6246 | -199.8 | -209.9531 | -199.8 | -210.1072 | 162.4377 | 163.4604
2022-04-24 01:30 | -25 | -27.7308 | 47.4824 | 47.766 | 39.2067 | 45.1352 | -25 | -27.7308 | -135.7198 | 139.9854 | -135.7198 | 139.9854 | 111.5995 | 127.1183 | 0 | 0 | 0 | 0 | -216.4 | -228.1584 | -198.2 | -208.0628 | -201.7 | -211.8842 | -202 | -212.3849 | 159.1375 | 161.3474
2022-04-24 02:00 | -29 | -31.7805 | 40.3528 | 40.7204 | 44.8022 | 50.2758 | -29 | -31.3847 | -141.0724 | 145.6131 | -141.0724 | 145.6131 | 119.901 | 134.3484 | 0 | 0 | 0 | 0.9 | -213.7 | -225.4076 | -195.5 | -205.2744 | -199.6 | -209.6707 | -199.2 | -209.413 | 157.2552 | 159.3126
2022-04-24 02:30 | -35 | -37.6962 | 40.8208 | 41.3365 | 43.2112 | 49.4824 | -34 | -36.7696 | -136.4169 | 141.6725 | -136.4169 | 141.6725 | 86.0011 | 100.422 | 0 | 0 | 0 | 0 | -159.4 | -168.3305 | -148.5 | -156.7555 | -151.3 | -159.7925 | -152 | -160.6811 | 213.2406 | 213.5387
2022-04-24 03:00 | -31 | -33.2415 | 36.5258 | 36.8827 | 46.0406 | 51.3808 | -31 | -33.2415 | -139.1603 | 144.0929 | -139.1603 | 144.0929 | 85.1344 | 100.5431 | 0 | 0 | 0 | 0 | -157.9 | -169.0936 | -147.1 | -157.257 | -149.8 | -160.278 | -149.6 | -160.2698 | 204.8867 | 205.0131
2022-04-24 03:30 | -28 | -31.305 | 37.5772 | 38.1213 | 43.8215 | 50.3199 | -27 | -30.4138 | -135.4638 | 141.4287 | -135.4638 | 141.4287 | 87.7879 | 102.0716 | 0 | 0 | 0 | 0 | -158 | -169.1156 | -146 | -156.0866 | -149.5 | -159.9977 | -149.2 | -159.7888 | 203.0996 | 203.1482
2022-04-24 04:00 | -28 | -30.8707 | 38.9295 | 39.3282 | 42.3565 | 48.786 | -29 | -32.6497 | -132.4617 | 138.2442 | -132.4617 | 138.2442 | 87.7364 | 101.7171 | 0 | 0 | 0 | 0 | -157 | -168.1459 | -146.7 | -156.9539 | -149.3 | -159.8465 | -148.6 | -159.1929 | 202.2133 | 202.2571
2022-04-24 04:30 | -19 | -23.6008 | 48.6752 | 49.0022 | 34.0872 | 41.5209 | -18 | -22.2036 | -117.5684 | 123.6972 | -117.5684 | 123.6972 | 89.7557 | 103.8652 | 0 | 0 | 0 | 0 | -157 | -168.1459 | -146.2 | -156.5089 | -149.3 | -159.7888 | -149.3 | -160.0618 | 207.9851 | 208.0378
2022-04-24 05:00 | -27 | -29.9666 | 39.9744 | 40.3423 | 42.9843 | 48.6868 | -27 | -29.9666 | -129.8435 | 135.2252 | -129.8435 | 135.2252 | 85.8001 | 100.095 | 0 | 0 | 0 | 0 | -159.7 | -170.4939 | -148 | -158.0178 | -151.5 | -161.868 | -151.3 | -161.9158 | 195.788 | 195.848
2022-04-24 05:30 | -17 | -20.8087 | 50.2372 | 50.4908 | 33.9866 | 40.8515 | -17 | -20.8087 | -117.3728 | 123.1488 | -117.3728 | 123.1488 | 79.5112 | 94.9894 | 0 | 0 | 0 | 0 | -155.7 | -166.8248 | -144.9 | -154.9517 | -147.4 | -157.7148 | -147.6 | -158.0801 | 202.6273 | 202.6882
2022-04-24 06:00 | -28 | -30.8707 | 42.1745 | 42.5272 | 42.6384 | 48.1854 | -29 | -31.3847 | -132.4243 | 137.3903 | -132.4243 | 137.3903 | 74.0317 | 90.5278 | 0 | 0 | 0 | 0 | -156 | -166.468 | -145.4 | -154.9995 | -148.4 | -158.2642 | -148.2 | -158.2513 | 212.0884 | 212.1828
2022-04-24 06:30 | -24 | -26.4008 | 48.7011 | 48.895 | 38.2954 | 43.6702 | -25 | -26.9258 | -127.2734 | 131.7371 | -127.2734 | 131.7371 | 63.5175 | 80.8915 | 0 | 0 | 0 | 0 | -154.9 | -164.9512 | -145.1 | -154.2039 | -148.2 | -157.6632 | -148 | -157.5436 | 214.3913 | 214.5563
2022-04-24 07:00 | -20 | -22.8254 | 52.9974 | 53.1466 | 33.1848 | 39.5006 | -20 | -22.8254 | -121.0945 | 125.6861 | -121.0945 | 125.6861 | 34.8938 | 57.8019 | 0 | 0 | 0 | 0 | -138.8 | -147.7356 | -131.4 | -139.7559 | -134 | -142.6094 | -134.2 | -142.9001 | 224.2004 | 224.3356
2022-04-24 07:30 | -36 | -38.2753 | 35.5089 | 36.1778 | 51.6339 | 56.5785 | -35 | -37.3363 | -153.2857 | 157.1082 | -153.2857 | 157.1082 | 29.4528 | 53.3612 | 0 | 0 | 0 | 0 | -141.4 | -148.3576 | -134.8 | -141.4665 | -137.5 | -144.1867 | -137.5 | -144.338 | 241.393 | 241.6491
2022-04-24 08:00 | -46 | -48.7032 | 24.3394 | 25.7787 | 61.1648 | 65.7358 | -48 | -50.2892 | -173.1339 | 176.4891 | -173.1339 | 176.4891 | 27.3716 | 50.6042 | 0 | 0 | 0 | 0 | -145.7 | -151.5775 | -139.2 | -144.6142 | -142.1 | -147.6225 | -142 | -147.7176 | 263.5325 | 264.1188
2022-04-24 08:30 | -39 | -41.7852 | 28.7425 | 29.9253 | 53.7171 | 59.0014 | -39 | -41.7852 | -166.5398 | 169.7715 | -166.5398 | 169.7715 | 17.3735 | 46.243 | 0 | 0 | 0 | 0 | -152.4 | -159.1045 | -146.6 | -152.5529 | -149.6 | -155.6848 | -149.5 | -155.6721 | 263.9798 | 265.9597
2022-04-24 09:00 | -37 | -39.5601 | 22.9727 | 23.8291 | 49.1678 | 54.5936 | -37 | -39.5601 | -158.4624 | 161.7687 | -158.4624 | 161.7687 | 16.6925 | 44.4667 | 0 | 0 | 0 | 0 | -154.5 | -161.2884 | -147.8 | -153.7615 | -151 | -157.1817 | -150.9 | -157.0448 | 245.9031 | 248.3009
2022-04-24 09:30 | -33 | -36.2491 | 10.6641 | 11.9868 | 40.4394 | 47.4276 | -33 | -35.8469 | -148.6054 | 152.2746 | -148.6054 | 152.2746 | 13.0284 | 44.0776 | 0 | 0 | 0 | 0 | -156.1 | -163.0799 | -149.1 | -155.149 | -152.3 | -158.64 | -152.8 | -159.176 | 231.0698 | 234.1962
2022-04-24 10:00 | -23 | -28.0179 | 13.7913 | 15.9756 | 31.2722 | 41.3448 | -23 | -28.0179 | -129.0129 | 134.1781 | -129.0129 | 134.1781 | 18.6532 | 54.6279 | 0 | 0 | 0 | 0 | -154.6 | -162.24 | -148.2 | -154.7945 | -151.1 | -157.9178 | -151.1 | -158.0345 | 233.7166 | 237.6672
2022-04-24 10:30 | -41 | -44.7772 | 8.7817 | 13.9798 | 50.3483 | 57.6126 | -40 | -43.8634 | -143.6723 | 148.8626 | -143.6723 | 148.8626 | 30.5194 | 58.9955 | 0 | 0 | 0 | 0 | -157.3 | -165.516 | -148.5 | -155.64 | -152.2 | -159.4042 | -151.5 | -158.9524 | 192.484 | 198.0862
2022-04-24 11:00 | -41 | -44.0114 | -1.1503 | 7.2536 | 49.0427 | 55.9075 | -41 | -44.3847 | -141.1453 | 146.311 | -141.1453 | 146.311 | 29.7107 | 55.8827 | 0 | 0 | 0 | 0 | -156.7 | -164.3928 | -148.8 | -155.5136 | -151.6 | -158.4834 | -151.8 | -158.7624 | 202.1686 | 206.6433
2022-04-24 11:30 | -33 | -36.2491 | -2.1706 | 7.6337 | 39.0083 | 46.4064 | -33 | -36.2491 | -122.2356 | 127.5541 | -122.2356 | 127.5541 | 40.9936 | 62.7998 | 0 | 0 | 0 | 0 | -155.4 | -162.6443 | -149 | -155.4648 | -152.2 | -158.7502 | -152.1 | -158.6748 | 224.4433 | 227.6023
2022-04-24 12:00 | -41 | -44.7772 | -10.7415 | 14.4367 | 43.718 | 51.3719 | -40 | -43.4626 | -125.7095 | 131.8534 | -125.7095 | 131.8534 | 45.5218 | 68.2163 | 0 | 0 | 0 | 0 | -156.5 | -164.8197 | -150.1 | -157.2864 | -153.1 | -160.5382 | -152.8 | -160.2823 | 209.2579 | 214.8413
2022-04-24 12:30 | -28 | -33.2866 | -10.2081 | 14.7736 | 34.7354 | 44.7215 | -28 | -33.2866 | -109.4231 | 117.2702 | -109.4231 | 117.2702 | 41.2622 | 66.1538 | 0 | 0 | 0 | 0 | -155 | -163.0192 | -148.4 | -156.2491 | -151.4 | -159.3488 | -151.3 | -159.6319 | 200.2123 | 210.0644
2022-04-24 13:00 | -37 | -39.5601 | -16.7824 | 18.4704 | 42.9207 | 49.6282 | -37 | -39.9249 | -115.6809 | 130.9631 | -115.6809 | 130.9631 | 69.6064 | 85.9327 | 0 | 0 | 0 | 0 | -155.4 | -163.4925 | -148.7 | -156.5331 | -151.4 | -159.537 | -151.2 | -159.5057 | 201.1661 | 211.155
2022-04-24 13:30 | -38 | -40.4969 | -18.9361 | 20.3614 | 41.9925 | 48.5231 | -39 | -41.7852 | -111.957 | 126.5701 | -111.957 | 126.5701 | 62.073 | 81.9806 | 0 | 0 | 0 | 0 | -157.8 | -167.7791 | -149.1 | -158.8862 | -151.2 | -161.2025 | -151.4 | -161.5291 | 164.2653 | 173.8058
2022-04-24 14:00 | -36 | -37.3631 | -14.1306 | 14.2313 | 39.1498 | 42.9248 | -36 | -37.3631 | -111.3971 | 121.5703 | -111.3971 | 121.5703 | 94.5542 | 103.4423 | 0 | 0 | 0 | 0 | -157.5 | -165.675 | -149.6 | -157.798 | -153.1 | -161.5936 | -153.1 | -161.7866 | 214.1903 | 219.9844
2022-04-24 14:30 | -41 | -43.3244 | -14.5529 | 15.8233 | 45.3101 | 51.4783 | -40 | -42.3792 | -123.0519 | 128.3095 | -123.0519 | 128.3095 | 67.391 | 85.7936 | 0 | 0 | 0 | 0 | -156.5 | -166.3866 | -148.1 | -157.7751 | -150.6 | -160.5011 | -150.6 | -160.7096 | 173.545 | 181.9397
2022-04-24 15:00 | -35 | -38.0789 | -5.1832 | 8.0679 | 40.6185 | 47.2578 | -35 | -37.6962 | -120.9912 | 125.913 | -120.9912 | 125.913 | 57.5712 | 78.375 | 0 | 0 | 0 | 0 | -158.8 | -168.9237 | -149.5 | -159.0899 | -152.6 | -162.5508 | -152.5 | -162.5952 | 170.8177 | 180.1469
2022-04-24 15:30 | -45 | -46.8402 | -5.6996 | 7.5518 | 52.9565 | 57.7235 | -45 | -47.1275 | -142.6631 | 146.3436 | -142.6631 | 146.3436 | 59.1738 | 74.6105 | 0 | 0 | 0 | 0 | -158 | -166.812 | -149.7 | -158.3109 | -153.3 | -162.2032 | -153.2 | -162.1742 | 223.3147 | 228.9563
2022-04-24 16:00 | -38 | -40.1622 | 8.3219 | 9.662 | 51.2406 | 56.0527 | -37 | -39.2173 | -144.7003 | 147.8959 | -144.7003 | 147.8959 | 30.2603 | 56.837 | 0 | 0 | 0 | 0 | -156.9 | -166.2607 | -148.6 | -157.7016 | -152.2 | -161.6635 | -151.7 | -161.1591 | 219.3011 | 225.1703
2022-04-24 16:30 | -36 | -37.6431 | 22.1254 | 22.5495 | 54.3306 | 58.1425 | -36 | -37.6431 | -154.9797 | 156.8547 | -154.9797 | 156.8547 | 19.8076 | 51.8752 | 0 | 0 | 0 | 0 | -157.9 | -165.3282 | -150.9 | -158.1694 | -154.2 | -161.7981 | -154.2 | -161.9197 | 259.9822 | 263.936
2022-04-24 17:00 | -23 | -24.3516 | 49.1782 | 49.1924 | 43.2143 | 46.2735 | -23 | -24.3516 | -148.6244 | 149.7451 | -148.6244 | 149.7451 | -12.0109 | 46.3724 | 0 | 0 | 0 | 0 | -156.1 | -163.1089 | -150.2 | -157.2628 | -153.2 | -160.4839 | -153.1 | -160.3884 | 266.5722 | 270.8843
2022-04-24 17:30 | -32 | -32.7567 | 52.6974 | 52.8153 | 52.7574 | 54.8701 | -34 | -34.7131 | -173.0024 | 173.5198 | -173.0024 | 173.5198 | -25.6599 | 47.7449 | 0 | 0 | 0 | 0 | -155.4 | -162.0086 | -149.5 | -156.097 | -152.5 | -159.3446 | -152.6 | -159.4403 | 301.7518 | 306.3425
2022-04-24 18:00 | -35 | -35.6931 | 57.9793 | 58.3346 | 56.3214 | 58.0716 | -35 | -35.6931 | -188.9214 | 189.1583 | -188.9214 | 189.1583 | -37.0556 | 55.1648 | 0 | 0 | 0 | 0 | -157.6 | -162.1849 | -152.4 | -157.1878 | -155.8 | -160.7292 | -155.8 | -160.8032 | 332.479 | 338.5751
2022-04-24 18:30 | -33 | -33.7343 | 65.1874 | 65.7481 | 52.2461 | 53.9934 | -32 | -32.7567 | -185.3858 | 185.5658 | -185.3858 | 185.5658 | -46.2957 | 61.3865 | 0 | 0 | 0 | 0 | -156.8 | -161.0605 | -152.8 | -157.3343 | -156 | -160.7286 | -156 | -160.7046 | 330.5904 | 337.0972
2022-04-24 19:00 | -41 | -41.7732 | 51.8731 | 52.8006 | 65.2088 | 66.8928 | -41 | -41.7732 | -203.463 | 203.8239 | -203.463 | 203.8239 | -40.2481 | 56.8031 | 0 | 0 | 0 | 0 | -157.4 | -161.8986 | -152.9 | -157.5754 | -155.8 | -160.6802 | -155.8 | -160.5833 | 326.2804 | 331.5834
2022-04-24 19:30 | -42 | -42.9535 | 51.9672 | 52.8657 | 63.9676 | 65.7654 | -42 | -42.9535 | -198.7038 | 199.116 | -198.7038 | 199.116 | -41.6872 | 57.271 | 0 | 0 | 0 | 0 | -158.1 | -162.7914 | -152.7 | -157.6264 | -155.8 | -160.9528 | -155.8 | -160.9027 | 307.5547 | 313.4787
2022-04-24 20:00 | -25 | -25.9615 | 68.3758 | 68.6681 | 47.0979 | 49.0183 | -24 | -24.7386 | -169.8412 | 170.2289 | -169.8412 | 170.2289 | -44.3556 | 56.3009 | 0 | 0 | 0 | 0 | -146.2 | -149.8781 | -141.8 | -145.8895 | -145.2 | -149.4767 | -144.9 | -149.1853 | 310.5262 | 314.8238
2022-04-24 20:30 | -35 | -35.5106 | 61.719 | 62.1403 | 52.016 | 54.0354 | -36 | -36.8782 | -173.1117 | 173.6456 | -173.1117 | 173.6456 | -37.8881 | 51.428 | 0 | 0 | 0 | 0 | -135.7 | -139.1515 | -132.9 | -136.9117 | -136.6 | -140.7196 | -136.6 | -140.7919 | 324.8459 | 328.4553
2022-04-24 21:00 | -25 | -26.9258 | 67.3528 | 67.9522 | 45.3062 | 48.5208 | -24 | -25.632 | -158.4971 | 159.6283 | -158.4971 | 159.6283 | -38.387 | 53.5075 | 0 | 0 | 0 | 0 | -135.3 | -139.2663 | -132.2 | -136.5271 | -135.1 | -139.6356 | -134.9 | -139.4421 | 311.2762 | 315.3201
2022-04-24 21:30 | -35 | -36.6879 | 52.5291 | 53.5228 | 57.706 | 60.6088 | -36 | -37.6431 | -177.9581 | 179.3299 | -177.9581 | 179.3299 | -16.2998 | 40.6609 | 0 | 0 | 0 | 0 | -136.3 | -140.5014 | -132.8 | -137.4825 | -135.4 | -140.0528 | -135.8 | -140.5679 | 319.8557 | 323.6168
2022-04-24 22:00 | -36 | -38.2753 | 47.6087 | 48.7927 | 58.7375 | 62.303 | -36 | -38.2753 | -174.5217 | 176.6768 | -174.5217 | 176.6768 | -0.71293 | 38.8086 | 0 | 0 | 0 | 0 | -141.3 | -145.8386 | -136.5 | -141.3996 | -139.3 | -144.3638 | -139.3 | -144.4164 | 298.3734 | 301.7212
2022-04-24 22:30 | -32 | -34.176 | 52.2344 | 52.9248 | 52.1347 | 55.7639 | -31 | -33.2415 | -165.0107 | 167.0665 | -165.0107 | 167.0665 | 27.7965 | 51.37 | 0 | 0 | 0 | 0 | -156.5 | -163.6956 | -148.6 | -155.7954 | -151.8 | -159.2383 | -151.8 | -159.3292 | 276.4258 | 280.3361
2022-04-24 23:00 | -25 | -27.7308 | 59.0993 | 59.7793 | 42.8239 | 48.0895 | -25 | -27.7308 | -150.4779 | 153.4542 | -150.4779 | 153.4542 | 37.079 | 60.5225 | 0 | 0 | 0 | 0 | -156 | -163.4249 | -148.7 | -156.1633 | -151.9 | -159.577 | -151.9 | -159.6384 | 264.2282 | 268.1105
2022-04-24 23:30 | -22 | -25.0599 | 57.3557 | 57.7046 | 41.977 | 46.7488 | -21 | -24.1868 | -156.8295 | 158.9922 | -156.8295 | 158.9922 | 36.6114 | 58.3274 | 0 | 0 | 0 | 0.3 | -156.9 | -163.7025 | -149.3 | -156.4035 | -153.2 | -160.6035 | -153.2 | -160.6938 | 273.3828 | 276.5865
2022-04-25 | -15 | -20.5183 | 63.1756 | 63.7166 | 32.0902 | 40.4223 | -14 | -19.105 | -133.5647 | 137.7752 | -133.5647 | 137.7752 | 44.7022 | 66.3925 | 0 | 0 | 0 | 0 | -159.8 | -167.7106 | -150.8 | -158.6852 | -153.9 | -161.9425 | -154.1 | -162.3515 | 247.0785 | 250.0939
2022-04-25 00:30 | -19 | -23.6008 | 54.1584 | 54.5026 | 36.3819 | 43.2355 | -20 | -24.4131 | -134.1818 | 138.7325 | -134.1818 | 138.7325 | 51.8667 | 72.8213 | 0 | 0 | 0 | 0 | -162.4 | -170.6137 | -151.8 | -160.0112 | -154.3 | -162.7941 | -153.5 | -161.8454 | 225.9691 | 228.8433
2022-04-25 01:00 | -18 | -23.4307 | 54.095 | 54.5306 | 33.5103 | 41.5726 | -18 | -22.8035 | -121.1615 | 126.9003 | -121.1615 | 126.9003 | 55.5232 | 74.1517 | 0 | 0 | 0 | 0 | -161 | -169.2508 | -151.1 | -159.3473 | -153.9 | -162.5117 | -153.9 | -162.5438 | 214.1329 | 216.8858
2022-04-25 01:30 | -16 | -21.9317 | 50.4702 | 50.8476 | 33.8027 | 41.8686 | -17 | -22.0227 | -118.8833 | 124.9242 | -118.8833 | 124.9242 | 66.7938 | 85.6058 | 0 | 0 | 0 | 0 | -161.6 | -172.4838 | -151 | -161.6487 | -153 | -163.8382 | -152.8 | -163.8312 | 202.9267 | 205.9685
2022-04-25 02:00 | -19 | -24.8395 | 49.3495 | 49.7708 | 33.0767 | 42.0987 | -20 | -25 | -111.7906 | 118.9538 | -111.7906 | 118.9538 | 67.6183 | 85.9235 | 0 | 0 | 0 | 0 | -161.4 | -172.1568 | -151.1 | -161.7064 | -153.2 | -164.0607 | -153.3 | -164.2258 | 186.0547 | 188.7622
2022-04-25 02:30 | -20 | -25.6125 | 53.4223 | 53.8637 | 28.153 | 38.7337 | -20 | -25.6125 | -101.35 | 109.6074 | -101.35 | 109.6074 | 71.2874 | 92.4495 | 0 | 0 | 0 | 0 | -160.1 | -173.6701 | -149.9 | -162.9908 | -152.3 | -165.6693 | -152.6 | -166.2737 | 181.9138 | 185.1768
2022-04-25 03:00 | -14 | -23.6008 | 53.3718 | 54.2346 | 28.0954 | 40.4715 | -14 | -23.6008 | -99.7157 | 110.1676 | -99.7157 | 110.1676 | 74.5971 | 94.5408 | 0 | 0 | 0 | 0 | -160.4 | -173.8308 | -148.9 | -162.0322 | -152.6 | -166.1818 | -152 | -165.7504 | 181.4497 | 184.4098
2022-04-25 03:30 | -16 | -23.3452 | 49.1596 | 49.7061 | 31.2839 | 41.2017 | -15 | -23.4307 | -104.7989 | 113.3099 | -104.7989 | 113.3099 | 79.8911 | 94.9299 | 0 | 0 | 0 | 0 | -163.1 | -176.0229 | -151.1 | -163.2497 | -153.2 | -165.6099 | -154.2 | -166.9157 | 176.9814 | 179.4701
2022-04-25 04:00 | -20 | -26.2488 | 47.1578 | 47.8642 | 33.8058 | 43.401 | -20 | -26.2488 | -108.7657 | 117.2617 | -108.7657 | 117.2617 | 80.3865 | 95.3229 | 0 | 0 | 0 | 0 | -162 | -174.5537 | -150.4 | -162.5261 | -153.6 | -166.132 | -153.1 | -165.8231 | 183.5126 | 185.7839
2022-04-25 04:30 | -22 | -28.4253 | 46.5671 | 47.4606 | 35.4837 | 44.8872 | -22 | -27.8029 | -112.7353 | 120.952 | -112.7353 | 120.952 | 80.447 | 95.5541 | 0 | 0 | 0 | 0 | -162.5 | -175.279 | -151.4 | -163.4519 | -154 | -166.426 | -154.2 | -166.9157 | 192.7232 | 195.173
2022-04-25 05:00 | -24 | -29.4109 | 44.3336 | 45.2529 | 39.4023 | 47.3433 | -25 | -30.2324 | -121.7267 | 129.0513 | -121.7267 | 129.0513 | 76.6736 | 91.5655 | 0 | 0 | 0 | 0 | -163 | -175.5193 | -151 | -162.8183 | -153.5 | -165.8087 | -153.4 | -165.774 | 194.8474 | 197.466
2022-04-25 05:30 | -14 | -21.2603 | 56.4737 | 57.0226 | 28.638 | 38.3185 | -14 | -20.5183 | -106.4051 | 114.0342 | -106.4051 | 114.0342 | 66.8024 | 81.5167 | 0 | 0 | 0 | 0 | -162.1 | -171.6315 | -150.8 | -160.1769 | -153.6 | -163.2253 | -153.6 | -163.4474 | 200.3777 | 202.5362
2022-04-25 06:00 | -10 | -18.868 | 58.8591 | 59.4753 | 27.6898 | 37.6986 | -11 | -19.4165 | -106.6717 | 114.1001 | -106.6717 | 114.1001 | 61.5465 | 78.5126 | 0 | 0 | 0 | 0 | -161 | -170.7314 | -149.7 | -159.1757 | -152.6 | -162.3792 | -152.5 | -162.4225 | 196.9149 | 199.3392
2022-04-25 06:30 | -12 | -18.4391 | 62.7922 | 63.1742 | 26.8019 | 35.1726 | -11 | -17.0294 | -108.7545 | 114.1624 | -108.7545 | 114.1624 | 55.0583 | 73.4672 | 0 | 0 | 0 | 0 | -162.3 | -171.5595 | -151.7 | -160.659 | -154.6 | -163.925 | -154.7 | -164.0193 | 212.7667 | 215.6835
2022-04-25 07:00 | -15 | -20.5183 | 58.2148 | 58.8057 | 32.0812 | 39.7879 | -15 | -20.5183 | -117.5764 | 122.5474 | -117.5764 | 122.5474 | 49.7332 | 68.6393 | 0 | 0 | 0 | 0 | -161.1 | -168.9498 | -151.9 | -159.5464 | -154.8 | -162.7362 | -154.9 | -162.9551 | 238.2929 | 241.3198
2022-04-25 07:30 | -28 | -31.7648 | 45.9703 | 47.0528 | 45.0977 | 51.1671 | -27 | -30.8869 | -141.648 | 145.8347 | -141.648 | 145.8347 | 30.9244 | 50.2518 | 0 | 0 | 0 | 0 | -160.4 | -167.9826 | -152.7 | -160.0366 | -155.4 | -162.9422 | -155.4 | -163.0327 | 252.2633 | 256.1329
2022-04-25 08:00 | -35 | -39.3573 | 30.0016 | 31.0044 | 49.7182 | 54.8167 | -34 | -38.4708 | -155.6885 | 158.6205 | -155.6885 | 158.6205 | 16.0048 | 42.7546 | 0 | 0 | 0 | 0 | -160.4 | -165.757 | -152.6 | -157.8062 | -155.6 | -161.0392 | -155.9 | -161.4324 | 243.4232 | 246.9485
2022-04-25 08:30 | -33 | -38.5876 | 24.0321 | 25.7391 | 46.276 | 52.9348 | -33 | -38.5876 | -157.7765 | 160.9472 | -157.7765 | 160.9472 | 14.7881 | 42.7456 | 0 | 0 | 0 | 0 | -159.4 | -163.4902 | -152.7 | -156.8633 | -155.8 | -160.1101 | -155.7 | -159.9668 | 242.2387 | 246.0841
2022-04-25 09:00 | -28 | -32.7567 | 20.5372 | 22.2541 | 38.1975 | 46.8202 | -28 | -32.7567 | -148.7081 | 152.7372 | -148.7081 | 152.7372 | 21.6846 | 44.1981 | 0 | 0 | 0 | 0 | -160.5 | -164.4878 | -152.4 | -156.5028 | -155.7 | -159.8466 | -155.4 | -159.7209 | 225.4618 | 229.565
2022-04-25 09:30 | -18 | -24.7588 | 25.3312 | 26.4285 | 22.5185 | 35.3245 | -18 | -24.7588 | -120.2173 | 125.2317 | -120.2173 | 125.2317 | 33.8795 | 59.4087 | 0 | 0 | 0 | 0 | -160.1 | -164.4104 | -151.5 | -156.0242 | -154.9 | -159.5887 | -154.7 | -159.4429 | 201.9597 | 204.1044
2022-04-25 10:00 | -16 | -24.8395 | 13.431 | 16.5585 | 24.0082 | 38.1068 | -16 | -24.8395 | -112.1827 | 119.3242 | -112.1827 | 119.3242 | 44.0399 | 68.3839 | 0 | 0 | 0 | 0 | -160.3 | -164.8819 | -151.3 | -156.1462 | -154.2 | -159.1788 | -154.3 | -159.3753 | 187.6259 | 189.7321
2022-04-25 10:30 | -23 | -31.1448 | 1.0176 | 7.2575 | 27.7528 | 38.2573 | -22 | -29.7321 | -113.0862 | 119.1422 | -113.0862 | 119.1422 | 72.3573 | 89.1238 | 0 | 0 | 0 | 0 | -160.3 | -164.9054 | -151.6 | -156.4864 | -154.7 | -159.863 | -154.7 | -159.9135 | 194.3447 | 196.0502
2022-04-25 11:00 | -26 | -30.5287 | -1.3323 | 8.2574 | 25.3327 | 37.0498 | -25 | -29.6816 | -103.8598 | 111.6463 | -103.8598 | 111.6463 | 93.6912 | 107.9005 | 0 | 0 | 0 | 0 | -159.4 | -163.9571 | -151.9 | -157.0275 | -155 | -160.3309 | -154.6 | -159.9442 | 206.4188 | 208.3085
2022-04-25 11:30 | -17 | -23.3452 | -4.7534 | 9.5191 | 26.0175 | 37.0499 | -18 | -24.0832 | -101.2111 | 108.7428 | -101.2111 | 108.7428 | 95.5513 | 110.8652 | 0 | 0 | 0 | 0 | -157.3 | -162.3308 | -149.4 | -154.7921 | -152.5 | -158.1249 | -152.9 | -158.67 | 186.0532 | 188.1828
2022-04-25 12:00 | -12 | -18.4391 | 3.9134 | 6.9819 | 15.9837 | 28.5814 | -11 | -17.8045 | -81.5988 | 89.5251 | -81.5988 | 89.5251 | 102.986 | 115.6287 | 0 | 0 | 0 | 0 | -158.9 | -163.8329 | -150.9 | -156.1887 | -153.6 | -159.1337 | -153.4 | -159.0458 | 191.0157 | 193.0384
2022-04-25 12:30 | -22 | -25.5539 | -3.4056 | 7.4643 | 26.9488 | 36.4587 | -22 | -25.5539 | -94.6152 | 103.2281 | -94.6152 | 103.2281 | 106.9327 | 118.6467 | 0 | 0 | 0 | 0 | -158.7 | -163.4457 | -151.2 | -156.376 | -153.8 | -159.1711 | -154.1 | -159.6163 | 192.2926 | 194.3675
2022-04-25 13:00 | -22 | -25.5539 | -0.36117 | 6.7671 | 29.646 | 38.1102 | -23 | -26.9258 | -96.3952 | 104.1618 | -96.3952 | 104.1618 | 108.0858 | 119.2642 | 0 | 0 | 0 | 0 | -160 | -164.7083 | -151.5 | -156.5899 | -154.4 | -159.7253 | -154.7 | -160.2217 | 199.1001 | 201.2187
2022-04-25 13:30 | -20 | -23.3238 | 6.0459 | 8.5391 | 25.9041 | 34.661 | -19 | -22.4722 | -91.7713 | 98.4071 | -91.7713 | 98.4071 | 99.2931 | 114.3781 | 0 | 0 | 0 | 0 | -158.7 | -163.8607 | -151.8 | -157.3179 | -154.3 | -160.0195 | -153.9 | -159.7406 | 200.4975 | 203.0922
2022-04-25 14:00 | -28 | -30.4631 | -0.15069 | 4.9378 | 33.0164 | 39.8404 | -30 | -32.311 | -102.9081 | 108.3595 | -102.9081 | 108.3595 | 92.0416 | 108.0305 | 0 | 0 | 0 | 0 | -159.6 | -164.296 | -151.2 | -156.3251 | -155.1 | -160.4021 | -155.2 | -160.6527 | 210.1197 | 211.5791
2022-04-25 14:30 | -29 | -32.2025 | 9.1988 | 11.2837 | 37.1598 | 44.1609 | -29 | -32.2025 | -108.1815 | 114.0411 | -108.1815 | 114.0411 | 81.5916 | 99.7115 | 0 | 0 | 0 | 0 | -159.8 | -164.5378 | -152.1 | -157.1957 | -155.3 | -160.7432 | -155.2 | -160.5755 | 228.0655 | 229.5218
2022-04-25 15:00 | -32 | -35.3412 | 8.5222 | 11.0862 | 40.4048 | 47.0578 | -33 | -35.8469 | -115.6167 | 121.2228 | -115.6167 | 121.2228 | 57.8425 | 81.6761 | 0 | 0 | 0 | 0 | -159.1 | -164.0269 | -152.4 | -157.6384 | -155.4 | -160.9425 | -155.4 | -160.9236 | 214.8801 | 216.4862
2022-04-25 15:30 | -26 | -29.5296 | 20.4181 | 21.3876 | 38.5341 | 45.0654 | -26 | -29.5296 | -118.5154 | 123.3182 | -118.5154 | 123.3182 | 38.9488 | 65.7645 | 0 | 0 | 0 | 0 | -157.3 | -161.8249 | -150 | -154.862 | -153.2 | -158.3106 | -153.1 | -158.2644 | 224.8587 | 226.3077
2022-04-25 16:00 | -27 | -30.4138 | 26.8983 | 27.6714 | 42.6412 | 48.3405 | -27 | -30.4138 | -131.4678 | 135.2567 | -131.4678 | 135.2567 | 17.5658 | 56.0702 | 0 | 0 | 0 | 0 | -158.3 | -162.8909 | -150.5 | -155.5428 | -153.4 | -158.5546 | -153.4 | -158.6053 | 235.7378 | 237.2478
2022-04-25 16:30 | -30 | -32.6956 | 38.2678 | 38.8493 | 44.6806 | 49.5932 | -30 | -32.6956 | -146.6651 | 149.3695 | -146.6651 | 149.3695 | 3.6004 | 52.3565 | 0 | 0 | 0 | 0 | -158.6 | -162.8815 | -151.2 | -155.902 | -154.8 | -159.6617 | -153.9 | -158.8634 | 258.8999 | 260.2054
2022-04-25 17:00 | -19 | -21.4709 | 57.9872 | 58.1646 | 38.6409 | 42.5358 | -20 | -22.3607 | -147.9066 | 149.2951 | -147.9066 | 149.2951 | -20.0977 | 52.7793 | 0 | 0 | 0 | 0 | -158 | -162.0939 | -151.9 | -156.4126 | -155.1 | -159.8311 | -154.9 | -159.5887 | 274.4224 | 276.0447
2022-04-25 17:30 | -26 | -27.5136 | 60.5425 | 60.9039 | 49.9268 | 52.407 | -26 | -27.5136 | -171.1661 | 171.7984 | -171.1661 | 171.7984 | -20.5853 | 49.9743 | 0 | 0 | 0 | 0 | -158.3 | -161.744 | -152.5 | -156.5548 | -155.9 | -160.0476 | -155.6 | -159.8466 | 324.0918 | 325.1679
2022-04-25 18:00 | -28 | -28.2843 | 73.9546 | 74.004 | 43.5892 | 44.8023 | -28 | -28.2843 | -165.2554 | 165.2917 | -165.2554 | 165.2917 | -30.1499 | 68.9231 | 0 | 0 | 0 | 0 | -155.6 | -157.8405 | -151.6 | -154.4245 | -154.6 | -157.4624 | -154.7 | -157.6973 | 366.2311 | 367.4608
2022-04-25 18:30 | -34 | -34.3657 | 63.757 | 64.1127 | 56.4028 | 57.4991 | -33 | -33.3766 | -183.1349 | 183.1873 | -183.1349 | 183.1873 | -26.6061 | 67.7033 | 0 | 0 | 0 | 0 | -157.1 | -159.2697 | -153.1 | -155.9732 | -156.2 | -159.2077 | -156.3 | -159.3058 | 370.7678 | 371.4416
2022-04-25 19:00 | -34 | -34.7131 | 59.5319 | 60.0856 | 58.5195 | 60.0775 | -34 | -34.7131 | -176.0738 | 176.2586 | -176.0738 | 176.2586 | -38.3352 | 72.2994 | 0 | 0 | 0 | 0 | -157.9 | -160.5772 | -152.3 | -155.6049 | -155.7 | -159.1173 | -155.3 | -158.726 | 332.7041 | 334.2285
2022-04-25 19:30 | -37 | -38.3275 | 55.2821 | 56.2127 | 61.3998 | 63.4989 | -38 | -39.2938 | -176.0143 | 176.5302 | -176.0143 | 176.5302 | -41.479 | 73.3985 | 0 | 0 | -0.9 | -0.9 | -157.8 | -160.9526 | -150.8 | -154.3569 | -154.1 | -157.8929 | -154 | -157.8171 | 295.4095 | 296.8451
2022-04-25 20:00 | -53 | -54.5711 | 42.7871 | 44.6382 | 72.6819 | 75.0557 | -53 | -54.5711 | -190.0868 | 190.9062 | -190.0868 | 190.9062 | -24.0429 | 69.8366 | 0 | 0 | 0 | 0 | -157.7 | -162.2607 | -152 | -157.0234 | -154.9 | -160.1323 | -154.8 | -160.0356 | 312.7383 | 314.7569
2022-04-25 20:30 | -68 | -69.857 | 27.0109 | 31.4592 | 87.3295 | 89.7444 | -68 | -69.6348 | -208.6027 | 209.7485 | -208.6027 | 209.7485 | 3.642 | 71.5356 | 0 | 0 | 0 | 0 | -156.5 | -163.008 | -150.3 | -157.211 | -153.3 | -160.4607 | -153.3 | -160.5496 | 318.1347 | 320.0959
2022-04-25 21:00 | -67 | -70.5195 | 22.9396 | 31.1769 | 87.3143 | 91.6687 | -68 | -71.4703 | -205.1697 | 208.1096 | -205.1697 | 208.1096 | 9.2904 | 72.5082 | 0 | 0 | 0 | 0 | -156.7 | -163.3404 | -150.7 | -157.77 | -153.3 | -160.759 | -153.4 | -160.8845 | 302.72 | 304.4547
2022-04-25 21:30 | -61 | -65.5515 | 26.8902 | 33.842 | 79.5229 | 84.8149 | -61 | -65.192 | -194.0855 | 197.731 | -194.0855 | 197.731 | 29.6895 | 76.9666 | 0 | 0 | 0 | 0 | -156.3 | -163.6519 | -150.2 | -157.8056 | -153.4 | -161.2503 | -153.1 | -161.12 | 295.9707 | 297.3021
2022-04-25 22:00 | -62 | -64.846 | 22.9032 | 28.1534 | 80.5157 | 84.5276 | -61 | -63.8905 | -189.8328 | 192.9604 | -189.8328 | 192.9604 | 38.2454 | 68.6047 | 0 | 0 | 0 | 0 | -157.2 | -165.2044 | -149.9 | -158.2099 | -152.8 | -161.3415 | -153 | -161.6596 | 281.0461 | 282.9488
2022-04-25 22:30 | -60 | -62.9365 | 21.8367 | 26.2992 | 74.3306 | 78.9627 | -59 | -61.9839 | -186.0434 | 189.6275 | -186.0434 | 189.6275 | 59.0217 | 78.767 | 0 | 0 | 0 | 0 | -163.7 | -174.2121 | -155 | -165.0451 | -158.5 | -168.882 | -158.4 | -168.7882 | 283.543 | 287.8938
2022-04-25 23:00 | -40 | -43.8634 | 39.7997 | 42.1712 | 58.0069 | 63.7432 | -40 | -43.8634 | -162.7934 | 167.0523 | -162.7934 | 167.0523 | 71.2388 | 87.7445 | 0 | 0 | 0 | 0 | -156.5 | -166.9367 | -148.2 | -158.5337 | -151.1 | -161.7064 | -151.2 | -162.0145 | 284.8057 | 288.8179
2022-04-25 23:30 | -34 | -38.0132 | 46.4197 | 48.1162 | 50.756 | 56.8576 | -34 | -38.0132 | -162.9349 | 166.723 | -162.9349 | 166.723 | 64.6785 | 83.4858 | 0 | 0 | 0 | 0 | -159.2 | -169.5048 | -150.3 | -160.4635 | -153.3 | -163.6938 | -153.2 | -163.7762 | 279.1814 | 283.5395
2022-04-26 | -35 | -39.3573 | 46.5657 | 48.1856 | 45.7563 | 53.2055 | -35 | -39.8246 | -149.3671 | 154.5104 | -149.3671 | 154.5104 | 56.6704 | 77.7069 | 0 | 0 | 0 | 0 | -160.1 | -170.9386 | -150.4 | -161.0168 | -153.1 | -164.0032 | -153.2 | -164.3487 | 238.6219 | 243.2553
2022-04-26 00:30 | -38 | -42.4853 | 33.7208 | 35.9052 | 54.5551 | 61.3334 | -38 | -42.4853 | -156.9558 | 162.5043 | -156.9558 | 162.5043 | 66.3313 | 84.7446 | 0 | 0 | 0 | 0 | -160.3 | -171.0561 | -149.5 | -160.1406 | -153.1 | -163.9817 | -153.5 | -164.6645 | 230.281 | 233.5222
2022-04-26 01:00 | -35 | -40.8167 | 34.508 | 36.9701 | 51.4646 | 59.2131 | -35 | -40.8167 | -145.769 | 152.7754 | -145.769 | 152.7754 | 70.2497 | 89.2827 | 0 | 0 | 0 | 0 | -160.4 | -171.5012 | -149.5 | -160.2996 | -152.2 | -163.4169 | -152.1 | -163.4871 | 227.0632 | 230.2052
2022-04-26 01:30 | -42 | -46.5188 | 24.2872 | 27.5148 | 59.6072 | 66.2243 | -44 | -48.3322 | -157.7221 | 164.2675 | -157.7221 | 164.2675 | 87.0276 | 101.4264 | 0 | 0 | 0 | 0 | -160.4 | -170.9069 | -149.5 | -159.8556 | -152.5 | -163.1571 | -152.5 | -163.3714 | 231.4196 | 233.1891
2022-04-26 02:00 | -48 | -52.3927 | 19.8171 | 24.0278 | 63.3554 | 69.9827 | -48 | -52.3927 | -157.547 | 164.6118 | -157.547 | 164.6118 | 91.8715 | 105.5357 | 0 | 0 | 0 | 0 | -159.6 | -170.1563 | -148.6 | -159.0855 | -152 | -162.7971 | -152.3 | -163.3649 | 227.6479 | 229.3432
2022-04-26 02:30 | -47 | -51.0784 | 22.9606 | 26.5611 | 59.8625 | 66.6921 | -46 | -50.1597 | -151.8121 | 159.011 | -151.8121 | 159.011 | 96.463 | 109.452 | 0 | 0 | 0 | 0 | -160.2 | -170.9069 | -149.7 | -160.1846 | -153.1 | -163.7668 | -152.6 | -163.4582 | 226.8888 | 228.5689
2022-04-26 03:00 | -47 | -51.0784 | 20.5735 | 24.2538 | 61.6705 | 68.2591 | -47 | -51.0784 | -151.8272 | 159.0067 | -151.8272 | 159.0067 | 98.9123 | 111.2779 | 0 | 0 | 0 | 0 | -160.9 | -171.2732 | -150.5 | -160.8617 | -153.5 | -164.1985 | -153.1 | -164.0032 | 224.9657 | 226.4285
2022-04-26 03:30 | -40 | -44.7214 | 29.0494 | 31.6633 | 54.0013 | 61.331 | -40 | -44.7214 | -140.2706 | 148.072 | -140.2706 | 148.072 | 97.3921 | 109.5561 | 0 | 0 | 0 | 0 | -160.2 | -170.6502 | -149 | -159.2818 | -151.7 | -162.3739 | -151.7 | -162.64 | 224.3741 | 225.7198
2022-04-26 04:00 | -46 | -50.1597 | 31.937 | 34.6414 | 51.8353 | 59.4551 | -46 | -49.7695 | -137 | 144.1222 | -137 | 144.1222 | 94.7686 | 107.1366 | 0 | 0 | 0 | 0 | -160.4 | -170.6665 | -149.8 | -160.0656 | -152.7 | -163.2378 | -153 | -163.9817 | 225.9657 | 227.4419
2022-04-26 04:30 | -29 | -34.1321 | 41.6305 | 43.3156 | 44.7001 | 52.3857 | -29 | -33.6155 | -124.8944 | 132.8995 | -124.8944 | 132.8995 | 94.6235 | 106.9651 | 0 | 0 | 0 | 0 | -160.1 | -170.2481 | -149.9 | -159.9489 | -153 | -163.3427 | -152.5 | -163.0861 | 232.0458 | 233.5557
2022-04-26 05:00 | -30 | -34.9857 | 46.0627 | 48.5136 | 45.5106 | 52.9767 | -30 | -34.4819 | -129.4921 | 137.3495 | -129.4921 | 137.3495 | 86.1882 | 99.6629 | 0 | 0 | 0 | 0 | -159 | -169.1117 | -149.1 | -159.1994 | -151.9 | -162.3712 | -151.9 | -162.5252 | 245.2562 | 247.0776
2022-04-26 05:30 | -42 | -45.31 | 41.3414 | 43.8774 | 56.6736 | 61.6557 | -42 | -44.9444 | -149.7473 | 155.2317 | -149.7473 | 155.2317 | 75.7078 | 89.8044 | 0 | 0 | 0 | 0 | -160.4 | -169.9606 | -149.8 | -159.1343 | -152.7 | -162.405 | -153.4 | -163.4052 | 248.6312 | 250.5231
2022-04-26 06:00 | -53 | -54.8179 | 0 | 0 | 0 | 0 | -53 | -54.8179 |  | 0 |  | 0 | 0 | 0 | 0 | 0 | 0 | 0 | -158 | -164.6541 | -149.4 | -156.0878 | -152.7 | -159.7108 | -152.5 | -159.4902 |  | 0
2022-04-26 06:30 | -57 | -58.6941 | 43.9867 | 50.0665 | 76.951 | 79.0435 | -57 | -58.9406 | -194.7966 | 196.5814 | -194.7966 | 196.5814 | 51.0699 | 69.6292 | 0 | 0 | 0 | 0 | -157.9 | -162.315 | -151.7 | -156.5339 | -154.2 | -159.1293 | -154.3 | -159.3503 | 340.0119 | 342.2344
2022-04-26 07:00 | -67 | -68.2495 | 34.3785 | 43.3185 | 91.4533 | 93.0238 | -67 | -68.0661 | -218.9178 | 220.0486 | -218.9178 | 220.0486 | 35.201 | 65.8802 | 0 | 0 | 0 | 0 | -157.1 | -161.7726 | -152.3 | -157.6445 | -155.5 | -160.9684 | -155.2 | -160.7385 | 387.9939 | 389.721
2022-04-26 07:30 | -63 | -63.6396 | 44.8667 | 50.7989 | 84.2187 | 85.0943 | -63 | -63.5059 | -215.5288 | 215.8692 | -215.5288 | 215.8692 | 9.5677 | 51.9098 | 0 | 0 | 0 | 0 | -151.2 | -155.1006 | -150.4 | -154.5789 | -153.2 | -157.4188 | -153 | -157.2472 | 423.9959 | 426.9926
2022-04-26 08:00 | -78 | -78.9177 | 22.4043 | 34.4705 | 98.3109 | 99.3318 | -78 | -78.7718 | -235.0368 | 235.5231 | -235.0368 | 235.5231 | 6.9161 | 49.4746 | 0 | 0 | 0 | 0 | -151.3 | -155.9262 | -150.6 | -155.0547 | -153.8 | -158.3532 | -153.8 | -158.473 | 426.5171 | 432.539
2022-04-26 08:30 | -61 | -61.8142 | 25.8524 | 34.1853 | 79.6793 | 81.1665 | -61 | -61.9839 | -202.5959 | 203.3162 | -202.5959 | 203.3162 | 2.5754 | 49.9563 | 0 | 0 | 0 | 0 | -149.7 | -154.6214 | -149.5 | -154.1558 | -152.4 | -157.1878 | -152.6 | -157.4062 | 409.5184 | 416.2621
2022-04-26 09:00 | -66 | -67.082 | 15.2927 | 27.6634 | 80.2538 | 82.2163 | -66 | -67.2681 | -200.3723 | 201.4204 | -200.3723 | 201.4204 | 4.5491 | 51.7753 | 0 | 0 | 0 | 0 | -153.2 | -158.9059 | -151.3 | -156.6526 | -154.7 | -160.1957 | -154.5 | -160.0286 | 359.742 | 366.605
2022-04-26 09:30 | -55 | -56.2939 | 26.5036 | 34.7168 | 73.3283 | 75.2691 | -55 | -56.0892 | -184.2736 | 185.4353 | -184.2736 | 185.4353 | 26.3673 | 58.1898 | 0 | 0 | 0 | 0 | -152.6 | -158.2214 | -149.4 | -154.8446 | -152.8 | -158.4143 | -152.8 | -158.4407 | 355.7832 | 360.8073
2022-04-26 10:00 | -59 | -60.4152 | 12.9204 | 25.4861 | 75.7119 | 77.955 | -60 | -61.3922 | -182.6703 | 184.1383 | -182.6703 | 184.1383 | 19.2653 | 53.3646 | 0 | 0 | 0 | 0 | -150.9 | -157.0866 | -149.3 | -155.0141 | -152.6 | -158.4615 | -151.9 | -157.7335 | 328.829 | 335.0446
2022-04-26 10:30 | -55 | -56.7539 | -3.7933 | 21.9343 | 70.8989 | 73.6054 | -55 | -56.7539 | -172.8514 | 174.5732 | -172.8514 | 174.5732 | 38.5926 | 64.3754 | 0 | 0 | 0 | 0 | -152.9 | -159.1882 | -147.8 | -153.8445 | -150.7 | -156.992 | -150.9 | -157.212 | 323.6632 | 329.7227
2022-04-26 11:00 | -42 | -44.2719 | 2.0329 | 22.6011 | 57.0485 | 60.9668 | -42 | -44.2719 | -150.2358 | 152.5108 | -150.2358 | 152.5108 | 52.3681 | 74.0218 | 0 | 0 | 0 | 0 | -153.4 | -160.2639 | -148.1 | -154.5836 | -151.7 | -158.55 | -150.8 | -157.5726 | 290.7915 | 298.5898
2022-04-26 11:30 | -55 | -57.0088 | -6.4502 | 22.2008 | 62.5482 | 65.7666 | -54 | -56.0446 | -151.6959 | 153.7595 | -151.6959 | 153.7595 | 57.8593 | 77.8954 | 0 | 0 | 0 | 0 | -153.2 | -159.8424 | -149 | -155.288 | -151.7 | -158.1769 | -151.7 | -158.2337 | 297.0457 | 304.8607
2022-04-26 12:00 | -60 | -62.0967 | 0.53741 | 22.7631 | 64.7879 | 68.3498 | -60 | -61.8466 | -152.9082 | 155.0609 | -152.9082 | 155.0609 | 52.067 | 74.467 | 0 | 0 | 0 | 0 | -155.5 | -162.0201 | -149.7 | -156.0042 | -152.7 | -159.2209 | -152.4 | -158.8766 | 295.8975 | 304.0951
2022-04-26 12:30 | -68 | -69.6348 | 2.0786 | 23.7457 | 82.7716 | 85.022 | -69 | -70.6116 | -174.5354 | 175.9421 | -174.5354 | 175.9421 | 51.6352 | 72.0807 | 0 | 0 | 0 | 0 | -153.9 | -160.4568 | -149.9 | -156.2242 | -152.9 | -159.4411 | -153 | -159.5087 | 316.0761 | 324.4009
2022-04-26 13:00 | -57 | -58.2495 | 17.725 | 26.6764 | 67.3566 | 69.4475 | -58 | -59.439 | -149.0125 | 150.2338 | -149.0125 | 150.2338 | 33.7894 | 56.6022 | 0 | 0 | 0 | 0 | -153.9 | -159.9841 | -149 | -154.8063 | -152.1 | -158.0887 | -152 | -158.0197 | 303.3278 | 311.4682
2022-04-26 13:30 | -51 | -52.6308 | 7.5115 | 21.6388 | 64.166 | 66.7068 | -52 | -53.3667 | -149.3842 | 150.8892 | -149.3842 | 150.8892 | 23.4543 | 55.4371 | 0 | 0.9 | 0 | 0 | -152.6 | -158.5426 | -150.5 | -156.3315 | -153.3 | -159.3669 | -153.3 | -159.2706 | 334.2212 | 342.6972
2022-04-26 14:00 | -48 | -49.0306 | 23.6308 | 30.8893 | 62.5716 | 64.7122 | -48 | -49.0306 | -156.0972 | 157.1497 | -156.0972 | 157.1497 | 25.3135 | 59.7374 | 0 | 0 | 0 | 0 | -152.2 | -158.1081 | -149.5 | -155.1532 | -152.3 | -158.1188 | -152.1 | -157.9531 | 351.8765 | 359.1584
2022-04-26 14:30 | -39 | -39.6232 | 45.3261 | 49.1408 | 56.9543 | 58.4008 | -39 | -39.6232 | -143.7315 | 144.2547 | -143.7315 | 144.2547 | 27.1603 | 61.1226 | 0 | 0 | 0 | 0 | -152.8 | -158.5309 | -150.7 | -156.3098 | -153.8 | -159.5641 | -153.5 | -159.2749 | 350.7966 | 358.091
2022-04-26 15:00 | -26 | -26.9258 | 63.2547 | 65.9572 | 45.2019 | 47.0551 | -25 | -25.9615 | -136.6616 | 137.1537 | -136.6616 | 137.1537 | 19.5611 | 56.761 | 0 | 0 | 0 | 0 | -153.9 | -160.2044 | -149.4 | -155.4098 | -152.1 | -158.3086 | -152.2 | -158.377 | 335.4573 | 342.9048
2022-04-26 15:30 | -32 | -33.2415 | 62.0446 | 65.089 | 51.0527 | 52.8765 | -33 | -33.9559 | -150.4075 | 150.7959 | -150.4075 | 150.7959 | 1.1697 | 51.3122 | 0 | 0 | 0 | 0 | -153.4 | -159.5031 | -149.5 | -155.3963 | -152.4 | -158.4866 | -152.3 | -158.363 | 344.647 | 351.7877
2022-04-26 16:00 | -21 | -21.8403 | 80.308 | 82.1734 | 42.4991 | 43.9205 | -21 | -21.8403 | -144.1373 | 144.3136 | -144.1373 | 144.3136 | -6.2812 | 49.3629 | 0 | 0 | 0 | 0 | -154.1 | -160.0949 | -149.6 | -155.411 | -152.3 | -158.3083 | -152.2 | -158.0887 | 358.137 | 364.821
2022-04-26 16:30 | -10 | -10.7703 | 95.5227 | 96.733 | 34.8461 | 35.8582 | -9 | -9.8489 | -138.8966 | 138.9266 | -138.8966 | 138.9266 | -21.5019 | 49.9712 | 0 | 0 | 0 | 0 | -152.5 | -158.2846 | -148.8 | -154.4788 | -151.4 | -157.2791 | -151.4 | -157.1981 | 376.8824 | 382.4422
2022-04-26 17:00 | -11 | -11.1803 | 103.7993 | 104.8664 | 33.3447 | 33.787 | -9 | -9.4868 | -141.499 | 141.5226 | -141.499 | 141.5226 | -29.5289 | 51.8408 | 0 | 0 | 0 | 0 | -152.6 | -157.7808 | -148.3 | -153.5478 | -151.6 | -157.0203 | -151.3 | -156.7307 | 387.5377 | 392.342
2022-04-26 17:30 | -20 | -20.2237 | 96.1143 | 98.0992 | 49.862 | 50.3074 | -19 | -19.4165 | -172.0489 | 172.0842 | -172.0489 | 172.0842 | -48.0294 | 64.6824 | 0 | 0 | 0 | 0 | -151.8 | -156.5585 | -149.2 | -154.1123 | -152 | -156.9984 | -152.3 | -157.3139 | 405.6544 | 410.7547
2022-04-26 18:00 | -40 | -40.1995 | 89.0678 | 91.9822 | 59.7062 | 60.1539 | -41 | -41.1947 | -189.7291 | 189.7976 | -189.7291 | 189.7976 | -65.6539 | 78.9492 | 0 | 0 | 0 | 0 | -150.5 | -154.4037 | -149.2 | -153.3884 | -152.1 | -156.4182 | -152.2 | -156.4458 | 407.7993 | 413.0183
2022-04-26 18:30 | -27 | -27.6586 | 94.9525 | 97.4936 | 52.408 | 53.2313 | -26 | -26.6833 | -174.8314 | 174.8499 | -174.8314 | 174.8499 | -57.6181 | 76.7807 | 0 | 0 | 0 | 0 | -152.3 | -156.9933 | -150.1 | -155.4662 | -153.1 | -158.5008 | -153.2 | -158.3769 | 423.8272 | 429.9103
2022-04-26 19:00 | -22 | -22.561 | 96.4378 | 98.4532 | 49.452 | 50.1085 | -23 | -23.5372 | -166.342 | 166.3694 | -166.342 | 166.3694 | -44.9207 | 65.2246 | 0 | 0 | 0 | 0 | -152.3 | -157.1421 | -149.3 | -154.9408 | -152.6 | -158.244 | -152.8 | -157.7808 | 397.3047 | 402.2128
2022-04-26 19:30 | -17 | -17.72 | 100.5447 | 102.5465 | 43.7733 | 44.628 | -17 | -17.72 | -154.2536 | 154.2536 | -154.2536 | 154.2536 | -34.3538 | 59.5111 | 0 | 0 | 0 | 0 | -151.8 | -157.2134 | -149.4 | -154.7143 | -151.5 | -157.1607 | -152.3 | -157.1873 | 400.7647 | 405.4523
2022-04-26 20:00 | -23 | -23.5372 | 92.5139 | 94.3802 | 48.1449 | 48.9579 | -23 | -23.5372 | -156.02 | 156.0254 | -156.02 | 156.0254 | -38.9861 | 60.7755 | 0 | 0 | 0 | 0 | -152.7 | -156.8 | -148.4 | -152.7739 | -151.5 | -156.0741 | -151.8 | -156.0969 | 370.0493 | 377.8368
2022-04-26 20:30 | -18 | -18.9737 | 93.4625 | 95.2236 | 43.4656 | 44.7119 | -18 | -18.9737 | -144.1702 | 144.2692 | -144.1702 | 144.2692 | -15.9024 | 51.974 | 0 | 0 | 0 | 0 | -152.4 | -157.5325 | -147.5 | -152.5386 | -150.7 | -155.7654 | -150.5 | -155.7194 | 378.4052 | 384.9509
2022-04-26 21:00 | -22 | -23.0868 | 84.8718 | 86.5778 | 47.3054 | 48.7035 | -21 | -21.8403 | -145.2037 | 145.4758 | -145.2037 | 145.4758 | -18.0951 | 51.184 | 0 | 0 | 0 | 0 | -153.3 | -158.3532 | -148.5 | -153.2664 | -151.4 | -156.3251 | -151.4 | -156.203 | 348.6407 | 354.2306
2022-04-26 21:30 | -24 | -25 | 79.9349 | 81.4683 | 47.0833 | 48.7707 | -24 | -25.2982 | -145.4596 | 145.9121 | -145.4596 | 145.9121 | -17.3942 | 49.1346 | 0 | 0 | 0 | 0 | -154.5 | -159.688 | -147.6 | -153.4772 | -150.7 | -156.59 | -150.5 | -156.5638 | 299.5823 | 305.2979
2022-04-26 22:00 | -14 | -15.6525 | 83.8571 | 84.846 | 37.5074 | 39.9019 | -14 | -16.1245 | -128.9268 | 129.8944 | -128.9268 | 129.8944 | -5.7578 | 45.8446 | 0 | 0 | 0 | 0 | -154.7 | -160.0531 | -147.7 | -153.2749 | -151.1 | -156.8554 | -150.8 | -156.6521 | 278.5281 | 283.0759
2022-04-26 22:30 | -3 | -6.7082 | 91.5875 | 92.1408 | 25.2155 | 28.5026 | 0 | 6 | -110.2167 | 111.2303 | -110.2167 | 111.2303 | 12.5722 | 47.0563 | 0 | 0 | 0 | 0 | -155.7 | -160.7688 | -148 | -152.7608 | -150.3 | -156.1661 | -150.4 | -156.5364 | 267.7358 | 270.6497
2022-04-26 23:00 | 10 | 12.2066 | 99.7167 | 100.0013 | 10.88 | 18.4282 | 10 | 11.6619 | -85.0598 | 86.7622 | -85.0598 | 86.7622 | 19.3139 | 48.7549 | 0 | 0 | 0 | 0 | -156.8 | -162.0193 | -147.4 | -152.6625 | -150.2 | -155.9731 | -150 | -155.8364 | 248.0727 | 251.126
2022-04-26 23:30 | -7 | -11.4018 | 79.4783 | 79.8555 | 27.4327 | 31.9366 | -6 | -10.8167 | -118.4396 | 119.7315 | -118.4396 | 119.7315 | 12.6012 | 46.4335 | 0 | 0 | 0 | 0 | -157.6 | -163.0555 | -147.7 | -153.9821 | -150 | -156.907 | -150.7 | -156.8108 | 246.9773 | 250.0022
2022-04-27 | -6 | -11.6619 | 77.4418 | 77.7498 | 25.0667 | 30.4825 | -6 | -10.8167 | -106.3896 | 108.4951 | -106.3896 | 108.4951 | 18.7807 | 49.0339 | 0 | 0 | 0 | 0 | -157.8 | -163.7392 | -148.1 | -153.3642 | -150.8 | -156.676 | -150.5 | -156.7603 | 228.7448 | 231.4976
2022-04-27 00:30 | 2 | 11.1803 | 80.8572 | 81.0697 | 16.1532 | 25.0023 | 1 | 11.0454 | -89.5628 | 93.0901 | -89.5628 | 93.0901 | 27.0726 | 54.1496 | 0 | 0 | 0 | 0 | -156.9 | -163.2256 | -146.8 | -153.2522 | -149.6 | -156.2504 | -149.5 | -156.4329 | 220.0785 | 222.6738
2022-04-27 01:00 | -12 | -15.6205 | 65.8146 | 66.1487 | 29.8536 | 35.2271 | -12 | -15.6205 | -105.1938 | 108.3653 | -105.1938 | 108.3653 | 40.1283 | 57.263 | 0 | 0 | 0 | 0 | -157.2 | -165.3371 | -146.4 | -154.383 | -149.4 | -157.2919 | -149.5 | -157.7345 | 215.8615 | 219.6862
2022-04-27 01:30 | -15 | -19.2094 | 61.6874 | 62.1489 | 30.2739 | 36.8119 | -15 | -18.6011 | -103.3119 | 107.3259 | -103.3119 | 107.3259 | 50.2849 | 64.8394 | 0 | 0 | 0 | 0 | -159 | -165.9047 | -146.5 | -154.4457 | -150.1 | -158.2404 | -150.1 | -158.1151 | 202.5925 | 206.2379
2022-04-27 02:00 | -21 | -24.6982 | 53.5537 | 54.247 | 35.7567 | 42.2835 | -21 | -24.6982 | -112.2717 | 117.0425 | -112.2717 | 117.0425 | 74.4066 | 85.9821 | 0 | 0 | 0 | 0 | -159.3 | -166.9573 | -147.4 | -155.3945 | -150.2 | -158.3985 | -150 | -158.274 | 234.2738 | 237.4039
2022-04-27 02:30 | -17 | -19.7231 | 55.8819 | 56.0911 | 32.6689 | 38.0316 | -17 | -19.7231 | -105.2658 | 109.0543 | -105.2658 | 109.0543 | 80.4844 | 92.3363 | 0 | 0 | 0 | 0 | -157.9 | -166.3466 | -147.1 | -155.2372 | -150.1 | -158.6529 | -149.9 | -158.5622 | 221.7926 | 224.4756
2022-04-27 03:00 | -7 | -10.6301 | 64.3283 | 64.4232 | 24.7286 | 30.7552 | -8 | -11.3137 | -93.3808 | 97.2258 | -93.3808 | 97.2258 | 78.9995 | 90.5001 | 0 | 0 | 0 | 0 | -158 | -166.0887 | -146.8 | -154.6995 | -149.7 | -158.0525 | -149.8 | -156.9787 | 209.7627 | 212.3487
2022-04-27 03:30 | 0 | 8.0623 | 73.5287 | 73.5879 | 14.8975 | 23.4244 | 0 | 8.0623 | -81.5666 | 86.361 | -81.5666 | 86.361 | 77.9687 | 89.7565 | 0 | 0 | 0 | 0 | -158.7 | -166.8806 | -146.8 | -154.7623 | -149.3 | -158.3061 | -149.3 | -158.2163 | 202.7499 | 205.4173
2022-04-27 04:00 | 5 | 8.6023 | 73.5881 | 73.6244 | 15.5839 | 23.3175 | 4 | 8.0623 | -83.105 | 87.6679 | -83.105 | 87.6679 | 70.663 | 82.7085 | 0 | 0 | 0 | 0 | -158.6 | -166.8432 | -146.9 | -154.8298 | -149.4 | -157.865 | -149 | -157.998 | 193.1562 | 196.2018
2022-04-27 04:30 | 12 | 13 | 82.0118 | 82.0189 | 7.8035 | 17.4685 | 11 | 12.53 | -71.1337 | 75.7198 | -71.1337 | 75.7198 | 63.5741 | 75.3901 | 0 | 0 | 0 | 0 | -159.1 | -167.7033 | -146.5 | -154.8251 | -149.6 | -158.6837 | -149.5 | -158.274 | 184.7613 | 187.8339
2022-04-27 05:00 | -1 | -6.0828 | 78.0312 | 78.0975 | 18.0007 | 23.5066 | -1 | -5.099 | -84.8898 | 88.8758 | -84.8898 | 88.8758 | 69.1141 | 81.6392 | 0 | 0 | 0 | 0 | -158.6 | -166.1904 | -147.1 | -154.857 | -150.1 | -158.1772 | -150 | -158.2099 | 223.005 | 225.2408
2022-04-27 05:30 | 5 | 6.4031 | 87.8836 | 87.9474 | 12.2263 | 17.9131 | 5 | 6.4031 | -76.5721 | 79.7723 | -76.5721 | 79.7723 | 40.6626 | 55.3841 | 0 | 0 | 0 | 0 | -157 | -164.6004 | -146.8 | -154.0417 | -149.4 | -157.2321 | -149.5 | -157.1353 | 217.3276 | 219.8807
2022-04-27 06:00 | 4 | 5.6569 | 91.6392 | 91.8036 | 15.6343 | 19.0374 | 4 | 5.6569 | -89.0805 | 90.7983 | -89.0805 | 90.7983 | 17.4785 | 36.9018 | 0 | 0 | 0 | 0 | -157.5 | -164.7465 | -146.7 | -154.0651 | -149.5 | -156.9047 | -149.6 | -157.4667 | 214.7901 | 218.4124
2022-04-27 06:30 | 18 | 18.1108 | 113.7267 | 114.0903 | 4.0952 | 8.339 | 18 | 18.1108 | -81.9087 | 82.5823 | -81.9087 | 82.5823 | 0.32755 | 47.9912 | 0 | 0 | 0 | 0 | -157.8 | -164.159 | -149.1 | -155.3136 | -151.9 | -158.4047 | -151.9 | -158.4603 | 260.04 | 264.7184
2022-04-27 07:00 | 22 | 22 | 122.7445 | 123.0319 | 0.57426 | 4.3723 | 21 | 21 | -79.653 | 79.6675 | -79.653 | 79.6675 | -8.6227 | 40.2914 | 0 | 0 | 0 | 0 | -156.4 | -160.3122 | -149.5 | -153.2372 | -152.5 | -156.1707 | -152.6 | -156.3394 | 289.1893 | 292.8471
2022-04-27 07:30 | 11 | 11.1803 | 117.4863 | 118.5041 | 13.5833 | 14.7538 | 12 | 12.1655 | -102.4595 | 102.4853 | -102.4595 | 102.4853 | -9.898 | 46.4344 | 0 | 0 | 0 | 0 | -153.3 | -157.8729 | -148.8 | -153.5736 | -151.9 | -156.7755 | -151.5 | -156.8236 | 348.8702 | 356.8461
2022-04-27 08:00 | 7 | 7.2801 | 107.4244 | 108.5797 | 18.5231 | 19.6573 | 6 | 6.7082 | -109.1831 | 109.1898 | -109.1831 | 109.1898 | -37.2542 | 58.5307 | 0 | 0 | 0 | 0 | -153.1 | -157.169 | -148.5 | -153.3801 | -151.6 | -156.678 | -151.9 | -156.6296 | 346.946 | 357.9763
2022-04-27 08:30 | 1 | 2.2361 | 95.24 | 96.3649 | 21.7273 | 23.0848 | 0 | 3 | -115.5593 | 115.6081 | -115.5593 | 115.6081 | -43.9595 | 61.5597 | 0 | 0 | 0 | 0 | -153.4 | -157.8461 | -149.7 | -154.2528 | -152.6 | -157.1873 | -152.7 | -157.1631 | 324.2422 | 337.4842
2022-04-27 09:00 | 11 | 11.0454 | 109.3206 | 110.0456 | 9.6692 | 11.1743 | 12 | 12.0416 | -100.5502 | 100.5742 | -100.5502 | 100.5742 | -43.2917 | 62.0504 | 0 | 0 | 0 | 0 | -153.6 | -158.7156 | -149.3 | -153.7924 | -152.3 | -156.8237 | -152.2 | -156.7278 | 340.2719 | 352.7888
2022-04-27 09:30 | 0 | 0 | 90.5596 | 91.6457 | 24.329 | 25.3067 | 0 | 0 | -123.8655 | 123.8962 | -123.8655 | 123.8962 | -23.4017 | 51.9874 | 0 | 0 | 0 | 0 | -153.7 | -158.7194 | -149 | -153.9131 | -152.1 | -157.14 | -152.2 | -156.9694 | 350.6287 | 362.9113
2022-04-27 10:00 | 0 | 0 | 90.0434 | 90.9533 | 20.5771 | 21.6223 | 0 | 0 | -113.4675 | 113.4807 | -113.4675 | 113.4807 | -8.1592 | 50.2199 | 0 | 0 | 0 | 0 | -152 | -157.1542 | -148.2 | -153.6607 | -151.3 | -156.9249 | -151.1 | -156.6954 | 355.6732 | 368.0905
2022-04-27 10:30 | 0 | 0 | 90.4748 | 91.2485 | 18.7748 | 19.4461 | 0 | 0 | -111.1086 | 111.109 | -111.1086 | 111.109 | 3.8967 | 49.3411 | 0 | 0 | 0 | 0 | -154.6 | -160.7121 | -149 | -154.5115 | -152 | -157.7226 | -152.2 | -157.9153 | 343.048 | 356.1163
2022-04-27 11:00 | -6 | -6.0828 | 89.4114 | 90.6074 | 27.0406 | 27.5541 | -5 | -5.099 | -116.8356 | 116.8356 | -116.8356 | 116.8356 | 4.6511 | 46.8791 | 0 | 0 | 0 | 0 | -155.6 | -161.6624 | -150.2 | -155.5644 | -153 | -158.5809 | -152.7 | -158.2127 | 333.7079 | 347.6453
2022-04-27 11:30 | 8 | 8.0623 | 101.6144 | 102.4903 | 12.0013 | 13.0935 | 9 | 9 | -90.9305 | 90.9307 | -90.9305 | 90.9307 | 3.783 | 44.7291 | 0 | 0 | 0 | 0 | -154.4 | -160.116 | -149.2 | -154.4689 | -152 | -157.4325 | -152.1 | -157.5291 | 320.7875 | 334.4125
2022-04-27 12:00 | -5 | -5.831 | 86.0964 | 87.4147 | 24.8727 | 26.0305 | -4 | -5 | -107.4143 | 107.48 | -107.4143 | 107.48 | -5.6823 | 44.3579 | 0 | 0 | 0 | 0 | -154.5 | -160.3187 | -149.1 | -154.3983 | -152 | -157.4325 | -152.1 | -157.5291 | 331.1095 | 344.3919
2022-04-27 12:30 | -9 | -10.2956 | 82.2221 | 84.1294 | 31.9085 | 33.2895 | -10 | -11.1803 | -126.2126 | 126.3343 | -126.2126 | 126.3343 | 3.0953 | 41.6709 | 0 | 0 | 0 | 0 | -154 | -160.1624 | -148.9 | -154.4682 | -152 | -157.7761 | -152 | -157.7493 | 322.9771 | 335.8082
2022-04-27 13:00 | -19 | -19.4165 | 74.9953 | 76.8232 | 39.5998 | 40.4652 | -18 | -18.4391 | -142.0979 | 142.1258 | -142.0979 | 142.1258 | 8.0731 | 44.5488 | 0 | 0 | 0 | 0 | -152.9 | -158.9129 | -149.8 | -155.3624 | -153 | -158.7131 | -152.9 | -158.6167 | 337.101 | 350.8083
2022-04-27 13:30 | -22 | -22.8035 | 70.2758 | 72.8108 | 42.0016 | 43.4049 | -22 | -22.8035 | -138.52 | 138.6532 | -138.52 | 138.6532 | 7.2044 | 44.2446 | 0 | 0 | 0 | 0 | -153.7 | -159.388 | -149 | -154.2757 | -152.2 | -157.7301 | -151.9 | -157.4586 | 343.8842 | 356.7906
2022-04-27 14:00 | -28 | -29.1204 | 62.7369 | 66.2227 | 48.4705 | 50.0074 | -29 | -30.0832 | -137.226 | 137.4066 | -137.226 | 137.4066 | -5.0495 | 44.8465 | 0 | 0 | 0 | 0 | -152.3 | -157.9321 | -149.3 | -154.6621 | -152.6 | -158.0379 | -152.4 | -157.8188 | 362.5336 | 375.5514
2022-04-27 14:30 | -30 | -30.5941 | 64.0343 | 66.6588 | 46.6513 | 47.7851 | -29 | -29.6142 | -138.9651 | 139.0781 | -138.9651 | 139.0781 | 1.5873 | 42.3753 | 0 | 0 | 0 | 0 | -153.7 | -159.3615 | -149.4 | -154.5848 | -152.3 | -157.6703 | -152.3 | -157.7222 | 364.3698 | 377.1605
2022-04-27 15:00 | -16 | -16.4924 | 55.8007 | 57.3328 | 32.5279 | 33.9515 | -16 | -16.4924 | -126.0728 | 126.1897 | -126.0728 | 126.1897 | 4.1779 | 40.0141 | 0 | 0 | 0 | 0 | -153.8 | -159.2486 | -147.5 | -152.7233 | -150.5 | -156.0027 | -150.4 | -155.7836 | 366.0148 | 377.1662
2022-04-27 15:30 | 0 | 4 | 78.1646 | 79.0482 | 14.7736 | 17.8261 | 0 | 1 | -106.3561 | 106.529 | -106.3561 | 106.529 | 7.8252 | 43.1463 | 0 | 0 | 0 | 0 | -153.3 | -159.5725 | -148.6 | -154.4214 | -151.2 | -157.3191 | -151.4 | -157.3606 | 347.8683 | 360.221
2022-04-27 16:00 | -7 | -8.6023 | 83.1528 | 84.294 | 27.2224 | 28.8451 | -7 | -8.6023 | -122.5052 | 122.6743 | -122.5052 | 122.6743 | 4.6233 | 41.0473 | 0 | 0 | 0 | 0 | -153 | -158.8199 | -149 | -154.6344 | -152 | -157.6693 | -152 | -157.6797 | 372.7892 | 383.7149
2022-04-27 16:30 | -22 | -22.561 | 88.8405 | 90.9712 | 45.3726 | 46.2492 | -22 | -22.561 | -147.3114 | 147.4167 | -147.3114 | 147.4167 | 1.6148 | 39.7087 | 0 | 0 | 0 | 0 | -153.9 | -159.4316 | -149 | -154.4061 | -152.1 | -157.6863 | -151.6 | -157.2837 | 381.1028 | 391.5786
2022-04-27 17:00 | -10 | -10.198 | 103.0437 | 104.3858 | 33.8606 | 34.5268 | -10 | -10.4403 | -141.5016 | 141.5027 | -141.5016 | 141.5027 | -27.7686 | 52.6649 | 0 | 0 | 0 | 0 | -154.1 | -159.4867 | -148.9 | -154.2051 | -151.9 | -157.3621 | -151.8 | -157.2655 | 396.0063 | 405.6676
2022-04-27 17:30 | -11 | -11.7047 | 108.1376 | 109.7642 | 35.3288 | 36.1877 | -11 | -11.7047 | -150.6684 | 150.669 | -150.6684 | 150.669 | -39.3145 | 62.4004 | 0 | 0 | 0 | 0 | -153.7 | -159.874 | -149.4 | -155.7163 | -152.5 | -159.0291 | -152.3 | -158.7524 | 410.9635 | 417.0754
2022-04-27 18:00 | -8 | -8.2462 | 115.2742 | 116.8589 | 32.1404 | 32.5342 | -5 | -5.3852 | -152.7319 | 152.8678 | -152.7319 | 152.8678 | -60.1197 | 76.0212 | 0 | 0 | 0 | 0 | -153.6 | -159.388 | -148.5 | -154.5448 | -151.5 | -157.649 | -151.5 | -157.6221 | 402.4627 | 408.5549
2022-04-27 18:30 | 9 | 9.0554 | 130.1452 | 131.4274 | 17.3875 | 17.8907 | 8 | 8.0623 | -131.2628 | 131.5241 | -131.2628 | 131.5241 | -59.8287 | 77.3174 | 0 | 0 | 0 | 0 | -155 | -160.721 | -150.2 | -156.0699 | -153.2 | -159.256 | -153.2 | -159.2015 | 399.3127 | 405.3325
2022-04-27 19:00 | 4 | 5 | 125.7152 | 127.1609 | 20.8734 | 21.8227 | 4 | 5 | -126.7228 | 126.7857 | -126.7228 | 126.7857 | -50.3248 | 71.7441 | 0 | 0 | 0 | 0 | -153.9 | -160.2601 | -149.4 | -155.8865 | -152.5 | -159.1621 | -152.3 | -158.8842 | 410.6669 | 417.1053
2022-04-27 19:30 | 11 | 11.1803 | 128.3869 | 129.4114 | 14.0375 | 15.3521 | 11 | 11.1803 | -117.4224 | 117.4518 | -117.4224 | 117.4518 | -21.2719 | 54.0677 | 0 | 0 | 0 | 0 | -154.9 | -161.1102 | -149.3 | -155.6769 | -152.4 | -159.0472 | -152.4 | -159.0186 | 411.4662 | 415.8204
2022-04-27 20:00 | 4 | 5 | 118.7508 | 119.8062 | 20.8629 | 22.3296 | 2 | 3.6056 | -122.9856 | 123.0345 | -122.9856 | 123.0345 | -22.7807 | 53.9342 | 0 | 0 | 0 | 0 | -154.9 | -160.9045 | -149.4 | -156.1458 | -152.7 | -159.594 | -152.1 | -158.9909 | 386.0588 | 390.506
2022-04-27 20:30 | 3 | 5 | 115.805 | 116.7764 | 20.8683 | 22.4816 | 3 | 5 | -121.2805 | 121.4071 | -121.2805 | 121.4071 | -10.1129 | 50.0062 | 0 | 0 | 0 | 0 | -155.7 | -163.0196 | -148.7 | -156.5966 | -151.8 | -159.9481 | -151.7 | -159.8848 | 377.9866 | 382.457
2022-04-27 21:00 | 6 | 6.7082 | 112.9818 | 113.7193 | 19.8021 | 21.2888 | 6 | 6.3246 | -111.8441 | 111.9873 | -111.8441 | 111.9873 | -1.4292 | 46.3431 | 0 | 0 | 0 | 0 | -156 | -162.1408 | -148.2 | -154.8902 | -151.2 | -158.1382 | -151.3 | -158.1673 | 369.4876 | 377.0972
2022-04-27 21:30 | 8 | 8.544 | 113.1838 | 113.7062 | 14.0621 | 16.6016 | 8 | 8.544 | -102.9485 | 103.2813 | -102.9485 | 103.2813 | 8.472 | 46.0313 | 0 | 0 | 0 | 0 | -155.9 | -162.2924 | -147.4 | -154.2039 | -150.6 | -157.6154 | -150.2 | -157.2332 | 352.8046 | 359.3282
2022-04-27 22:00 | 7 | 8.0623 | 105.4768 | 105.8903 | 16.5809 | 19.4711 | 6 | 7.2111 | -105.4234 | 106.1224 | -105.4234 | 106.1224 | 20.3942 | 52.2511 | 0 | 0 | 0 | 0 | -156.2 | -163.1756 | -148.1 | -155.4395 | -151.3 | -158.7921 | -151.1 | -158.7236 | 330.7384 | 336.0712
2022-04-27 22:30 | 0 | 9 | 95.6657 | 96.1444 | 20.7006 | 24.7763 | 0 | 7 | -108.5512 | 109.6082 | -108.5512 | 109.6082 | 28.1076 | 56.5858 | 0 | 0 | 0 | 0 | -158.1 | -165.168 | -147.3 | -154.8616 | -149.5 | -157.2631 | -149.8 | -157.7039 | 303.6706 | 307.4045
2022-04-27 23:00 | 8 | 12.0416 | 95.1407 | 95.5678 | 15.7336 | 22.2636 | 7 | 11.4018 | -100.5535 | 102.3129 | -100.5535 | 102.3129 | 33.5588 | 61.5231 | 0 | 0 | 0 | 0 | -156.9 | -164.5231 | -146.3 | -154.1927 | -149.1 | -157.2612 | -149 | -157.3253 | 284.6411 | 288.6783
2022-04-27 23:30 | 6 | 10 | 94.1426 | 94.4086 | 13.5348 | 20.1198 | 6 | 10 | -108.9453 | 110.2374 | -108.9453 | 110.2374 | 33.6325 | 62.2083 | 0 | 0 | 0 | 0 | -158.6 | -165.7625 | -147 | -154.5454 | -150.3 | -158.1478 | -149.7 | -157.6089 | 295.5426 | 298.8878
2022-04-28 | 3 | 10.4403 | 88.0046 | 88.3498 | 15.135 | 22.9492 | 1 | 9.0554 | -101.5841 | 103.9485 | -101.5841 | 103.9485 | 41.5973 | 67.2995 | 0 | 0 | 0 | 0 | -158.3 | -166.069 | -147.8 | -155.8371 | -150.6 | -158.8415 | -150.4 | -158.7476 | 281.6739 | 285.4733
2022-04-28 00:30 | 12 | 15.6205 | 92.001 | 92.1456 | 6.142 | 18.2313 | 11 | 14.8661 | -82.3423 | 85.8162 | -82.3423 | 85.8162 | 49.3822 | 71.4842 | 0 | 0 | 0 | 0 | -159.6 | -167.1891 | -147.4 | -155.426 | -150.3 | -158.6529 | -149.8 | -158.2759 | 266.8652 | 270.2977
2022-04-28 01:00 | 11 | 13.0384 | 87.8999 | 87.9467 | 6.6427 | 17.2565 | 9 | 12.0416 | -80.5316 | 84.0252 | -80.5316 | 84.0252 | 56.2728 | 76.7652 | 0 | 0 | 0 | 0 | -158.7 | -166.1661 | -146.5 | -154.2254 | -149.4 | -157.4183 | -149.3 | -157.6402 | 257.1203 | 258.9669
2022-04-28 01:30 | 14 | 16.1245 | 88.121 | 88.1554 | 4.0504 | 17.1253 | 14 | 16.1245 | -75.9839 | 80.1515 | -75.9839 | 80.1515 | 62.5033 | 82.46 | 0 | 0 | 0 | 0 | -160.1 | -168.0572 | -147.3 | -155.4906 | -150.2 | -158.719 | -149.8 | -158.536 | 241.9254 | 244.3931
2022-04-28 02:00 | 15 | 15.0333 | 89.3932 | 89.8117 | 0.19275 | 6.0867 | 15 | 15.0333 | -67.1756 | 67.9488 | -67.1756 | 67.9488 | 63.6174 | 81.2952 | 0 | 0 | 0 | 0 | -159.5 | -167.1235 | -146.6 | -154.5089 | -149.8 | -157.9876 | -149.3 | -157.5147 | 226.2673 | 227.4624
2022-04-28 02:30 | 8 | 8 | 82.05 | 82.3407 | 6.4997 | 10.5316 | 8 | 8 | -75.5393 | 76.7686 | -75.5393 | 76.7686 | 82.5082 | 99.0248 | 0 | 0 | 0 | 0 | -160 | -167.9924 | -147.3 | -155.587 | -150.6 | -159.1622 | -150.1 | -158.9178 | 228.4637 | 229.5921
2022-04-28 03:00 | 11 | 11.1803 | 81.5973 | 82.0407 | 6.8849 | 9.4645 | 10 | 10.0499 | -76.1279 | 77.0401 | -76.1279 | 77.0401 | 84.3134 | 93.9335 | 0 | 0 | 0 | 0 | -159.6 | -167.1891 | -147.3 | -155.2362 | -149.6 | -157.7345 | -149.5 | -157.863 | 223.6759 | 225.2455
2022-04-28 03:30 | 12 | 12.1655 | 83.2525 | 83.2842 | 5.2581 | 13.2906 | 12 | 12.3693 | -72.2981 | 75.3754 | -72.2981 | 75.3754 | 83.7443 | 92.3995 | 0 | 0 | 0 | 0 | -159.7 | -167.3144 | -147 | -154.857 | -149.1 | -157.1026 | -149.3 | -157.5774 | 214.9356 | 216.3612
2022-04-28 04:00 | 7 | 8.0623 | 80.3817 | 80.3887 | 8.6457 | 15.7406 | 7 | 8.0623 | -80.065 | 83.2042 | -80.065 | 83.2042 | 72.417 | 81.7426 | 0 | 0 | 0 | 0 | -160.3 | -167.8872 | -147 | -154.9516 | -149.8 | -157.9246 | -149.8 | -158.1472 | 202.7905 | 204.251
2022-04-28 04:30 | 6 | 6.7082 | 80.6814 | 80.6973 | 9.9425 | 15.4296 | 7 | 7.6158 | -81.2484 | 83.8347 | -81.2484 | 83.8347 | 80.3365 | 88.939 | 0 | 0 | 0 | 0 | -160 | -167.0737 | -146.9 | -154.2356 | -149.6 | -157.3892 | -150.3 | -158.3041 | 226.2806 | 227.7125
2022-04-28 05:00 | -4 | -4.4721 | 72.5776 | 72.5787 | 20.7045 | 23.7036 | -5 | -6.4031 | -99.0383 | 101.0842 | -99.0383 | 101.0842 | 79.6372 | 87.81 | 0 | 0 | 0 | 0 | -159.8 | -166.7673 | -147.2 | -154.37 | -150.2 | -157.7444 | -150.1 | -157.7104 | 243.3621 | 244.9384
2022-04-28 05:30 | 0 | 0 | 83.037 | 83.0372 | 15.8659 | 18.6489 | 0 | 0 | -93.2765 | 94.8691 | -93.2765 | 94.8691 | 51.0073 | 57.8753 | 0 | 0 | 0 | 0 | -160 | -166.262 | -146.7 | -153.2718 | -149.4 | -156.2626 | -149.3 | -156.3144 | 248.2566 | 250.1894
2022-04-28 06:00 | -5 | -5 | 81.2829 | 81.2926 | 25.0458 | 26.031 | -5 | -5 | -109.0936 | 109.6443 | -109.0936 | 109.6443 | 49.6034 | 58.1904 | 0 | 0 | 0 | 0 | -159.6 | -165.3433 | -147.6 | -153.8202 | -150.4 | -156.8736 | -150.1 | -156.6145 | 268.2045 | 270.1828
2022-04-28 06:30 | -19 | -19.0263 | 74.3826 | 74.8405 | 42.4483 | 42.8481 | -19 | -19.0263 | -143.3221 | 143.5043 | -143.3221 | 143.5043 | 29.4324 | 40.5428 | 0 | 0 | 0 | 0 | -158.4 | -163.0117 | -148.4 | -153.5413 | -151.6 | -157.0725 | -151.6 | -157.0987 | 290.8941 | 295.0527
2022-04-28 07:00 | -16 | -21.9317 | 83.085 | 86.9361 | 38.9966 | 43.8355 | -16 | -21.9317 | -139.7763 | 142.4118 | -139.7763 | 142.4118 | 3.0146 | 46.9133 | 0 | 0 | 0 | 0 | -156.2 | -162.8326 | -148.2 | -155.4139 | -150.5 | -158.0606 | -150.9 | -158.3462 | 324.5656 | 327.6869
2022-04-28 07:30 | -24 | -26.8328 | 81.091 | 84.8373 | 46.6129 | 49.2775 | -24 | -27.2947 | -157.81 | 158.746 | -157.81 | 158.746 | 15.0475 | 48.3074 | 0 | 0 | 0 | 0 | -156.3 | -162.0716 | -149.8 | -155.877 | -152.9 | -159.244 | -152.1 | -158.448 | 379.9583 | 383.0723
2022-04-28 08:00 | -20 | -22.8254 | 78.3886 | 82.2806 | 48.5395 | 51.0496 | -20 | -23.3238 | -163.6956 | 164.4988 | -163.6956 | 164.4988 | -6.2585 | 52.044 | 0 | 0 | 0 | 0 | -154 | -159.4937 | -148.4 | -154.4764 | -151.3 | -157.624 | -151.3 | -157.624 | 381.2425 | 385.3237
2022-04-28 08:30 | -17 | -20.8087 | 81.0376 | 84.5948 | 39.1217 | 42.5232 | -17 | -20.8087 | -153.8054 | 154.6272 | -153.8054 | 154.6272 | -4.4157 | 51.2447 | 0 | 0 | 0 | 0 | -152.6 | -158.6516 | -147.7 | -153.7207 | -150.3 | -156.58 | -150.6 | -156.8121 | 399.6814 | 404.3608
2022-04-28 09:00 | -30 | -32.311 | 55.7443 | 59.6072 | 46.8858 | 49.7036 | -31 | -32.8938 | -158.3598 | 159.3425 | -158.3598 | 159.3425 | 6.573 | 49.5269 | 0 | 0 | 0 | 0 | -153.3 | -158.7658 | -149 | -154.5912 | -151.4 | -157.1981 | -151 | -156.786 | 405.4796 | 409.6572
2022-04-28 09:30 | -28 | -30.8707 | 65.7542 | 70.2378 | 48.0574 | 51.0714 | -32 | -34.176 | -154.8246 | 156.0202 | -154.8246 | 156.0202 | 15.5303 | 50.949 | 0 | 0 | 0 | 0 | -153.7 | -159.6828 | -148.5 | -154.4895 | -151.5 | -157.7322 | -151.4 | -157.692 | 381.6498 | 386.2946
2022-04-28 10:00 | -39 | -42.1545 | 55.8488 | 62.5048 | 57.9521 | 61.2206 | -39 | -41.7852 | -176.5443 | 177.8375 | -176.5443 | 177.8375 | -3.1293 | 52.3232 | 0 | 0 | 0 | 0 | -152.6 | -159.5566 | -148.9 | -155.5224 | -151.7 | -158.6375 | -151.7 | -158.6667 | 354.7296 | 362.5189
2022-04-28 10:30 | -55 | -59.2368 | 35.2215 | 47.7355 | 75.1904 | 78.6547 | -55 | -58.8727 | -202.8968 | 204.5108 | -202.8968 | 204.5108 | -11.3838 | 53.652 | 0 | 0 | 0 | 0 | -153.2 | -160.0725 | -147.7 | -154.1718 | -151.1 | -157.8887 | -151.5 | -158.3878 | 358.3818 | 367.413
2022-04-28 11:00 | -56 | -57.9741 | 31.1747 | 40.8133 | 74.3067 | 76.4764 | -55 | -57.0088 | -198.3569 | 199.2593 | -198.3569 | 199.2593 | -7.1645 | 46.1804 | 0 | 0 | 0 | 0 | -152.5 | -157.0909 | -148.1 | -153.1805 | -151.6 | -156.9683 | -151.9 | -157.2064 | 384.8663 | 392.9576
2022-04-28 11:30 | -42 | -44.5982 | 50.5763 | 57.0309 | 55.3581 | 58.3339 | -42 | -44.2719 | -161.9138 | 163.1614 | -161.9138 | 163.1614 | -9.0809 | 36.6294 | 0 | 0 | 0 | 0 | -154.1 | -159.1567 | -150.3 | -156.0311 | -153.3 | -159.2978 | -153.4 | -159.3128 | 360.4109 | 367.9435
2022-04-28 12:00 | -50 | -52.811 | 28.6947 | 40.4342 | 69.1244 | 72.3574 | -51 | -53.4509 | -187.0544 | 188.6167 | -187.0544 | 188.6167 | -13.7867 | 50.2867 | 0 | 0 | 0 | 0.9 | -151.9 | -156.6053 | -150.7 | -155.9954 | -154.1 | -159.5643 | -154.2 | -159.6091 | 375.7727 | 384.4161
2022-04-28 12:30 | -65 | -66.9403 | 13.3522 | 29.4507 | 78.9602 | 81.364 | -64 | -65.7343 | -206.3618 | 207.1898 | -206.3618 | 207.1898 | -13.2317 | 55.3103 | 0 | 0 | 0 | 0 | -153.3 | -158.4074 | -149.8 | -155.4422 | -153 | -158.8199 | -152.8 | -158.6272 | 394.7683 | 404.6758
2022-04-28 13:00 | -67 | -68.0661 | 22.9064 | 34.7635 | 85.1702 | 86.6288 | -66 | -67.2681 | -212.9536 | 213.392 | -212.9536 | 213.392 | 3.018 | 50.9034 | 0 | 0 | 0 | 0 | -156.8 | -161.3834 | -147.9 | -152.8571 | -150.6 | -156.0008 | -150.7 | -155.9736 | 372.6572 | 380.1746
2022-04-28 13:30 | -68 | -69.0507 | 18.8118 | 32.6226 | 91.4834 | 92.7367 | -69 | -70.0357 | -233.491 | 233.7634 | -233.491 | 233.7634 | 24.7102 | 54.0075 | 0 | 0 | 0 | 0 | -155.9 | -160.1055 | -148.3 | -153.7346 | -151.7 | -156.7752 | -151.9 | -156.9424 | 387.1356 | 393.8291
2022-04-28 14:00 | -64 | -65.1153 | 25.7038 | 35.9104 | 85.987 | 86.9382 | -67 | -67.897 | -224.178 | 224.2213 | -224.178 | 224.2213 | -3.8424 | 61.8721 | 0 | 0 | 0 | 0 | -154 | -160.5374 | -148.8 | -154.5466 | -152.6 | -157.823 | -152.6 | -157.5075 | 389.0641 | 400.0264
2022-04-28 14:30 | -56 | -56.8858 | 40.1575 | 47.6918 | 77.6735 | 78.9298 | -56 | -56.8858 | -206.4293 | 206.5253 | -206.4293 | 206.5253 | -12.2782 | 59.7125 | 0 | 0 | 0 | 0 | -152.9 | -158.7774 | -147.1 | -152.3244 | -150 | -155.8216 | -149.9 | -155.7249 | 383.7911 | 394.8421
2022-04-28 15:00 | -64 | -64.9384 | 34.1554 | 42.5116 | 85.4904 | 86.6121 | -64 | -64.9384 | -215.3163 | 215.4415 | -215.3163 | 215.4415 | -15.0914 | 58.0236 | 0 | 0 | 0 | 0 | -153.3 | -158.3009 | -147.3 | -152.0802 | -150.1 | -155.2614 | -150.2 | -155.0425 | 388.8069 | 399.3395
2022-04-28 15:30 | -65 | -66.0984 | 32.9856 | 40.6585 | 86.6168 | 87.592 | -65 | -65.9242 | -218.0562 | 218.1712 | -218.0562 | 218.1712 | -3.529 | 51.1517 | 0 | 0 | 0 | 0 | -155.8 | -161.5223 | -148.7 | -153.1444 | -151.4 | -155.6433 | -151.2 | -155.3743 | 391.8798 | 402.2944
2022-04-28 16:00 | -50 | -51.1957 | 56.9863 | 61.9146 | 67.7178 | 69.2233 | -50 | -51.1957 | -192.2567 | 192.5999 | -192.2567 | 192.5999 | -17.9678 | 55.8377 | 0 | 0 | 0 | 0 | -152.6 | -158.242 | -146.9 | -151.0298 | -149.5 | -155.2748 | -149.7 | -154.766 | 395.0464 | 406.5224
2022-04-28 16:30 | -56 | -56.8858 | 46.84 | 51.9489 | 78.1565 | 79.0213 | -56 | -56.8858 | -213.1068 | 213.228 | -213.1068 | 213.228 | -7.7776 | 52.4418 | 0 | 0 | 0 | 0 | -154.5 | -159.5903 | -148.2 | -152.6353 | -151.3 | -156.2997 | -151.5 | -155.7907 | 405.537 | 414.2836
2022-04-28 17:00 | -49 | -49.4975 | 55.469 | 58.7776 | 70.8058 | 71.5591 | -49 | -49.4975 | -209.8887 | 209.9277 | -209.8887 | 209.9277 | -5.1815 | 50.6715 | 0 | 0 | 0 | 0 | -152.5 | -156.9208 | -148.2 | -153.9866 | -151.9 | -156.4604 | -152 | -156.7517 | 441.6343 | 448.8876
2022-04-28 17:30 | -47 | -47.676 | 69.8121 | 73.795 | 72.736 | 73.4018 | -46 | -46.6905 | -217.283 | 217.2872 | -217.283 | 217.2872 | -26.1479 | 59.4026 | 0 | 0 | 0 | 0 | -152 | -156.4385 | -148 | -152.2448 | -151.4 | -155.7611 | -151.3 | -155.6404 | 447.6173 | 456.553
2022-04-28 18:00 | -57 | -58.0517 | 63.8797 | 70.0722 | 83.9217 | 84.7332 | -59 | -60.0167 | -235.376 | 235.3905 | -235.376 | 235.3905 | -50.5793 | 76.3629 | 0 | 0 | 0 | 0 | -150.2 | -156.0043 | -147.4 | -152.9327 | -149.8 | -155.9675 | -150.5 | -155.941 | 450.827 | 458.0428
2022-04-28 18:30 | -54 | -54.9181 | 66.8118 | 72.5159 | 81.247 | 81.9638 | -54 | -54.7449 | -228.5675 | 228.5703 | -228.5675 | 228.5703 | -37.5585 | 66.8017 | 0 | 0 | 0 | 0 | -153.7 | -159.0077 | -151.1 | -156.34 | -154.1 | -159.42 | -154.2 | -159.4923 | 459.7325 | 464.9488
2022-04-28 19:00 | -63 | -64.3273 | 52.236 | 61.0794 | 93.9552 | 95.0908 | -63 | -64.3273 | -241.675 | 241.8389 | -241.675 | 241.8389 | -26.1509 | 57.2562 | 0 | 0 | 0 | 0 | -152.5 | -157.5113 | -149.8 | -154.3097 | -152.5 | -157.7095 | -152.6 | -157.2005 | 468.1164 | 472.8206
2022-04-28 19:30 | -77 | -79.0759 | 40.5074 | 52.8271 | 102.0688 | 103.7204 | -77 | -79.0759 | -246.1557 | 246.5871 | -246.1557 | 246.5871 | -35.176 | 62.235 | 0 | 0 | 0 | 0 | -152.4 | -158.2395 | -148 | -153.6103 | -150.9 | -156.6327 | -150.9 | -156.6605 | 424.7258 | 429.8699
2022-04-28 20:00 | -86 | -88.5268 | 32.3367 | 47.8528 | 108.3408 | 110.3552 | -84 | -86.3481 | -253.8786 | 254.6865 | -253.8786 | 254.6865 | -24.5248 | 54.5078 | 0 | 0 | 0 | 0 | -154.9 | -160.6995 | -149.1 | -155.8193 | -152.2 | -158.9244 | -152.4 | -159.02 | 416.1396 | 421.1891
2022-04-28 20:30 | -86 | -88.7694 | 25.9896 | 43.2652 | 110.903 | 113.0273 | -84 | -86.5852 | -254.3334 | 255.4388 | -254.3334 | 255.4388 | -26.9114 | 52.3772 | 0 | 0 | 0 | 0 | -153.8 | -158.5508 | -147.1 | -152.4874 | -150.2 | -155.9886 | -150.1 | -155.8357 | 385.6205 | 396.6885
2022-04-28 21:00 | -100 | -103.3247 | 5.0042 | 37.8442 | 128.6033 | 130.9195 | -100 | -103.0776 | -278.7761 | 280.307 | -278.7761 | 280.307 | -23.7321 | 50.0184 | 0 | 0 | 0 | 0 | -156.1 | -161.8277 | -147.5 | -153.2962 | -150.8 | -156.2752 | -150.2 | -156.179 | 350.2333 | 357.8221
2022-04-28 21:30 | -107 | -111.1261 | -1.1671 | 38.1767 | 128.7479 | 131.8946 | -107 | -110.8603 | -280.7778 | 283.2901 | -280.7778 | 283.2901 | -17.2915 | 50.014 | 0 | 0 | 0 | 0 | -157.8 | -162.965 | -147.5 | -153.3965 | -150.9 | -157.3066 | -150.6 | -156.7115 | 329.1418 | 337.4624
2022-04-28 22:00 | -112 | -116.4818 | -10.1796 | 40.1771 | 133.3511 | 137.0111 | -113 | -117.1751 | -280.1622 | 283.4587 | -280.1622 | 283.4587 | 16.0053 | 49.8337 | 0 | 0 | 0 | 0 | -156.3 | -161.8014 | -147.1 | -152.9568 | -150.1 | -156.2131 | -149.8 | -156.2415 | 333.3861 | 339.6364
2022-04-28 22:30 | -113 | -117.72 | -9.7653 | 34.8078 | 127.8687 | 131.0812 | -113 | -117.4436 | -272.5486 | 275.1668 | -272.5486 | 275.1668 | 30.2289 | 56.4971 | 0 | 0 | 0 | 0 | -157.3 | -164.1597 | -146.5 | -153.8373 | -149.4 | -156.733 | -149 | -157.1742 | 321.363 | 326.9257
2022-04-28 23:00 | -105 | -110.3676 | -11.635 | 39.1624 | 124.1837 | 129.1031 | -104 | -109.4166 | -266.6117 | 270.8541 | -266.6117 | 270.8541 | 26.4377 | 57.2934 | 0 | 0 | 0 | 0 | -159.3 | -166.2414 | -146.4 | -153.8631 | -149.2 | -156.8949 | -149.1 | -156.7652 | 278.9564 | 283.9397
2022-04-28 23:30 | -108 | -112.9292 | -18.0699 | 38.8808 | 127.5011 | 131.8745 | -108 | -112.9292 | -275.3243 | 278.7997 | -275.3243 | 278.7997 | 31.2046 | 58.2822 | 0 | 0 | 0 | 0 | -159.3 | -164.7032 | -147.3 | -153.1277 | -150.3 | -156.1546 | -150.1 | -156.0502 | 302.8961 | 306.7845
2022-04-29 | -102 | -107.5174 | -14.7819 | 37.2758 | 119.435 | 124.7882 | -102 | -107.2054 | -250.5553 | 255.3692 | -250.5553 | 255.3692 | 31.1437 | 60.2639 | 0 | 0 | 0 | 0 | -159.5 | -166.332 | -147 | -153.9102 | -149.8 | -157.191 | -149.3 | -157.0552 | 274.2645 | 278.2388
2022-04-29 00:30 | -106 | -109.8954 | -21.2402 | 36.0732 | 121.5061 | 125.6173 | -105 | -109.2016 | -246.6557 | 250.6254 | -246.6557 | 250.6254 | 50.9919 | 68.2692 | 0 | 0 | 0 | 0 | -160.4 | -165.9881 | -147.1 | -152.9181 | -149.9 | -156.3582 | -149.2 | -156.5419 | 268.4944 | 271.4273
2022-04-29 01:00 | -102 | -106.6068 | -19.0718 | 32.768 | 117.3877 | 121.2345 | -102 | -106.6068 | -237.6583 | 241.5256 | -237.6583 | 241.5256 | 52.4561 | 70.5211 | 0 | 0 | 0 | 0 | -160.7 | -167.7036 | -146.6 | -155.0497 | -149.5 | -157.9843 | -149.6 | -157.8481 | 257.8058 | 260.3449
2022-04-29 01:30 | -89 | -94.921 | -12.6638 | 27.5278 | 105.9119 | 110.3926 | -90 | -95.8593 | -221.8232 | 226.5692 | -221.8232 | 226.5692 | 61.3715 | 72.7107 | 0 | 0 | 0 | 0 | -159.5 | -166.388 | -146 | -152.9497 | -148.6 | -156.1066 | -148.6 | -155.9423 | 243.6178 | 246.4061
2022-04-29 02:00 | -78 | -81.9085 | -2.747 | 19.0184 | 94.4111 | 98.2861 | -78 | -81.9085 | -197.5992 | 201.5516 | -197.5992 | 201.5516 | 66.4116 | 72.6326 | 0 | 0 | 0 | 0 | -160.8 | -168.5005 | -148.2 | -153.4922 | -150.2 | -157.4904 | -149 | -157.197 | 227.3404 | 230.2849
2022-04-29 02:30 | -81 | -84.2021 | -9.8735 | 18.5342 | 98.9181 | 102.0016 | -82 | -85.1645 | -199.1069 | 201.9909 | -199.1069 | 201.9909 | 67.4884 | 72.2742 | 0 | 0 | 0 | 0 | -159.9 | -166.492 | -146 | -153.1277 | -148.6 | -154.9481 | -148.4 | -155.2186 | 212.1022 | 213.6209
2022-04-29 03:00 | -83 | -86.4002 | -7.9978 | 19.0524 | 97.6939 | 101.1929 | -82 | -85.44 | -200.2055 | 203.784 | -200.2055 | 203.784 | 72.4816 | 78.511 | 0 | 0 | 0 | 0 | -161 | -167.4327 | -146.2 | -153.0429 | -149.1 | -156.2626 | -149 | -156.4464 | 222.0226 | 223.5737
2022-04-29 03:30 | -90 | -93.6803 | -13.2956 | 22.8164 | 103.6106 | 107.0875 | -89 | -92.4446 | -202.306 | 205.8574 | -202.306 | 205.8574 | 75.6764 | 81.2556 | 0 | 0 | 0 | 0 | -161.7 | -167.7913 | -147.2 | -153.8373 | -150.4 | -156.6159 | -150.1 | -157.0422 | 214.1829 | 215.6289
2022-04-29 04:00 | -76 | -79.404 | -0.93183 | 16.9713 | 91.6951 | 95.2332 | -75 | -78.4474 | -189.7131 | 193.6224 | -189.7131 | 193.6224 | 78.1112 | 83.7047 | 0 | 0 | 0 | 0 | -160.5 | -166.8248 | -146.6 | -153.3143 | -149.6 | -156.3144 | -149.5 | -156.5586 | 223.8034 | 225.4194
2022-04-29 04:30 | -82 | -84.8999 | 1.0889 | 16.5684 | 91.3808 | 94.6879 | -82 | -84.8999 | -193.6018 | 197.4894 | -193.6018 | 197.4894 | 73.4902 | 79.9676 | 0 | 0 | 0 | 0 | -160.5 | -166.9068 | -146.8 | -153.4761 | -149.6 | -156.6009 | -149.5 | -156.1116 | 226.1599 | 227.9666
2022-04-29 05:00 | -82 | -84.4038 | -0.23826 | 16.3625 | 97.3723 | 99.793 | -82 | -84.4038 | -206.8545 | 209.9595 | -206.8545 | 209.9595 | 67.4355 | 74.4839 | 0 | 0 | 0 | 0 | -159.4 | -165.0624 | -146.4 | -152.553 | -149.2 | -155.6093 | -148.7 | -156.0128 | 240.3092 | 242.2711
2022-04-29 05:30 | -51 | -53.1601 | 31.2999 | 33.6083 | 68.7245 | 71.1013 | -51 | -53.1601 | -157.6857 | 159.9193 | -157.6857 | 159.9193 | 52.4129 | 55.957 | 0 | 0 | 0 | 0 | -157.9 | -163.2079 | -145.1 | -150.7126 | -147.6 | -153.8041 | -147.7 | -153.6283 | 246.8163 | 248.3245
2022-04-29 06:00 | -72 | -73.9797 | 18.3203 | 26.5855 | 89.6701 | 91.7134 | -71 | -72.7805 | -190.2641 | 191.9172 | -190.2641 | 191.9172 | 33.395 | 39.4196 | 0 | 0 | 0 | 0 | -159.5 | -164.2226 | -146.8 | -152.152 | -148.9 | -154.3556 | -149.2 | -154.8373 | 260.3611 | 262.3506
2022-04-29 06:30 | -73 | -75.1864 | 24.8744 | 36.7083 | 92.7307 | 95.0425 | -72 | -74.4648 | -202.1678 | 203.6953 | -202.1678 | 203.6953 | 14.6213 | 51.6774 | 0 | 0 | 0 | 0 | -158.3 | -163.88 | -146.3 | -152.8609 | -149.5 | -155.6663 | -149.1 | -156.2793 | 290.493 | 293.652
2022-04-29 07:00 | -67 | -68.884 | 34.1676 | 43.8634 | 88.8147 | 90.8187 | -66 | -67.6831 | -205.4864 | 206.8981 | -205.4864 | 206.8981 | 6.6358 | 46.5403 | 0 | 0 | 0 | 0 | -156.7 | -160.4227 | -147.5 | -152.1945 | -150.5 | -155.3278 | -150.3 | -155.017 | 338.7311 | 342.9783
2022-04-29 07:30 | -81 | -82.5651 | 27.4838 | 41.0664 | 99.3424 | 100.8671 | -80 | -81.3941 | -219.9678 | 220.6547 | -219.9678 | 220.6547 | -18.9864 | 54.1165 | 0 | 0 | 0 | 0 | -154.1 | -158.4331 | -146.6 | -151.124 | -149.9 | -154.6415 | -149.4 | -154.0833 | 349.9174 | 355.3258
2022-04-29 08:00 | -71 | -74.9466 | 31.2507 | 50.2614 | 93.976 | 97.5675 | -71 | -74.9466 | -214.5611 | 216.6075 | -214.5611 | 216.6075 | -24.8582 | 57.7873 | 0 | 0 | 0 | 0 | -154.2 | -158.4841 | -147.5 | -151.2455 | -150.1 | -154.9318 | -150.3 | -154.8105 | 324.884 | 329.8984
2022-04-29 08:30 | -78 | -82.5409 | 22.596 | 43.2191 | 97.2461 | 100.3254 | -78 | -82.5409 | -219.314 | 220.7352 | -219.314 | 220.7352 | -35.066 | 61.6792 | 0 | 0 | 0 | 0 | -153.2 | -157.3329 | -146 | -150.7369 | -148.7 | -153.8687 | -149.2 | -153.4066 | 297.8363 | 306.1667
2022-04-29 09:00 | -71 | -86.267 | 25.4406 | 65.1664 | 94.8891 | 105.8509 | -69 | -84.6286 | -216.7573 | 224.2743 | -216.7573 | 224.2743 | -27.3544 | 67.959 | 0 | 0 | 0 | 0 | -151.4 | -156.5115 | -145.9 | -151.2311 | -149 | -154.1524 | -148.7 | -153.9065 | 323.0914 | 334.4554
2022-04-29 09:30 | -90 | -95.1893 | 6.5244 | 40.5236 | 109.0913 | 112.9667 | -90 | -94.8683 | -236.0922 | 238.1473 | -236.0922 | 238.1473 | -8.8165 | 65.4634 | 0 | 0 | 0 | 0 | -150.6 | -156.3987 | -144.9 | -150.7258 | -147.8 | -154.3526 | -148.2 | -154.0367 | 351.2906 | 363.7788
2022-04-29 10:00 | -88 | -89.2693 | 4.5067 | 29.5382 | 111.1065 | 112.5114 | -88 | -89.2693 | -236.3972 | 236.9282 | -236.3972 | 236.9282 | -26.7195 | 52.3835 | 0 | 0 | 0 | 0 | -149.9 | -156.236 | -145.2 | -151.8 | -148.7 | -155.0165 | -148.6 | -154.7682 | 313.7471 | 327.1648
2022-04-29 10:30 | -93 | -94.3663 | 0.089632 | 31.4836 | 114.8582 | 116.2893 | -93 | -94.2019 | -245.8619 | 246.3077 | -245.8619 | 246.3077 | -16.1715 | 47.0577 | 0 | 0 | 0 | 0 | -151.5 | -157.091 | -146.6 | -152.1448 | -149 | -155.2606 | -149.7 | -155.33 | 313.6106 | 324.9089
2022-04-29 11:00 | -102 | -103.9423 | -1.7313 | 34.1419 | 119.5468 | 121.119 | -103 | -104.7378 | -251.8796 | 252.5131 | -251.8796 | 252.5131 | -21.8133 | 49.5727 | 0 | 0 | 0 | 0 | -152.3 | -157.5828 | -145.8 | -151.1192 | -148.7 | -154.5468 | -148.6 | -154.0567 | 332.4218 | 342.1399
2022-04-29 11:30 | -122 | -124.3382 | -13.752 | 40.3741 | 140.2824 | 141.3411 | -122 | -124.1491 | -283.1173 | 283.3754 | -283.1173 | 283.3754 | -14.7392 | 44.0723 | 0 | 0 | 0 | 0 | -151.5 | -156.484 | -144.1 | -149.5739 | -147.7 | -151.7801 | -147.9 | -152.6543 | 342.3215 | 350.6615
2022-04-29 12:00 | -116 | -120.0708 | -9.1164 | 51.2888 | 143.2372 | 145.4882 | -116 | -120.0708 | -292.6404 | 293.5356 | -292.6404 | 293.5356 | -19.8417 | 40.7286 | 0 | 0 | 0 | 0 | -150.6 | -155.1754 | -145.2 | -149.7711 | -148 | -152.5571 | -148 | -152.607 | 337.8221 | 347.2454
2022-04-29 12:30 | -119 | -122.9715 | -4.5929 | 50.5215 | 137.5792 | 140.2555 | -119 | -122.9715 | -283.1537 | 284.4732 | -283.1537 | 284.4732 | -30.026 | 49.8527 | 0 | 0 | 0 | 0 | -151.3 | -157.1776 | -146.7 | -151.3985 | -149.8 | -154.4825 | -149.6 | -154.5748 | 322.7235 | 337.5057
2022-04-29 13:00 | -114 | -117.8813 | 0.31185 | 47.5464 | 131.0982 | 133.8639 | -114 | -117.6308 | -276.0418 | 277.4395 | -276.0418 | 277.4395 | -30.2494 | 49.273 | 0 | 0 | 0 | 0 | -150.3 | -155.1263 | -145.9 | -150.1805 | -148.8 | -153.1875 | -148.2 | -152.4862 | 333.9149 | 344.6696
2022-04-29 13:30 | -109 | -112.5389 | 5.4545 | 47.0423 | 125.5363 | 128.4714 | -108 | -111.3239 | -271.3443 | 272.6357 | -271.3443 | 272.6357 | -30.9774 | 55.2975 | 0 | 0 | 0 | 0 | -152.5 | -158.3009 | -147.6 | -152.8334 | -151 | -155.9893 | -150.9 | -156.0604 | 356.7768 | 369.6962
2022-04-29 14:00 | -112 | -115.447 | 0.19085 | 44.8987 | 131.8968 | 134.1059 | -111 | -114.2366 | -279.1203 | 279.8928 | -279.1203 | 279.8928 | -20.5856 | 37.3534 | 0 | 0 | 0 | 0 | -155.4 | -161.0307 | -146.7 | -152.1978 | -150.1 | -154.6 | -149.3 | -154.6465 | 343.0498 | 356.3398
2022-04-29 14:30 | -83 | -85.3756 | 28.4514 | 46.309 | 104.3304 | 106.0921 | -82 | -84.1724 | -240.2551 | 240.5291 | -240.2551 | 240.5291 | -37.6227 | 53.2813 | 0 | 0 | 0 | 0 | -155.3 | -161.3657 | -146.4 | -150.7664 | -148.8 | -153.7136 | -148.9 | -153.3887 | 355.8618 | 367.8527
2022-04-29 15:00 | -71 | -74.9466 | 41.112 | 57.6865 | 94.1857 | 97.343 | -71 | -74.9466 | -224.9907 | 225.8277 | -224.9907 | 225.8277 | -35.4999 | 52.5447 | 0 | 0 | 0 | 0 | -152.3 | -158.9049 | -146.3 | -152.268 | -149.3 | -155.0681 | -149.4 | -155.2337 | 362.258 | 374.795
2022-04-29 15:30 | -61 | -62.5859 | 53.3605 | 61.5685 | 80.7727 | 82.4722 | -59 | -60.6383 | -214.5906 | 214.8737 | -214.5906 | 214.8737 | -32.6527 | 47.4879 | 0 | 0 | 0 | 0 | -151.1 | -156.669 | -146.2 | -151.1843 | -149 | -154.1469 | -148.6 | -153.709 | 363.9914 | 372.6478
2022-04-29 16:00 | -63 | -65.8027 | 49.3842 | 60.1698 | 87.2642 | 89.7491 | -64 | -66.7608 | -222.4861 | 223.0135 | -222.4861 | 223.0135 | -34.9242 | 49.8703 | 0 | 0 | 0 | 0 | -152.8 | -157.5813 | -147.2 | -151.7188 | -149.8 | -154.8948 | -149.9 | -154.6506 | 378.9049 | 387.2238
2022-04-29 16:30 | -21 | -27.0185 | 92.0415 | 97.1899 | 47.4071 | 51.5917 | -21 | -27.0185 | -169.0082 | 169.615 | -169.0082 | 169.615 | -48.7878 | 57.7317 | 0 | 0 | 0 | 0 | -150.9 | -156.1062 | -145.8 | -150.6959 | -148.7 | -153.7968 | -148.7 | -153.6534 | 390.6946 | 399.3316
2022-04-29 17:00 | -23 | -26.9258 | 89.1091 | 93.2824 | 51.6287 | 54.4217 | -23 | -26.9258 | -181.4499 | 181.7311 | -181.4499 | 181.7311 | -54.9583 | 66.7379 | 0 | 0 | 0 | 0 | -151.1 | -156.0849 | -145.3 | -150.1088 | -147.4 | -153.0028 | -147.4 | -152.9684 | 396.6425 | 405.7001
2022-04-29 17:30 | -26 | -30.0167 | 94.1461 | 99.0213 | 52.669 | 55.2877 | -26 | -29.5296 | -186.9111 | 187.024 | -186.9111 | 187.024 | -55.0148 | 65.1349 | 0 | 0 | 0 | 0 | -149.5 | -154.6214 | -145.2 | -150.3 | -148.3 | -153.3817 | -148.2 | -153.5016 | 425.9814 | 434.2794
2022-04-29 18:00 | -36 | -40.7063 | 79.1061 | 86.9852 | 67.845 | 71.042 | -36 | -40.2492 | -206.6297 | 206.9662 | -206.6297 | 206.9662 | -62.1612 | 74.0698 | 0 | 0 | 0 | 0 | -149.7 | -154.815 | -146.1 | -150.7863 | -149.2 | -153.8437 | -149.1 | -153.7679 | 420.4808 | 428.5378
2022-04-29 18:30 | -34 | -38.9487 | 83.4411 | 90.7534 | 63.6565 | 67.23 | -33 | -38.0789 | -202.4103 | 202.8813 | -202.4103 | 202.8813 | -63.1672 | 77.0911 | 0 | 0 | 0 | 0 | -158 | -163.2039 | -152.3 | -157.3389 | -155.4 | -160.4226 | -155.4 | -160.2501 | 385.913 | 395.2735
2022-04-29 19:00 | -30 | -34.4819 | 86.9191 | 92.8989 | 58.5538 | 61.8873 | -30 | -34.9857 | -195.0048 | 195.5387 | -195.0048 | 195.5387 | -45.1567 | 62.9913 | 0 | 0 | 0 | 0 | -160.5 | -168.6385 | -155.6 | -161.1068 | -158.2 | -164.5802 | -157.9 | -164.966 | 380.961 | 389.7457
2022-04-29 19:30 | -13 | -22.2036 | 101.1961 | 105.2949 | 39.8542 | 44.9337 | -13 | -22.2036 | -155.2587 | 155.9926 | -155.2587 | 155.9926 | -35.4469 | 60.8814 | 0 | 0.9 | 0 | 0 | -170.9 | -178.7693 | -162.3 | -169.08 | -165.5 | -172.212 | -165.4 | -172.308 | 353.9702 | 361.9679
2022-04-29 20:00 | -14 | -21.2603 | 94.7989 | 98.9516 | 44.4967 | 48.8672 | -14 | -21.2603 | -161.7942 | 162.6722 | -161.7942 | 162.6722 | -24.8738 | 52.6015 | 0 | 0 | 0 | 0 | -178.5 | -185.5751 | -167.9 | -174.7664 | -171.3 | -178.4456 | -171.1 | -178.2679 | 328.5496 | 336.765
2022-04-29 20:30 | -26 | -32.2025 | 89.1207 | 93.3075 | 45.572 | 50.7778 | -22 | -28.4253 | -158.5687 | 160.0162 | -158.5687 | 160.0162 | -17.8179 | 47.8936 | 0 | 0 | 0 | 0 | -181.8 | -189.228 | -170.4 | -177.5128 | -173.5 | -181.0275 | -173.6 | -180.7116 | 327.9633 | 337.4655
2022-04-29 21:00 | -55 | -60.4152 | 52.5526 | 62.7257 | 79.7992 | 84.4305 | -54 | -59.5063 | -198.9091 | 201.1329 | -198.9091 | 201.1329 | 12.1185 | 48.2622 | 0 | 0 | 0 | 0 | -189.2 | -195.5409 | -176.5 | -182.9518 | -180.9 | -185.8367 | -180.3 | -186.481 | 309.6891 | 317.246
2022-04-29 21:30 | -47 | -54.2033 | 56.9959 | 66.4518 | 69.9528 | 76.4923 | -46 | -53.8516 | -186.536 | 190.0131 | -186.536 | 190.0131 | 18.7621 | 56.7616 | 0.3 | 0.3 | 0 | 0 | -203.6 | -213.5296 | -188.5 | -196.7509 | -192.2 | -201.3607 | -191.9 | -201.0674 | 267.1417 | 277.6109
2022-04-29 22:00 | -48 | -55.5698 | 48.8849 | 58.6663 | 73.7559 | 80.0752 | -48 | -55.0727 | -184.74 | 188.5639 | -184.74 | 188.5639 | 44.2591 | 69.3488 | 0 | 0 | 0 | 0 | -204.4 | -215.3864 | -188.5 | -198.7979 | -194.3 | -202.858 | -193.2 | -202.4749 | 263.7382 | 271.0709
2022-04-29 22:30 | -36 | -44.4072 | 56.0156 | 63.4079 | 61.5764 | 69.1138 | -37 | -45.2217 | -168.0184 | 172.1556 | -168.0184 | 172.1556 | 68.984 | 90.2587 | 0 | 0.9 | 0 | 0 | -218.9 | -228.4609 | -201.6 | -210.0814 | -205.3 | -214.4035 | -205.3 | -214.3298 | 228.5418 | 236.7267
2022-04-29 23:00 | -43 | -50.774 | 47.4167 | 54.7686 | 64.8747 | 72.3431 | -43 | -50.774 | -171.9527 | 176.2907 | -171.9527 | 176.2907 | 91.487 | 107.9408 | 0 | 0 | 0 | 0 | -234.8 | -246.301 | -214 | -224.3685 | -218.3 | -228.7295 | -218.1 | -228.8755 | 209.6169 | 219.0273
2022-04-29 23:30 | -31 | -35.3553 | 58.1615 | 60.2701 | 49.498 | 54.8096 | -31 | -35.3553 | -163.073 | 165.1589 | -163.073 | 165.1589 | 82.3348 | 99.8977 | 0 | 0 | 0 | 0 | -231.2 | -242.6063 | -210 | -220.4394 | -214.1 | -224.7924 | -213.9 | -224.6847 | 215.0592 | 223.0039
2022-04-30 | -40 | -44.7214 | 43.0993 | 46.7591 | 59.6563 | 65.5699 | -40 | -45.1774 | -162.2192 | 165.6873 | -162.2192 | 165.6873 | 83.9314 | 104.3055 | 0 | 0 | 0 | 0 | -230.3 | -242.2167 | -209 | -219.5758 | -212.7 | -223.8083 | -212.7 | -223.7047 | 187.2353 | 195.3859
2022-04-30 00:30 | -60 | -64.2573 | 25.0645 | 32.3637 | 72.2635 | 78.5342 | -60 | -64.2573 | -172.3689 | 177.029 | -172.3689 | 177.029 | 101.9109 | 118.9242 | 0 | 0 | 0 | 0 | -229.8 | -241.7184 | -209 | -218.7619 | -212.2 | -222.963 | -212.4 | -222.3837 | 193.7563 | 201.055
2022-04-30 01:00 | -76 | -81.7068 | -0.58875 | 26.1204 | 94.944 | 101.2482 | -75 | -80.4114 | -201.607 | 206.8989 | -201.607 | 206.8989 | 111.5892 | 128.0355 | 0 | 0 | 0 | 0 | -229.7 | -241.1574 | -207.8 | -218.422 | -211.5 | -222.3727 | -211.9 | -222.9406 | 180.7055 | 188.108
2022-04-30 01:30 | -72 | -77.2528 | 0.023608 | 24.2802 | 91.1336 | 97.5551 | -72 | -77.6209 | -194.406 | 200.0923 | -194.406 | 200.0923 | 121.3983 | 135.3462 | 0 | 0 | 0 | 0 | -229 | -241.0328 | -206.7 | -216.967 | -210.2 | -221.6444 | -210.2 | -221.8025 | 170.6542 | 176.1195
2022-04-30 02:00 | -70 | -75.7694 | 4.7602 | 24.2697 | 83.5478 | 91.0029 | -71 | -76.3217 | -179.0096 | 185.6379 | -179.0096 | 185.6379 | 133.9542 | 147.9839 | 0 | 0 | 0 | 0 | -231.2 | -244.6407 | -208.8 | -222.0029 | -212.8 | -225.8703 | -212.6 | -225.3416 | 156.9729 | 162.705
2022-04-30 02:30 | -72 | -77.2528 | 1.7184 | 22.667 | 86.5156 | 93.2554 | -73 | -78.1857 | -181.8027 | 187.9671 | -181.8027 | 187.9671 | 125.4243 | 138.1897 | 0 | 0 | 0 | 0 | -229.5 | -242.3928 | -206 | -217.6309 | -210 | -222 | -209.5 | -221.7556 | 139.946 | 144.7191
2022-04-30 03:00 | -83 | -87.9204 | -12.1994 | 26.5584 | 99.6393 | 105.4777 | -84 | -88.8651 | -199.2846 | 205.0236 | -199.2846 | 205.0236 | 131.2897 | 142.4962 | 0 | 0 | 0 | 0 | -230.9 | -245.3443 | -206.5 | -219.3121 | -211.3 | -223.5292 | -211.3 | -223.7996 | 143.7428 | 149.6049
2022-04-30 03:30 | -81 | -86.0349 | -9.0409 | 25.6855 | 95.2039 | 101.6814 | -82 | -86.977 | -192.1444 | 198.5134 | -192.1444 | 198.5134 | 130.9321 | 142.7415 | 0 | 0 | 0 | 0 | -230.1 | -243.2589 | -206.6 | -218.2421 | -211.2 | -223.3678 | -209.7 | -224.5599 | 135.395 | 140.6555
2022-04-30 04:00 | -86 | -91.4166 | -13.2764 | 28.7719 | 99.3913 | 106.1093 | -85 | -90.4765 | -198.5741 | 205.2868 | -198.5741 | 205.2868 | 132.4615 | 145.5159 | 0 | 0 | 0 | 0 | -230.8 | -244.868 | -206.2 | -219.6145 | -209.7 | -224.474 | -209.3 | -223.459 | 131.0338 | 137.0059
2022-04-30 04:30 | -75 | -81.1542 | -8.4606 | 24.3701 | 95.4758 | 101.4498 | -78 | -83.9345 | -192.5151 | 198.2037 | -192.5151 | 198.2037 | 133.3775 | 145.5285 | 0 | 0 | 0 | 0 | -231.6 | -247.4572 | -208.9 | -221.8087 | -212.6 | -226.0887 | -211.7 | -226.8765 | 134.5666 | 140.5962
2022-04-30 05:00 | -80 | -86.1626 | -7.4065 | 28.7653 | 96.036 | 103.4147 | -81 | -87.0919 | -193.1915 | 200.5815 | -193.1915 | 200.5815 | 122.9719 | 137.2907 | 0 | 0 | 0 | 0 | -230.9 | -246.9276 | -207.7 | -221.6631 | -211.4 | -225.6716 | -211 | -225.8794 | 122.6577 | 129.7667
2022-04-30 05:30 | -85 | -89.493 | -8.2967 | 25.6093 | 99.3756 | 104.9584 | -85 | -89.1852 | -201.2161 | 206.5067 | -201.2161 | 206.5067 | 135.0706 | 146.7665 | 0 | 0 | -0.9 | -0.9 | -229.8 | -243.6966 | -207.3 | -219.0987 | -211.1 | -223.2804 | -210.9 | -222.4672 | 154.0733 | 158.548
2022-04-30 06:00 | -81 | -85.703 | -0.93343 | 24.8886 | 96.4844 | 102.0976 | -81 | -85.3815 | -199.4979 | 204.6107 | -199.4979 | 204.6107 | 123.908 | 137.5546 | 0 | 0 | 0 | 0 | -229.7 | -241.3604 | -206.8 | -217.9838 | -210.5 | -222.425 | -210.6 | -223.4726 | 154.9025 | 159.581
2022-04-30 06:30 | -91 | -94.921 | -7.9893 | 29.3762 | 108.5303 | 113.1342 | -90 | -93.9628 | -221.7953 | 225.8955 | -221.7953 | 225.8955 | 125.9308 | 136.4091 | 0 | 0 | 0 | 0 | -231.1 | -243.0252 | -209.1 | -220.3167 | -212.9 | -224.6489 | -212.7 | -224.6185 | 173.842 | 178.8998
2022-04-30 07:00 | -106 | -110.7249 | -20.1323 | 35.3313 | 122.202 | 126.0679 | -104 | -108.8118 | -245.3539 | 248.6066 | -245.3539 | 248.6066 | 104.3224 | 117.5103 | 0 | 0 | 0 | 0 | -229.9 | -242.0428 | -208.8 | -219.7151 | -212.8 | -223.8583 | -212.4 | -223.7981 | 182.9088 | 191.0422
2022-04-30 07:30 | -104 | -108.5219 | -10.9003 | 32.5352 | 114.5046 | 119.1055 | -103 | -107.28 | -238.2591 | 241.8738 | -238.2591 | 241.8738 | 96.2776 | 109.1385 | 0 | 0 | 0 | 0 | -230.1 | -239.7259 | -210.5 | -219.3422 | -214.4 | -223.0303 | -213.8 | -223.6083 | 213.7812 | 221.2116
2022-04-30 08:00 | -96 | -100.5783 | -17.7327 | 34.6908 | 114.0932 | 118.7686 | -96 | -100.5783 | -238.5457 | 242.1206 | -238.5457 | 242.1206 | 84.5787 | 98.8739 | 0 | 0 | 0 | 0 | -227 | -236.9376 | -207.9 | -216.7207 | -211.6 | -220.7225 | -211.3 | -220.6066 | 209.2422 | 217.0695
2022-04-30 08:30 | -89 | -94.578 | -18.7537 | 36.1966 | 103.8345 | 110.0412 | -89 | -94.578 | -219.6581 | 224.3638 | -219.6581 | 224.3638 | 86.2868 | 111.8507 | 0 | 0 | 0 | 0 | -228.3 | -238.9966 | -209.6 | -219.095 | -213.5 | -223.3509 | -213.5 | -223.4982 | 198.1961 | 206.0835
2022-04-30 09:00 | -84 | -89.8888 | -21.6638 | 36.5151 | 97.321 | 103.7153 | -83 | -88.6002 | -206.3158 | 211.1835 | -206.3158 | 211.1835 | 94.3922 | 118.2067 | 0 | 0 | 0 | 0 | -227.5 | -239.1804 | -208.2 | -219.1188 | -212.3 | -223.6954 | -212.9 | -223.4655 | 184.9774 | 195.9377
2022-04-30 09:30 | -88 | -93.984 | -32.8707 | 44.6684 | 97.4331 | 104.4921 | -87 | -92.6984 | -201.3395 | 207.2523 | -201.3395 | 207.2523 | 92.1532 | 118.3357 | 0 | 0 | 0 | 0 | -228.7 | -240.5594 | -209.2 | -219.4805 | -213.2 | -223.9647 | -213.3 | -224.2444 | 152.4723 | 165.4985
2022-04-30 10:00 | -94 | -100.6578 | -49.5964 | 57.1804 | 104.1117 | 110.1456 | -95 | -100.9009 | -215.8182 | 220.1231 | -215.8182 | 220.1231 | 101.6896 | 125.4051 | 0 | 1.2 | 0 | 0 | -228.3 | -239.7175 | -209.2 | -219.2143 | -213.6 | -224.0418 | -212.9 | -223.5873 | 140.4976 | 153.6384
2022-04-30 10:30 | -104 | -110.0545 | -39.1093 | 50.8212 | 116.0485 | 121.5464 | -102 | -108.1665 | -218.5018 | 223.2408 | -218.5018 | 223.2408 | 101.7627 | 120.8577 | 0.6 | 0.6 | 0 | 0 | -208 | -217.9059 | -191.5 | -199.7139 | -195 | -203.8173 | -195.1 | -203.6804 | 161.2107 | 171.0094
2022-04-30 11:00 | -111 | -117.0043 | -30.0535 | 47.5357 | 125.4316 | 130.9057 | -112 | -117.6435 | -223.9268 | 229.3435 | -223.9268 | 229.3435 | 89.1714 | 110.0541 | 0 | 0 | 0 | 0 | -207.2 | -215.6973 | -191.2 | -197.5008 | -195.2 | -201.6637 | -193.3 | -201.7833 | 180.0005 | 188.4139
2022-04-30 11:30 | -106 | -111.6289 | -34.0378 | 48.977 | 119.7835 | 125.3017 | -107 | -112.5789 | -224.1019 | 229.028 | -224.1019 | 229.028 | 93.6825 | 113.6822 | 0 | 0 | 0 | 0 | -204.4 | -213.7501 | -191.5 | -198.1361 | -195.5 | -202.3906 | -195.5 | -204.0022 | 194.8861 | 203.947
2022-04-30 12:00 | -100 | -106.6255 | -43.6829 | 55.6079 | 109.6611 | 117.0036 | -100 | -106.6255 | -210.9276 | 217.3997 | -210.9276 | 217.3997 | 64.3615 | 93.4781 | 0 | 0 | 0 | 0 | -201.8 | -210.6684 | -191.6 | -199.5541 | -195.5 | -203.8677 | -195.3 | -203.8831 | 211.3249 | 220.584
2022-04-30 12:30 | -86 | -93.6216 | -54.9935 | 64.6697 | 96.1037 | 105.3584 | -86 | -93.6216 | -205.3249 | 212.4974 | -205.3249 | 212.4974 | 54.3368 | 90.4724 | 0 | 0 | 0 | 0 | -204.1 | -213.7737 | -191 | -199.6 | -194.8 | -203.4357 | -194.9 | -203.3694 | 189.0168 | 202.2296
2022-04-30 13:00 | -85 | -89.493 | -38.2928 | 45.4318 | 94.5783 | 100.9632 | -85 | -89.493 | -193.5398 | 198.1882 | -193.5398 | 198.1882 | 82.7254 | 96.84 | 0 | 0 | 0 | 0 | -202.8 | -213.2638 | -188.6 | -198.5391 | -192 | -202.4198 | -192 | -202.5002 | 165.5526 | 179.3917
2022-04-30 13:30 | -99 | -102.8834 | -47.7353 | 53.0706 | 105.4618 | 110.6599 | -97 | -100.9604 | -218.4073 | 221.9668 | -218.4073 | 221.9668 | 65.0873 | 83.0837 | 0 | 0 | 0 | 0 | -205.7 | -214.5733 | -190.6 | -199.5375 | -194.6 | -204.1765 | -194.6 | -204.0149 | 192.1639 | 205.0802
2022-04-30 14:00 | -99 | -102.8834 | -38.0982 | 45.687 | 106.9795 | 112.4007 | -98 | -101.9215 | -202.4254 | 207.096 | -202.4254 | 207.096 | 72.4455 | 89.6343 | 0 | 0 | 0 | 0 | -212.9 | -222.6027 | -194.8 | -202.1252 | -198.4 | -207.7429 | -199.3 | -207.0387 | 190.736 | 203.5539
2022-04-30 14:30 | -95 | -99.0404 | -52.8396 | 56.2152 | 98.5734 | 103.262 | -95 | -99.0404 | -199.764 | 203.0588 | -199.764 | 203.0588 | 78.7157 | 96.2186 | 0 | 0 | 0 | 0 | -229.7 | -240.1979 | -208.8 | -219.4178 | -213.7 | -223.08 | -213.2 | -223.4499 | 189.4907 | 204.8192
2022-04-30 15:00 | -87 | -91.0934 | -33.9235 | 39.9292 | 95.6156 | 101.1796 | -87 | -90.802 | -211.7395 | 215.1536 | -211.7395 | 215.1536 | 79.03 | 98.8302 | 0 | 0 | 0 | 0 | -229 | -240.9519 | -211.1 | -221.5229 | -215 | -224.6192 | -215.6 | -225.8738 | 187.1531 | 202.8228
2022-04-30 15:30 | -82 | -86.3308 | -10.6336 | 25.7402 | 96.3748 | 101.6928 | -83 | -86.977 | -200.9344 | 204.6531 | -200.9344 | 204.6531 | 79.9642 | 101.4467 | 0 | 0 | 0 | 0 | -232.7 | -245.2432 | -214.2 | -224.9654 | -218.2 | -229.5728 | -218 | -229.6295 | 173.1669 | 188.7398
2022-04-30 16:00 | -75 | -77.3692 | 9.0414 | 20.2116 | 92.15 | 95.2402 | -75 | -77.1298 | -201.41 | 203.2319 | -201.41 | 203.2319 | 80.7414 | 100.0094 | 0 | 0 | 0 | 0 | -232.9 | -243.2209 | -215.3 | -224.611 | -219.5 | -229.0644 | -219.2 | -228.9206 | 260.9619 | 269.2118
2022-04-30 16:30 | -72 | -73.5459 | 17.7188 | 23.878 | 87.065 | 89.7327 | -71 | -72.5672 | -199.1522 | 200.5664 | -199.1522 | 200.5664 | 73.5736 | 96.171 | 0.3 | 0.3 | 0 | 0 | -233.9 | -243.362 | -216.6 | -225.3816 | -221.1 | -230.121 | -220.5 | -229.656 | 285.0781 | 292.8586
2022-04-30 17:00 | -44 | -47.927 | 49.5276 | 53.6863 | 62.1054 | 67.5081 | -44 | -48.3322 | -180.1347 | 182.8177 | -180.1347 | 182.8177 | 55.3418 | 88.7439 | 0 | 0 | 0 | 0 | -233.6 | -243.585 | -217.8 | -226.6924 | -222.1 | -231.3369 | -222.1 | -231.3156 | 293.0349 | 303.049
2022-04-30 17:30 | -39 | -42.9535 | 61.0472 | 65.0152 | 59.1194 | 64.4458 | -39 | -43.382 | -174.9166 | 176.5392 | -174.9166 | 176.5392 | 30.2028 | 75.8443 | 0 | 0 | 0 | 0 | -233 | -242.9453 | -216.5 | -225.48 | -221.9 | -231.2242 | -220.9 | -230.3212 | 277.7271 | 288.7999
2022-04-30 18:00 | -24 | -30.6105 | 81.9264 | 85.5839 | 45.474 | 51.7168 | -23 | -29.8329 | -169.6395 | 171.1274 | -169.6395 | 171.1274 | 3.4621 | 72.7806 | 0 | 0 | 0 | 0 | -231.9 | -241.0005 | -216.2 | -225.6265 | -220.1 | -229.7825 | -220.4 | -230.3477 | 282.1445 | 290.1273
2022-04-30 18:30 | -36 | -40.7063 | 68.4164 | 72.9399 | 58.5535 | 63.2633 | -37 | -41.5933 | -190.7406 | 191.9054 | -190.7406 | 191.9054 | 17.6552 | 72.0173 | 0 | 0 | 0 | 0 | -231.4 | -240.1614 | -217.7 | -225.728 | -221.9 | -229.9486 | -221.5 | -230.4171 | 289.8231 | 296.7778
2022-04-30 19:00 | -36 | -40.7063 | 75.3006 | 79.7645 | 51.4874 | 57.5051 | -34 | -38.9487 | -176.1643 | 177.9633 | -176.1643 | 177.9633 | 15.9172 | 71.9113 | 0 | 0 | 0 | 0 | -231.8 | -241.5121 | -216.6 | -225.549 | -220.8 | -230.2807 | -220.6 | -231.0375 | 275.5907 | 283.1182
2022-04-30 19:30 | -34 | -39.4462 | 66.9407 | 71.7857 | 57.7464 | 63.2771 | -34 | -39.4462 | -179.14 | 181.0605 | -179.14 | 181.0605 | 27.7262 | 73.3021 | 0 | 0 | 0 | 0 | -233.9 | -243.0524 | -217.7 | -226.4207 | -222.1 | -230.5878 | -221.9 | -231.3654 | 282.4474 | 288.4328
2022-04-30 20:00 | -42 | -47.8853 | 59.3004 | 65.7138 | 63.491 | 70.0175 | -42 | -47.8853 | -178.0481 | 180.7709 | -178.0481 | 180.7709 | 30.9315 | 74.3196 | 0 | 0 | 0 | 0 | -232.7 | -242.4268 | -216 | -225.954 | -219.5 | -229.66 | -220.2 | -230.49 | 262.8128 | 269.709
2022-04-30 20:30 | -33 | -39.6611 | 65.7315 | 71.0912 | 55.599 | 62.6668 | -34 | -40.4969 | -163.2162 | 166.0719 | -163.2162 | 166.0719 | 40.1319 | 78.2509 | 0 | 0 | 0 | 0 | -232.5 | -242.6557 | -215.6 | -226.6079 | -220.3 | -230.9905 | -220.3 | -230.7337 | 258.7824 | 265.0559
2022-04-30 21:00 | -29 | -36.4006 | 69.5738 | 74.2862 | 49.747 | 57.5742 | -29 | -37.0135 | -151.9487 | 155.1358 | -151.9487 | 155.1358 | 45.652 | 90.5027 | 0 | 0 | 0 | 0 | -232.2 | -242.2241 | -214.8 | -223.892 | -219.5 | -228.3373 | -218.7 | -228.446 | 243.8598 | 252.9215
2022-04-30 21:30 | -28 | -35 | 67.1789 | 71.5733 | 49.5537 | 57.4827 | -29 | -35.805 | -151.5694 | 155.0556 | -151.5694 | 155.0556 | 53.4019 | 93.0608 | 0 | 0 | 0 | 0 | -232.4 | -244.0986 | -214.8 | -224.6978 | -218.9 | -228.7782 | -218.8 | -229.1664 | 237.0576 | 244.2929
2022-04-30 22:00 | -30 | -39.6989 | 63.4992 | 69.0329 | 49.4391 | 59.7651 | -30 | -39.6989 | -145.957 | 151.7415 | -145.957 | 151.7415 | 60.5405 | 97.2678 | 0 | 0 | 0 | 0 | -234.7 | -245.392 | -215.4 | -224.9244 | -219.5 | -230.2266 | -219.5 | -230.0243 | 216.0304 | 224.5865
2022-04-30 22:30 | -33 | -42.638 | 55.815 | 61.536 | 54.1473 | 63.6024 | -34 | -42.8019 | -154.6743 | 160.1039 | -154.6743 | 160.1039 | 78.7886 | 108.0192 | 0 | 0 | 0 | 0 | -233.9 | -245.4684 | -213.4 | -224.9022 | -218 | -229.0639 | -217.7 | -228.9261 | 212.4989 | 218.5639
2022-04-30 23:00 | -33 | -43.2782 | 54.5252 | 60.6103 | 52.1751 | 63.0883 | -34 | -43.4166 | -151.7146 | 158.1766 | -151.7146 | 158.1766 | 81.484 | 108.8014 | 0 | 0 | 0 | 0 | -236.3 | -247.1989 | -215.1 | -224.888 | -218.8 | -229.117 | -218.7 | -229.0757 | 195.1677 | 201.1101
2022-04-30 23:30 | -28 | -39.598 | 57.1784 | 62.2205 | 47.1169 | 58.7332 | -29 | -39.6232 | -150.3926 | 156.3159 | -150.3926 | 156.3159 | 77.8049 | 105.4643 | 0 | 0 | 0 | 0 | -235.4 | -247.9808 | -215.2 | -225.6379 | -218.9 | -230.306 | -218.9 | -230.1375 | 208.6917 | 214.1598
2022-05-01 | -34 | -45.3431 | 47.9833 | 54.4858 | 52.5224 | 64.5959 | -34 | -45.3431 | -149.8129 | 157.5314 | -149.8129 | 157.5314 | 88.1367 | 112.9405 | 0 | 0 | 0 | 0 | -236 | -247.779 | -215.4 | -225.9389 | -219.4 | -230.201 | -219.1 | -230.2859 | 200.3491 | 206.2311
2022-05-01 00:30 | -39 | -50.448 | 39.4072 | 47.2373 | 55.0938 | 68.0064 | -40 | -51.8556 | -145.7172 | 155.4372 | -145.7172 | 155.4372 | 118.4546 | 139.5396 | 0 | 0 | 0 | 0 | -235.8 | -248.7172 | -215.1 | -226.5558 | -219.3 | -231.2011 | -219.4 | -231.1645 | 202.1165 | 207.8853
2022-05-01 01:00 | -44 | -48.7545 | 30.3834 | 33.7409 | 60.3335 | 67.0227 | -45 | -49.2443 | -148.5909 | 153.7432 | -148.5909 | 153.7432 | 133.6288 | 151.085 | 0 | 0 | 0 | 0 | -234.2 | -245.0362 | -214.2 | -224.6139 | -218.5 | -229.3173 | -218.1 | -229.2524 | 199.9947 | 203.0589
2022-05-01 01:30 | -39 | -43.8292 | 33.5127 | 36.3079 | 53.9946 | 61.9092 | -39 | -43.8292 | -137.6601 | 143.7418 | -137.6601 | 143.7418 | 149.1654 | 165.1673 | 0 | 0 | 0 | 0 | -235.6 | -247.0246 | -213.8 | -224.0116 | -217.9 | -228.3731 | -217.5 | -227.8544 | 194.6782 | 197.5967
2022-05-01 02:00 | -40 | -44.2832 | 30.8602 | 33.0858 | 55.1812 | 61.9799 | -41 | -44.7772 | -135.6187 | 140.992 | -135.6187 | 140.992 | 152.2083 | 162.8179 | 0 | 0 | 0 | 0 | -236.6 | -249.2568 | -214.3 | -226.4688 | -218.2 | -231.0499 | -218 | -229.9193 | 173.0911 | 176.4737
2022-05-01 02:30 | -40 | -43.8634 | 30.702 | 32.8756 | 54.1479 | 61.0308 | -40 | -43.8634 | -132.1011 | 137.6816 | -132.1011 | 137.6816 | 160.5251 | 169.702 | 0 | 0 | 0 | 0 | -238.5 | -248.5566 | -216.6 | -223.7198 | -221 | -229.1409 | -219.8 | -228.9612 | 174.1911 | 177.3495
2022-05-01 03:00 | -37 | -42.0595 | 33.8237 | 36.2426 | 50.459 | 58.5649 | -37 | -42.0595 | -125.0825 | 131.7769 | -125.0825 | 131.7769 | 153.4034 | 163.7274 | 0 | 0 | 0 | 0 | -235.6 | -247.5099 | -213 | -223.6707 | -217.3 | -227.751 | -216.9 | -228.0525 | 154.8562 | 158.4022
2022-05-01 03:30 | -39 | -43.382 | 29.4337 | 31.2162 | 53.6512 | 60.2708 | -39 | -42.9535 | -129.9044 | 135.3007 | -129.9044 | 135.3007 | 162.649 | 170.4713 | 0 | 0 | 0 | 0 | -237.2 | -251.7895 | -213.4 | -226.0461 | -218 | -230.8569 | -218.1 | -230.835 | 153.3198 | 164.6848
2022-05-01 04:00 | -37 | -41.1461 | 33.1113 | 34.6072 | 49.7289 | 56.6483 | -36 | -39.8121 | -124.5129 | 129.9756 | -124.5129 | 129.9756 | 164.7072 | 172.8303 | 0 | 0 | 0 | 0 | -236.2 | -250.0289 | -215.2 | -226.6785 | -219.1 | -231.7037 | -218.3 | -232.2784 | 155.4456 | 169.005
2022-05-01 04:30 | -29 | -34.1321 | 40.1154 | 41.3331 | 43.0578 | 51.1484 | -28 | -32.7567 | -113.992 | 120.238 | -113.992 | 120.238 | 160.6233 | 169.9313 | 0 | 0 | 0 | 0 | -237.7 | -252.0237 | -214.8 | -227.1894 | -218.8 | -231.4635 | -218.9 | -231.4436 | 147.9109 | 162.8164
2022-05-01 05:00 | -33 | -37.1214 | 36.5327 | 37.845 | 47.7224 | 54.6 | -33 | -37.1214 | -121.215 | 126.635 | -121.215 | 126.635 | 166.4909 | 175.1728 | 0 | 0 | 0 | 0 | -236 | -252.3272 | -214.9 | -228.1453 | -219.7 | -232.1703 | -219.3 | -231.2991 | 159.8687 | 174.0591
2022-05-01 05:30 | -38 | -42.4853 | 30.15 | 32.2703 | 54.1741 | 61.0234 | -36 | -40.7063 | -132.0901 | 137.6715 | -132.0901 | 137.6715 | 160.0851 | 168.9262 | 0 | 0 | 0 | 0 | -236.2 | -251.1567 | -213.6 | -226.4082 | -217.8 | -230.8112 | -219 | -230.7945 | 159.7952 | 175.2172
2022-05-01 06:00 | -32 | -35.7771 | 40.0052 | 41.0959 | 46.3055 | 53.028 | -32 | -35.7771 | -122.1841 | 127.0027 | -122.1841 | 127.0027 | 158.9428 | 168.6376 | 0 | 0 | 0 | 0 | -236.8 | -252.367 | -215.5 | -227.7519 | -219.2 | -232.5357 | -219.4 | -232.7322 | 167.8295 | 183.5302
2022-05-01 06:30 | -35 | -38.0789 | 37.9397 | 39.1439 | 50.6793 | 56.4071 | -36 | -39.3954 | -130.4914 | 134.5471 | -130.4914 | 134.5471 | 154.2801 | 164.352 | 0 | 0 | 0 | 0 | -236.9 | -251.0853 | -217.8 | -227.7822 | -222.2 | -232.7445 | -222 | -233.4517 | 173.8929 | 188.5177
2022-05-01 07:00 | -31 | -35.3553 | 40.3984 | 41.7135 | 47.5806 | 54.1191 | -31 | -35.3553 | -127.5977 | 132.1018 | -127.5977 | 132.1018 | 140.126 | 151.4313 | 0 | 0 | 0 | 0 | -236.3 | -251.8084 | -215.7 | -228.8946 | -219.7 | -230.4668 | -219.6 | -233.5535 | 175.2942 | 189.5646
2022-05-01 07:30 | -37 | -41.5933 | 36.7739 | 39.058 | 53.8165 | 60.6929 | -37 | -41.5933 | -139.9988 | 144.6594 | -139.9988 | 144.6594 | 107.1881 | 123.3681 | 0 | 0 | 0 | 0 | -235.5 | -251.0619 | -215.3 | -228.0797 | -219.3 | -232.0054 | -219.5 | -232.9964 | 149.645 | 171.8563
2022-05-01 08:00 | -45 | -48.8467 | 23.332 | 26.5683 | 58.7643 | 65.0414 | -44 | -47.927 | -152.5021 | 156.503 | -152.5021 | 156.503 | 103.8372 | 120.2307 | 0 | 0 | 0 | 0 | -235.8 | -249.2878 | -215.8 | -226.9252 | -219.7 | -231.322 | -219.6 | -231.3875 | 161.1971 | 182.1155
2022-05-01 08:30 | -53 | -57.3847 | 12.0512 | 19.3595 | 64.6962 | 71.5348 | -51 | -55.5428 | -167.0028 | 171.0325 | -167.0028 | 171.0325 | 88.7152 | 104.5787 | 0 | 0 | 0 | 0 | -234.4 | -248.046 | -215 | -226.1375 | -218.7 | -230.7517 | -218.8 | -231.0049 | 161.8753 | 183.9126
2022-05-01 09:00 | -58 | -62.7694 | -0.18395 | 16.1038 | 68.4835 | 75.5185 | -58 | -62.7694 | -174.8071 | 178.9397 | -174.8071 | 178.9397 | 71.8574 | 91.3345 | 0 | 0 | 0 | 0 | -232.7 | -246.5548 | -214.5 | -225.8189 | -217.9 | -230.3089 | -218.4 | -230.6568 | 148.4054 | 173.9915
2022-05-01 09:30 | -61 | -65.192 | -1.8729 | 15.7483 | 71.7535 | 78.141 | -60 | -63.9062 | -177.0871 | 180.8424 | -177.0871 | 180.8424 | 75.3498 | 107.5524 | 0 | 0 | 0 | 0 | -233.3 | -247.0928 | -215.4 | -225.3139 | -219.7 | -229.8649 | -219.4 | -229.9465 | 163.8129 | 164.2445
2022-05-01 10:00 | -40 | -45.1774 | 0.22642 | 9.8807 | 52.021 | 58.968 | -40 | -45.1774 | -149.4461 | 152.4315 | -149.4461 | 152.4315 | 70.2778 | 105.2221 | 0 | 0 | 0 | 0 | -234.8 | -247.9062 | -217.1 | -226.6901 | -220.8 | -230.9619 | -221.3 | -230.9457 | 141.8974 | 142.3868
2022-05-01 10:30 | -39 | -44.2945 | 3.2621 | 14.58 | 48.4861 | 58.1443 | -38 | -42.9418 | -143.7617 | 148.4808 | -143.7617 | 148.4808 | 74.1063 | 109.0426 | 0 | 0 | 0 | 0 | -232.6 | -246.5835 | -214.5 | -224.7773 | -219.3 | -229.1664 | -218.5 | -228.807 | 142.9404 | 143.4109
2022-05-01 11:00 | -52 | -56.8595 | -5.3323 | 16.2487 | 58.1817 | 66.4671 | -52 | -56.8595 | -153.0748 | 157.5054 | -153.0748 | 157.5054 | 101.4891 | 127.9077 | 0 | 0 | 0 | 0 | -237.5 | -252.1235 | -216.9 | -227.2401 | -220.8 | -231.1223 | -220.4 | -231.3302 | 101.0407 | 101.606
2022-05-01 11:30 | -64 | -68.352 | -25.9919 | 30.7545 | 70.7848 | 77.6697 | -63 | -67.0671 | -168.9734 | 173.0789 | -168.9734 | 173.0789 | 96.9212 | 122.4748 | 0 | 0 | 0 | 0 | -233.9 | -247.5609 | -213.5 | -222.8436 | -217 | -227.1374 | -216.8 | -227.2856 | 103.7754 | 104.358
2022-05-01 12:00 | -66 | -70.2282 | -26.4393 | 31.2363 | 73.2267 | 79.932 | -66 | -70.2282 | -173.2381 | 177.3091 | -173.2381 | 177.3091 | 89.142 | 116.0817 | 0 | 0 | 0 | 0 | -233.3 | -247.914 | -212.3 | -223.1525 | -216.5 | -226.9101 | -216.3 | -227.4348 | 108.786 | 109.4587
2022-05-01 12:30 | -75 | -79.0569 | -28.6756 | 33.4266 | 80.822 | 86.8601 | -74 | -78.1089 | -184.0386 | 187.8399 | -184.0386 | 187.8399 | 86.9158 | 112.5161 | 0 | 0 | 0 | 0 | -227.1 | -241.0703 | -207.3 | -217.3026 | -210.6 | -221.5574 | -211 | -221.2628 | 122.8791 | 123.3588
2022-05-01 13:00 | -71 | -74.9466 | -20.1804 | 26.2028 | 81.124 | 86.8549 | -71 | -74.9466 | -186.9169 | 190.3671 | -186.9169 | 190.3671 | 85.2463 | 109.7707 | 0 | 0 | 0 | 0 | -210 | -223.3595 | -194 | -203.4431 | -197.8 | -207.7647 | -197.7 | -208.0069 | 147.1126 | 147.2577
2022-05-01 13:30 | -69 | -72.7324 | -30.4542 | 34.6734 | 77.4641 | 83.6835 | -69 | -72.7324 | -184.7438 | 188.411 | -184.7438 | 188.411 | 105.7523 | 128.2709 | 0 | 0 | 0 | 0 | -224.9 | -239.0321 | -205.8 | -215.0065 | -209.7 | -219.8167 | -209.3 | -219.7457 | 118.7032 | 119.1954
2022-05-01 14:00 | -75 | -78.4474 | -33.0007 | 36.2287 | 82.2569 | 87.9468 | -74 | -76.922 | -191.9268 | 195.3484 | -191.9268 | 195.3484 | 81.7167 | 108.8482 | 0 | 0 | 0 | 0 | -222.2 | -234.622 | -204.7 | -213.7127 | -209.2 | -218.5132 | -208.9 | -217.4692 | 161.4271 | 161.8273
2022-05-01 14:30 | -66 | -68.9638 | -28.2057 | 30.7067 | 73.1785 | 78.7461 | -66 | -68.9638 | -181.2786 | 184.2875 | -181.2786 | 184.2875 | 97.6308 | 118.2636 | 0 | 0 | 0 | 0 | -234.7 | -246.6585 | -214.7 | -223.228 | -218.4 | -227.6521 | -218.9 | -227.7903 | 181.6634 | 181.956
2022-05-01 15:00 | -67 | -69.6419 | 0.22596 | 12.6599 | 72.5592 | 77.4895 | -67 | -69.6419 | -178.6017 | 181.0336 | -178.6017 | 181.0336 | 75.8033 | 106.1031 | 0 | 0 | 0 | 0 | -232.1 | -245.2085 | -213.1 | -222.2253 | -217.7 | -226.4589 | -217.1 | -226.7946 | 170.1906 | 170.9076
2022-05-01 15:30 | -64 | -66.4831 | 7.1389 | 14.9989 | 78.8082 | 82.8062 | -63 | -65.521 | -186.7955 | 188.8146 | -186.7955 | 188.8146 | 70.6536 | 104.2544 | 0 | 0 | 0 | 0 | -235.9 | -249.1058 | -215.9 | -224.4764 | -219.9 | -228.863 | -219.5 | -229.1959 | 182.9855 | 183.5277
2022-05-01 16:00 | -58 | -60.1664 | 19.3339 | 22.7022 | 72.2762 | 76.0648 | -57 | -59.203 | -181.7013 | 183.3708 | -181.7013 | 183.3708 | 57.4168 | 96.9799 | 0 | 0 | 0 | 0 | -235.2 | -247.2933 | -216.8 | -225.1372 | -221 | -229.5721 | -220.5 | -228.6715 | 196.975 | 197.6016
2022-05-01 16:30 | -34 | -35.171 | 45.2039 | 45.5667 | 51.1247 | 54.0743 | -34 | -35.171 | -153.9401 | 154.7383 | -153.9401 | 154.7383 | 38.7196 | 84.6975 | 0 | 0 | 0 | 0 | -233.2 | -246.1641 | -215.1 | -224.5299 | -219.8 | -228.8291 | -219.6 | -228.8018 | 222.6289 | 223.0384
2022-05-01 17:00 | -28 | -29.4109 | 60.1153 | 60.3816 | 45.055 | 48.0109 | -27 | -28.1603 | -150.4344 | 150.9759 | -150.4344 | 150.9759 | 31.8291 | 84.0569 | 0 | 0 | 0 | 0 | -232.1 | -244.2092 | -216.4 | -225.6881 | -220.6 | -229.8923 | -220.1 | -229.8701 | 245.5823 | 245.6063
2022-05-01 17:30 | -11 | -13.0384 | 82.5234 | 82.7099 | 32.7832 | 35.6704 | -12 | -13.4164 | -143.0004 | 143.2513 | -143.0004 | 143.2513 | 7.5714 | 79.8323 | 0 | 0 | 0 | 0 | -231.5 | -243.3795 | -216.5 | -225.1802 | -222 | -231.0384 | -220.5 | -230.7406 | 246.3172 | 247.0037
2022-05-01 18:00 | -15 | -16.1555 | 83.0654 | 83.3839 | 38.2684 | 40.4461 | -15 | -16.5529 | -159.2206 | 159.2689 | -159.2206 | 159.2689 | -12.3582 | 73.5999 | 0 | 0 | 0 | 0 | -232.3 | -240.8103 | -219.1 | -224.5402 | -222.9 | -228.7123 | -222.8 | -230.0752 | 243.253 | 243.8141
2022-05-01 18:30 | -13 | -14.3178 | 87.3389 | 87.7474 | 35.5692 | 37.8046 | -14 | -15.2315 | -150.541 | 150.5514 | -150.541 | 150.5514 | 0.25289 | 72.2774 | 0 | 0 | 0 | 0 | -232 | -240.5755 | -217.8 | -224.6879 | -222.1 | -229.0819 | -222.2 | -229.5694 | 253.3349 | 253.7962
2022-05-01 19:00 | -15 | -16.1555 | 86.5944 | 86.9473 | 36.2718 | 38.2439 | -15 | -15.8114 | -146.9067 | 146.934 | -146.9067 | 146.934 | 18.0982 | 74.5319 | 0 | 0 | 0 | 0 | -232.4 | -242.197 | -218.1 | -225.0755 | -221.9 | -228.8357 | -222 | -229.2008 | 255.3932 | 255.5314
2022-05-01 19:30 | -17 | -18.0278 | 81.2479 | 81.8043 | 40.5326 | 42.839 | -19 | -19.9249 | -149.2215 | 149.3763 | -149.2215 | 149.3763 | 24.1016 | 76.5115 | 0 | 0 | 0 | 0 | -236.4 | -244.859 | -219.7 | -227.0746 | -224.1 | -231.8212 | -224.4 | -231.9716 | 245.6607 | 245.8423
2022-05-01 20:00 | -16 | -17.8885 | 82.0333 | 82.6349 | 38.7861 | 41.5011 | -16 | -17.8885 | -145.7505 | 146.1337 | -145.7505 | 146.1337 | 30.4637 | 76.0889 | 0 | 0 | 0 | 0 | -233.6 | -243.2659 | -217.6 | -225.4556 | -222.1 | -229.6497 | -221.8 | -229.7063 | 232.8242 | 232.8967
2022-05-01 20:30 | -19 | -20.6155 | 80.2077 | 80.8321 | 38.5786 | 41.7288 | -18 | -20.1246 | -143.7531 | 144.3818 | -143.7531 | 144.3818 | 34.4102 | 81.7384 | 0 | 0 | 0 | 0 | -232.9 | -242.9916 | -217 | -223.6936 | -221 | -227.9825 | -221 | -228.6059 | 222.1262 | 222.1405
2022-05-01 21:00 | -9 | -12.0416 | 85.257 | 85.6161 | 29.4638 | 33.4874 | -10 | -12.8062 | -121.228 | 122.055 | -121.228 | 122.055 | 51.2662 | 90.2333 | 0 | 0 | 0 | 0 | -234 | -243.5178 | -216.6 | -224.8166 | -220.8 | -229.2375 | -220.8 | -229.3976 | 221.1215 | 221.1249
2022-05-01 21:30 | -5 | -10.2956 | 80.3617 | 80.7391 | 31.4698 | 35.8967 | -4 | -9.8489 | -122.7671 | 123.9211 | -122.7671 | 123.9211 | 54.4472 | 91.8538 | 0 | 0 | 0 | 0 | -233 | -244.1575 | -214.5 | -223.3081 | -218.7 | -227.0053 | -218.9 | -227.8949 | 198.2074 | 198.2727
2022-05-01 22:00 | -8 | -12.0416 | 81.3659 | 81.5813 | 26.1998 | 31.3772 | -7 | -11.4018 | -113.3231 | 115.0175 | -113.3231 | 115.0175 | 76.4576 | 104.4037 | 0 | 0 | 0 | 0 | -235.2 | -245.8278 | -216 | -223.7081 | -220.2 | -228.0648 | -220.1 | -228.4718 | 198.7465 | 199.3703
2022-05-01 22:30 | -11 | -14.8661 | 74.1105 | 74.4647 | 30.8342 | 36.2093 | -8 | -12.8062 | -116.9517 | 118.7624 | -116.9517 | 118.7624 | 90.8467 | 114.9663 | 0 | 0 | 0 | 0 | -236 | -246.7308 | -215.6 | -223.8292 | -219.8 | -228.8435 | -219.8 | -228.4728 | 189.3956 | 190.3053
2022-05-01 23:00 | 0 | 10.0499 | 75.7647 | 76.0346 | 25.3106 | 31.8307 | -1 | -10.0499 | -108.4516 | 110.509 | -108.4516 | 110.509 | 90.8833 | 115.2691 | 0 | 0 | 0 | 0 | -237.6 | -248.4658 | -216 | -224.1312 | -219.7 | -228.5268 | -219.8 | -228.7483 | 166.7928 | 168.5043
2022-05-01 23:30 | 6 | 10.8167 | 87.3306 | 87.4194 | 11.6646 | 21.5434 | 6 | 10.8167 | -96.7141 | 98.4131 | -96.7141 | 98.4131 | 83.1075 | 109.1434 | 0 | 0 | 0 | 0 | -237.6 | -247.8377 | -215 | -224.024 | -219.8 | -228.1573 | -219.7 | -228.0323 | 170.8137 | 173.0583
2022-05-02 | 2 | 10.198 | 87.4 | 87.4448 | 7.3908 | 19.6077 | 2 | 10.198 | -80.798 | 83.3067 | -80.798 | 83.3067 | 91.4076 | 117.1591 | 0 | 0 | 0 | 0 | -235.9 | -248.7541 | -214 | -224.479 | -218.1 | -228.5856 | -218.3 | -228.5454 | 148.4801 | 151.011
2022-05-02 00:30 | 8 | 10.6301 | 80.537 | 80.5414 | 10.2951 | 20.0097 | 8 | 10.6301 | -79.2271 | 81.8223 | -79.2271 | 81.8223 | 94.2061 | 112.4356 | 0 | 0 | 0 | 0 | -237.1 | -249.9781 | -214.5 | -224.5422 | -218.3 | -228.6297 | -218.6 | -229.2312 | 134.6219 | 136.6121
2022-05-02 01:00 | 3 | 7.6158 | 74.7128 | 74.7128 | 12.7402 | 21.4841 | 2 | 8.2462 | -77.66 | 80.5002 | -77.66 | 80.5002 | 106.2031 | 122.6942 | 0 | 0 | 0 | 0 | -236.3 | -248.7766 | -214.4 | -223.3072 | -218.4 | -228.0134 | -217.9 | -228.5336 | 128.3944 | 131.4099
2022-05-02 01:30 | 4 | 9.8489 | 74.4651 | 74.4787 | 10.5384 | 22.1137 | 3 | 9.4868 | -73.1958 | 77.2804 | -73.1958 | 77.2804 | 119.1755 | 136.2455 | 0 | 0 | 0 | 0 | -237.6 | -251.5704 | -214.6 | -225.1461 | -218.7 | -229.2869 | -218.5 | -229.7487 | 120.5739 | 122.6713
2022-05-02 02:00 | -5 | -13 | 61.0045 | 61.0805 | 22.2009 | 30.9705 | -6 | -12.53 | -86.8438 | 91.532 | -86.8438 | 91.532 | 131.9458 | 148.9005 | 0 | 0 | 0 | 0 | -237.7 | -250.4724 | -213.8 | -225.4141 | -218.1 | -230.0272 | -218.2 | -230.0884 | 116.0203 | 118.2456
2022-05-02 02:30 | -2 | -9.2195 | 65.7039 | 65.7062 | 17.6873 | 26.0708 | -2 | -9.2195 | -79.1926 | 83.1111 | -79.1926 | 83.1111 | 132.9902 | 150.2632 | 0 | 0 | 0 | 0 | -238.3 | -253.2915 | -215.2 | -225.6995 | -219 | -230.0291 | -218.9 | -229.9934 | 98.4774 | 98.9755
2022-05-02 03:00 | -5 | -8.6023 | 61.2003 | 61.2021 | 20.9775 | 27.6856 | -6 | -9.2195 | -85.3057 | 88.6925 | -85.3057 | 88.6925 | 139.7996 | 153.5807 | 0.3 | 0.3 | 0 | 0 | -237.7 | -256.1173 | -215.2 | -229.2242 | -218.4 | -232.8894 | -218.6 | -234.2358 | 98.7752 | 102.8505
2022-05-02 03:30 | -1 | -7.0711 | 65.2654 | 65.2657 | 17.0833 | 25.0781 | -2 | -7.2801 | -77.818 | 82.1693 | -77.818 | 82.1693 | 136.3901 | 150.6128 | 0 | 0 | 0 | 0 | -237.2 | -256.1771 | -214.2 | -229.2423 | -217.8 | -233.687 | -217.5 | -234.1057 | 81.5954 | 88.2657
2022-05-02 04:00 | -6 | -10 | 62.1365 | 62.1376 | 21.7654 | 28.4374 | -8 | -10.6301 | -86.7798 | 90.7255 | -86.7798 | 90.7255 | 132.3577 | 147.0288 | 0 | 0 | 0 | 0 | -239.4 | -256.3634 | -216.6 | -229.9986 | -218.2 | -233.6037 | -219.3 | -233.4737 | 85.4422 | 92.8178
2022-05-02 04:30 | -1 | -6.0828 | 62.8481 | 62.8488 | 21.5751 | 27.605 | -1 | -6.0828 | -88.5543 | 91.9391 | -88.5543 | 91.9391 | 136.5918 | 150.625 | 0 | 0 | 0 | 0 | -237 | -254.4949 | -214 | -228.0626 | -217.9 | -232.1905 | -218 | -232.4791 | 99.4241 | 104.9221
2022-05-02 05:00 | -8 | -9.434 | 64.2921 | 64.2925 | 26.1493 | 29.9949 | -6 | -7.8102 | -97.688 | 99.8721 | -97.688 | 99.8721 | 136.7454 | 150.0036 | 0 | 0 | 0 | 0 | -235.7 | -253.9777 | -214.5 | -227.4557 | -217 | -232.2749 | -218.4 | -231.3017 | 123.9084 | 128.7731
2022-05-02 05:30 | -7 | -10.6301 | 68.5919 | 68.694 | 27.4193 | 31.6777 | -7 | -9.8995 | -104.2354 | 106.5509 | -104.2354 | 106.5509 | 127.3573 | 145.2396 | 0 | 0 | 0 | 0 | -235.1 | -251.6628 | -213.4 | -227.3372 | -217.3 | -230.8825 | -217.2 | -230.8389 | 155.0201 | 158.5757
2022-05-02 06:00 | 0 | 6 | 84.1981 | 84.3899 | 19.7684 | 24.0151 | 0 | 6 | -97.9726 | 99.5587 | -97.9726 | 99.5587 | 100.8774 | 117.99 | 0 | 0 | 0 | 0 | -235.9 | -247.4017 | -214.6 | -223.8632 | -218.4 | -228.1547 | -218.4 | -228.1961 | 165.774 | 168.8151
2022-05-02 06:30 | -19 | -19.9249 | 76.9762 | 78.2094 | 39.4787 | 41.3397 | -16 | -17.088 | -133.1726 | 133.768 | -133.1726 | 133.768 | 84.4358 | 86.8007 | 0 | 0 | 0 | 0 | -234.5 | -243.4726 | -215.3 | -225.9951 | -219.3 | -230.507 | -219.5 | -231.0088 | 208.0643 | 208.4158
2022-05-02 07:00 | -21 | -21.587 | 75.3389 | 76.8339 | 48.6283 | 49.4411 | -21 | -21.2132 | -152.1356 | 152.2952 | -152.1356 | 152.2952 | 58.8699 | 61.4282 | 0 | 0 | 0 | 0 | -231.6 | -240.6026 | -216.5 | -226.7488 | -219.9 | -230.5312 | -219.6 | -230.3656 | 209.519 | 209.5238
2022-05-02 07:30 | -26 | -26.0768 | 77.8436 | 79.5586 | 51.8327 | 52.2159 | -26 | -26.0768 | -163.6736 | 163.6741 | -163.6736 | 163.6741 | 32.5746 | 35.1079 | 0 | 0 | 0 | 0 | -229.7 | -238.2682 | -217.6 | -226.8653 | -220.7 | -231.5867 | -221.2 | -231.8015 | 232.7719 | 233.89
2022-05-02 08:00 | -25 | -25.4951 | 75.8087 | 77.9097 | 47.8988 | 48.7316 | -25 | -25.4951 | -159.1287 | 159.1537 | -159.1287 | 159.1537 | 6.2169 | 12.9763 | 0 | 0 | 0 | 0 | -227.3 | -236.0842 | -215.3 | -224.9764 | -219.7 | -229.446 | -219.2 | -229.3142 | 211.8035 | 214.5758
2022-05-02 08:30 | -35 | -35.9026 | 53.4678 | 57.1238 | 61.514 | 62.777 | -35 | -35.9026 | -180.7707 | 180.9079 | -180.7707 | 180.9079 | -8.5663 | 10.2797 | 0 | 0 | 0 | 0 | -227.9 | -236.747 | -215.1 | -224.6891 | -218.9 | -228.7769 | -219.1 | -228.8728 | 169.7958 | 175.3782
2022-05-02 09:00 | -46 | -47.8017 | 37.4829 | 43.4244 | 62.6721 | 64.8415 | -46 | -47.8017 | -177.8984 | 178.5371 | -177.8984 | 178.5371 | 20.1535 | 28.8899 | 0 | 0 | 0 | 0 | -231.7 | -239.3543 | -218 | -227.4098 | -221.6 | -231.8206 | -221.8 | -231.8138 | 182.9377 | 187.7126
2022-05-02 09:30 | -57 | -57.4282 | 16.0512 | 23.1254 | 73.2132 | 74.3413 | -58 | -58.4209 | -189.4779 | 189.7504 | -189.4779 | 189.7504 | 45.9266 | 50.6204 | 0 | 0 | 0 | 0 | -226.5 | -236.0819 | -215.2 | -226.3436 | -219.6 | -230.5069 | -219.5 | -230.4771 | 216.7927 | 222.2863
2022-05-02 10:00 | -49 | -49.8197 | 17.328 | 25.4211 | 63.7965 | 65.5901 | -49 | -49.8197 | -171.767 | 172.2426 | -171.767 | 172.2426 | 53.1199 | 59.0309 | 0 | 0 | 0 | 0 | -228.1 | -238.2211 | -215.4 | -226.6127 | -218.9 | -230.4996 | -218.9 | -230.6882 | 204.9807 | 210.8122
2022-05-02 10:30 | -49 | -49.4975 | 7.198 | 17.3098 | 60.9627 | 62.5473 | -49 | -49.4975 | -162.6744 | 162.9885 | -162.6744 | 162.9885 | 64.3841 | 88.4762 | 0 | 0 | 0 | 0 | -231.2 | -239.6891 | -216.6 | -223.4138 | -220.6 | -227.6145 | -220.8 | -227.8421 | 182.5896 | 207.1722
2022-05-02 11:00 | -46 | -46.8722 | 6.0402 | 19.1795 | 59.8128 | 61.8403 | -46 | -46.8722 | -154.8153 | 155.0671 | -154.8153 | 155.0671 | 78.6758 | 103.6719 | 0 | 0 | 0 | 0 | -233.6 | -243.8193 | -217.4 | -225.2491 | -221.5 | -229.5207 | -221.1 | -229.7367 | 187.3821 | 209.9915
2022-05-02 11:30 | -57 | -58.0517 | -9.8987 | 22.3276 | 67.5214 | 69.9316 | -57 | -57.8705 | -173.9859 | 174.409 | -173.9859 | 174.409 | 95.8082 | 115.9713 | 0 | 0 | 0 | 0 | -233.9 | -245.1581 | -216 | -225.2759 | -220.4 | -228.6857 | -220.4 | -229.6677 | 188.0351 | 207.7277
2022-05-02 12:00 | -71 | -72.3671 | -21.9454 | 32.3189 | 80.0379 | 82.7571 | -70 | -71.3863 | -191.9309 | 192.599 | -191.9309 | 192.599 | 84.4809 | 107.1972 | 0 | 0 | 0 | 0 | -223.9 | -236.223 | -206.9 | -216.5134 | -210.5 | -220.3367 | -210.7 | -220.6698 | 177.4989 | 201.1219
2022-05-02 12:30 | -84 | -85.1587 | -31.9134 | 39.2121 | 95.781 | 97.3655 | -84 | -85.1587 | -216.0628 | 216.2696 | -216.0628 | 216.2696 | 108.6463 | 127.8089 | 0 | 0 | 0 | 0 | -235.4 | -248.7766 | -217.6 | -228.1836 | -221.7 | -232.3512 | -221.6 | -232.5558 | 200.0329 | 222.4057
2022-05-02 13:00 | -78 | -78.9177 | -23.2351 | 31.4228 | 90.9588 | 92.2987 | -79 | -79.7621 | -210.9411 | 211.0332 | -210.9411 | 211.0332 | 94.1207 | 115.1526 | 0 | 0 | 0 | 0 | -233.1 | -246.1202 | -216.9 | -226.7775 | -221.6 | -231.5194 | -220.8 | -231.9457 | 209.8336 | 232.0232
2022-05-02 13:30 | -69 | -69.7209 | -11.7053 | 22.6261 | 81.3007 | 82.5207 | -68 | -68.593 | -194.7933 | 194.8539 | -194.7933 | 194.8539 | 112.9065 | 131.4078 | 0 | 0 | 0 | 0 | -236.4 | -247.6385 | -219.1 | -227.819 | -223 | -232.0239 | -222.1 | -232.2103 | 224.1559 | 244.4707
2022-05-02 14:00 | -67 | -67.2681 | 4.3736 | 17.6524 | 81.0213 | 81.717 | -66 | -66.1891 | -195.7248 | 195.7249 | -195.7248 | 195.7249 | 116.6431 | 135.0419 | 0 | 0 | 0 | 0 | -236.1 | -247.779 | -220.1 | -228.544 | -223.8 | -232.788 | -223.8 | -233.0696 | 254.816 | 272.8699
2022-05-02 14:30 | -72 | -72.2496 | 4.4552 | 16.5455 | 86.74 | 87.2672 | -70 | -70.1783 | -200.7202 | 200.7206 | -200.7202 | 200.7206 | 112.5008 | 132.3763 | 0 | 0 | 0 | 0 | -239.4 | -252.9872 | -224.5 | -234.34 | -228.7 | -239.1642 | -228.6 | -239.9166 | 252.0584 | 268.3391
2022-05-02 15:00 | -69 | -69.1809 | 8.3306 | 16.1377 | 83.9916 | 84.478 | -67 | -67.1193 | -199.3088 | 199.3119 | -199.3088 | 199.3119 | 90.6851 | 113.1371 | 0 | 0 | 0 | 0 | -235.2 | -246.3155 | -221.4 | -229.9486 | -225.2 | -234.7567 | -224.7 | -235.6161 | 243.8369 | 260.9428
2022-05-02 15:30 | -55 | -55.4437 | 18.5313 | 22.7088 | 68.9564 | 69.9881 | -55 | -55.3263 | -180.2788 | 180.2965 | -180.2788 | 180.2965 | 84.8268 | 107.4845 | 0 | 0.9 | 0 | 0 | -238.5 | -249.5069 | -223 | -231.9297 | -227.2 | -236.4894 | -227.3 | -236.6887 | 230.1427 | 248.1718
2022-05-02 16:00 | -57 | -57.0789 | 28.5397 | 30.4251 | 74.6473 | 74.9624 | -58 | -58.0345 | -188.984 | 189.0364 | -188.984 | 189.0364 | 85.5633 | 107.0306 | 0 | 0 | 0 | 0 | -238.1 | -248.9866 | -223.8 | -232.6082 | -227.8 | -236.6325 | -228.5 | -236.9241 | 291.9364 | 305.4176
2022-05-02 16:30 | -33 | -33.7343 | 0 | 0 | 0 | 0 | -33 | -33.7343 |  | 0 |  | 0 | 0 | 0 | 0 | 0 | 0 | 0 | -236.9 | -246.9514 | -223 | -230.7116 | -227.4 | -235.2993 | -227.2 | -235.3263 |  | 0
2022-05-02 17:00 | -31 | -32.0156 | 0 | 0 | 0 | 0 | -32 | -32.9848 |  | 0 |  | 0 | 0 | 0 | 0 | 0 | 0 | 0 | -236.7 | -247.6227 | -221.8 | -231.7943 | -226.3 | -237.0112 | -225.8 | -235.3349 |  | 0
2022-05-02 17:30 | 0 | 2 | 107.031 | 108.1657 | 31.5396 | 32.4139 | -1 | -3.1623 | -143.1925 | 143.2737 | -143.1925 | 143.2737 | 11.7968 | 65.134 | 0 | 0 | 0 | 0 | -239.9 | -249.4816 | -224.5 | -233.0302 | -229.3 | -236.7662 | -229.6 | -237.6492 | 285.686 | 292.9774
2022-05-02 18:00 | 0 | 0 | 121.1117 | 122.3799 | 26.124 | 26.4807 | 0 | 0 | -140.7487 | 141.1386 | -140.7487 | 141.1386 | 1.4407 | 63.514 | 0 | 0 | 0 | 0 | -236.2 | -244.0135 | -224.1 | -231.6525 | -228.4 | -235.5071 | -228.3 | -236.1913 | 302.3584 | 310.3684
2022-05-02 18:30 | 6 | 7.2111 | 125.7037 | 127.0023 | 20.3883 | 21.298 | 6 | 6.7082 | -134.4341 | 134.8557 | -134.4341 | 134.8557 | 3.2905 | 67.4401 | 0 | 0 | 0 | 0 | -238.9 | -249.255 | -226.9 | -235.6004 | -229.9 | -238.4606 | -230.8 | -239.826 | 286.044 | 295.2736
2022-05-02 19:00 | 5 | 5.831 | 126.0556 | 127.3321 | 18.3688 | 19.8287 | 4 | 5 | -121.615 | 121.7755 | -121.615 | 121.7755 | 3.1278 | 65.0992 | 0 | 0 | 0 | 0 | -239.4 | -249.1176 | -225.3 | -233.3237 | -230.2 | -237.595 | -230 | -238.5782 | 258.2864 | 266.4569
2022-05-02 19:30 | -2 | -6.3246 | 114.8625 | 116.7297 | 27.8201 | 29.5831 | -2 | -6.3246 | -133.5919 | 133.5984 | -133.5919 | 133.5984 | 28.2674 | 78.434 | 0 | 0 | 0 | 0 | -239 | -248.9501 | -225.1 | -233.3225 | -229.7 | -238.2952 | -229.7 | -238.5 | 281.6035 | 288.0204
2022-05-02 20:00 | 10 | 11.6619 | 123.3226 | 124.6061 | 16.9657 | 19.665 | 10 | 11.6619 | -115.5702 | 115.5729 | -115.5702 | 115.5729 | 34.8865 | 80.4686 | 0 | 0 | 0 | 0 | -237.5 | -248.329 | -223.3 | -233.2383 | -227.8 | -237.9774 | -227.7 | -238.2806 | 273.7773 | 278.3461
2022-05-02 20:30 | 8 | 10 | 116.9069 | 118.0488 | 19.3789 | 22.1303 | 8 | 10 | -116.8291 | 116.8753 | -116.8291 | 116.8753 | 48.7313 | 86.6797 | 0 | 0 | 0 | 0 | -239.4 | -248.8764 | -224.3 | -232.5525 | -228.8 | -237.1258 | -229 | -237.8538 | 268.8141 | 272.7503
2022-05-02 21:00 | -12 | -15 | 96.35 | 98.0758 | 36.6277 | 38.9898 | -11 | -14.2127 | -135.4773 | 135.7221 | -135.4773 | 135.7221 | 64.2674 | 96.1008 | 0 | 0 | 0 | 0 | -239.9 | -250.9034 | -224.2 | -231.4668 | -227.9 | -235.7794 | -228.2 | -236.4255 | 278.1757 | 282.0521
2022-05-02 21:30 | -4 | -9.8489 | 97.5544 | 98.7069 | 29.9247 | 33.0267 | -6 | -10 | -127.9585 | 128.4475 | -127.9585 | 128.4475 | 80.6596 | 111.4865 | 0 | 1.8 | 0 | 0 | -242 | -251.2765 | -223.4 | -231.1962 | -228.8 | -236.6889 | -228.2 | -236.5487 | 273.8192 | 280.1603
2022-05-02 22:00 | -8 | -13.6015 | 90.5206 | 91.8703 | 31.886 | 36.1759 | -9 | -13.4536 | -119.0884 | 120.2927 | -119.0884 | 120.2927 | 78.4016 | 110.3042 | 0 | 0 | 0 | 0 | -242 | -252.4267 | -223.1 | -231.2552 | -227.2 | -236.1154 | -227.1 | -235.9187 | 240.1185 | 244.1863
2022-05-02 22:30 | -16 | -21.2603 | 80.4883 | 82.6085 | 38.5102 | 43.5529 | -16 | -21.9317 | -128.4952 | 130.1929 | -128.4952 | 130.1929 | 93.847 | 118.8876 | 0 | 0 | 0 | 0 | -242.4 | -253.6059 | -221.8 | -230.603 | -225.9 | -234.9552 | -226 | -235.0789 | 219.6854 | 223.9468
2022-05-02 23:00 | -12 | -13.4164 | 77.3118 | 77.5205 | 34.7415 | 36.6895 | -12 | -13 | -121.4804 | 121.7452 | -121.4804 | 121.7452 | 99.8132 | 125.1964 | 0 | 0 | 0 | 0 | -245.6 | -255.9728 | -224.1 | -232.7712 | -228.4 | -236.59 | -228 | -237.3201 | 190.7323 | 193.4854
2022-05-02 23:30 | -9 | -11.4018 | 72.524 | 72.7581 | 35.7233 | 38.2748 | -10 | -11.6619 | -131.5159 | 131.8361 | -131.5159 | 131.8361 | 101.5834 | 127.5892 | 0 | 0 | 0 | 0 | -245.1 | -255.7005 | -224.1 | -232.95 | -228.3 | -237.5122 | -228.1 | -237.3245 | 186.1043 | 189.0907
2022-05-03 | -13 | -15.2643 | 71.5516 | 71.7742 | 32.36 | 35.9021 | -13 | -15.2643 | -117.5315 | 118.4085 | -117.5315 | 118.4085 | 112.6196 | 137.5812 | 0 | 0 | 0 | 0 | -246.7 | -258.3482 | -225.4 | -234.808 | -229.5 | -239.1201 | -229.1 | -239.0072 | 178.0405 | 180.9477
2022-05-03 00:30 | -29 | -30.6757 | 52.3411 | 52.8316 | 47.4865 | 50.5419 | -28 | -29.7321 | -133.9199 | 135.1904 | -133.9199 | 135.1904 | 128.2402 | 157.2428 | 0 | 0 | 0 | 0 | -247.2 | -258.6418 | -224.7 | -233.6113 | -229.3 | -237.4439 | -229.2 | -238.4717 | 177.0575 | 177.5321
2022-05-03 01:00 | -38 | -40.4969 | 41.7991 | 43.1699 | 54.7919 | 58.8949 | -37 | -39.5601 | -139.4988 | 141.7918 | -139.4988 | 141.7918 | 143.4639 | 170.7848 | 0 | 0 | 0 | 0 | -245.2 | -256.9832 | -223.5 | -231.6865 | -228.1 | -237.0844 | -227.7 | -237.1281 | 179.3129 | 179.8007
2022-05-03 01:30 | -30 | -32.6956 | 48.2761 | 49.1749 | 45.6645 | 50.5532 | -30 | -32.6956 | -123.2582 | 126.0497 | -123.2582 | 126.0497 | 154.0356 | 181.9457 | 0 | 0 | 0 | 0 | -246.9 | -262.7672 | -224.3 | -235.811 | -228.4 | -240.1724 | -228.1 | -240.411 | 166.8698 | 167.265
2022-05-03 02:00 | -52 | -55.7136 | 24.7817 | 29.6672 | 68.6757 | 73.6747 | -54 | -57.5847 | -154.0409 | 157.8093 | -154.0409 | 157.8093 | 149.8634 | 178.505 | 0 | 0 | 0 | 0 | -247 | -264.5288 | -223.2 | -234.587 | -228.7 | -240.4357 | -226.8 | -240.0813 | 143.0092 | 143.2497
2022-05-03 02:30 | -53 | -57.0088 | 22.5298 | 28.2892 | 67.8551 | 73.783 | -53 | -57.3847 | -152.0059 | 156.4615 | -152.0059 | 156.4615 | 150.1064 | 177.7871 | 0 | 0 | 0 | 0 | -247.1 | -262.3732 | -223 | -234.2708 | -227.4 | -239.1066 | -227.2 | -239.6701 | 134.6565 | 134.7637
2022-05-03 03:00 | -57 | -60.7454 | 16.7016 | 24.1086 | 72.6549 | 78.2557 | -58 | -61.6847 | -157.3196 | 161.7954 | -157.3196 | 161.7954 | 148.7101 | 173.7652 | 0 | 0 | 0 | 0 | -238.8 | -253.4767 | -215.9 | -226.5062 | -220.6 | -231.4095 | -220.3 | -231.4893 | 145.6454 | 145.9775
2022-05-03 03:30 | -59 | -62.9682 | 15.4583 | 24.5503 | 76.0733 | 81.6375 | -59 | -62.9682 | -163.3029 | 167.7678 | -163.3029 | 167.7678 | 151.1828 | 177.6548 | 0 | 0.3 | 0 | 0 | -248.3 | -264.6653 | -223.6 | -235.5899 | -227.9 | -239.543 | -227.4 | -240.2402 | 125.6426 | 125.7375
2022-05-03 04:00 | -57 | -59.7746 | 20.1401 | 24.0404 | 70.6397 | 74.7704 | -56 | -58.5235 | -152.9596 | 156.2624 | -152.9596 | 156.2624 | 151.6519 | 169.3194 | 0 | 0 | 0 | 0 | -246.8 | -262.0532 | -224.4 | -235.546 | -228.9 | -240.289 | -227.2 | -238.9164 | 128.8548 | 128.8625
2022-05-03 04:30 | -70 | -72.8011 | 6.8418 | 17.8892 | 85.5714 | 89.3426 | -69 | -71.8401 | -177.4147 | 180.3818 | -177.4147 | 180.3818 | 130.4152 | 147.9622 | 0 | 0 | 0 | 0 | -230.1 | -244.1856 | -207.5 | -218.2359 | -211.6 | -222.4477 | -211.3 | -222.3306 | 151.0344 | 151.0548
2022-05-03 05:00 | -75 | -77.3692 | 2.5188 | 16.508 | 93.8707 | 96.6348 | -75 | -77.1298 | -191.2143 | 193.4171 | -191.2143 | 193.4171 | 139.8188 | 157.5436 | 0 | 0 | 0 | 0 | -239.8 | -254.8664 | -217 | -228.6592 | -220.8 | -232.4398 | -220.7 | -232.058 | 156.0091 | 156.0194
2022-05-03 05:30 | -77 | -79.0759 | 7.9234 | 19.5097 | 95.2505 | 97.5189 | -77 | -79.0759 | -195.6195 | 197.4017 | -195.6195 | 197.4017 | 134.0943 | 152.105 | 0 | 0 | 0 | 0 | -246.6 | -260.8782 | -222.8 | -233.0125 | -227.2 | -237.5774 | -227 | -237.6365 | 163.384 | 163.3922
2022-05-03 06:00 | -81 | -82.9759 | 6.4839 | 24.473 | 106.017 | 107.9109 | -81 | -83.1986 | -217.0611 | 218.3334 | -217.0611 | 218.3334 | 129.4142 | 152.5709 | 0 | 0 | 0 | 0 | -245.6 | -259.6713 | -224.6 | -233.7779 | -228.1 | -238.4081 | -228 | -238.2263 | 208.1027 | 208.1569
2022-05-03 06:30 | -98 | -99.6394 | 3.7683 | 29.5705 | 119.7609 | 121.0613 | -98 | -99.6394 | -244.7642 | 245.5043 | -244.7642 | 245.5043 | 121.9056 | 142.4731 | 0 | 0 | 0 | 0 | -246.1 | -255.779 | -226.7 | -233.2589 | -230.6 | -237.5249 | -230.7 | -237.7782 | 256.7352 | 257.8111
2022-05-03 07:00 | -106 | -109.6358 | 4.1212 | 41.178 | 126.1414 | 128.4036 | -105 | -108.4159 | -259.4052 | 260.678 | -259.4052 | 260.678 | 112.8351 | 146.6212 | 0 | 0 | 0 | 1.2 | -238.3 | -253.6646 | -226.9 | -236.4404 | -232.1 | -241.2887 | -231.8 | -240.948 | 312.9487 | 317.0476
2022-05-03 07:30 | -107 | -109.8818 | 5.517 | 42.324 | 130.4671 | 132.1417 | -107 | -110.1136 | -271.4583 | 272.1108 | -271.4583 | 272.1108 | 103.3493 | 141.7518 | 0 | 0 | 0 | 0 | -235.6 | -248.3389 | -228.7 | -235.6479 | -233.3 | -240.1365 | -232.7 | -240.1588 | 363.3834 | 366.9861
2022-05-03 08:00 | -96 | -99.4585 | 8.3358 | 41.9604 | 117.555 | 120.1091 | -95 | -98.2344 | -250.1839 | 251.287 | -250.1839 | 251.287 | 86.4867 | 129.8918 | 0 | 0 | 0 | 0 | -234.2 | -247.0372 | -228.7 | -235.8647 | -233 | -240.7813 | -233 | -240.8632 | 349.8491 | 353.4882
2022-05-03 08:30 | -115 | -119.6411 | -20.1633 | 48.8851 | 132.1545 | 135.255 | -116 | -120.6027 | -268.204 | 269.5487 | -268.204 | 269.5487 | 77.1265 | 120.3925 | 0 | 0 | 0 | 0 | -235.9 | -249.0803 | -227.2 | -236.6403 | -232.5 | -240.2704 | -232.4 | -240.6226 | 306.1389 | 310.7008
2022-05-03 09:00 | -120 | -124.1934 | -35.2177 | 54.737 | 136.9541 | 139.7392 | -121 | -125.4193 | -269.8487 | 271.3364 | -269.8487 | 271.3364 | 77.3248 | 106.2235 | 0 | 0 | 0 | 0 | -230.8 | -236.5726 | -224.4 | -231.4162 | -229.1 | -235.6611 | -229.5 | -236.058 | 314.4004 | 315.9652
2022-05-03 09:30 | -110 | -114.8434 | -34.1785 | 53.3738 | 123.555 | 127.1881 | -109 | -113.8859 | -243.3946 | 245.4244 | -243.3946 | 245.4244 | 66.7719 | 99.3947 | 0 | 0 | 0 | 0 | -210.5 | -217.5806 | -206.4 | -213.3795 | -210.8 | -217.677 | -210.8 | -218.002 | 307.7028 | 309.0851
2022-05-03 10:00 | -97 | -101.8332 | -31.0749 | 49.107 | 107.7939 | 111.9869 | -99 | -103.7401 | -218.9709 | 221.2623 | -218.9709 | 221.2623 | 54.3122 | 100.1783 | 0 | 0 | 0 | 0 | -198.3 | -205.437 | -193.7 | -200.5004 | -197.8 | -204.6001 | -198.3 | -205.2347 | 278.2874 | 281.6762
2022-05-03 10:30 | -85 | -88.6002 | -25.7163 | 39.3032 | 94.544 | 97.5661 | -84 | -87.3613 | -194.3346 | 195.668 | -194.3346 | 195.668 | 80.5013 | 104.0877 | 0 | 0 | 0 | 0 | -197.4 | -204.9727 | -193.6 | -199.6894 | -196.1 | -203.9343 | -195.5 | -204.3141 | 267.6036 | 269.9493
2022-05-03 11:00 | -93 | -97.1236 | -33.2423 | 46.5689 | 104.3315 | 107.5483 | -93 | -97.1236 | -206.5128 | 208.2538 | -206.5128 | 208.2538 | 90.1336 | 109.6489 | 0 | 0 | 0 | 0 | -196.4 | -205.5399 | -190.3 | -198.5835 | -194.4 | -203.0568 | -194.6 | -203.4093 | 244.8233 | 247.2299
2022-05-03 11:30 | -104 | -107.2007 | -37.0864 | 48.7093 | 104.8924 | 107.5726 | -103 | -105.9906 | -201.1355 | 201.9527 | -201.1355 | 201.9527 | 68.7135 | 96.0027 | 0 | 0 | 0 | 0 | -198.2 | -205.8487 | -192.3 | -199.3471 | -196.1 | -203.3293 | -196.2 | -203.5706 | 232.4922 | 236.0246
2022-05-03 12:00 | -104 | -109.4166 | -55.4222 | 67.2933 | 113.7045 | 118.2873 | -104 | -109.4166 | -214.3824 | 217.2177 | -214.3824 | 217.2177 | 77.6533 | 98.976 | 0 | 0 | 0 | 0 | -196.9 | -207.0711 | -190.6 | -199.1378 | -194.9 | -202.5961 | -195.1 | -203.5556 | 222.6442 | 225.2281
2022-05-03 12:30 | -97 | -102.4597 | -46.6391 | 59.9225 | 105.6538 | 110.3833 | -96 | -101.5135 | -202.6991 | 205.5623 | -202.6991 | 205.5623 | 81.5454 | 102.5208 | 0 | 0 | 0 | 0 | -198.5 | -206.302 | -191.9 | -199.2719 | -195.9 | -203.5285 | -195.6 | -203.7609 | 223.6964 | 226.6779
2022-05-03 13:00 | -129 | -134.2013 | -72.474 | 83.3597 | 140.9567 | 144.5724 | -129 | -133.9291 | -253.0052 | 255.2097 | -253.0052 | 255.2097 | 80.7897 | 96.9041 | 0 | 0 | 0 | 0 | -194.7 | -202.5917 | -188.3 | -195.489 | -192.1 | -198.724 | -191.6 | -199.3817 | 242.6409 | 245.476
2022-05-03 13:30 | -121 | -126.5306 | -70.1757 | 81.7083 | 130.1768 | 134.4992 | -120 | -125.5747 | -239.8174 | 242.595 | -239.8174 | 242.595 | 67.1174 | 87.0457 | 0 | 0 | 0 | 0 | -196.8 | -203.7681 | -190.1 | -196.2428 | -194.7 | -200.5067 | -194.3 | -200.6104 | 236.7515 | 239.6842
2022-05-03 14:00 | -124 | -129.9885 | -63.9647 | 78.6853 | 135.1866 | 139.716 | -124 | -129.6919 | -247.5189 | 250.4932 | -247.5189 | 250.4932 | 61.0299 | 86.6902 | 0 | 0 | 0 | 0 | -198.2 | -207.8604 | -189.7 | -198.3686 | -193.5 | -202.5518 | -193.2 | -202.7335 | 216.6922 | 223.5142
2022-05-03 14:30 | -139 | -144.3676 | -74.5706 | 87.1538 | 151.3352 | 154.9296 | -138 | -143.405 | -273.8228 | 276.3038 | -273.8228 | 276.3038 | 60.3676 | 91.4057 | 0 | 0 | 0 | 0 | -197.5 | -206.357 | -188.4 | -196.7594 | -192.3 | -200.5509 | -192.1 | -200.2619 | 221.323 | 221.3927
2022-05-03 15:00 | -132 | -137.9275 | -67.2382 | 80.8007 | 147.2139 | 151.226 | -132 | -137.6408 | -272.9807 | 275.6657 | -272.9807 | 275.6657 | 63.9524 | 85.5594 | 0 | 0 | 0 | 0 | -197.3 | -203.8844 | -188.9 | -195.0856 | -192.8 | -198.9561 | -192.8 | -199.0642 | 241.613 | 243.859
2022-05-03 15:30 | -133 | -136.1249 | -61.4694 | 70.7392 | 152.1945 | 154.1157 | -132 | -135.1481 | -283.8452 | 284.7719 | -283.8452 | 284.7719 | 52.5388 | 77.6619 | 0 | 0 | 0 | 0 | -199.4 | -208.2841 | -190.5 | -198.4746 | -194.4 | -202.0338 | -194.6 | -202.6207 | 242.3868 | 245.1742
2022-05-03 16:00 | -140 | -142.3938 | -54.0815 | 63.0708 | 154.27 | 155.6933 | -140 | -142.3938 | -293.3685 | 293.8415 | -293.3685 | 293.8415 | 55.6627 | 79.2531 | 0 | 0 | 0 | 0 | -211.8 | -218.9975 | -198.6 | -204.9083 | -203.1 | -208.9338 | -203 | -209.0406 | 273.9946 | 276.6054
2022-05-03 16:30 | -132 | -136.0625 | -25.6659 | 49.8023 | 153.1001 | 155.1324 | -134 | -138.0036 | -300.5871 | 301.3677 | -300.5871 | 301.3677 | 73.1415 | 97.7613 | 0 | 0 | 0 | 0 | -224.7 | -235.1589 | -212 | -220.1478 | -217.6 | -224.5159 | -216.6 | -224.2274 | 296.6928 | 299.6162
2022-05-03 17:00 | -114 | -117.6308 | 5.6974 | 38.5275 | 126.8026 | 129.1264 | -112 | -115.6936 | -266.7274 | 267.4624 | -266.7274 | 267.4624 | 50.0727 | 95.9509 | 0 | 0.9 | 0 | 0 | -239.1 | -252.1182 | -223.6 | -234.0072 | -228.3 | -238.5279 | -228.4 | -238.8915 | 289.9376 | 295.0277
2022-05-03 17:30 | -103 | -105.5367 | 4.2654 | 35.4971 | 130.2613 | 131.8151 | -102 | -104.561 | -282.0806 | 282.3555 | -282.0806 | 282.3555 | 36.2529 | 88.6435 | 0 | 0 | 0 | 0 | -238.1 | -251.7156 | -224.1 | -234.9441 | -229.4 | -239.5723 | -229.5 | -239.9204 | 312.6289 | 317.6402
2022-05-03 18:00 | -101 | -103.1601 | 17.3945 | 40.0474 | 123.8995 | 125.1944 | -101 | -103.1601 | -279.5538 | 279.637 | -279.5538 | 279.637 | 4.5368 | 75.3569 | 0 | 0 | 0 | 0 | -237.6 | -247.1128 | -224.7 | -232.6135 | -229.2 | -237.1302 | -229.2 | -237.4549 | 301.1162 | 307.8825
2022-05-03 18:30 | -96 | -98.7168 | 25.4799 | 45.275 | 115.4483 | 117.3075 | -96 | -98.7168 | -267.6691 | 267.9113 | -267.6691 | 267.9113 | 4.3611 | 70.4596 | 0 | 0 | 0 | 0 | -236.8 | -246.1227 | -225.1 | -233.4992 | -229.3 | -238.2261 | -229.6 | -238.5419 | 298.0889 | 302.3578
2022-05-03 19:00 | -93 | -95.1262 | 22.752 | 40.834 | 117.2755 | 118.5884 | -92 | -93.9415 | -265.053 | 265.2051 | -265.053 | 265.2051 | 17.4201 | 68.6163 | 0 | 0 | 0 | 0 | -237.9 | -247.9098 | -224.3 | -233.6266 | -228.6 | -238.0756 | -229.4 | -238.5419 | 292.5817 | 294.2124
2022-05-03 19:30 | -100 | -102.6109 | 14.6723 | 39.3575 | 123.888 | 125.6456 | -100 | -102.6109 | -272.1851 | 272.5708 | -272.1851 | 272.5708 | 45.6357 | 87.709 | 0 | 0 | 0 | 0 | -238.2 | -248.0885 | -224.9 | -233.678 | -229.3 | -238.3069 | -229.3 | -238.5005 | 341.7914 | 342.6216
2022-05-03 20:00 | -119 | -121.0165 | -3.672 | 35.7691 | 139.7283 | 141.0591 | -118 | -120.0333 | -293.61 | 293.9484 | -293.61 | 293.9484 | 79.3673 | 104.5313 | 0 | 0 | 0 | 0 | -238.5 | -248.339 | -225 | -234.2273 | -229.2 | -238.5423 | -229.4 | -239.5359 | 378.1763 | 378.7421
2022-05-03 20:30 | -109 | -112.2943 | 0.98508 | 36.8941 | 131.7525 | 133.7966 | -111 | -113.7805 | -277.3405 | 278.1771 | -277.3405 | 278.1771 | 78.2324 | 106.6908 | 0 | 0 | 0 | 0 | -239.4 | -249.2007 | -225.4 | -234.9418 | -229.4 | -238.8978 | -229.4 | -238.9404 | 358.3626 | 358.8784
2022-05-03 21:00 | -102 | -105.2616 | 6.3893 | 35.6169 | 123.8882 | 125.9381 | -103 | -105.7592 | -262.2464 | 263.1993 | -262.2464 | 263.1993 | 92.6062 | 117.5346 | 0 | 0 | 0 | 0 | -237.7 | -247.9924 | -223.4 | -232.4971 | -227.9 | -237.2089 | -227.9 | -237.5445 | 332.886 | 332.9582
2022-05-03 21:30 | -115 | -118.3596 | -7.5842 | 37.5187 | 133.4433 | 135.8566 | -114 | -117.1537 | -276.2869 | 277.6537 | -276.2869 | 277.6537 | 98.5617 | 127.4809 | 0 | 0 | 0 | 0 | -240.5 | -252.1608 | -224.9 | -233.5843 | -229.6 | -238.4338 | -229.6 | -238.4856 | 302.3771 | 302.7101
2022-05-03 22:00 | -91 | -94.921 | 7.939 | 33.8589 | 111.2112 | 114.6315 | -91 | -94.921 | -236.4273 | 238.7591 | -236.4273 | 238.7591 | 108.8027 | 141.7352 | 0 | 0 | 0 | 0 | -241.5 | -253.0759 | -223.7 | -234.0162 | -229 | -237.7804 | -229.2 | -238.1369 | 273.5678 | 273.8424
2022-05-03 22:30 | -87 | -90.802 | 14.9619 | 35.2509 | 101.5993 | 105.4193 | -87 | -91.0934 | -224.5194 | 226.8642 | -224.5194 | 226.8642 | 117.319 | 151.3868 | 0 | 0 | 0 | 0 | -242.8 | -253.4874 | -223.9 | -232.1669 | -228.4 | -237.2629 | -228 | -237.2241 | 245.3592 | 245.7353
2022-05-03 23:00 | -74 | -75.9276 | 10.9559 | 22.8614 | 97.9397 | 100.0379 | -74 | -75.9276 | -217.862 | 218.8252 | -217.862 | 218.8252 | 132.3086 | 159.73 | 0 | 0 | 0 | 0 | -242.4 | -254.3105 | -222.8 | -231.9081 | -227.5 | -236.648 | -226.4 | -236.0775 | 230.4792 | 230.6048
2022-05-03 23:30 | -75 | -76.4853 | 14.8345 | 22.79 | 89.9887 | 92.1881 | -74 | -75.505 | -213.8823 | 214.7278 | -213.8823 | 214.7278 | 124.6731 | 154.1818 | 0 | 0 | 0 | 0 | -243.8 | -254.4291 | -223.8 | -232.1119 | -228.3 | -236.7272 | -228 | -236.4126 | 230.463 | 230.5739
2022-05-04 | -73 | -74.5252 | 12.4647 | 19.2363 | 87.3209 | 89.5853 | -72 | -73.3485 | -201.5595 | 202.6795 | -201.5595 | 202.6795 | 136.0198 | 164.61 | 0 | 0 | 0 | 0 | -243.7 | -256.6143 | -223.6 | -231.9407 | -227.8 | -237.2682 | -227.1 | -237.1108 | 217.654 | 217.7147
2022-05-04 00:30 | -61 | -62.3699 | 19.3339 | 23.1175 | 81.5995 | 84.0134 | -60 | -61.6117 | -184.8167 | 186.3291 | -184.8167 | 186.3291 | 135.7536 | 164.958 | 0 | 0 | 0 | 0 | -243.4 | -255.8071 | -221.8 | -231.9477 | -226.1 | -236.4684 | -225.7 | -236.5358 | 183.1706 | 183.2033
2022-05-04 01:00 | -60 | -60.8276 | 17.8831 | 20.324 | 79.8582 | 81.8933 | -60 | -60.8276 | -177.0399 | 178.6443 | -177.0399 | 178.6443 | 136.692 | 157.1923 | 0 | 0 | 0 | 0 | -245.3 | -257.4724 | -223.2 | -232.156 | -227.3 | -236.6882 | -227.5 | -236.9191 | 171.302 | 171.3242
2022-05-04 01:30 | -59 | -59.5399 | 22.6308 | 23.3897 | 73.0244 | 74.7713 | -60 | -60.531 | -165.6733 | 166.9861 | -165.6733 | 166.9861 | 151.6978 | 169.9822 | 0 | 0.9 | 0 | 0 | -247.9 | -259.4699 | -224.3 | -233.8165 | -229.3 | -238.4602 | -228.6 | -238.013 | 162.7363 | 162.7647
2022-05-04 02:00 | -51 | -51.6236 | 28.5012 | 28.8749 | 65.0717 | 66.9731 | -50 | -50.4876 | -152.8156 | 154.3284 | -152.8156 | 154.3284 | 151.3141 | 171.2969 | 0 | 0 | 0 | 0 | -243.6 | -258.0736 | -222.7 | -233.0557 | -227.2 | -236.1289 | -226.8 | -236.735 | 144.8895 | 144.9546
2022-05-04 02:30 | -24 | -24.1868 | 52.0363 | 52.0606 | 39.4783 | 41.5716 | -24 | -24.1868 | -116.2438 | 117.6453 | -116.2438 | 117.6453 | 155.6283 | 177.9016 | 0 | 0 | 0 | 0 | -245.6 | -260.513 | -222.4 | -234.4196 | -226.6 | -238.6571 | -226.3 | -238.6285 | 141.0015 | 141.0109
2022-05-04 03:00 | -16 | -16.0312 | 59.6706 | 59.727 | 32.7685 | 34.7707 | -15 | -15 | -108.5917 | 109.8697 | -108.5917 | 109.8697 | 158.7504 | 181.9518 | 0 | 0 | 0 | 0 | -245.5 | -261.0235 | -223.2 | -234.9592 | -226.5 | -239.4183 | -225.9 | -238.9189 | 136.6865 | 136.7139
2022-05-04 03:30 | -7 | -8.0623 | 66.013 | 66.0131 | 26.3723 | 29.6278 | -8 | -8.9443 | -96.5928 | 98.7323 | -96.5928 | 98.7323 | 165.5677 | 184.8087 | 0.3 | 0.3 | 0 | 0 | -245.6 | -260.8644 | -223.4 | -235.2147 | -226.1 | -239.8613 | -225.9 | -238.3095 | 139.0694 | 139.0697
2022-05-04 04:00 | -3 | -5 | 71.2592 | 71.2593 | 21.7142 | 25.7087 | -4 | -5 | -98.1257 | 100.709 | -98.1257 | 100.709 | 153.9594 | 176.3482 | 0 | 0 | 0 | 0 | -245.8 | -261.1453 | -222.7 | -234.61 | -226.8 | -239.1329 | -226.4 | -238.5324 | 128.5526 | 128.5651
2022-05-04 04:30 | -3 | -3.1623 | 71.8689 | 71.898 | 22.8599 | 25.2129 | -4 | -4.1231 | -101.4568 | 102.9032 | -101.4568 | 102.9032 | 164.0559 | 184.4174 | 0 | 0 | 0 | 0 | -245.2 | -260.4052 | -222.4 | -234.2005 | -227.1 | -238.8164 | -226.4 | -238.7204 | 148.0824 | 148.1031
2022-05-04 05:00 | 11 | 11 | 88.1318 | 88.1597 | 10.9482 | 14.083 | 10 | 10.0499 | -77.2959 | 78.4246 | -77.2959 | 78.4246 | 161.9688 | 179.7955 | 0 | 0.9 | 0 | 0 | -246.6 | -256.9468 | -224.3 | -232.4327 | -228.3 | -236.8276 | -228.3 | -237.1258 | 170.4685 | 170.6449
2022-05-04 05:30 | 0 | 0 | 87.6922 | 87.7096 | 16.3445 | 17.498 | 0 | 0 | -86.3647 | 86.7441 | -86.3647 | 86.7441 | 165.1797 | 179.2788 | 0 | 0 | 0 | 0 | -250.5 | -260.8258 | -228.5 | -236.0426 | -231.6 | -240.5861 | -231.7 | -240.6871 | 201.9402 | 201.9833
2022-05-04 06:00 | 0 | 0 | 86.9224 | 86.9224 | 22.979 | 23.3892 | 0 | 0 | -107.553 | 107.656 | -107.553 | 107.656 | 161.648 | 176.4304 | 0 | 0.6 | 0 | 0 | -258.7 | -270.1742 | -236.7 | -245.357 | -241.2 | -249.9704 | -240.8 | -249.8835 | 227.483 | 228.3219
2022-05-04 06:30 | -7 | -11.4018 | 90.4806 | 92.0672 | 30.1667 | 33.5864 | -7 | -11.4018 | -126.3522 | 127.5037 | -126.3522 | 127.5037 | 143.5909 | 173.535 | -0.3 | -0.3 | 0 | 0 | -261.3 | -273.2137 | -240.5 | -249.4448 | -245.3 | -254.4442 | -244.8 | -254.2302 | 256.9122 | 258.64
2022-05-04 07:00 | -14 | -16.1245 | 88.5019 | 90.6274 | 39.1459 | 41.1718 | -14 | -16.1245 | -143.5844 | 144.1137 | -143.5844 | 144.1137 | 101.6893 | 141.9961 | 0 | 0 | 0 | 0 | -256.7 | -266.8923 | -239.7 | -247.2204 | -244.8 | -251.7063 | -244.6 | -251.5897 | 267.1261 | 270.9775
2022-05-04 07:30 | -16 | -17.4642 | 95.5727 | 98.1134 | 39.7393 | 41.3129 | -15 | -16.5529 | -150.6514 | 150.7764 | -150.6514 | 150.7764 | 86.8889 | 128.7554 | 0 | 0.9 | 0 | 0 | -268.7 | -278.6449 | -251.8 | -259.0439 | -256.6 | -263.8232 | -256.7 | -264.3171 | 266.9115 | 271.6292
2022-05-04 08:00 | -23 | -25.0799 | 88.3466 | 92.1524 | 50.4137 | 51.6148 | -23 | -25.0799 | -176.0428 | 176.1062 | -176.0428 | 176.1062 | 61.4527 | 110.4341 | 0 | 0 | 0 | 0 | -262.8 | -273.4509 | -247.5 | -255.8213 | -251.9 | -260.6354 | -252 | -261.2794 | 251.022 | 255.3699
2022-05-04 08:30 | -16 | -18.3576 | 93.6423 | 96.8941 | 39.2096 | 40.9535 | -15 | -17.4929 | -160.9864 | 161.0584 | -160.9864 | 161.0584 | 47.9668 | 95.2899 | 0 | 0 | 0 | 0 | -236.5 | -245.3494 | -226.1 | -233.7387 | -230.4 | -238.3383 | -230.3 | -238.4153 | 267.0742 | 267.7845
2022-05-04 09:00 | -38 | -39.2938 | 75.3566 | 80.2261 | 62.0574 | 63.0842 | -38 | -39.0512 | -190.7285 | 190.764 | -190.7285 | 190.764 | 34.5624 | 87.4535 | 0 | 0 | -0.9 | -0.9 | -235.1 | -244.3224 | -223.2 | -231.452 | -227.7 | -235.8518 | -227.9 | -235.9743 | 267.2932 | 268.3713
2022-05-04 09:30 | -45 | -45.7056 | 73.5401 | 78.6015 | 69.6656 | 70.2365 | -44 | -44.911 | -201.4763 | 201.4787 | -201.4763 | 201.4787 | 38.1065 | 88.7849 | 0 | 0 | 0 | 0 | -240.4 | -249.5619 | -227.8 | -235.9818 | -232.1 | -240.4721 | -232 | -240.4805 | 278.2915 | 279.6687
2022-05-04 10:00 | -55 | -55.9017 | 61.3487 | 67.5861 | 78.6586 | 79.141 | -55 | -55.9017 | -214.4842 | 214.4844 | -214.4842 | 214.4844 | 21.2903 | 78.2811 | 0 | 0 | 0 | 0 | -237.6 | -246.6901 | -224.8 | -233.1011 | -229.1 | -237.4749 | -229.3 | -237.6232 | 275.8901 | 278.0815
2022-05-04 10:30 | -56 | -56.3205 | 59.3553 | 64.4577 | 77.9819 | 78.1884 | -56 | -56.3205 | -205.2254 | 205.2554 | -205.2254 | 205.2554 | 33.4098 | 85.6357 | 0 | 0 | 0 | 0 | -239.4 | -245.8827 | -227.6 | -233.5522 | -232.3 | -238.6711 | -232.3 | -238.8105 | 321.4249 | 325.74
2022-05-04 11:00 | -58 | -58.0775 | 49.314 | 54.5378 | 83.7726 | 83.94 | -57 | -57.0789 | -203.5149 | 203.5222 | -203.5149 | 203.5222 | 18.6737 | 81.341 | 0 | 0 | 0 | 0 | -238.8 | -246.4163 | -227.1 | -233.6887 | -231.7 | -238.2477 | -231.8 | -238.4873 | 311.6061 | 316.8385
2022-05-04 11:30 | -72 | -72.2496 | 30.0816 | 38.4697 | 93.4855 | 93.6925 | -71 | -71.2531 | -201.2447 | 201.269 | -201.2447 | 201.269 | 26.5344 | 92.1297 | 0 | 0 | 0 | 0 | -239.2 | -247.2811 | -226.5 | -233.3922 | -231.2 | -238.17 | -230.6 | -237.7822 | 305.4343 | 310.1107
2022-05-04 12:00 | -67 | -67.4759 | 9.0802 | 19.4205 | 84.843 | 85.6037 | -68 | -68.469 | -184.8136 | 184.9506 | -184.8136 | 184.9506 | 30.4363 | 98.3649 | 0 | 0 | 0 | 0 | -238.8 | -247.4883 | -227.3 | -234.4593 | -232.2 | -239.5048 | -232.2 | -239.6031 | 301.2307 | 307.9775
2022-05-04 12:30 | -69 | -69.5845 | 13.951 | 22.936 | 87.6598 | 88.5059 | -69 | -69.5845 | -190.3589 | 190.5461 | -190.3589 | 190.5461 | 44.5333 | 101.6644 | 0 | 0.6 | 0 | 0 | -238.1 | -247.0236 | -225.1 | -232.5435 | -229.6 | -237.0789 | -229.7 | -237.3478 | 282.5078 | 286.8453
2022-05-04 13:00 | -54 | -54.9181 | 9.28 | 18.5366 | 66.7759 | 68.1998 | -54 | -54.9181 | -189.3358 | 189.7152 | -189.3358 | 189.7152 | 65.8998 | 111.8135 | 0 | 0 | -0.6 | -0.6 | -242.8 | -251.5757 | -228.6 | -235.8697 | -232.8 | -240.3081 | -233.2 | -240.6297 | 279.003 | 283.1049
2022-05-04 13:30 | -55 | -55.2268 | 37.509 | 40.5315 | 74.3862 | 74.8458 | -54 | -54.231 | -207.8048 | 207.8106 | -207.8048 | 207.8106 | 78.0217 | 119.6152 | 0 | 0 | 0 | 0 | -241 | -249.9092 | -226.8 | -234 | -231.1 | -238.3909 | -231.3 | -238.6616 | 280.314 | 283.9607
2022-05-04 14:00 | -63 | -63.1981 | 42.5871 | 46.5792 | 85.284 | 85.5085 | -63 | -63.1269 | -222.6437 | 222.6483 | -222.6437 | 222.6483 | 84.0814 | 119.6096 | 0 | 0 | 0 | 0 | -239.3 | -247.2097 | -226.4 | -232.9809 | -231 | -237.5879 | -230.9 | -237.5157 | 292.3996 | 295.2038
2022-05-04 14:30 | -61 | -61.0737 | 51.9625 | 55.1066 | 82.4056 | 82.4856 | -62 | -62.1289 | -211.1996 | 211.2495 | -211.1996 | 211.2495 | 91.888 | 120.9427 | 0 | 0 | 0 | 0 | -236.6 | -243.7758 | -224.6 | -230.9692 | -229.3 | -235.819 | -229 | -235.6929 | 358.0877 | 359.9305
2022-05-04 15:00 | -54 | -54.5894 | 54.9412 | 60.4394 | 76.2911 | 77.2091 | -55 | -55.5788 | -209.8637 | 209.9672 | -209.8637 | 209.9672 | 72.1641 | 101.9986 | 0 | 0 | 0 | 0 | -236.5 | -244.384 | -224.9 | -231.7189 | -229.2 | -236.2055 | -229.6 | -236.788 | 367.8969 | 369.8299
2022-05-04 15:30 | -54 | -54.9181 | 58.9808 | 65.2423 | 77.2531 | 78.3052 | -54 | -54.9181 | -211.0648 | 211.1911 | -211.0648 | 211.1911 | 63.7916 | 95.4069 | 0 | 0 | 0 | 0 | -237.3 | -245.6234 | -225.3 | -232.3032 | -229.6 | -237.2985 | -230.1 | -237.4694 | 375.2526 | 377.2035
2022-05-04 16:00 | -56 | -57.0701 | 59.912 | 66.0077 | 81.2148 | 82.1377 | -57 | -58.0517 | -214.2881 | 214.3543 | -214.2881 | 214.3543 | 35.4746 | 79.0631 | 0 | 0 | 0 | 0 | -237.2 | -244.9429 | -225.3 | -232.0352 | -229.7 | -236.6666 | -229.9 | -236.9331 | 384.0253 | 385.7121
2022-05-04 16:30 | -47 | -48.2701 | 73.0771 | 78.5771 | 73.1745 | 74.2862 | -48 | -49.2443 | -211.1971 | 211.2855 | -211.1971 | 211.2855 | 8.6882 | 71.7613 | 0 | 0 | 0 | 0 | -238.8 | -246.6421 | -226.6 | -233.223 | -230.8 | -237.7824 | -231.5 | -238.0245 | 363.0049 | 365.2037
2022-05-04 17:00 | -37 | -42.0595 | 91.5235 | 99.5657 | 59.2864 | 63.3834 | -37 | -42.5441 | -182.4176 | 183.3158 | -182.4176 | 183.3158 | -49.9214 | 97.2143 | 0 | 0 | 0 | 0 | -240.6 | -250.9139 | -228 | -236.0191 | -231.9 | -240.0709 | -232.3 | -240.5869 | 275.1779 | 278.8745
2022-05-04 17:30 | -26 | -29.5296 | 105.0108 | 110.563 | 51.9252 | 53.9949 | -26 | -29.5296 | -184.7038 | 184.72 | -184.7038 | 184.72 | -58.8409 | 103.5659 | 0 | 0 | 0 | 0 | -238.2 | -247.4705 | -226.1 | -233.4455 | -230.8 | -238.3962 | -230.9 | -238.493 | 307.7382 | 311.062
2022-05-04 18:00 | -6 | -8.4853 | 126.7895 | 131.1638 | 35.7557 | 37.0617 | -4 | -9.8489 | -170.0766 | 170.3014 | -170.0766 | 170.3014 | -75.7331 | 113.6326 | 0 | 0 | 0 | 0 | -237.6 | -246.3583 | -226.7 | -231.2621 | -230.8 | -236.5945 | -230.5 | -237.5643 | 308.8636 | 312.7129
2022-05-04 18:30 | -7 | -12.2066 | 128.4232 | 133.176 | 36.5603 | 38.0096 | -7 | -12.2066 | -174.5672 | 174.8234 | -174.5672 | 174.8234 | -58.1558 | 105.4368 | 0 | 0 | 0 | 0 | -238.7 | -248.297 | -227.9 | -235.2621 | -232.5 | -239.6271 | -232.4 | -239.748 | 317.7699 | 320.8741
2022-05-04 19:00 | 0 | 10 | 133.099 | 137.4606 | 30.1697 | 31.899 | 0 | 10 | -159.4197 | 159.537 | -159.4197 | 159.537 | -46.2169 | 89.683 | 0 | 0 | 0 | 0.6 | -239.2 | -247.5365 | -226.8 | -234.0515 | -231 | -238.4463 | -231.3 | -238.8085 | 295.907 | 296.4217
2022-05-04 19:30 | -23 | -26.9258 | 107.2585 | 113.1883 | 52.5901 | 54.5133 | -24 | -27.7849 | -190.631 | 190.6418 | -190.631 | 190.6418 | -25.1199 | 84.3649 | 0 | 0 | 0 | 0 | -238.8 | -247.5549 | -226.3 | -234.4033 | -231.1 | -238.7005 | -231.4 | -239.849 | 316.5738 | 316.6955
2022-05-04 20:00 | -7 | -15.6525 | 122.1051 | 126.9219 | 35.8018 | 38.972 | -7 | -15.6525 | -162.8904 | 163.0538 | -162.8904 | 163.0538 | -15.4055 | 82.6944 | 0 | 0 | 0 | 0 | -240 | -248.0594 | -226.7 | -234.0278 | -230.8 | -238.4607 | -231.1 | -238.9541 | 297.2197 | 297.323
2022-05-04 20:30 | -18 | -23.4307 | 104.2248 | 109.4035 | 49.1078 | 51.6045 | -18 | -22.8035 | -169.5564 | 169.7391 | -169.5564 | 169.7391 | 3.7792 | 79.7206 | 0 | 0 | 0 | 0 | -237.8 | -246.3042 | -225.5 | -232.7246 | -229.9 | -237.3609 | -230.2 | -237.7018 | 311.1945 | 311.7461
2022-05-04 21:00 | -14 | -17.2047 | 108.3953 | 111.9788 | 41.8163 | 43.6414 | -15 | -17.4929 | -153.597 | 153.6832 | -153.597 | 153.6832 | 12.3381 | 87.7174 | 0 | 0 | 0 | 0 | -240 | -248.2074 | -226.7 | -233.5861 | -230.7 | -237.928 | -230.9 | -238.1954 | 280.8266 | 282.0762
2022-05-04 21:30 | -21 | -24.1868 | 94.8793 | 98.601 | 48.4832 | 50.7198 | -20 | -22.8254 | -162.0841 | 162.4182 | -162.0841 | 162.4182 | 32.5305 | 92.6427 | 0 | 0 | 0 | 0 | -238.5 | -248.1755 | -224 | -232.7962 | -228.5 | -236.974 | -228.6 | -237.2183 | 271.4091 | 272.298
2022-05-04 22:00 | -27 | -30.4138 | 82.4966 | 86.3597 | 54.0915 | 56.7852 | -28 | -30.8707 | -165.3285 | 166.2902 | -165.3285 | 166.2902 | 58.1975 | 104.866 | 0 | 0 | 0 | 0 | -240.6 | -250.4719 | -225.5 | -233.4737 | -229.8 | -237.855 | -229.8 | -237.9972 | 269.7934 | 269.9601
2022-05-04 22:30 | -11 | -19.4165 | 92.7113 | 95.9891 | 36.545 | 42.2077 | -11 | -19.4165 | -139.7129 | 141.8817 | -139.7129 | 141.8817 | 81.8224 | 115.267 | 0 | 0 | 0 | 0 | -242 | -250.6485 | -224.6 | -232.1947 | -229.4 | -236.9082 | -229.8 | -236.9144 | 260.7075 | 260.7106
2022-05-04 23:00 | -10 | -16.4012 | 89.597 | 92.0047 | 33.4636 | 39.173 | -12 | -18.4391 | -134.7467 | 137.0299 | -134.7467 | 137.0299 | 103.6342 | 129.8039 | 0 | 0 | 0 | 0 | -243 | -251.8823 | -224.9 | -232.3839 | -229.7 | -237.4323 | -230.1 | -238.177 | 251.8649 | 252.278
2022-05-04 23:30 | -3 | -16.2788 | 90.4676 | 92.7122 | 29.1308 | 36.2631 | -5 | -14.8661 | -130.3401 | 132.5333 | -130.3401 | 132.5333 | 94.1694 | 122.8296 | 0 | 0 | 0 | 0 | -244.1 | -251.8914 | -225.3 | -232.9479 | -229 | -235.8593 | -229.6 | -236.6504 | 242.3385 | 242.8174
2022-05-05 | 0 | 16 | 91.2843 | 93.06 | 22.006 | 32.0147 | 0 | 16 | -118.6064 | 122.4651 | -118.6064 | 122.4651 | 105.3525 | 136.2466 | 0 | 0.6 | -0.6 | -0.6 | -243.6 | -253.0874 | -224.7 | -232.231 | -229.2 | -236.5726 | -228.9 | -236.2379 | 222.6959 | 222.7128
2022-05-05 00:30 | -2 | -16.1245 | 84.349 | 85.845 | 24.2391 | 33.0908 | -2 | -16.1245 | -116.348 | 120.4031 | -116.348 | 120.4031 | 121.3997 | 147.9257 | 0 | 0 | 0 | 0 | -246.6 | -254.808 | -225.7 | -232.8846 | -230.2 | -237.3972 | -230.7 | -237.5249 | 213.22 | 213.3249
2022-05-05 01:00 | -5 | -17.72 | 83.364 | 85.083 | 22.6855 | 33.3486 | -5 | -16.7631 | -109.8584 | 115.6263 | -109.8584 | 115.6263 | 133.2566 | 160.5035 | 0 | 0 | 0 | 0 | -245.8 | -255.3552 | -225.3 | -232.7459 | -230 | -237.6721 | -229.9 | -237.8807 | 209.9403 | 210.124
2022-05-05 01:30 | -2 | -8.2462 | 72.5535 | 72.8927 | 27.6632 | 32.5281 | -2 | -8.2462 | -118.2469 | 121.2338 | -118.2469 | 121.2338 | 151.4206 | 174.8335 | 0 | 0 | -0.3 | -0.3 | -246.9 | -256.6859 | -226.9 | -234.2561 | -231 | -239.1373 | -230.8 | -239.2722 | 208.1107 | 208.497
2022-05-05 02:00 | -12 | -15.6205 | 68.4596 | 69.0602 | 29.9147 | 35.7026 | -13 | -16.4012 | -117.448 | 121.3442 | -117.448 | 121.3442 | 158.9078 | 182.1685 | 0 | 0 | 0 | 0 | -245.4 | -255.1687 | -224.9 | -232.7363 | -229.6 | -237.7092 | -229.1 | -237.3949 | 207.5157 | 207.8069
2022-05-05 02:30 | -7 | -12.2066 | 69.226 | 69.7116 | 28.1654 | 33.9796 | -6 | -11.6619 | -111.8489 | 115.6579 | -111.8489 | 115.6579 | 166.6711 | 188.0479 | 0 | 0 | 0 | 0 | -245.2 | -256.5642 | -225.3 | -234.3512 | -229.8 | -238.964 | -229.9 | -238.9373 | 207.6095 | 207.8764
2022-05-05 03:00 | -15 | -18.6011 | 66.0062 | 66.6871 | 31.6089 | 37.2254 | -15 | -18.6011 | -116.7164 | 120.7593 | -116.7164 | 120.7593 | 167.1442 | 188.9062 | 0 | 0 | 0 | 0 | -246.8 | -257.1781 | -225.8 | -234.3149 | -230.3 | -238.9545 | -230.5 | -238.9739 | 200.476 | 200.6087
2022-05-05 03:30 | -5 | -11.1803 | 71.1599 | 71.7093 | 26.2217 | 32.8606 | -5 | -12.083 | -111.2664 | 115.4984 | -111.2664 | 115.4984 | 165.5813 | 188.3672 | 0 | 0 | 0 | 0 | -246.4 | -257.0366 | -225.4 | -234.0956 | -230 | -238.4195 | -229.7 | -238.3958 | 191.2376 | 191.3991
2022-05-05 04:00 | -19 | -21.4709 | 60.0975 | 60.6552 | 37.7694 | 41.9948 | -19 | -21.0238 | -128.5414 | 131.8538 | -128.5414 | 131.8538 | 166.4659 | 181.7849 | 0 | 0 | 0 | 0 | -248.8 | -257.3348 | -227.1 | -235.4171 | -231.8 | -237.5544 | -231 | -238.177 | 203.7267 | 203.9246
2022-05-05 04:30 | -16 | -17.4642 | 73.8925 | 74.2497 | 27.3949 | 32.0073 | -16 | -17.8885 | -111.8477 | 114.781 | -111.8477 | 114.781 | 163.9227 | 179.344 | 0 | 0 | 0 | 0 | -245.3 | -254.5885 | -225.4 | -233.1799 | -230 | -237.9839 | -229.7 | -237.7273 | 209.1559 | 209.4004
2022-05-05 05:00 | -12 | -13.4164 | 72.7414 | 73.0587 | 32.1338 | 34.9278 | -11 | -12.53 | -118.8831 | 120.7932 | -118.8831 | 120.7932 | 155.6316 | 172.9636 | 0 | 0 | 0 | 0 | -244.6 | -254.9169 | -224.4 | -232.6649 | -228.6 | -237.2509 | -229 | -237.422 | 220.9234 | 221.0906
2022-05-05 05:30 | -11 | -13.0384 | 82.4674 | 83.2494 | 29.9324 | 33.2236 | -11 | -12.53 | -123.2463 | 125.0351 | -123.2463 | 125.0351 | 132.5531 | 153.6224 | 0 | 0 | 0 | 0 | -244.1 | -255.9165 | -224.8 | -232.6026 | -230.3 | -237.5544 | -230.1 | -237.2042 | 224.9669 | 225.2687
2022-05-05 06:00 | 1 | 2.2361 | 101.5787 | 102.2205 | 19.7807 | 21.8474 | 0 | 2 | -115.2393 | 115.8354 | -115.2393 | 115.8354 | 106.6735 | 131.4278 | 0 | 0 | 0 | 0 | -243.8 | -252.2171 | -225.7 | -231.9855 | -229.6 | -236.837 | -229.7 | -237.154 | 230.4706 | 231.0503
2022-05-05 06:30 | 0 | 10 | 112.5158 | 115.6664 | 24.5937 | 28.1816 | 0 | 10 | -131.553 | 132.3206 | -131.553 | 132.3206 | 63.2739 | 103.2353 | 0 | 0 | 0 | 0 | -244.5 | -252.0811 | -226 | -233.506 | -232.3 | -237.916 | -231.5 | -238.4685 | 258.1855 | 261.7955
2022-05-05 07:00 | -17 | -20.2485 | 101.9162 | 106.8944 | 43.7745 | 45.8906 | -18 | -21.095 | -170.5768 | 170.845 | -170.5768 | 170.845 | 20.9635 | 83.0146 | 0 | 0 | 0 | 0 | -244.4 | -251.6729 | -230.9 | -238.3403 | -235.5 | -242.7077 | -235.9 | -243.922 | 259.8809 | 261.4725
2022-05-05 07:30 | -16 | -18.3576 | 108.7505 | 114.2532 | 42.8531 | 44.2431 | -16 | -18.3576 | -181.6084 | 181.6106 | -181.6084 | 181.6106 | -16.9861 | 68.6447 | 0 | 0 | 0 | 0 | -237.5 | -245.3055 | -229.3 | -236.4041 | -233.7 | -240.7192 | -234.4 | -241.013 | 285.1371 | 287.0996
2022-05-05 08:00 | -30 | -34 | 87.0651 | 95.7678 | 57.6901 | 59.8715 | -30 | -34 | -202.2296 | 202.3643 | -202.2296 | 202.3643 | -32.6278 | 64.1656 | 0 | 0 | 0 | 0 | -234.6 | -242.2677 | -228 | -235.7449 | -232.5 | -240.6447 | -233.6 | -240.3287 | 293.2914 | 294.7822
2022-05-05 08:30 | -26 | -33.4216 | 77.3407 | 87.5397 | 52.3037 | 56.5701 | -27 | -33.6006 | -187.7327 | 188.4048 | -187.7327 | 188.4048 | -24.539 | 62.0622 | 0 | 0 | 0 | 0 | -236.2 | -243.3223 | -228.8 | -234.8473 | -233.1 | -240.3608 | -233.9 | -240.8919 | 270.6957 | 272.1763
2022-05-05 09:00 | -15 | -24.2074 | 74.5666 | 82.9324 | 41.859 | 46.823 | -15 | -24.2074 | -167.6317 | 168.5581 | -167.6317 | 168.5581 | -10.4712 | 56.9386 | 0 | 0 | 0 | 0 | -240.5 | -249.6047 | -229.1 | -236.9282 | -233.3 | -241.5267 | -234.2 | -242.3961 | 250.9315 | 251.9862
2022-05-05 09:30 | -24 | -33.2415 | 61.0453 | 70.7739 | 42.4763 | 49.8468 | -26 | -35.3836 | -159.3212 | 161.7765 | -159.3212 | 161.7765 | 1.2433 | 50.6305 | 0 | 0 | 0 | 0 | -240.6 | -249.8622 | -228.8 | -236.9993 | -232.3 | -240.6651 | -233.4 | -241.8315 | 234.9177 | 235.8678
2022-05-05 10:00 | -45 | -51.9711 | 33.0969 | 49.8404 | 59.3534 | 65.7021 | -45 | -51.9711 | -177.499 | 180.3569 | -177.499 | 180.3569 | 30.7436 | 66.0367 | 0 | 0 | 0 | 0 | -241.3 | -251.2483 | -228.2 | -237.0317 | -231.9 | -241.0272 | -233.1 | -242.2091 | 242.815 | 243.8334
2022-05-05 10:30 | -37 | -46.4004 | 36.5286 | 55.1842 | 52.2937 | 60.9902 | -37 | -46.4004 | -158.5316 | 163.5328 | -158.5316 | 163.5328 | 36.7083 | 75.3291 | 0 | 0 | 0 | 0 | -238.5 | -249.3342 | -225.6 | -235.2536 | -229.8 | -239.8208 | -230.4 | -240.3958 | 238.1882 | 239.1661
2022-05-05 11:00 | -38 | -39.5601 | 25.7591 | 32.2767 | 49.3361 | 51.8521 | -39 | -40.5216 | -153.3085 | 154.2861 | -153.3085 | 154.2861 | 53.5546 | 86.6403 | 0 | 0 | 0 | 0 | -238.8 | -245.8871 | -226.2 | -232.6964 | -230.3 | -237.1789 | -230.9 | -237.6647 | 252.7516 | 255.6861
2022-05-05 11:30 | -26 | -28.6356 | 35.9169 | 41.1829 | 38.3474 | 41.9848 | -26 | -28.6356 | -137.3938 | 138.6879 | -137.3938 | 138.6879 | 64.418 | 95.0588 | 0 | 0 | 0 | 0 | -238.5 | -246.4018 | -225.5 | -232.3977 | -229.8 | -236.934 | -230 | -237.2493 | 252.9546 | 256.17
2022-05-05 12:00 | -25 | -26.5707 | 47.1713 | 50.6051 | 37.2274 | 40.1936 | -23 | -24.6982 | -133.4147 | 134.4569 | -133.4147 | 134.4569 | 71.6628 | 99.3834 | 0 | 0 | 0 | 0 | -239.5 | -246.9988 | -226.6 | -233.4171 | -230.8 | -237.7344 | -230.9 | -237.9765 | 263.0112 | 264.5973
2022-05-05 12:30 | -7 | -10.6301 | 53.8645 | 56.1829 | 25.1955 | 29.0633 | -7 | -10.6301 | -113.7176 | 114.6893 | -113.7176 | 114.6893 | 81.0207 | 109.2462 | 0 | 0 | 0 | 0 | -242.1 | -250.4933 | -229.8 | -237.1787 | -234.3 | -241.8853 | -234.7 | -242.3723 | 260.7458 | 262.4157
2022-05-05 13:00 | -1 | -6.0828 | 67.6568 | 69.2431 | 16.7971 | 21.3416 | -1 | -7.0711 | -111.8361 | 112.307 | -111.8361 | 112.307 | 98.4078 | 123.452 | 0 | 0 | 0.3 | 0.3 | -243.8 | -252.6542 | -232.1 | -239.8051 | -236.8 | -244.7062 | -236.7 | -244.66 | 258.2146 | 259.9187
2022-05-05 13:30 | -6 | -9.2195 | 52.2029 | 54.3055 | 22.8956 | 26.8954 | -6 | -10 | -124.7891 | 125.2729 | -124.7891 | 125.2729 | 98.1977 | 122.8455 | 0 | 0 | 0 | 0 | -241.9 | -250.6895 | -230.9 | -238.5683 | -235.7 | -243.6166 | -235.4 | -243.4789 | 242.0712 | 243.6819
2022-05-05 14:00 | -23 | -24.3516 | 49.5823 | 52.2832 | 43.4267 | 45.397 | -22 | -24.3516 | -155.1149 | 155.4839 | -155.1149 | 155.4839 | 97.1925 | 124.8882 | 0 | 0 | 0 | 0 | -244.9 | -253.8206 | -232.8 | -240.5833 | -237.4 | -245.3878 | -237.5 | -245.637 | 273.7525 | 275.4071
2022-05-05 14:30 | -16 | -17.4642 | 54.1771 | 56.8632 | 39.2904 | 41.6905 | -16 | -17.4642 | -148.7401 | 149.4078 | -148.7401 | 149.4078 | 66.4668 | 98.343 | 0 | 0 | 0 | 0 | -236.1 | -244.5944 | -222.6 | -229.9566 | -227.2 | -234.7608 | -227.3 | -235.0093 | 234.1702 | 235.7155
2022-05-05 15:00 | -29 | -28.4605 | 56.2731 | 59.1253 | 46.4303 | 48.4446 | -27 | -28.1603 | -159.1434 | 159.9764 | -159.1434 | 159.9764 | 60.0023 | 95.0001 | 0 | 0 | 0 | 0 | -241.7 | -250.7345 | -228.2 | -235.3327 | -232.7 | -239.9895 | -232.8 | -240.1355 | 196.7028 | 201.604
2022-05-05 15:30 | -20 | -20.8806 | 74.3107 | 76.1916 | 41.0447 | 42.588 | -20 | -20.8806 | -160.4667 | 160.6672 | -160.4667 | 160.6672 | 86.9807 | 123.1692 | 0 | 0 | 0 | 0 | -244.1 | -252.9523 | -230.7 | -237.7819 | -235.5 | -242.6813 | -235.4 | -242.8269 | 290.1186 | 292.3506
2022-05-05 16:00 | -14 | -14.5602 | 87.691 | 89.4001 | 41.505 | 42.4463 | -14 | -14.5602 | -165.4143 | 165.4507 | -165.4143 | 165.4507 | 54.7663 | 97.1156 | 0 | 0 | 0 | 0 | -242.5 | -250.7014 | -229.7 | -236.4541 | -234.3 | -241.1338 | -234.4 | -241.2524 | 290.9031 | 293.0324
2022-05-05 16:30 | -14 | -14.3178 | 100.1701 | 101.3375 | 36.8184 | 37.1016 | -12 | -12 | -162.8418 | 162.8968 | -162.8418 | 162.8968 | 20.452 | 79.8343 | 0 | 0 | 0 | 0 | -241.5 | -249.2077 | -229 | -235.0758 | -233.7 | -240.0162 | -234.4 | -240.6751 | 279.6863 | 281.6575
2022-05-05 17:00 | 0 | 1 | 120.3273 | 121.1308 | 22.8609 | 23.7159 | 0 | 0 | -153.6872 | 154.3984 | -153.6872 | 154.3984 | -4.5264 | 75.0961 | 0 | 0 | 0 | 0 | -242 | -248.9469 | -230.8 | -236.346 | -235.2 | -240.9013 | -235.1 | -240.847 | 305.2458 | 307.9025
2022-05-05 17:30 | 34 | 34.0588 | 162.0777 | 163.1378 | -3.7601 | 10.6325 | 32 | 32.0624 | -124.0351 | 126.6854 | -124.0351 | 126.6854 | -29.3114 | 85.5502 | 0 | 0 | 0 | 0 | -240 | -247.7048 | -230.4 | -236.3726 | -233.3 | -239.3333 | -233.9 | -240.0525 | 338.7779 | 340.1418
2022-05-05 18:00 | 53 | 53.1507 | 190.1589 | 191.3525 | -23.1374 | 27.0299 | 52 | 53.0848 | -101.4239 | 107.4073 | -101.4239 | 107.4073 | -47.3235 | 120.9945 | 0 | 0 | 0 | 0 | -234.3 | -241.3961 | -227.9 | -234.7511 | -232.5 | -239.5061 | -232.8 | -239.8922 | 355.9328 | 356.1625
2022-05-05 18:30 | 45 | 45 | 178.6131 | 180.4572 | -9.9922 | 13.6881 | 44 | 45 | -123.6222 | 126.9654 | -123.6222 | 126.9654 | -69.2154 | 142.8134 | 0 | 0 | 0 | 0 | -235.2 | -242.6093 | -228.6 | -235.6719 | -233.1 | -240.4263 | -233.3 | -240.5714 | 348.9401 | 349.4448
2022-05-05 19:00 | 31 | 31 | 168.2998 | 170.3749 | 0.54205 | 9.2503 | 32 | 30 | -135.1787 | 137.4721 | -135.1787 | 137.4721 | -60.5118 | 136.9697 | 0 | 0 | 0 | 0 | -237 | -243.9227 | -229.9 | -236.6458 | -234.3 | -241.2048 | -234.6 | -241.5915 | 340.4284 | 340.6532
2022-05-05 19:30 | 27 | 27.0185 | 168.0618 | 170.3265 | -0.095605 | 6.8912 | 28 | 28.0179 | -128.7583 | 130.0372 | -128.7583 | 130.0372 | -57.3398 | 141.5499 | 0 | 0 | 0 | 0 | -236.6 | -245.051 | -228.7 | -236.5414 | -233.1 | -241.2045 | -233.1 | -241.1788 | 331.9079 | 332.261
2022-05-05 20:00 | 34 | 34 | 171.4496 | 172.9959 | -6.2421 | 11.7743 | 35 | 35 | -116.8939 | 118.9804 | -116.8939 | 118.9804 | -57.7121 | 91.8615 | -0.6 | -0.6 | 0 | 0 | -237.2 | -244.6954 | -227.3 | -233.9067 | -231.3 | -238.1244 | -231.8 | -238.6577 | 311.4238 | 312.1305
2022-05-05 20:30 | 27 | 27.8927 | 161.818 | 162.5954 | 0.41669 | 16.3611 | 27 | 27.8927 | -122.1788 | 126.1245 | -122.1788 | 126.1245 | -49.0924 | 83.7422 | 0 | 0 | 0 | 0 | -236.7 | -244.2601 | -226.6 | -233.1792 | -230.5 | -237.3236 | -231.4 | -238.1244 | 291.328 | 291.9274
2022-05-05 21:00 | 32 | 32.7567 | 161.6818 | 162.3369 | -3.1349 | 14.8121 | 32 | 32.5576 | -112.3097 | 115.1413 | -112.3097 | 115.1413 | -39.9167 | 80.5845 | 0 | 0 | 0 | 0 | -238.3 | -245.5675 | -227.5 | -234.3628 | -231.5 | -238.6308 | -231.8 | -238.9464 | 263.8326 | 263.913
2022-05-05 21:30 | 18 | 18.1108 | 142.9191 | 143.7738 | 7.3446 | 10.81 | 17 | 17.1172 | -129.1283 | 129.9927 | -129.1283 | 129.9927 | -3.5567 | 79.5517 | 0 | 0 | 0 | 0 | -239 | -247.7865 | -226.3 | -234.1446 | -230.5 | -238.6409 | -230.6 | -238.7117 | 274.8766 | 274.8766
2022-05-05 22:00 | 24 | 24.1868 | 142.1176 | 142.5153 | 0.27797 | 8.086 | 24 | 24.0832 | -109.2786 | 109.7732 | -109.2786 | 109.7732 | 13.9861 | 83.7207 | 0 | 0 | 0 | 0 | -242.9 | -251.2922 | -227.2 | -233.7388 | -232.4 | -239.288 | -232.5 | -239.409 | 249.1989 | 250.0205
2022-05-05 22:30 | 21 | 21.095 | 132.8676 | 133.06 | 2.1342 | 6.8836 | 21 | 21.095 | -111.1512 | 111.3753 | -111.1512 | 111.3753 | 36.178 | 95.0725 | 0 | 0 | 0 | 0 | -243 | -250.9837 | -226.6 | -232.853 | -231 | -237.5038 | -230.9 | -237.4531 | 226.5417 | 227.2268
2022-05-05 23:00 | 35 | 35.0143 | 141.7763 | 141.9041 | -13.3688 | 14.0652 | 36 | 34.0147 | -84.8634 | 84.8918 | -84.8634 | 84.8918 | 59.7403 | 106.1486 | 0 | 0 | 0 | 0 | -246.7 | -255.5578 | -227.5 | -234.2671 | -231.8 | -238.7292 | -232 | -239.0917 | 218.3022 | 218.5276
2022-05-05 23:30 | 44 | 44.1022 | 141.1549 | 141.3724 | -17.7911 | 19.1688 | 44 | 44.1022 | -85.3187 | 85.3354 | -85.3187 | 85.3354 | 59.1955 | 104.2379 | 0 | 0 | 0 | 0 | -247.1 | -255.7109 | -227.1 | -233.5947 | -232.1 | -238.8996 | -232.2 | -239.1415 | 202.0921 | 202.185
2022-05-06 | 44 | 44.1022 | 139.7722 | 139.8932 | -22.1485 | 23.5011 | 43 | 43.1856 | -67.7883 | 68.0854 | -67.7883 | 68.0854 | 69.1093 | 110.2296 | 0 | 0 | 0 | 0 | -246.9 | -256.3334 | -226.5 | -233.6355 | -231.5 | -238.9743 | -230.7 | -238.1994 | 186.0421 | 186.0547
2022-05-06 00:30 | 43 | 43.0116 | 134.0082 | 134.0334 | -21.6726 | 22.8479 | 42 | 42.107 | -60.7281 | 61.1578 | -60.7281 | 61.1578 | 81.52 | 110.9131 | 0 | 0 | 0 | 0 | -246.3 | -255.1195 | -224.8 | -231.3593 | -229.7 | -236.5228 | -229.8 | -236.7878 | 175.3173 | 175.3222
2022-05-06 01:00 | 55 | 55.0364 | 136.8129 | 136.8158 | -28.085 | 28.9635 | 54 | 54.037 | -46.3289 | 47.0235 | -46.3289 | 47.0235 | 95.9899 | 122.3196 | 0 | 0 | -0.9 | -0.9 | -252 | -260.9354 | -229.6 | -236.4975 | -233.9 | -241.032 | -234.1 | -241.3716 | 170.9041 | 170.9392
2022-05-06 01:30 | 50 | 50.04 | 135.2929 | 135.2931 | -30.8887 | 31.915 | 50 | 50.04 | -40.8724 | 42.398 | -40.8724 | 42.398 | 106.7936 | 131.5867 | 0 | 0 | 0 | 0 | -252.8 | -262.2858 | -229.4 | -236.5696 | -233.8 | -241.2523 | -233.6 | -241.1327 | 156.8864 | 156.9643
2022-05-06 02:00 | 44 | 44.1814 | 127.6057 | 127.6081 | -25.0257 | 26.8405 | 43 | 43.0465 | -44.9329 | 47.8033 | -44.9329 | 47.8033 | 118.3779 | 140.97 | 0 | 0 | 0 | 0 | -247.8 | -257.1202 | -225.6 | -232.7631 | -230.4 | -237.8591 | -229.3 | -236.8188 | 172.1256 | 172.2533
2022-05-06 02:30 | 49 | 49.163 | 130.3547 | 130.3572 | -29.3346 | 31.1857 | 48 | 48.1664 | -36.3293 | 39.9124 | -36.3293 | 39.9124 | 120.1978 | 142.5946 | 0 | 0 | 0 | 0 | -247 | -256.2958 | -225 | -232.1077 | -229.2 | -236.6222 | -229.3 | -236.9695 | 163.6386 | 163.7817
2022-05-06 03:00 | 51 | 51.1566 | 133.3859 | 133.3884 | -33.5475 | 35.1712 | 51 | 51.1566 | -28.3636 | 32.8882 | -28.3636 | 32.8882 | 121.2377 | 143.1523 | 0 | 0 | 0 | 0 | -247.1 | -257.2644 | -224.9 | -232.766 | -229.5 | -237.7012 | -229.2 | -237.5603 | 164.0278 | 164.1984
2022-05-06 03:30 | 44 | 44.1814 | 123.8088 | 123.8091 | -24.4734 | 26.6381 | 43 | 45.1774 | -39.5917 | 42.8444 | -39.5917 | 42.8444 | 128.0618 | 150.3353 | 0 | 0 | 0 | 0 | -246.8 | -257.4551 | -224.9 | -233.1835 | -228.9 | -237.5446 | -228.9 | -237.6519 | 162.3658 | 162.4615
2022-05-06 04:00 | 50 | 50.1597 | 134.6065 | 134.6159 | -32.5068 | 34.1261 | 50 | 50.0899 | -26.215 | 30.8839 | -26.215 | 30.8839 | 123.4401 | 146.1733 | 0 | 0 | 0 | 0 | -246.8 | -257.1722 | -224.3 | -232.3943 | -228.1 | -236.4549 | -228.6 | -237.2021 | 171.0927 | 171.1143
2022-05-06 04:30 | 45 | 45.1774 | 130.734 | 130.7466 | -26.5756 | 28.2526 | 44 | 44.1022 | -38.1787 | 40.8415 | -38.1787 | 40.8415 | 126.2719 | 147.9225 | 0 | 0 | 0 | 0 | -246.2 | -256.8515 | -224.3 | -232.5257 | -228.6 | -237.1755 | -228.5 | -237.2129 | 183.8588 | 183.859
2022-05-06 05:00 | 37 | 37.054 | 127.1408 | 127.18 | -17.9132 | 19.9867 | 38 | 38.1182 | -51.5726 | 52.9988 | -51.5726 | 52.9988 | 111.1515 | 136.6575 | 0 | 0 | 0 | 0 | -245.5 | -255.9249 | -224.8 | -232.9031 | -228.8 | -237.1565 | -228.7 | -237.2452 | 187.8662 | 187.8939
2022-05-06 05:30 | 40 | 40.05 | 128.685 | 128.7843 | -13.4727 | 15.252 | 39 | 39.0512 | -61.8737 | 62.4722 | -61.8737 | 62.4722 | 100.3565 | 125.8132 | 0 | 0 | 0 | 0 | -243.5 | -253.1694 | -223.3 | -230.8865 | -227.6 | -235.4071 | -227.6 | -235.5552 | 204.8604 | 204.9161
2022-05-06 06:00 | 27 | 28 | 133.5094 | 133.7411 | -9.3382 | 10.1859 | 26 | 26 | -70.923 | 70.9369 | -70.923 | 70.9369 | 73.5947 | 108.813 | 0 | 0 | 0 | 0 | -245.8 | -256.7264 | -225.3 | -232.8719 | -230 | -237.824 | -229.9 | -237.9321 | 216.3988 | 218.8779
2022-05-06 06:30 | 18 | 18.1108 | 130.8415 | 131.3691 | 8.3636 | 12.6595 | 17 | 17.1172 | -109.7248 | 110.3755 | -109.7248 | 110.3755 | 50.6726 | 82.9899 | 0 | 0 | 0 | 0 | -243 | -251.725 | -227.1 | -234.6641 | -231.2 | -239.0863 | -231.3 | -239.234 | 268.6691 | 269.1869
2022-05-06 07:00 | 28 | 28.8617 | 149.9876 | 150.4253 | -1.8885 | 16.5903 | 27 | 28.1603 | -103.1556 | 106.5968 | -103.1556 | 106.5968 | 7.8381 | 67.1451 | 0 | 0 | 0 | 0 | -241.8 | -248.7995 | -229.5 | -235.0551 | -233.9 | -239.654 | -234.5 | -240.2614 | 293.4009 | 295.14
2022-05-06 07:30 | 25 | 26.9258 | 153.4009 | 154.3285 | 4.9406 | 18.8927 | 24 | 25.632 | -122.4611 | 128.1332 | -122.4611 | 128.1332 | -21.9329 | 64.4531 | 0 | 0 | 0 | 0 | -236.5 | -243.5082 | -228.9 | -234.9783 | -232.8 | -239.1629 | -233.5 | -239.7759 | 331.3914 | 331.7477
2022-05-06 08:00 | 25 | 25 | 141.1487 | 143.3914 | 9.3797 | 12.5756 | 25 | 25 | -127.8927 | 130.0003 | -127.8927 | 130.0003 | -12.1616 | 74.4151 | 0 | 0 | 0 | 0 | -235.8 | -242.5915 | -229.8 | -235.6985 | -234.3 | -240.3751 | -235 | -241.1021 | 382.3269 | 383.3354
2022-05-06 08:30 | 24 | 24 | 132.4184 | 134.3434 | 0.64251 | 6.2234 | 24 | 24 | -112.1898 | 114.0168 | -112.1898 | 114.0168 | -12.169 | 79.1468 | 0 | 0 | 0 | 0 | -235.4 | -242.5842 | -228.8 | -235.0631 | -233.4 | -239.8387 | -233.8 | -240.251 | 383.1851 | 383.9446
2022-05-06 09:00 | 18 | 11.0454 | 117.3259 | 119.1961 | 4.248 | 6.048 | 13 | 11.0454 | -111.1866 | 112.0642 | -111.1866 | 112.0642 | -48.0324 | 77.8497 | 122.1 | 123.8422 | 123 | 124.7798 | -161.2 | -163.6653 | -174.4 | -178.195 | -178.7 | -182.5923 | -179 | -182.8043 | 444.2838 | 444.6377
2022-05-06 09:30 | 4 | 12.8062 | 92.3769 | 95.2885 | 12.9501 | 18.0937 | 5 | 12.2066 | -119.7121 | 119.7377 | -119.7121 | 119.7377 | -34.8658 | 72.7081 | 121.5 | 123.7328 | 121.2 | 123.4382 | -161.4 | -164.369 | -174.2 | -178.4687 | -178.1 | -182.5147 | -179 | -183.4148 | 413.7447 | 413.9079
2022-05-06 10:00 | -2 | -10.198 | 79.6131 | 83.2944 | 11.8079 | 20.4868 | -1 | -11.0454 | -116.7032 | 117.0656 | -116.7032 | 117.0656 | 0.33625 | 59.7418 | 124.5 | 126.2587 | 123.9 | 125.8206 | -165 | -167.7953 | -176.4 | -181.0569 | -181 | -185.8999 | -181.4 | -186.2893 | 385.6316 | 385.6316
2022-05-06 10:30 | -19 | -26.1725 | 45.702 | 55.8887 | 36.8647 | 44.5704 | -18 | -26.9072 | -146.8765 | 148.5486 | -146.8765 | 148.5486 | 28.1589 | 74.1851 | 123 | 125.2061 | 123.6 | 125.6853 | -163.2 | -166.3656 | -173.6 | -178.1039 | -177.9 | -182.6537 | -177.7 | -182.4136 | 368.9192 | 369.2418
2022-05-06 11:00 | -25 | -32.0156 | 48.1721 | 58.0073 | 39.6645 | 46.6315 | -25 | -31.4006 | -134.8458 | 136.8117 | -134.8458 | 136.8117 | 48.27 | 84.4585 | 123.3 | 125.1777 | 124.2 | 126.0643 | -165 | -167.6517 | -173.6 | -177.4369 | -177.9 | -181.9132 | -178.2 | -182.2275 | 345.2234 | 346.1916
2022-05-06 11:30 | -38 | -43.4166 | 43.9178 | 56.2586 | 54.5749 | 60.3888 | -38 | -43.4166 | -161.5183 | 163.1298 | -161.5183 | 163.1298 | 46.5368 | 87.1712 | 125.4 | 127.2467 | 125.4 | 127.298 | -165.4 | -168.1165 | -172.6 | -176.5213 | -176.9 | -180.9775 | -177.4 | -181.5509 | 359.1254 | 359.9928
2022-05-06 12:00 | -54 | -59.5063 | 24.5017 | 44.2611 | 70.3102 | 75.3452 | -53 | -58.1808 | -191.7489 | 193.0098 | -191.7489 | 193.0098 | 26.4178 | 80.4512 | 124.5 | 126.4638 | 124.5 | 126.3598 | -165.6 | -168.2777 | -173.2 | -177.0663 | -177.4 | -181.3825 | -177.6 | -181.5573 | 362.8458 | 363.7034
2022-05-06 12:30 | -41 | -47.0106 | 39.6715 | 53.3055 | 53.9079 | 60.8265 | -41 | -47.0106 | -169.0652 | 170.8939 | -169.0652 | 170.8939 | 27.8326 | 79.9156 | 124.8 | 126.3143 | 123.9 | 125.6671 | -163.9 | -166.3083 | -174.1 | -177.7427 | -178.7 | -182.4498 | -178.6 | -182.3317 | 404.4959 | 405.592
2022-05-06 13:00 | -42 | -46.9574 | 30.4463 | 47.3816 | 57.1995 | 63.9514 | -43 | -47.8539 | -167.0273 | 169.35 | -167.0273 | 169.35 | 7.75 | 71.9117 | 115.8 | 117.4806 | 117 | 118.7651 | -154 | -156.0806 | -164.8 | -168.2707 | -168.5 | -172.0157 | -169 | -172.4855 | 376.9518 | 377.5322
2022-05-06 13:30 | -41 | -46.0652 | 25.662 | 41.0758 | 56.8785 | 63.1126 | -40 | -46.9574 | -167.2538 | 169.4125 | -167.2538 | 169.4125 | 28.3996 | 75.9716 | 117 | 118.5167 | 117.3 | 118.8129 | -156.1 | -157.9647 | -165.3 | -168.5228 | -169.5 | -172.8372 | -169.3 | -172.6215 | 409.8708 | 410.2508
2022-05-06 14:00 | -53 | -57.7754 | 9.3442 | 32.4432 | 65.3225 | 71.5434 | -53 | -57.3847 | -183.4906 | 185.5628 | -183.4906 | 185.5628 | 31.7833 | 79.635 | 116.7 | 118.318 | 117.9 | 119.6519 | -156.2 | -158.2517 | -165.4 | -168.7783 | -169.7 | -173.1515 | -169.4 | -172.8774 | 418.5524 | 419.2429
2022-05-06 14:30 | -59 | -64.0781 | 13.0475 | 36.2416 | 72.2797 | 78.5085 | -58 | -63.1585 | -202.5387 | 204.4012 | -202.5387 | 204.4012 | 38.3942 | 80.799 | 115.5 | 117.2877 | 117.9 | 119.6519 | -156.1 | -158.2341 | -163.6 | -167.0551 | -168.3 | -171.9417 | -168.3 | -171.8805 | 433.8792 | 434.3724
2022-05-06 15:00 | -60 | -65.3911 | 18.0526 | 38.0635 | 79.3718 | 84.6759 | -59 | -65.9242 | -214.2191 | 215.7295 | -214.2191 | 215.7295 | 22.0204 | 75.0333 | 116.7 | 118.4183 | 117 | 118.817 | -154.9 | -156.9683 | -163.5 | -167.0797 | -167.5 | -171.1793 | -167.3 | -170.963 | 424.1488 | 424.668
2022-05-06 15:30 | -51 | -56.3649 | 34.9671 | 47.2117 | 68.8032 | 74.499 | -50 | -55.4617 | -206.3512 | 207.7872 | -206.3512 | 207.7872 | 26.1477 | 76.1743 | 118.5 | 120.2944 | 116.1 | 117.8786 | -155.4 | -157.4783 | -164.5 | -167.9567 | -168.8 | -172.3499 | -168.7 | -172.3332 | 436.817 | 437.1609
2022-05-06 16:00 | -43 | -47.8539 | 49.8479 | 58.3057 | 64.8225 | 69.3658 | -43 | -48.3011 | -209.6533 | 210.2248 | -209.6533 | 210.2248 | 5.821 | 71.6999 | 118.2 | 119.9989 | 117.3 | 119.0097 | -157.1 | -159.4373 | -166.1 | -169.629 | -169.9 | -173.5692 | -170.3 | -174.0428 | 411.5871 | 412.034
2022-05-06 16:30 | -34 | -39.4462 | 71.7453 | 78.6852 | 64.6493 | 67.5976 | -34 | -38.9487 | -212.4758 | 212.5609 | -212.4758 | 212.5609 | -49.6047 | 82.3482 | 116.7 | 118.1261 | 115.8 | 117.3809 | -153.9 | -155.791 | -162.7 | -165.8947 | -167.1 | -170.4249 | -167.3 | -170.6014 | 402.6175 | 403.2383
2022-05-06 17:00 | -47 | -49.6488 | 75.2223 | 81.9963 | 72.0455 | 73.7743 | -47 | -49.6488 | -222.0394 | 222.0778 | -222.0394 | 222.0778 | -76.4679 | 94.1529 | 115.5 | 116.509 | 114.9 | 115.9542 | -153 | -154.2758 | -164.1 | -166.5224 | -168 | -170.4676 | -168.3 | -170.7464 | 413.0537 | 414.1858
2022-05-06 17:30 | 0 | 7 | 130.3535 | 133.4397 | 28.2983 | 29.7848 | 0 | 7 | -170.5595 | 171.3209 | -170.5595 | 171.3209 | -93.2714 | 107.8655 | 114.9 | 116.0787 | 114.6 | 115.9134 | -150.5 | -152.028 | -163.8 | -165.9298 | -167.9 | -170.0571 | -168.3 | -170.4362 | 435.6288 | 438.0663
2022-05-06 18:00 | -7 | -10.6301 | 130.0459 | 135.0065 | 38.0882 | 39.0917 | -7 | -10.6301 | -188.8759 | 189.7665 | -188.8759 | 189.7665 | -99.4072 | 114.5839 | 114.6 | 116.1972 | 115.2 | 116.8892 | -152.3 | -154.3871 | -167.7 | -170.7071 | -171.6 | -174.6134 | -171.6 | -174.632 | 452.9079 | 453.8029
2022-05-06 18:30 | 0 | 8 | 134.926 | 139.3557 | 31.0648 | 32.3235 | -1 | 9 | -172.2481 | 173.1558 | -172.2481 | 173.1558 | -102.9157 | 115.7776 | 115.2 | 116.789 | 114.6 | 116.2472 | -152.5 | -154.6504 | -166.5 | -169.6615 | -170.3 | -173.5252 | -170.3 | -173.547 | 417.9659 | 418.4135
2022-05-06 19:00 | 1 | 9.0554 | 137.3659 | 141.7987 | 28.1946 | 29.8369 | 1 | 9 | -164.6361 | 165.2012 | -164.6361 | 165.2012 | -95.9906 | 114.6978 | 116.1 | 118.3176 | 116.1 | 118.1475 | -154.6 | -157.3334 | -164.9 | -168.7414 | -168.4 | -172.3314 | -168.6 | -172.4846 | 421.2859 | 421.3825
2022-05-06 19:30 | 6 | 9.2195 | 140.0643 | 143.6833 | 22.409 | 23.9595 | 5 | 8.6023 | -147.2917 | 148.0055 | -147.2917 | 148.0055 | -92.6077 | 113.4861 | 116.7 | 118.2206 | 116.4 | 117.9729 | -154.5 | -156.3072 | -165.8 | -168.7101 | -169.7 | -172.7093 | -169.8 | -172.7521 | 423.6045 | 423.9856
2022-05-06 20:00 | -6 | -10.8167 | 126.3309 | 130.4613 | 34.5654 | 36.0571 | -5 | -10.2956 | -161.0777 | 161.3322 | -161.0777 | 161.3322 | -82.416 | 103.4568 | 117 | 118.4692 | 116.7 | 118.3678 | -155 | -157.1655 | -165 | -168.151 | -168.8 | -172.0533 | -169.2 | -172.4072 | 401.2867 | 401.5765
2022-05-06 20:30 | -5 | -10.2956 | 123.0409 | 126.1385 | 34.2311 | 35.415 | -5 | -9.434 | -155.281 | 155.4943 | -155.281 | 155.4943 | -76.4928 | 106.1805 | 117.9 | 119.1771 | 117.3 | 118.673 | -155.4 | -157.1075 | -163 | -165.4214 | -167.1 | -169.6321 | -167.4 | -169.9794 | 415.5276 | 416.832
2022-05-06 21:00 | -13 | -17.0294 | 110.3896 | 113.9656 | 40.9686 | 43.0897 | -13 | -17.0294 | -161.693 | 161.693 | -161.693 | 161.693 | -70.6671 | 101.0239 | 118.2 | 119.5179 | 117 | 118.3765 | -156.9 | -158.665 | -163.8 | -166.2781 | -167.5 | -170.0143 | -168.4 | -170.9644 | 377.8076 | 378.2582
2022-05-06 21:30 | -15 | -19.8494 | 112.2613 | 115.5038 | 33.8621 | 37.1834 | -14 | -19.2094 | -151.2894 | 151.3992 | -151.2894 | 151.3992 | -51.6862 | 90.3754 | 118.5 | 120.0454 | 120 | 121.5263 | -156.5 | -158.5639 | -163 | -165.7741 | -166.8 | -169.7113 | -166.6 | -169.5148 | 386.8869 | 387.1092
2022-05-06 22:00 | -5 | -13.9284 | 107.5997 | 110.5049 | 32.9984 | 37.0264 | -7 | -15.6525 | -141.2181 | 141.689 | -141.2181 | 141.689 | -27.3022 | 80.2743 | 118.8 | 120.6418 | 118.8 | 120.6944 | -157.1 | -159.506 | -162.7 | -165.7403 | -166.8 | -169.9176 | -166.3 | -169.4077 | 378.701 | 378.7788
2022-05-06 22:30 | -12 | -26.8328 | 99.5816 | 104.9266 | 34.7941 | 44.3826 | -12 | -26.4008 | -139.4441 | 142.2442 | -139.4441 | 142.2442 | -3.3346 | 71.7513 | 118.5 | 120.1926 | 119.1 | 120.7346 | -157.1 | -159.1083 | -161.1 | -164.3061 | -165 | -168.307 | -164.9 | -168.2485 | 354.7454 | 354.896
2022-05-06 23:00 | -16 | -29.6816 | 85.5668 | 91.3008 | 41.7689 | 51.6456 | -16 | -29.6816 | -147.0209 | 150.7723 | -147.0209 | 150.7723 | 14.0443 | 72.5396 | 118.2 | 119.6545 | 119.1 | 120.6858 | -159.3 | -161.328 | -162 | -165.1497 | -166.2 | -169.5229 | -166.3 | -169.7001 | 342.2079 | 342.9891
2022-05-06 23:30 | -21 | -34.2053 | 79.5736 | 85.2968 | 43.7887 | 53.9279 | -21 | -34.2053 | -155.7428 | 159.5066 | -155.7428 | 159.5066 | 15.0478 | 70.4556 | 117.6 | 119.2057 | 121.2 | 122.6648 | -159.1 | -161.1944 | -163 | -166.4069 | -167.2 | -170.584 | -166.3 | -169.8206 | 345.7606 | 346.4721
2022-05-07 | -14 | -31.305 | 81.866 | 87.0901 | 34.7983 | 48.9137 | -14 | -31.305 | -132.2641 | 138.8271 | -132.2641 | 138.8271 | 32.8291 | 80.751 | 118.8 | 120.4387 | 119.4 | 121.08 | -158.2 | -160.5359 | -160.8 | -164.5015 | -164.6 | -168.427 | -164.9 | -168.7414 | 330.4915 | 331.9358
2022-05-07 00:30 | -35 | -47.5079 | 56.1294 | 64.8457 | 55.3043 | 67.0805 | -35 | -46.7547 | -156.0033 | 163.6348 | -156.0033 | 163.6348 | 68.4253 | 102.8991 | 120.9 | 123.1437 | 120.9 | 123.2591 | -158.1 | -161.2664 | -160.6 | -165.127 | -164.9 | -169.6116 | -165 | -169.8739 | 338.8118 | 340.2216
2022-05-07 01:00 | -50 | -60.4649 | 39.1146 | 51.018 | 66.3748 | 77.6024 | -48 | -58.8218 | -165.1114 | 174.0441 | -165.1114 | 174.0441 | 74.2847 | 110.3073 | 119.4 | 121.614 | 120.3 | 122.6123 | -159 | -161.9367 | -160 | -163.9127 | -164.5 | -168.6098 | -164 | -168.0126 | 316.465 | 317.2274
2022-05-07 01:30 | -46 | -57.8014 | 40.4034 | 52.373 | 60.5714 | 74.2884 | -46 | -57.8014 | -155.9965 | 166.6638 | -155.9965 | 166.6638 | 84.5402 | 116.3051 | 119.1 | 121.614 | 120.3 | 122.7297 | -159.1 | -162.4863 | -160 | -164.4045 | -164.3 | -168.8653 | -163.6 | -168.2308 | 306.6072 | 307.1128
2022-05-07 02:00 | -49 | -55.9464 | 32.613 | 40.6288 | 64.4718 | 73.5694 | -49 | -55.9464 | -155.7207 | 163.1605 | -155.7207 | 163.1605 | 87.5038 | 114.3013 | 120.3 | 123.2927 | 121.2 | 124.1061 | -159.8 | -163.2124 | -159.9 | -164.2842 | -163.7 | -168.2584 | -164.7 | -169.3938 | 279.9256 | 280.8864
2022-05-07 02:30 | -46 | -53.8516 | 32.7266 | 40.8367 | 62.381 | 72.109 | -46 | -53.3385 | -150.2978 | 158.3777 | -150.2978 | 158.3777 | 89.2285 | 114.6672 | 119.4 | 121.9078 | 121.2 | 123.7314 | -160.4 | -163.6244 | -160 | -164.3358 | -163.8 | -168.1501 | -163.8 | -168.3096 | 265.7722 | 267.2289
2022-05-07 03:00 | -46 | -51.8652 | 31.7692 | 40.364 | 62.8695 | 72.9152 | -47 | -50.4777 | -149.6097 | 158.3186 | -149.6097 | 158.3186 | 89.8439 | 117.3854 | 120.9 | 123.5599 | 121.8 | 124.3796 | -160.8 | -164.6077 | -160.2 | -164.7847 | -164.5 | -169.2227 | -163.8 | -168.7326 | 249.6691 | 251.1095
2022-05-07 03:30 | -32 | -46.3249 | 40.6654 | 46.1923 | 53.7487 | 63.905 | -36 | -43.8292 | -135.9975 | 144.1837 | -135.9975 | 144.1837 | 94.379 | 120.4213 | 122.1 | 124.6734 | 122.4 | 124.8476 | -161.3 | -165.0113 | -159.5 | -164.0106 | -163.7 | -168.4452 | -163.3 | -168.1276 | 250.3704 | 252.1247
2022-05-07 04:00 | -29 | -39.6232 | 47.3046 | 52.4319 | 46.616 | 58.7416 | -28 | -39.6989 | -123.7969 | 133.3861 | -123.7969 | 133.3861 | 89.5767 | 117.6495 | 122.7 | 125.261 | 121.5 | 124.1471 | -160.5 | -164.2082 | -159.5 | -164.1043 | -163.2 | -167.983 | -162.9 | -167.8349 | 245.1595 | 246.6935
2022-05-07 04:30 | -48 | -54.5894 | 30.5523 | 38.2023 | 63.7396 | 72.4288 | -47 | -53.7122 | -150.2397 | 157.4892 | -150.2397 | 157.4892 | 97.404 | 121.3465 | 120.3 | 122.9729 | 123 | 125.4359 | -160.9 | -164.4324 | -159.6 | -164.0615 | -163.5 | -168.087 | -163.3 | -168.0329 | 252.8988 | 254.4426
2022-05-07 05:00 | -39 | -46.3249 | 40.974 | 46.0857 | 54.7998 | 63.7535 | -39 | -45.793 | -137.929 | 144.9393 | -137.929 | 144.9393 | 98.1923 | 121.0396 | 121.2 | 123.612 | 121.2 | 123.6713 | -160.6 | -163.8159 | -160.2 | -164.3724 | -164 | -168.2774 | -163.8 | -168.2181 | 264.0519 | 266.0709
2022-05-07 05:30 | -38 | -45.6508 | 42.5185 | 47.1666 | 55.393 | 63.308 | -39 | -44.7772 | -141.0507 | 146.8717 | -141.0507 | 146.8717 | 100.8594 | 121.7933 | 121.5 | 123.6208 | 120.9 | 123.087 | -160.7 | -163.2957 | -160.6 | -164.1389 | -164.5 | -168.1471 | -164.7 | -168.5247 | 281.0487 | 283.2032
2022-05-07 06:00 | -27 | -35.4683 | 54.1758 | 58.4125 | 48.5116 | 57.3672 | -27 | -35.4683 | -133.3786 | 139.2257 | -133.3786 | 139.2257 | 100.1135 | 122.9446 | 121.8 | 124.4407 | 120.6 | 123.3288 | -159.1 | -162.7764 | -159.4 | -163.481 | -163.2 | -167.3417 | -162.9 | -167.5736 | 299.4958 | 300.2446
2022-05-07 06:30 | -49 | -54.5619 | 40.7181 | 48.5307 | 67.9218 | 74.2994 | -48 | -53.6656 | -167.4382 | 171.7313 | -167.4382 | 171.7313 | 89.6187 | 111.9837 | 120.3 | 122.7895 | 121.5 | 124.1471 | -159.8 | -163.1516 | -160.6 | -164.3696 | -164.8 | -168.5592 | -164.4 | -168.6227 | 323.2927 | 323.4187
2022-05-07 07:00 | -56 | -59.1354 | 37.7881 | 44.2718 | 75.19 | 78.9346 | -56 | -59.1354 | -182.5678 | 184.7117 | -182.5678 | 184.7117 | 85.7093 | 107.305 | 120.3 | 122.3312 | 120.3 | 122.4415 | -160.3 | -163.12 | -162.7 | -165.8364 | -166.9 | -170.0732 | -166.7 | -170.3552 | 360.3445 | 360.4175
2022-05-07 07:30 | -67 | -75.1332 | 29.2851 | 50.4121 | 88.7474 | 97.0003 | -67 | -75.1332 | -211.9806 | 217.0857 | -211.9806 | 217.0857 | 55.4025 | 96.4481 | 118.8 | 121.2 | 119.1 | 121.4941 | -157 | -160.228 | -161.3 | -164.7624 | -165.5 | -169.017 | -165.2 | -169.022 | 379.2162 | 379.6193
2022-05-07 08:00 | -67 | -73.4098 | 33.708 | 50.1219 | 86.7173 | 92.9871 | -66 | -72.4983 | -215.6844 | 218.5189 | -215.6844 | 218.5189 | 27.3812 | 88.8237 | 117.9 | 120.3782 | 118.5 | 120.906 | -156.3 | -159.4624 | -163.1 | -166.405 | -167.2 | -170.523 | -166.6 | -170.3965 | 386.161 | 386.9659
2022-05-07 08:30 | -79 | -85.6154 | 18.5676 | 45.2252 | 99.3078 | 105.3563 | -79 | -85.235 | -239.9378 | 242.502 | -239.9378 | 242.502 | 12.4043 | 75.7841 | 118.2 | 120.1574 | 117.6 | 119.6218 | -155.2 | -157.8132 | -163 | -166.4069 | -167 | -170.4259 | -166.5 | -170.3053 | 433.9605 | 434.7959
2022-05-07 09:00 | -76 | -81.7068 | 17.5625 | 42.2333 | 98.6704 | 104.214 | -76 | -82.0792 | -239.1281 | 241.2813 | -239.1281 | 241.2813 | 9.1585 | 76.1786 | 116.7 | 118.5744 | 118.5 | 120.3991 | -154.8 | -157.137 | -162.1 | -165.1514 | -166.4 | -169.5441 | -166.2 | -169.8004 | 431.482 | 432.3777
2022-05-07 09:30 | -97 | -104.1777 | 4.1818 | 45.2418 | 108.2552 | 115.0963 | -97 | -101.951 | -251.7582 | 254.9525 | -251.7582 | 254.9525 | -11.7264 | 79.6692 | 120 | 122.2602 | 118.8 | 121.2 | -158.1 | -161.0913 | -164.4 | -168.0222 | -167.7 | -171.3339 | -167.8 | -171.874 | 393.4036 | 395.2013
2022-05-07 10:00 | -75 | -85.8662 | -7.8649 | 41.4201 | 89.0397 | 98.5996 | -75 | -85.8662 | -225.2895 | 229.6078 | -225.2895 | 229.6078 | -14.3693 | 78.8397 | 118.5 | 120.6172 | 119.4 | 121.5015 | -157.5 | -160.4641 | -163.2 | -166.5858 | -167.3 | -170.7628 | -166.9 | -170.8659 | 375.0051 | 376.7337
2022-05-07 10:30 | -76 | -85.8836 | -9.3889 | 44.6786 | 89.4026 | 100.6582 | -75 | -85.4751 | -219.3204 | 225.432 | -219.3204 | 225.432 | -20.76 | 77.8251 | 119.4 | 121.614 | 119.4 | 121.7294 | -157.9 | -160.9724 | -162 | -165.5913 | -166.2 | -169.866 | -165.5 | -169.542 | 339.9216 | 341.622
2022-05-07 11:00 | -80 | -83.863 | -19.7289 | 48.2433 | 93.4329 | 105.0928 | -79 | -84.7231 | -225.9895 | 232.6618 | -225.9895 | 232.6618 | -18.5959 | 79.9282 | 118.5 | 120.906 | 118.8 | 121.3202 | -157.5 | -160.8791 | -163.2 | -167.1019 | -167.3 | -171.2781 | -166.5 | -170.8036 | 356.9941 | 358.7805
2022-05-07 11:30 | -81 | -93.1504 | -36.7551 | 57.6564 | 92.2968 | 105.3205 | -81 | -92.6607 | -222.6086 | 230.7008 | -222.6086 | 230.7008 | -19.6101 | 83.2542 | 118.5 | 121.3403 | 117.9 | 120.6899 | -156.3 | -160.0839 | -160.8 | -165.2061 | -165 | -169.4321 | -164.9 | -169.7768 | 363.7147 | 366.274
2022-05-07 12:00 | -99 | -107.0187 | -36.9093 | 55.074 | 105.6173 | 115.5595 | -99 | -107.9352 | -242.7726 | 248.6731 | -242.7726 | 248.6731 | -22.4474 | 82.0625 | 117.6 | 120.2072 | 117 | 119.8109 | -156 | -159.5564 | -162.7 | -167.3557 | -166.9 | -171.6497 | -166.2 | -171.4247 | 390.0565 | 392.1372
2022-05-07 12:30 | -98 | -107.0187 | -24.0042 | 50.862 | 112.8057 | 122.536 | -98 | -107.4244 | -249.8791 | 256.1053 | -249.8791 | 256.1053 | -26.3266 | 85.0865 | 117 | 119.4968 | 117.3 | 119.9764 | -156.9 | -160.2918 | -163.4 | -167.9204 | -167.8 | -172.4277 | -167.1 | -172.1763 | 367.0926 | 368.7288
2022-05-07 13:00 | -91 | -98.6154 | -6.1732 | 41.0457 | 106.8058 | 114.5987 | -90 | -97.6934 | -233.9109 | 238.83 | -233.9109 | 238.83 | -11.1004 | 81.8438 | 119.4 | 121.7882 | 119.7 | 122.2017 | -158.1 | -161.4261 | -164.9 | -169.4321 | -169.2 | -173.7041 | -168.9 | -173.9955 | 398.4583 | 399.7834
2022-05-07 13:30 | -105 | -112.0089 | -8.2185 | 44.5311 | 122.3949 | 128.7899 | -105 | -112.0089 | -258.9535 | 263.2407 | -258.9535 | 263.2407 | -4.2006 | 76.7885 | 116.4 | 118.7288 | 116.1 | 118.5547 | -156.5 | -159.8187 | -164.3 | -168.7505 | -168.5 | -172.8871 | -167.6 | -172.5421 | 417.8641 | 419.248
2022-05-07 14:00 | -81 | -87.8465 | 10.5711 | 40.8353 | 101.9751 | 108.7276 | -80 | -88.3912 | -227.4099 | 231.3551 | -227.4099 | 231.3551 | 2.2132 | 77.8006 | 118.8 | 121.025 | 117.9 | 120.0843 | -155.1 | -158.4276 | -164 | -168.3901 | -168.2 | -172.6171 | -167.7 | -172.7107 | 425.9492 | 427.3236
2022-05-07 14:30 | -84 | -89.5377 | 4.5029 | 34.5969 | 100.9726 | 106.9396 | -83 | -88.6002 | -221.7227 | 225.2728 | -221.7227 | 225.2728 | 16.8529 | 70.2471 | 117.6 | 119.5672 | 119.7 | 121.6869 | -156.2 | -158.8692 | -165.4 | -169.2512 | -169.5 | -173.3644 | -169.1 | -173.5166 | 462.1846 | 463.8533
2022-05-07 15:00 | -86 | -91.0824 | 18.0582 | 37.8397 | 96.0771 | 101.4871 | -86 | -91.0824 | -208.2153 | 211.8516 | -208.2153 | 211.8516 | 17.0136 | 69.4671 | 118.5 | 120.5616 | 119.1 | 121.377 | -157.8 | -160.6639 | -166.1 | -169.9353 | -170.5 | -174.3841 | -169.9 | -174.2741 | 459.1211 | 460.206
2022-05-07 15:30 | -78 | -85.9069 | 12.3253 | 39.8714 | 97.3866 | 104.6744 | -77 | -84.5813 | -221.3256 | 225.921 | -221.3256 | 225.921 | 13.8132 | 86.0694 | 125.7 | 128.2604 | 126 | 128.736 | -166.3 | -170.721 | -172.7 | -177.9005 | -176.8 | -182.0251 | -176.6 | -182.4423 | 422.468 | 424.6887
2022-05-07 16:00 | -59 | -65.7419 | 22.9136 | 36.9707 | 75.0476 | 82.7439 | -58 | -64.846 | -188.9681 | 193.0303 | -188.9681 | 193.0303 | 11.7408 | 85.9136 | 125.4 | 128.1488 | 124.8 | 127.9464 | -165.1 | -169.1733 | -171.7 | -176.786 | -176.1 | -181.1794 | -175.7 | -181.3711 | 433.7831 | 435.8464
2022-05-07 16:30 | -55 | -61.7171 | 35.1427 | 45.4366 | 71.5761 | 78.5909 | -55 | -61.2699 | -193.0821 | 196.0678 | -193.0821 | 196.0678 | 4.2757 | 78.2572 | 126 | 128.2095 | 124.8 | 127.4389 | -167.1 | -170.6446 | -174.4 | -178.9284 | -177.8 | -182.2124 | -178.1 | -183.2644 | 429.4132 | 430.7501
2022-05-07 17:00 | -33 | -36.1248 | 71.6281 | 77.3667 | 53.3783 | 60.7851 | -32 | -39.4081 | -171.5579 | 173.5731 | -171.5579 | 173.5731 | -43.0245 | 92.962 | 123.3 | 126.1578 | 124.8 | 127.7511 | -165.2 | -169.4917 | -172.2 | -177.1536 | -176.9 | -182.004 | -176.2 | -181.6836 | 383.2067 | 385.1999
2022-05-07 17:30 | -2 | -19.105 | 106.9412 | 109.9929 | 25.8416 | 35.0974 | -3 | -19.2354 | -139.0764 | 140.0171 | -139.0764 | 140.0171 | -63.6509 | 104.1974 | 124.8 | 127.3785 | 125.1 | 127.8553 | -164.7 | -168.6636 | -172.5 | -177.2594 | -176.5 | -181.2676 | -176.2 | -181.4662 | 370.8895 | 372.9948
2022-05-07 18:00 | -2 | -20.0998 | 112.3963 | 116.7 | 28.0543 | 36.6197 | -2 | -19.105 | -148.3596 | 148.8136 | -148.3596 | 148.8136 | -78.6242 | 114.9898 | 124.8 | 128.08 | 124.2 | 126.4976 | -165.2 | -169.8103 | -173.7 | -179.1862 | -177.8 | -183.3329 | -177.5 | -183.5916 | 387.7055 | 388.8363
2022-05-07 18:30 | 9 | 18.3576 | 124.6319 | 127.8056 | 16.3235 | 26.1821 | 9 | 18.3576 | -128.8925 | 129.2523 | -128.8925 | 129.2523 | -73.5462 | 108.7732 | 125.1 | 128.239 | 124.8 | 128.1478 | -165.5 | -170.3596 | -172.8 | -178.66 | -177.2 | -183.0733 | -176.6 | -183.0332 | 376.0685 | 376.7867
2022-05-07 19:00 | 14 | 22.0227 | 129.0551 | 131.8709 | 9.6545 | 22.4595 | 14 | 21.2603 | -113.6832 | 114.2608 | -113.6832 | 114.2608 | -54.5712 | 95.9636 | 125.1 | 127.9805 | 125.4 | 128.4014 | -165.8 | -170.2567 | -173.1 | -178.6316 | -176.9 | -182.6827 | -177.2 | -182.8987 | 383.4381 | 383.5367
2022-05-07 19:30 | 1 | 17.1172 | 115.0093 | 118.1523 | 22.4153 | 30.9048 | 1 | 17.0294 | -135.5622 | 136.4856 | -135.5622 | 136.4856 | -40.6317 | 87.7829 | 125.4 | 128.4014 | 124.8 | 127.9464 | -164.6 | -169.32 | -172.1 | -177.9367 | -175.9 | -181.9425 | -175.9 | -181.8914 | 393.6849 | 393.743
2022-05-07 20:00 | 7 | 17.4642 | 115.7615 | 118.7759 | 20.4691 | 29.691 | 7 | 18.3848 | -124.6502 | 125.7675 | -124.6502 | 125.7675 | -25.6441 | 80.7697 | 125.7 | 128.9571 | 127.8 | 130.9393 | -167.2 | -172.1297 | -173.3 | -179.482 | -177.1 | -183.4373 | -176.9 | -183.2182 | 385.3138 | 385.33
2022-05-07 20:30 | 14 | 22.8035 | 121.9383 | 124.1602 | 9.8406 | 23.5593 | 14 | 22.8035 | -107.8889 | 109.5247 | -107.8889 | 109.5247 | -25.0948 | 79.533 | 126.3 | 129.6767 | 126.3 | 129.954 | -167.5 | -172.8844 | -172.4 | -178.9574 | -176.4 | -183.1596 | -176.4 | -183.2136 | 360.4103 | 360.8855
2022-05-07 21:00 | 14 | 20.5183 | 121.4292 | 123.3109 | 9.0411 | 21.9995 | 13 | 19.105 | -105.4496 | 107.3645 | -105.4496 | 107.3645 | -12.4869 | 76.0102 | 126.9 | 129.7405 | 125.4 | 128.4662 | -166.6 | -171.0585 | -171.5 | -176.9062 | -175.3 | -180.8846 | -175.5 | -181.0309 | 352.4221 | 352.6314
2022-05-07 21:30 | 26 | 29.5296 | 129.2837 | 130.6902 | -2.2728 | 19.3919 | 26 | 29.0689 | -90.1685 | 92.3196 | -90.1685 | 92.3196 | -5.2858 | 73.2209 | 126.6 | 129.2624 | 126.3 | 128.9686 | -166.4 | -170.7958 | -170.5 | -176.1863 | -174.4 | -180.2629 | -174.3 | -180.1915 | 343.5061 | 343.6285
2022-05-07 22:00 | 33 | 35.4683 | 128.4259 | 129.6706 | -5.141 | 20.2511 | 32 | 34.5398 | -72.5183 | 75.323 | -72.5183 | 75.323 | 10.7356 | 72.6042 | 126.6 | 129.2624 | 126.9 | 129.8033 | -166.8 | -171.2241 | -170.3 | -176.0687 | -174.2 | -180.2376 | -174.3 | -180.4156 | 322.0854 | 322.1194
2022-05-07 22:30 | 28 | 32.249 | 128.23 | 129.5227 | -10.6222 | 26.0996 | 28 | 32.7567 | -66.2087 | 71.6831 | -66.2087 | 71.6831 | 22.2499 | 76.498 | 127.2 | 130.2238 | 126.9 | 129.9308 | -167.5 | -172.2798 | -170.5 | -176.7009 | -174.8 | -181.1742 | -175 | -181.4635 | 287.9276 | 288.1709
2022-05-07 23:00 | 8 | 21.5407 | 99.5012 | 101.4327 | 14.3993 | 30.847 | 7 | 21.1896 | -101.5206 | 106.4832 | -101.5206 | 106.4832 | 47.8738 | 86.5924 | 126.9 | 129.7405 | 127.2 | 130.1599 | -168.1 | -172.6785 | -170.7 | -176.9202 | -174.8 | -181.2706 | -174.7 | -181.2273 | 303.2467 | 304.3719
2022-05-07 23:30 | 9 | 22.8473 | 100.4775 | 102.2651 | 10.3523 | 30.1383 | 9 | 22.8473 | -109.3963 | 114.5961 | -109.3963 | 114.5961 | 40.7443 | 82.6252 | 127.2 | 129.9107 | 126.9 | 129.8033 | -168.1 | -172.5874 | -169.9 | -176.122 | -174 | -180.4198 | -173.8 | -180.3332 | 303.2271 | 304.3175
2022-05-08 | 20 | 29 | 105.3434 | 106.7019 | -0.92438 | 29.3339 | 20 | 29 | -81.7147 | 89.8993 | -81.7147 | 89.8993 | 43.2704 | 84.7184 | 127.8 | 130.7463 | 127.8 | 130.7463 | -168.2 | -173.1249 | -169.9 | -176.415 | -173.7 | -180.5062 | -173.6 | -180.4919 | 276.915 | 278.4271
2022-05-08 00:30 | 11 | 25.4951 | 95.0754 | 96.4214 | 4.9101 | 30.5567 | 11 | 24.5967 | -83.8914 | 93.2015 | -83.8914 | 93.2015 | 58.614 | 92.972 | 127.8 | 130.8743 | 126.9 | 130.1938 | -169.1 | -174.0467 | -169.7 | -176.3307 | -173.7 | -180.5607 | -173.9 | -180.9453 | 265.5339 | 267.5077
2022-05-08 01:00 | 20 | 30.4138 | 100.6225 | 101.6712 | -3.6586 | 29.4784 | 20 | 29 | -64.9593 | 77.0221 | -64.9593 | 77.0221 | 65.2461 | 96.9192 | 128.1 | 131.3637 | 127.5 | 130.9819 | -170 | -175.0635 | -169.6 | -176.2073 | -174.5 | -181.5496 | -174.3 | -181.4405 | 248.5085 | 251.7044
2022-05-08 01:30 | 24 | 31.241 | 99.9999 | 100.7339 | -6.5645 | 29.1626 | 24 | 31.241 | -58.6435 | 71.4392 | -58.6435 | 71.4392 | 81.1558 | 99.7062 | 128.4 | 131.6562 | 128.4 | 131.6562 | -168.9 | -174.0679 | -168.5 | -175.1073 | -172.6 | -179.5303 | -172.4 | -179.4486 | 240.7309 | 243.3617
2022-05-08 02:00 | 19 | 27.5862 | 90.4155 | 91.3287 | 1.13 | 30.0696 | 17 | 29 | -64.9693 | 78.2174 | -64.9693 | 78.2174 | 91.0063 | 109.4279 | 128.7 | 131.7533 | 128.1 | 131.3637 | -169.5 | -174.7957 | -168.9 | -175.8216 | -173 | -180.1641 | -172.9 | -180.0165 | 232.7505 | 235.7677
2022-05-08 02:30 | 19 | 28.3196 | 92.1481 | 93.0437 | -2.7097 | 30.678 | 19 | 26.8701 | -59.3059 | 74.9096 | -59.3059 | 74.9096 | 102.8664 | 120.337 | 127.8 | 131.0049 | 127.5 | 130.8457 | -168.9 | -174.2385 | -168 | -174.9441 | -171.4 | -178.4881 | -172.5 | -179.8529 | 229.3975 | 232.9532
2022-05-08 03:00 | 13 | 25.5539 | 85.3322 | 86.4302 | 2.9056 | 31.9381 | 13 | 25.5539 | -68.2768 | 83.5388 | -68.2768 | 83.5388 | 123.7982 | 139.502 | 127.8 | 131.2057 | 128.4 | 131.8581 | -168.8 | -174.1662 | -168.7 | -175.7841 | -172.3 | -179.5482 | -172.5 | -179.9665 | 240.5244 | 243.5845
2022-05-08 03:30 | 5 | 22.561 | 77.9455 | 79.18 | 10.0312 | 33.2901 | 7 | 22.561 | -74.2338 | 88.0164 | -74.2338 | 88.0164 | 129.9715 | 144.8482 | 128.4 | 131.6562 | 128.4 | 131.7902 | -169 | -174.36 | -168.3 | -175.4285 | -172.3 | -179.6611 | -171.7 | -179.1427 | 235.6551 | 239.1507
2022-05-08 04:00 | 11 | 15.5563 | 81.3195 | 81.36 | 5.2525 | 22.2265 | 11 | 15.5563 | -70.1699 | 77.6644 | -70.1699 | 77.6644 | 125.8565 | 137.6976 | 127.5 | 130.5814 | 128.4 | 131.5249 | -170.2 | -175.1156 | -169.1 | -175.7261 | -173.1 | -179.9289 | -172.7 | -179.6815 | 228.9619 | 233.1018
2022-05-08 04:30 | 5 | 12.083 | 77.2656 | 77.2745 | 8.682 | 21.9636 | 6 | 11.6619 | -77.3902 | 83.7223 | -77.3902 | 83.7223 | 132.8105 | 143.396 | 129.3 | 132.2758 | 128.1 | 131.1031 | -170.5 | -175.2673 | -169.5 | -175.9919 | -173 | -179.6969 | -173.2 | -179.9707 | 232.1386 | 237.4207
2022-05-08 05:00 | 10 | 14.1421 | 82.1032 | 82.111 | 4.6872 | 20.5505 | 10 | 14.1421 | -70.4662 | 76.8052 | -70.4662 | 76.8052 | 128.3112 | 139.1715 | 128.7 | 131.6894 | 129.3 | 132.2758 | -169.4 | -174.0815 | -168.7 | -175.0712 | -172.6 | -179.3161 | -172.1 | -178.9397 | 234.6431 | 239.7811
2022-05-08 05:30 | 5 | 9.8489 | 76.6402 | 76.6403 | 11.1456 | 21.6629 | 4 | 9.4868 | -79.8147 | 84.5258 | -79.8147 | 84.5258 | 133.0552 | 143.3634 | 128.4 | 131.2081 | 127.8 | 130.6833 | -168.7 | -173.2243 | -167.9 | -174.0346 | -171.7 | -178.0165 | -171.9 | -178.3953 | 245.8516 | 250.0052
2022-05-08 06:00 | 9 | 12.7279 | 84.3378 | 84.3397 | 6.0239 | 18.7516 | 8 | 12.0416 | -78.5614 | 82.9834 | -78.5614 | 82.9834 | 124.6019 | 135.9982 | 128.7 | 131.4404 | 127.8 | 130.6833 | -168.9 | -173.3893 | -169.7 | -175.7458 | -174 | -180.2882 | -173.9 | -180.4029 | 242.6352 | 246.8259
2022-05-08 06:30 | 18 | 19.3132 | 93.94 | 93.9416 | -0.66942 | 16.2278 | 18 | 19.3132 | -74.5296 | 78.3231 | -74.5296 | 78.3231 | 110.9159 | 123.6059 | 129.3 | 131.9079 | 128.7 | 131.4404 | -170.2 | -174.5888 | -170.2 | -176.2546 | -174 | -180.2179 | -174 | -180.2799 | 241.0763 | 244.6547
2022-05-08 07:00 | 8 | 10 | 87.3838 | 87.3879 | 7.2081 | 17.0419 | 7 | 9.2195 | -84.8366 | 87.4793 | -84.8366 | 87.4793 | 97.3805 | 111.3772 | 128.1 | 130.5552 | 128.4 | 130.9076 | -170.1 | -174.1202 | -170.7 | -176.3046 | -175.3 | -181.1087 | -175.1 | -181.0924 | 248.9333 | 251.9721
2022-05-08 07:30 | 14 | 15.2315 | 93.0359 | 93.037 | 3.8414 | 15.4328 | 14 | 15.2315 | -87.0326 | 89.0182 | -87.0326 | 89.0182 | 74.3882 | 92.023 | 127.2 | 129.3891 | 127.5 | 129.9665 | -168.7 | -172.6801 | -170.5 | -176.036 | -174.5 | -180.2089 | -174.7 | -180.528 | 253.1746 | 255.6882
2022-05-08 08:00 | 10 | 11.6619 | 86.0127 | 86.0127 | 7.2048 | 16.2598 | 9 | 10.8167 | -99.3209 | 100.701 | -99.3209 | 100.701 | 54.2317 | 74.7768 | 125.7 | 128.0273 | 126.9 | 129.1496 | -167.6 | -171.2565 | -171 | -175.9638 | -175.1 | -180.184 | -175.1 | -180.255 | 263.3732 | 264.8542
2022-05-08 08:30 | 4 | 8.0623 | 74.4235 | 74.4313 | 12.9044 | 20.4901 | 4 | 8.0623 | -114.8675 | 116.1073 | -114.8675 | 116.1073 | 44.3941 | 69.3602 | 126.3 | 128.5601 | 126.3 | 128.6164 | -166.3 | -169.9638 | -171 | -175.8699 | -175 | -180.0397 | -174.9 | -179.9896 | 287.3018 | 287.6235
2022-05-08 09:00 | 4 | 8.9443 | 72.0955 | 72.1283 | 11.2698 | 21.0938 | 3 | 8.544 | -110.6256 | 112.2648 | -110.6256 | 112.2648 | 42.8051 | 72.6402 | 124.8 | 127.5618 | 124.2 | 126.8514 | -163.9 | -168.0907 | -170.4 | -175.8154 | -174.2 | -179.7693 | -174.3 | -179.8685 | 305.1901 | 305.2121
2022-05-08 09:30 | -2 | -10.198 | 61.964 | 62.0295 | 16.2609 | 25.161 | -2 | -10.198 | -111.9141 | 114.2818 | -111.9141 | 114.2818 | 41.3285 | 73.7514 | 125.1 | 127.8553 | 125.4 | 128.2738 | -165.8 | -170.0322 | -171 | -176.4462 | -175.2 | -180.8372 | -175.3 | -181.0086 | 303.815 | 303.8686
2022-05-08 10:00 | -6 | -11.6619 | 62.6473 | 62.7613 | 22.7425 | 29.0601 | -6 | -11.6619 | -113.5128 | 115.679 | -113.5128 | 115.679 | 36.2293 | 68.6095 | 125.4 | 127.907 | 125.7 | 128.3811 | -166.3 | -170.4423 | -171.2 | -176.5419 | -175.7 | -181.2247 | -175.6 | -181.2991 | 286.7512 | 286.7771
2022-05-08 10:30 | -13 | -16.4012 | 57.3384 | 57.6157 | 27.6071 | 33.7297 | -12 | -16.2788 | -120.0315 | 122.3022 | -120.0315 | 122.3022 | 33.0681 | 67.0568 | 123.9 | 126.4367 | 125.4 | 127.9175 | -166.6 | -170.616 | -171.1 | -176.5677 | -174.9 | -180.497 | -175.1 | -180.8398 | 284.1581 | 284.2617
2022-05-08 11:00 | -5 | -11.1803 | 62.5504 | 62.7089 | 19.2735 | 27.3561 | -6 | -12.083 | -107.9611 | 110.709 | -107.9611 | 110.709 | 36.0383 | 63.6206 | 126 | 128.6143 | 126.3 | 129.0296 | -165.7 | -169.8683 | -170.2 | -175.6216 | -174.2 | -179.9184 | -174.3 | -180.0403 | 252.1458 | 252.1995
2022-05-08 11:30 | 1 | 7.0711 | 70.8714 | 70.918 | 13.6048 | 22.5237 | 2 | 8.2462 | -99.7154 | 102.2214 | -99.7154 | 102.2214 | 46.5055 | 72.0197 | 126 | 128.379 | 126.3 | 128.6164 | -167.3 | -171.1716 | -171.4 | -176.6387 | -175.4 | -180.859 | -175.5 | -181.0293 | 265.2406 | 265.316
2022-05-08 12:00 | -8 | -12.0416 | 70.3939 | 70.5365 | 23.2114 | 29.2899 | -8 | -12.0416 | -110.1105 | 112.5034 | -110.1105 | 112.5034 | 58.0644 | 80.5206 | 127.2 | 129.6722 | 127.2 | 129.7901 | -167.2 | -171.2883 | -169.6 | -175.1866 | -173.6 | -179.2875 | -174 | -179.8254 | 264.3792 | 264.3792
2022-05-08 12:30 | -2 | -9.8489 | 71.0349 | 71.0928 | 17.1897 | 24.3695 | -2 | -9.2195 | -100.14 | 102.3597 | -100.14 | 102.3597 | 72.1893 | 90.7895 | 126.3 | 129.0296 | 126.6 | 129.3849 | -167.1 | -171.5908 | -169.5 | -175.295 | -173.5 | -179.4234 | -173.4 | -179.5266 | 246.8608 | 246.9162
2022-05-08 13:00 | -11 | -15.8114 | 53.3581 | 53.4724 | 26.079 | 32.0647 | -12 | -15 | -118.0176 | 120.4257 | -118.0176 | 120.4257 | 74.4685 | 92.3518 | 127.8 | 130.7463 | 127.5 | 130.39 | -168.2 | -172.5723 | -169.1 | -174.8318 | -172.6 | -178.5732 | -172.8 | -178.8694 | 249.3145 | 249.335
2022-05-08 13:30 | 2 | 7.2801 | 61.5761 | 61.5781 | 10.7959 | 20.1609 | 2 | 7.2801 | -96.8159 | 99.1198 | -96.8159 | 99.1198 | 82.9748 | 99.7812 | 128.1 | 130.853 | 127.5 | 130.2657 | -168.8 | -173.2919 | -169.9 | -175.7584 | -174 | -180.0547 | -173.9 | -180.1394 | 253.0125 | 253.0677
2022-05-08 14:00 | 8 | 10.6301 | 71.0474 | 71.049 | 5.2676 | 17.7471 | 8 | 10.6301 | -81.2252 | 84.2639 | -81.2252 | 84.2639 | 64.5888 | 84.1218 | 126.9 | 129.7405 | 127.5 | 130.3275 | -167 | -171.4875 | -169.2 | -175.1075 | -173.1 | -179.1851 | -173.1 | -179.3411 | 258.4993 | 258.5253
2022-05-08 14:30 | -2 | -8.2462 | 62.8587 | 62.8589 | 16.3031 | 23.5841 | -2 | -8.2462 | -97.1134 | 98.8036 | -97.1134 | 98.8036 | 56.4094 | 77.555 | 126.9 | 129.6785 | 126.6 | 129.51 | -167.9 | -172.3474 | -170 | -175.7531 | -174.1 | -180.1711 | -174.3 | -180.3703 | 265.4509 | 265.456
2022-05-08 15:00 | 14 | 14.8661 | 86.1312 | 86.1473 | 0.46329 | 14.4193 | 13 | 14.3178 | -79.1399 | 80.7057 | -79.1399 | 80.7057 | 44.8257 | 69.1802 | 124.5 | 127.1451 | 125.1 | 127.9175 | -165.8 | -170.0322 | -170.9 | -176.5232 | -174.8 | -180.6247 | -175.1 | -180.9908 | 280.3578 | 280.3719
2022-05-08 15:30 | 7 | 8.0623 | 87.6437 | 87.6738 | 6.655 | 13.1908 | 7 | 8.0623 | -98.4987 | 98.945 | -98.4987 | 98.945 | 42.6453 | 68.3689 | 126.3 | 128.6734 | 126.6 | 129.4471 | -169.7 | -174.0791 | -174.1 | -180.0441 | -178.5 | -184.5585 | -178.6 | -184.7573 | 291.0867 | 291.0867
2022-05-08 16:00 | 31 | 31.0644 | 111.6935 | 111.7245 | -11.138 | 14.282 | 30 | 29.0172 | -78.8097 | 78.928 | -78.8097 | 78.928 | 20.8774 | 54.6191 | 124.8 | 127.3785 | 126 | 128.6143 | -165.8 | -170.3313 | -171.1 | -176.9187 | -175 | -181.0669 | -175.1 | -181.2206 | 284.5858 | 284.5869
2022-05-08 16:30 | 22 | 22.561 | 110.8627 | 110.8805 | -3.8403 | 12.6695 | 23 | 23.5372 | -99.991 | 100.2126 | -99.991 | 100.2126 | 5.7434 | 63.8604 | 125.4 | 127.907 | 126 | 128.8604 | -166.2 | -170.7508 | -171.3 | -177.2398 | -174.8 | -180.905 | -175.2 | -181.2658 | 301.9805 | 301.9822
2022-05-08 17:00 | 32 | 32.249 | 128.2776 | 128.3354 | -9.9657 | 13.7899 | 32 | 32.249 | -98.8604 | 98.8628 | -98.8604 | 98.8628 | -22.1453 | 63.4653 | 125.7 | 128.3204 | 126.6 | 129.2624 | -165.4 | -169.5978 | -171.6 | -177.1264 | -175.6 | -181.4241 | -175.8 | -181.7396 | 284.0523 | 284.1041
2022-05-08 17:30 | 57 | 58.0517 | 158.1819 | 158.7832 | -31.9645 | 35.2321 | 55 | 56.2939 | -71.7521 | 71.9261 | -71.7521 | 71.9261 | -41.2253 | 82.9311 | 125.1 | 127.7327 | 125.1 | 127.7937 | -165.6 | -169.7842 | -172.8 | -178.3445 | -176.8 | -182.6359 | -176.9 | -182.7578 | 302.5759 | 302.8687
2022-05-08 18:00 | 57 | 57.5587 | 165.2411 | 165.8832 | -31.9923 | 33.6696 | 56 | 56.5685 | -76.7185 | 76.8199 | -76.7185 | 76.8199 | -62.4563 | 97.4489 | 125.1 | 127.6129 | 125.1 | 127.6129 | -164.6 | -169.1572 | -172.6 | -177.7316 | -177 | -182.3148 | -176.9 | -182.2909 | 330.9514 | 331.7415
2022-05-08 18:30 | 61 | 61.4003 | 169.439 | 170.1068 | -35.1218 | 36.4909 | 60 | 60.531 | -71.3651 | 71.5334 | -71.3651 | 71.5334 | -53.7281 | 91.9734 | 124.5 | 127.7877 | 125.4 | 128.5979 | -164.7 | -169.7749 | -174.5 | -179.6246 | -177.6 | -182.8022 | -177.8 | -183.0677 | 338.2886 | 338.9433
2022-05-08 19:00 | 57 | 57.8705 | 162.4252 | 163.2749 | -29.1734 | 31.8844 | 59 | 57.8705 | -74.8581 | 74.888 | -74.8581 | 74.888 | -50.2105 | 97.0507 | 125.7 | 129.371 | 125.4 | 129.2958 | -165.7 | -171.4424 | -173.1 | -178.7784 | -176.6 | -182.3922 | -177.7 | -183.5323 | 350.2083 | 350.9254
2022-05-08 19:30 | 63 | 63.6396 | 169.8413 | 170.5679 | -36.6423 | 38.5578 | 62 | 62.8013 | -59.3346 | 59.4192 | -59.3346 | 59.4192 | -39.5324 | 93.7697 | 124.5 | 128.4231 | 125.1 | 129.0049 | -165.5 | -171.4042 | -172.9 | -178.7358 | -177.3 | -183.3271 | -177.2 | -183.1029 | 360.8343 | 361.3818
2022-05-08 20:00 | 52 | 52.7731 | 158.6123 | 159.3056 | -27.8797 | 30.7692 | 52 | 52.7731 | -69.4182 | 69.6547 | -69.4182 | 69.6547 | -32.3084 | 90.2227 | 124.5 | 128.497 | 125.7 | 129.5934 | -165.3 | -171.5811 | -172.8 | -178.8694 | -177 | -183.1403 | -176.9 | -183.0178 | 352.7964 | 353.5299
2022-05-08 20:30 | 48 | 48.8365 | 151.6454 | 152.2087 | -21.7312 | 25.3084 | 48 | 48.6621 | -75.2037 | 75.7767 | -75.2037 | 75.7767 | -22.0504 | 89.6795 | 125.1 | 128.932 | 124.8 | 128.7877 | -166.1 | -172.0617 | -172.8 | -179.104 | -176.8 | -183.3052 | -176.9 | -183.5076 | 351.5145 | 351.8913
2022-05-08 21:00 | 54 | 54.3323 | 153.6774 | 154.0192 | -26.9717 | 29.1483 | 54 | 54.4518 | -62.3528 | 63.0078 | -62.3528 | 63.0078 | -14.6772 | 87.6661 | 125.4 | 128.6647 | 126 | 129.453 | -166.9 | -172.1769 | -172.2 | -178.7763 | -176.5 | -183.3369 | -176.4 | -183.2665 | 331.8764 | 332.0182
2022-05-08 21:30 | 55 | 55.4437 | 161.9894 | 162.1853 | -40.0844 | 41.6323 | 54 | 54.4518 | -42.4971 | 43.5196 | -42.4971 | 43.5196 | -9.2656 | 84.5874 | 126 | 129.5222 | 126.9 | 130.3979 | -167.2 | -172.6907 | -171.1 | -177.9096 | -175.1 | -182.2091 | -175.6 | -182.7044 | 313.9915 | 314.0132
2022-05-08 22:00 | 60 | 60.2993 | 153.5823 | 153.7184 | -36.9514 | 38.8883 | 60 | 60.2993 | -40.5693 | 42.7542 | -40.5693 | 42.7542 | 17.1335 | 82.2684 | 127.8 | 131.2057 | 126.6 | 130.0371 | -168.2 | -173.2679 | -170.7 | -177.4017 | -174.6 | -181.5085 | -174.9 | -181.8791 | 309.022 | 309.2562
2022-05-08 22:30 | 51 | 52.1728 | 141.9074 | 142.183 | -29.7756 | 34.265 | 52 | 53.3667 | -52.2043 | 55.7813 | -52.2043 | 55.7813 | 39.8155 | 89.2403 | 127.5 | 130.8457 | 126.6 | 130.2456 | -167.5 | -172.9562 | -170.6 | -177.7481 | -174.6 | -181.9976 | -174.2 | -181.6816 | 293.7758 | 294.406
2022-05-08 23:00 | 51 | 53.4509 | 129.1154 | 129.6434 | -22.3519 | 31.7666 | 50 | 52.4976 | -62.5015 | 69.1114 | -62.5015 | 69.1114 | 56.1046 | 97.1013 | 127.5 | 131.2619 | 127.8 | 131.6248 | -169.3 | -175.1016 | -170.5 | -177.9642 | -174.4 | -182.0732 | -174.6 | -182.4379 | 278.2318 | 279.6764
2022-05-08 23:30 | 48 | 50.2892 | 134.1696 | 134.5801 | -29.2922 | 36.4675 | 48 | 50.2892 | -59.6233 | 64.855 | -59.6233 | 64.855 | 43.8035 | 98.9292 | 128.4 | 132.0658 | 129 | 132.6492 | -170.1 | -175.9517 | -169.8 | -176.5359 | -173.9 | -180.8626 | -173.8 | -180.8769 | 252.3779 | 253.0276
2022-05-09 | 52 | 54.4059 | 132.6233 | 132.9897 | -32.3164 | 39.5666 | 51 | 53.4509 | -45.7595 | 55.6046 | -45.7595 | 55.6046 | 55.0664 | 105.4247 | 128.1 | 132.1339 | 128.4 | 132.3517 | -170.2 | -176.6236 | -169.6 | -176.8734 | -173.6 | -181.1349 | -173.3 | -180.9334 | 231.1624 | 232.0799
2022-05-09 00:30 | 46 | 47.8017 | 121.914 | 122.0415 | -26.4064 | 33.5445 | 45 | 46.8402 | -49.3046 | 57.4517 | -49.3046 | 57.4517 | 69.1162 | 108.1559 | 129.3 | 133.1541 | 129.3 | 133.304 | -169.7 | -176.0616 | -169 | -176.1564 | -172.8 | -180.1406 | -172.7 | -180.1867 | 226.617 | 227.5983
2022-05-09 01:00 | 32 | 36.2353 | 114.2503 | 114.6633 | -21.4054 | 33.3549 | 32 | 36.2353 | -51.2125 | 64.8348 | -51.2125 | 64.8348 | 82.6913 | 120.3832 | 129 | 133.2287 | 128.7 | 133.0137 | -169.9 | -176.5775 | -169.1 | -176.5565 | -172.7 | -180.4165 | -172.4 | -180.2166 | 222.5676 | 223.5273
2022-05-09 01:30 | 34 | 37.1618 | 107.9487 | 108.1337 | -18.2916 | 30.0082 | 34 | 37.1618 | -54.1004 | 66.0352 | -54.1004 | 66.0352 | 96.6747 | 125.5719 | 129 | 132.5107 | 129 | 132.7194 | -170.8 | -177.0166 | -168.5 | -175.508 | -173 | -180.1362 | -171.9 | -179.3629 | 221.016 | 222.4326
2022-05-09 02:00 | 32 | 35.3412 | 110.4687 | 110.6186 | -21.5736 | 31.814 | 32 | 35.3412 | -45.9137 | 59.8538 | -45.9137 | 59.8538 | 103.9144 | 129.9147 | 129 | 132.5796 | 129 | 132.5796 | -170.1 | -175.9262 | -168.2 | -175.0528 | -171.8 | -178.8723 | -172 | -179.2321 | 220.279 | 222.9708
2022-05-09 02:30 | 38 | 40.4969 | 109.4353 | 109.5611 | -21.9932 | 31.9556 | 38 | 40.8534 | -43.3132 | 57.9347 | -43.3132 | 57.9347 | 110.8596 | 135.2105 | 129.3 | 132.941 | 130.2 | 133.8165 | -170.2 | -176.0229 | -168.1 | -174.9567 | -172.1 | -179.1882 | -171.9 | -179.148 | 214.0245 | 217.2768
2022-05-09 03:00 | 43 | 43.2897 | 112.3626 | 112.4273 | -25.2292 | 28.5125 | 42 | 42.2966 | -37.0527 | 44.1994 | -37.0527 | 44.1994 | 109.0558 | 131.9608 | 128.7 | 132.0825 | 129.3 | 132.5341 | -171.1 | -176.767 | -168.7 | -175.3412 | -172.7 | -179.5715 | -172.2 | -179.2565 | 201.6596 | 205.7255
2022-05-09 03:30 | 46 | 45.2769 | 117.7958 | 117.8434 | -30.0289 | 32.7659 | 46 | 46.2709 | -29.6072 | 38.0714 | -29.6072 | 38.0714 | 107.4075 | 130.1596 | 129 | 132.4424 | 129 | 132.4424 | -170.9 | -176.5483 | -168.4 | -174.9438 | -172.2 | -178.9812 | -172 | -178.9535 | 195.4465 | 199.9893
2022-05-09 04:00 | 36 | 36.2215 | 106.5679 | 106.6 | -17.8941 | 22.6111 | 35 | 35.2278 | -48.4822 | 54.371 | -48.4822 | 54.371 | 109.6941 | 132.6277 | 128.4 | 131.9267 | 129.9 | 133.4555 | -171.6 | -177.3264 | -168.7 | -175.2868 | -172.7 | -179.6403 | -172.9 | -179.9014 | 205.1927 | 208.5076
2022-05-09 04:30 | 31 | 31.4006 | 104.7861 | 104.792 | -13.9186 | 19.6511 | 30 | 30.4138 | -54.0964 | 59.6525 | -54.0964 | 59.6525 | 108.9009 | 131.5745 | 129.3 | 132.5341 | 128.1 | 131.566 | -170.9 | -176.251 | -169.3 | -175.8372 | -172.7 | -179.4503 | -172.6 | -179.448 | 222.2739 | 225.0633
2022-05-09 05:00 | 28 | 28.2843 | 105.1601 | 105.1682 | -10.2598 | 15.9699 | 28 | 28.2843 | -61.6063 | 65.3982 | -61.6063 | 65.3982 | 103.7071 | 126.2741 | 128.1 | 131.0396 | 128.7 | 131.8178 | -170.3 | -175.3549 | -168.6 | -174.7626 | -172.4 | -178.6918 | -172.5 | -178.9736 | 240.498 | 243.2063
2022-05-09 05:30 | 25 | 25.318 | 107.4868 | 107.4896 | -6.5458 | 13.1412 | 24 | 24.1868 | -71.7859 | 74.1063 | -71.7859 | 74.1063 | 87.1583 | 113.9241 | 126.6 | 129.4471 | 128.1 | 131.0396 | -170 | -174.6196 | -168.4 | -174.1549 | -171.9 | -177.7687 | -172.9 | -178.9145 | 241.5149 | 243.6685
2022-05-09 06:00 | 20 | 20.0998 | 112.546 | 112.7484 | 2.1464 | 8.7819 | 20 | 19.2354 | -90.1631 | 90.9828 | -90.1631 | 90.9828 | 64.577 | 95.9508 | 128.1 | 130.7319 | 128.1 | 130.7319 | -168.3 | -172.5587 | -169.4 | -174.65 | -173.5 | -178.8701 | -173 | -178.5099 | 262.286 | 263.8504
2022-05-09 06:30 | 41 | 41 | 140.7214 | 141.2227 | -11.4787 | 12.104 | 40 | 40 | -79.7387 | 79.7406 | -79.7387 | 79.7406 | 12.5694 | 70.9303 | 128.1 | 129.9083 | 128.4 | 130.106 | -168.3 | -171.0692 | -170.4 | -173.7394 | -174.4 | -177.8186 | -174.3 | -177.7793 | 284.5226 | 284.597
2022-05-09 07:00 | 52 | 52.2398 | 165.2834 | 166.7135 | -25.0738 | 25.7608 | 52 | 52.2398 | -66.4292 | 66.4328 | -66.4292 | 66.4328 | -46.9854 | 91.9083 | 126.9 | 128.2559 | 126.9 | 128.2997 | -166.3 | -168.5259 | -171.9 | -174.5327 | -175.7 | -178.4487 | -175.9 | -178.6108 | 297.3658 | 297.5951
2022-05-09 07:30 | 43 | 43.1856 | 167.468 | 169.7011 | -15.7816 | 16.4439 | 43 | 43.1856 | -91.3689 | 91.7491 | -91.3689 | 91.7491 | -74.8943 | 93.2242 | 125.7 | 127.751 | 127.5 | 129.5757 | -165.1 | -168.4644 | -173.2 | -176.6812 | -177.3 | -180.9403 | -177.1 | -180.6822 | 344.5459 | 348.2952
2022-05-09 08:00 | 47 | 47.1699 | 164.8548 | 167.291 | -18.8857 | 19.8763 | 46 | 46.2709 | -89.194 | 89.7972 | -89.194 | 89.7972 | -73.9567 | 88.304 | 124.2 | 126.2754 | 124.5 | 126.6799 | -164 | -167.2872 | -172.8 | -176.7799 | -177.1 | -181.2365 | -177.3 | -181.3685 | 402.7277 | 405.3262
2022-05-09 08:30 | 41 | 41.4367 | 148.3629 | 150.477 | -17.0296 | 18.4519 | 40 | 40.4475 | -87.844 | 88.0081 | -87.844 | 88.0081 | -58.8618 | 81.2599 | 124.5 | 126.4638 | 125.1 | 127.1073 | -164.3 | -167.5225 | -173.2 | -177.108 | -177.8 | -181.8363 | -177.3 | -181.2017 | 396.9888 | 399.3888
2022-05-09 09:00 | 33 | 33.541 | 128.0886 | 130.3172 | -8.5464 | 13.2264 | 33 | 33.7343 | -93.2426 | 93.2884 | -93.2426 | 93.2884 | -80.2885 | 93.7731 | 125.1 | 127.3814 | 125.4 | 127.5646 | -165.1 | -168.5444 | -172.9 | -176.9754 | -177.2 | -181.4319 | -177.4 | -181.6149 | 340.463 | 343.663
2022-05-09 09:30 | -7 | -16.5529 | 78.2541 | 83.4236 | 26.2302 | 33.1571 | -6 | -16.1555 | -139.3474 | 140.9076 | -139.3474 | 140.9076 | -48.5719 | 68.9666 | 125.1 | 127.4382 | 125.1 | 127.3252 | -164.6 | -168.1526 | -173.3 | -177.5685 | -176.9 | -181.2781 | -177.7 | -181.9939 | 325.0848 | 328.091
2022-05-09 10:00 | -8 | -18.7883 | 70.011 | 75.2701 | 23.198 | 31.8285 | -8 | -17.8885 | -126.3068 | 129.0131 | -126.3068 | 129.0131 | -18.4673 | 61.3622 | 125.7 | 128.2011 | 124.8 | 127.3785 | -164.9 | -168.9563 | -172.8 | -177.9976 | -177.1 | -182.5566 | -177.4 | -182.8234 | 323.3731 | 326.969
2022-05-09 10:30 | -21 | -26.4008 | 53.4427 | 59.5105 | 36.2298 | 41.9552 | -20 | -25.6125 | -139.4745 | 142.0131 | -139.4745 | 142.0131 | 8.5766 | 60.1969 | 119.7 | 121.3759 | 119.7 | 121.4259 | -157 | -159.4773 | -164 | -167.9477 | -168.1 | -172.1024 | -167.9 | -171.907 | 334.1799 | 335.0034
2022-05-09 11:00 | -14 | -22.0227 | 60.2425 | 65.6981 | 30.9976 | 37.6433 | -13 | -21.9317 | -122.3447 | 126.0039 | -122.3447 | 126.0039 | 23.3778 | 64.3693 | 123.3 | 125.1263 | 125.1 | 127.0024 | -164.3 | -167.2736 | -170.5 | -175.0157 | -174.8 | -179.5212 | -174.1 | -178.7486 | 302.6141 | 303.4522
2022-05-09 11:30 | -17 | -24.0416 | 67.7972 | 73.8522 | 35.2215 | 40.9466 | -17 | -23.3452 | -124.3142 | 128.0676 | -124.3142 | 128.0676 | 31.9896 | 68.9363 | 127.5 | 129.4701 | 126.6 | 128.7444 | -165.7 | -169.1122 | -172.1 | -176.9629 | -176.5 | -181.5682 | -176.1 | -181.1091 | 311.9297 | 313.0018
2022-05-09 12:00 | -21 | -25.807 | 49.9039 | 55.9144 | 41.3164 | 45.8948 | -21 | -25.2389 | -135.3526 | 138.2388 | -135.3526 | 138.2388 | 40.609 | 72.8014 | 126 | 128.379 | 126.3 | 128.5044 | -165.9 | -169.4289 | -171.9 | -176.8855 | -176 | -181.1767 | -175.6 | -180.8598 | 323.8847 | 324.6971
2022-05-09 12:30 | -12 | -19.2094 | 54.5327 | 59.7567 | 32.1498 | 38.6133 | -13 | -19.8494 | -122.0855 | 125.6874 | -122.0855 | 125.6874 | 42.6024 | 72.3712 | 124.8 | 126.9199 | 125.7 | 127.9707 | -166.9 | -170.3479 | -172.6 | -177.5659 | -177 | -182.1956 | -177 | -182.2431 | 310.3246 | 310.7359
2022-05-09 13:00 | -17 | -22.6716 | 52.8961 | 57.9112 | 34.7606 | 40.3158 | -18 | -22.0227 | -130.1337 | 133.0698 | -130.1337 | 133.0698 | 45.0785 | 72.8978 | 126.6 | 128.4802 | 126 | 128.0462 | -166.6 | -169.7981 | -172.3 | -177.204 | -176.2 | -181.2531 | -176.3 | -181.3973 | 320.5071 | 320.787
2022-05-09 13:30 | -16 | -21.9317 | 61.845 | 66.7404 | 34.0239 | 39.4859 | -17 | -22.0227 | -129.5114 | 131.9828 | -129.5114 | 131.9828 | 47.5197 | 74.064 | 126.3 | 128.3951 | 127.2 | 129.2272 | -168 | -171.0958 | -172.2 | -176.9675 | -176.4 | -181.3775 | -176.7 | -181.7861 | 320.2048 | 320.4757
2022-05-09 14:00 | -18 | -26.1725 | 70.5898 | 76.5154 | 37.0965 | 44.3045 | -18 | -24.8395 | -133.5782 | 137.5059 | -133.5782 | 137.5059 | 7.0811 | 46.3556 | 124.2 | 126.2754 | 124.2 | 126.3299 | -163.2 | -166.2312 | -167.4 | -171.9057 | -171.4 | -176.1429 | -171.6 | -176.3375 | 245.26 | 245.7194
2022-05-09 14:30 | -23 | -31.1448 | 70.4092 | 76.2781 | 39.3044 | 46.1682 | -22 | -29.0689 | -141.172 | 144.6312 | -141.172 | 144.6312 | -9.3577 | 40.9392 | 119.7 | 121.8521 | 118.8 | 120.8017 | -157.8 | -160.4426 | -162.8 | -166.9074 | -166.8 | -171.0738 | -166.6 | -170.8788 | 256.6458 | 257.0365
2022-05-09 15:00 | -12 | -21.6333 | 82.0348 | 86.4112 | 31.1175 | 38.0266 | -12 | -21.6333 | -132.772 | 135.7076 | -132.772 | 135.7076 | 8.3643 | 50.2798 | 117.6 | 119.2057 | 118.5 | 120.1926 | -156.7 | -158.9921 | -163.2 | -167.145 | -167.3 | -171.3859 | -167.3 | -171.3859 | 320.7687 | 320.7733
2022-05-09 15:30 | -9 | -18.3576 | 92.0725 | 95.5149 | 27.4997 | 33.5197 | -8 | -17.8885 | -132.493 | 134.4049 | -132.493 | 134.4049 | -19.9877 | 44.5804 | 118.8 | 120.1559 | 118.2 | 119.6545 | -156.6 | -158.5988 | -162.6 | -166.0556 | -166.8 | -170.4531 | -167 | -170.7108 | 309.0742 | 309.0776
2022-05-09 16:00 | -2 | -15.1327 | 102.3362 | 105.489 | 24.749 | 30.7362 | -1 | -15.0333 | -136.1289 | 137.4509 | -136.1289 | 137.4509 | -50.6118 | 61.6465 | 119.1 | 120.7842 | 117.9 | 119.551 | -157 | -159.2542 | -161.6 | -165.3468 | -165.2 | -169.1197 | -165.6 | -169.4892 | 306.0786 | 306.5475
2022-05-09 16:30 | 16 | 17.088 | 128.8311 | 130.5294 | 9.6356 | 13.4864 | 14 | 15.2315 | -120.895 | 120.9025 | -120.895 | 120.9025 | -74.8109 | 79.8961 | 123.6 | 125.3332 | 126 | 127.7877 | -165.8 | -168.6183 | -169.7 | -173.4765 | -173.5 | -177.4223 | -173.7 | -177.597 | 284.5256 | 285.679
2022-05-09 17:00 | 30 | 30 | 155.2065 | 156.2974 | -5.2374 | 7.6624 | 30 | 30.0167 | -105.5547 | 106.1077 | -105.5547 | 106.1077 | -94.3299 | 96.8513 | 125.4 | 127.298 | 126.3 | 128.1846 | -165.3 | -168.407 | -171.5 | -174.916 | -175.4 | -178.9366 | -175.6 | -179.0347 | 300.4466 | 302.0085
2022-05-09 17:30 | 35 | 39.8246 | 168.7072 | 173.7978 | -5.6772 | 19.5557 | 35 | 39.8246 | -112.66 | 113.0013 | -112.66 | 113.0013 | -93.1266 | 100.9959 | 124.5 | 125.5112 | 123.9 | 125.0745 | -164.1 | -165.7459 | -174.3 | -176.2581 | -178.8 | -180.8271 | -178.8 | -180.7385 | 355.8924 | 358.1617
2022-05-09 18:00 | 35 | 38.4838 | 170.6412 | 175.8621 | -3.941 | 18.2159 | 34 | 38.0132 | -121.2542 | 121.3329 | -121.2542 | 121.3329 | -107.4703 | 114.3724 | 124.5 | 125.2959 | 123.3 | 124.0699 | -163.6 | -164.917 | -174.2 | -175.8729 | -178.5 | -180.2008 | -178.5 | -180.16 | 381.862 | 386.6797
2022-05-09 18:30 | 20 | 20.3961 | 155.7495 | 158.6693 | 10.7626 | 12.1648 | 20 | 20.3961 | -144.1579 | 144.893 | -144.1579 | 144.893 | -119.6057 | 152.9766 | 123.9 | 124.5697 | 124.2 | 125.032 | -163.8 | -165.192 | -174.3 | -176.318 | -179.1 | -181.199 | -179.2 | -181.1922 | 361.7205 | 362.3882
2022-05-09 19:00 | 24 | 25 | 159.1459 | 162.1977 | 5.462 | 9.1788 | 24 | 24.7386 | -132.3176 | 132.8431 | -132.3176 | 132.8431 | -103.9916 | 146.4182 | 125.1 | 126.0689 | 124.2 | 125.3716 | -165.5 | -167.1742 | -173.8 | -176.3194 | -178.4 | -181.0222 | -178.3 | -180.8228 | 359.6663 | 359.7094
2022-05-09 19:30 | 31 | 31.4006 | 162.991 | 165.5517 | 0.77597 | 5.1693 | 30 | 30.4138 | -122.6833 | 123.7382 | -122.6833 | 123.7382 | -82.1337 | 141.0729 | 124.8 | 126.812 | 125.4 | 127.5099 | -164.6 | -167.9744 | -173 | -178.1678 | -177.8 | -183.1634 | -177.1 | -182.509 | 374.558 | 374.6394
2022-05-09 20:00 | 31 | 31.7805 | 162.2473 | 164.861 | -0.21828 | 7.6045 | 29 | 30.0832 | -119.0715 | 119.598 | -119.0715 | 119.598 | -67.5229 | 158.6567 | 123.9 | 126.3773 | 124.5 | 127.0248 | -164.5 | -168.3718 | -173.1 | -178.4335 | -177.1 | -182.5081 | -176.7 | -182.0717 | 395.486 | 395.6339
2022-05-09 20:30 | 38 | 38 | 166.5785 | 167.6241 | -9.3153 | 12.0689 | 37 | 37 | -102.3124 | 104.2855 | -102.3124 | 104.2855 | -58.4401 | 135.9353 | 123.9 | 125.7175 | 123.3 | 125.0755 | -164.7 | -167.7041 | -172.1 | -176.8932 | -176.6 | -181.6186 | -176.5 | -181.4052 | 379.1599 | 379.2147
2022-05-09 21:00 | 40 | 43 | 163.2655 | 164.3311 | -10.0562 | 12.0629 | 42 | 42 | -96.9566 | 98.1992 | -96.9566 | 98.1992 | -43.4644 | 131.925 | 125.4 | 127.3499 | 125.4 | 127.4559 | -166.3 | -169.6209 | -173.5 | -178.5584 | -177.8 | -182.9965 | -177.6 | -182.7032 | 369.0503 | 369.0737
2022-05-09 21:30 | 38 | 38 | 155.0545 | 155.8862 | -7.9358 | 9.5192 | 36 | 37 | -99.1113 | 99.7219 | -99.1113 | 99.7219 | -13.8442 | 125.4837 | 124.2 | 126.5548 | 124.8 | 127.0304 | -165.4 | -169.0419 | -172.4 | -177.8029 | -177 | -182.5326 | -177 | -182.5571 | 371.8404 | 371.8419
2022-05-09 22:00 | 39 | 38 | 154.1245 | 154.5359 | -14.5704 | 15.3823 | 39 | 39 | -80.657 | 80.896 | -80.657 | 80.896 | 8.1804 | 132.4767 | 125.1 | 127.554 | 125.7 | 128.2604 | -165.4 | -169.2089 | -172.4 | -177.4186 | -177 | -182.0275 | -176.5 | -181.7337 | 377.9071 | 377.9407
2022-05-09 22:30 | 36 | 36.0139 | 146.1834 | 146.3745 | -12.5112 | 13.8497 | 36 | 36 | -82.7628 | 83.09 | -82.7628 | 83.09 | 14.3476 | 75.485 | 126 | 128.4953 | 125.4 | 127.907 | -166.7 | -170.6492 | -170.8 | -175.308 | -175.1 | -179.8133 | -174.9 | -179.6642 | 317.6438 | 317.9459
2022-05-09 23:00 | 37 | 37 | 137.5184 | 137.6182 | -12.5503 | 13.3737 | 37 | 37 | -81.0495 | 81.0747 | -81.0495 | 81.0747 | 27.6892 | 77.7976 | 126.6 | 129.4471 | 127.2 | 129.972 | -169.2 | -173.5917 | -172.6 | -177.5659 | -176.2 | -181.2531 | -176 | -181.2243 | 294.2011 | 294.4899
2022-05-09 23:30 | 48 | 48.0104 | 145.6753 | 145.7095 | -24.4616 | 24.7373 | 48 | 48.0104 | -70.4162 | 70.6189 | -70.4162 | 70.6189 | 25.8565 | 76.5685 | 126.9 | 129.4961 | 126.9 | 129.6785 | -167.4 | -171.4835 | -170.8 | -175.49 | -174.8 | -179.6127 | -174.4 | -179.3161 | 292.8638 | 292.9192
2022-05-10 | 52 | 52.0096 | 144.52 | 144.5223 | -28.6444 | 29.051 | 50 | 50.01 | -53.3397 | 53.3804 | -53.3397 | 53.3804 | 25.2583 | 75.9502 | 127.2 | 130.034 | 127.5 | 130.3275 | -168 | -172.6731 | -169.5 | -174.6501 | -173.6 | -178.9428 | -173.2 | -178.5791 | 263.7156 | 263.7271
2022-05-10 00:30 | 44 | 44.0454 | 134.9107 | 134.9117 | -24.1328 | 25.1471 | 43 | 43.0465 | -52.2615 | 52.6769 | -52.2615 | 52.6769 | 39.8364 | 83.9642 | 127.8 | 130.8743 | 128.1 | 131.1673 | -168.4 | -173.4876 | -170.1 | -175.4772 | -173.4 | -178.92 | -173.9 | -179.6029 | 248.0545 | 248.0563
2022-05-10 01:00 | 52 | 52.0384 | 138.8046 | 138.8074 | -31.8312 | 32.5821 | 52 | 52.0384 | -37.1869 | 38.0784 | -37.1869 | 38.0784 | 43.2281 | 88.0446 | 129 | 133.2287 | 127.8 | 131.9918 | -169.6 | -176.2616 | -169.6 | -176.7603 | -173.3 | -180.6768 | -173.2 | -180.6945 | 234.9502 | 234.9704
2022-05-10 01:30 | 32 | 32.3883 | 116.6217 | 116.627 | -13.4663 | 18.0034 | 33 | 33.541 | -64.5648 | 66.3974 | -64.5648 | 66.3974 | 63.3579 | 101.6113 | 127.8 | 132.0671 | 128.1 | 132.5868 | -169.3 | -176.1652 | -169.3 | -176.7573 | -173.5 | -181.1825 | -173.1 | -180.9154 | 217.4562 | 217.4579
2022-05-10 02:00 | 27 | 28.7924 | 111.277 | 111.4989 | -8.4189 | 19.7094 | 27 | 28.7924 | -68.8786 | 73.2453 | -68.8786 | 73.2453 | 67.1744 | 104.2871 | 128.1 | 132.6645 | 128.4 | 133.0323 | -169.6 | -176.9874 | -169.1 | -176.9441 | -173.1 | -181.2086 | -172.7 | -180.8562 | 199.6671 | 199.6672
2022-05-10 02:30 | 15 | 13 | 0 | 0 | 0 | 0 | 14 | 14.0357 |  | 0 |  | 0 | 0 | 0 | 128.1 | 132.9014 | 128.1 | 132.6645 | -168.9 | -176.0007 | -168.5 | -176.1539 | -172.6 | -180.4954 | -172.3 | -180.2967 |  | 0
2022-05-10 03:00 | 18 | 18 | 95.9571 | 95.9748 | 5.6815 | 10.5897 | 17 | 19 | -87.421 | 88.5923 | -87.421 | 88.5923 | 93.4393 | 122.3322 | 127.8 | 132.5325 | 127.2 | 131.8745 | -168 | -175.3112 | -168.1 | -175.9296 | -172.1 | -180.0691 | -171.9 | -179.9672 | 220.763 | 220.7934
2022-05-10 03:30 | 17 | 11.0454 | 100.1959 | 100.206 | -0.073797 | 9.7292 | 17 | 12.0416 | -79.2945 | 80.3715 | -79.2945 | 80.3715 | 94.4791 | 123.2856 | 127.8 | 132.4533 | 128.7 | 133.2439 | -169.2 | -176.4615 | -168.4 | -176.3048 | -172.5 | -180.6356 | -172.4 | -180.6891 | 224.6995 | 224.725
2022-05-10 04:00 | 13 | 13 | 94.1847 | 94.2004 | 7.5481 | 11.3841 | 13 | 13 | -91.0313 | 91.7966 | -91.0313 | 91.7966 | 98.822 | 125.7766 | 129 | 133.304 | 129.6 | 134.0366 | -169.7 | -176.6604 | -169.6 | -177.131 | -173.6 | -181.3938 | -173.5 | -181.5025 | 233.1799 | 233.1867
2022-05-10 04:30 | 22 | 22 | 115.8316 | 115.8378 | -11.1338 | 12.9986 | 21 | 21 | -62.308 | 62.9111 | -62.308 | 62.9111 | 89.3972 | 119.23 | 127.8 | 132.1431 | 128.4 | 132.6478 | -169.5 | -176.3574 | -169.6 | -176.9303 | -173.8 | -181.4124 | -173.2 | -180.9047 | 229.6882 | 229.7038
2022-05-10 05:00 | 13 | 13 | 105.3416 | 105.3417 | 3.9374 | 6.8742 | 13 | 13 | -87.8219 | 88.0543 | -87.8219 | 88.0543 | 76.4876 | 107.6921 | 127.5 | 131.7014 | 127.5 | 131.853 | -168.9 | -175.5882 | -169.5 | -176.6362 | -173.4 | -180.7163 | -173.3 | -180.7619 | 225.9694 | 225.9707
2022-05-10 05:30 | 12 | 12.0416 | 105.2464 | 105.2689 | 11.5899 | 12.3107 | 11 | 11.0454 | -103.4419 | 103.4581 | -103.4419 | 103.4581 | 64.9527 | 99.2586 | 128.4 | 132.2074 | 128.7 | 132.6427 | -170.2 | -176.2806 | -170.5 | -177.0625 | -174.9 | -181.7426 | -174.7 | -181.4958 | 245.0902 | 245.146
2022-05-10 06:00 | 5 | 6.4031 | 114.4078 | 114.487 | 11.7401 | 14.121 | 5 | 6.4031 | -112.3187 | 112.5645 | -112.3187 | 112.5645 | 44.4817 | 87.2671 | 127.8 | 131.1381 | 128.4 | 131.6562 | -169.3 | -174.3599 | -170.6 | -176.2077 | -174.8 | -180.5532 | -175 | -180.8687 | 287.766 | 288.1428
2022-05-10 06:30 | -1 | 6.0828 | 112.9243 | 113.3036 | 27.6364 | 30.3708 | 0 | 6.0828 | -147.999 | 149.2972 | -147.999 | 149.2972 | 9.0792 | 69.0898 | 127.5 | 129.6125 | 127.5 | 129.7392 | -168 | -171.4258 | -172.2 | -175.8212 | -175.8 | -179.4682 | -176.1 | -179.8429 | 321.074 | 322.707
2022-05-10 07:00 | 30 | 30.2655 | 152.3577 | 153.5376 | -0.31288 | 11.2691 | 29 | 29.2746 | -113.807 | 115.6819 | -113.807 | 115.6819 | -44.8795 | 91.0967 | 126.6 | 129.0837 | 125.7 | 128.1425 | -167.1 | -170.6649 | -172.7 | -176.619 | -176.6 | -180.6843 | -176.7 | -180.7609 | 357.3683 | 359.0484
2022-05-10 07:30 | 20 | 20.6155 | 156.2174 | 158.0696 | 7.0108 | 16.3847 | 20 | 20.6155 | -135.7807 | 139.6711 | -135.7807 | 139.6711 | -102.6503 | 130.1712 | 126 | 129.6625 | 125.1 | 128.7881 | -165 | -170.5869 | -174 | -177.8696 | -178.3 | -182.3044 | -178.3 | -182.2008 | 385.0827 | 388.2
2022-05-10 08:00 | 1 | 13.6015 | 132.6485 | 139.3771 | 25.2707 | 27.9299 | 3 | 13.3417 | -165.4753 | 165.5308 | -165.4753 | 165.5308 | -107.5752 | 140.1685 | 124.5 | 127.9242 | 124.2 | 127.6323 | -165.2 | -170.8567 | -174.6 | -178.6027 | -179.2 | -183.3101 | -178.9 | -183.0043 | 413.2267 | 417.4753
2022-05-10 08:30 | 18 | 22.8035 | 131.6799 | 136.9943 | 11.2302 | 18.1464 | 18 | 23.0217 | -138.5292 | 138.5292 | -138.5292 | 138.5292 | -95.4351 | 132.3667 | 125.1 | 129.1527 | 125.1 | 129.1527 | -163.6 | -169.4656 | -173.6 | -177.689 | -177.7 | -181.9079 | -178.1 | -182.1927 | 409.8799 | 413.9912
2022-05-10 09:00 | 1 | 17.0294 | 107.4992 | 113.7644 | 23.3371 | 29.6496 | 0 | 17.0294 | -151.3247 | 151.6162 | -151.3247 | 151.6162 | -65.892 | 114.7999 | 123.3 | 127.7961 | 123.3 | 127.7176 | -163.7 | -169.8789 | -173.6 | -178.015 | -177.9 | -182.474 | -177.8 | -182.2879 | 416.013 | 419.4723
2022-05-10 09:30 | -2 | -21.095 | 92.2846 | 99.952 | 24.352 | 33.9539 | -2 | -21.095 | -145.0625 | 146.3898 | -145.0625 | 146.3898 | -36.266 | 98.5226 | 124.2 | 128.9026 | 123.9 | 129.1928 | -163.3 | -170.6956 | -173 | -178.3128 | -177.3 | -182.6061 | -177.1 | -182.3629 | 389.6402 | 393.6339
2022-05-10 10:00 | -26 | -39.6989 | 54.5547 | 69.1268 | 46.0183 | 56.6161 | -26 | -39.6989 | -167.8695 | 171.8787 | -167.8695 | 171.8787 | -9.5177 | 88.3556 | 124.2 | 128.9026 | 124.8 | 129.5611 | -165.2 | -172.3708 | -173.4 | -178.2556 | -177.7 | -182.573 | -177.8 | -182.7163 | 358.3081 | 364.4399
2022-05-10 10:30 | -11 | -13.0384 | 61.3611 | 64.1118 | 27.8731 | 30.7794 | -11 | -13.0384 | -130.1797 | 130.665 | -130.1797 | 130.665 | 14.3799 | 81.8586 | 124.5 | 129.2722 | 125.4 | 130.1392 | -165.4 | -172.252 | -172.5 | -177.3287 | -176.9 | -181.7944 | -176.8 | -181.7434 | 333.1821 | 337.3955
2022-05-10 11:00 | -22 | -23.4094 | 42.2682 | 45.1805 | 36.3016 | 38.5116 | -21 | -24.3516 | -135.2752 | 135.7104 | -135.2752 | 135.7104 | 30.7117 | 80.8259 | 125.4 | 128.4662 | 125.1 | 128.1734 | -165.6 | -170.1075 | -172.4 | -177.348 | -176.4 | -181.5416 | -176.5 | -181.5917 | 316.9916 | 320.3799
2022-05-10 11:30 | -28 | -22.8035 | 36.83 | 37.9539 | 41.8848 | 42.4435 | -26 | -26.6833 | -137.8613 | 137.8833 | -137.8613 | 137.8833 | 35.536 | 77.3192 | 125.1 | 127.8553 | 124.8 | 127.5 | -164.8 | -169.0127 | -173.2 | -177.9407 | -176.9 | -181.7833 | -177.1 | -182.0121 | 308.2855 | 311.2952
2022-05-10 12:00 | -31 | -32.28 | 31.75 | 36.3376 | 42.7463 | 45.2198 | -30 | -31.3209 | -135.2019 | 136.0507 | -135.2019 | 136.0507 | 42.06 | 87.1027 | 126 | 129.1172 | 126.3 | 129.3449 | -164.7 | -169.5826 | -171.8 | -177.2462 | -176 | -181.6123 | -176 | -181.6866 | 314.9359 | 317.7355
2022-05-10 12:30 | -34 | -34.2053 | 30.9405 | 34.8552 | 35.7713 | 39.3035 | -34 | -35.171 | -124.0595 | 125.1577 | -124.0595 | 125.1577 | 40.162 | 89.4886 | 125.4 | 128.7322 | 125.7 | 128.8904 | -165.3 | -170.4055 | -173.3 | -178.997 | -177.6 | -183.3358 | -177.6 | -183.3888 | 328.0246 | 331.3276
2022-05-10 13:00 | -27 | -28.1603 | 31.3613 | 35.3673 | 39.5991 | 42.2535 | -26 | -27.5136 | -126.5347 | 127.5053 | -126.5347 | 127.5053 | 75.5689 | 106.9109 | 126.6 | 129.9689 | 125.7 | 129.2304 | -167.1 | -172.3708 | -172.2 | -178.161 | -176.5 | -182.6249 | -176.2 | -182.4124 | 324.0743 | 326.1584
2022-05-10 13:30 | -23 | -23.7697 | 30.6058 | 33.5092 | 35.0819 | 37.5297 | -23 | -23.7697 | -121.5213 | 122.2908 | -121.5213 | 122.2908 | 72.645 | 104.4622 | 125.7 | 129.1611 | 126.6 | 129.9689 | -167.5 | -172.7342 | -172.2 | -178.1098 | -176 | -181.8831 | -176.2 | -182.335 | 305.3526 | 307.8111
2022-05-10 14:00 | -21 | -22.8473 | 38.0044 | 41.437 | 36.5143 | 39.8477 | -22 | -23.7697 | -127.5623 | 128.7658 | -127.5623 | 128.7658 | 63.0821 | 100.5734 | 124.8 | 128.3551 | 124.5 | 128.0635 | -164 | -169.4929 | -169.5 | -175.5973 | -173.7 | -180.0168 | -173.7 | -180.0952 | 306.8522 | 309.4718
2022-05-10 14:30 | -30 | -31.0483 | 33.9489 | 37.2333 | 41.6132 | 43.9955 | -29 | -30.3645 | -135.8242 | 136.6656 | -135.8242 | 136.6656 | 61.0854 | 98.4768 | 126.9 | 130.2612 | 126 | 129.3167 | -167.4 | -172.7601 | -172.2 | -178.2576 | -176.5 | -182.728 | -175.9 | -182.1226 | 313.2832 | 315.7375
2022-05-10 15:00 | -25 | -26.5707 | 44.8144 | 47.2152 | 35.927 | 39.1147 | -25 | -26.5707 | -130.5803 | 131.5863 | -130.5803 | 131.5863 | 57.3015 | 96.2238 | 125.1 | 128.5082 | 126.3 | 129.7451 | -165.9 | -171.1819 | -171 | -177.1051 | -175.3 | -181.6071 | -175.6 | -181.9371 | 331.533 | 333.8959
2022-05-10 15:30 | -28 | -29.7321 | 45.404 | 48.2371 | 46.1969 | 48.7702 | -28 | -29.7321 | -151.0354 | 151.8168 | -151.0354 | 151.8168 | 32.4404 | 79.0652 | 124.8 | 128.4256 | 126.3 | 129.8141 | -166.2 | -171.5479 | -170.6 | -176.6668 | -174.3 | -180.4996 | -174.2 | -180.4551 | 320.4328 | 323.053
2022-05-10 16:00 | -22 | -28.1603 | 67.2051 | 69.214 | 41.0361 | 43.1143 | -22 | -26.2488 | -148.0459 | 148.5712 | -148.0459 | 148.5712 | 2.6074 | 68.2691 | 126 | 129.183 | 125.1 | 128.3723 | -165.2 | -170.3088 | -170.7 | -176.5018 | -174.8 | -180.7005 | -174.9 | -180.772 | 327.0061 | 329.7861
2022-05-10 16:30 | -24 | -25 | 80.6449 | 82.2087 | 46.2533 | 47.3071 | -24 | -24.7386 | -162.5698 | 162.6293 | -162.5698 | 162.6293 | -21.5175 | 67.4233 | 126 | 128.9874 | 126.6 | 129.51 | -166.2 | -170.8294 | -172 | -177.1969 | -176 | -181.3441 | -176.1 | -181.4412 | 338.4068 | 340.6265
2022-05-10 17:00 | -6 | -6 | 110.5579 | 111.4368 | 33.1086 | 33.381 | -6 | -6 | -152.1772 | 152.5334 | -152.1772 | 152.5334 | -58.8374 | 80.7479 | 126.6 | 128.9679 | 125.1 | 127.4958 | -166.4 | -170.1447 | -172.6 | -176.9293 | -176.7 | -181.1709 | -176.7 | -181.083 | 327.6989 | 330.4489
2022-05-10 17:30 | 8 | 8.0623 | 133.9904 | 134.8226 | 18.5945 | 20.3518 | 7 | 7.0711 | -143.9639 | 145.4194 | -143.9639 | 145.4194 | -90.284 | 107.7685 | 125.4 | 127.8482 | 125.4 | 127.9664 | -165.5 | -169.2227 | -171.6 | -175.9318 | -175.7 | -180.2179 | -175.9 | -180.3686 | 356.9243 | 362.3015
2022-05-10 18:00 | 5 | 5.3852 | 140.1623 | 141.6452 | 23.5413 | 25.7518 | 7 | 7.2801 | -160.9225 | 163.5563 | -160.9225 | 163.5563 | -91.0715 | 108.0522 | 124.8 | 126.7591 | 124.8 | 126.812 | -164.1 | -167.268 | -173.2 | -176.9836 | -177.3 | -181.1519 | -177.3 | -181.0891 | 376.9954 | 383.2666
2022-05-10 18:30 | 2 | 2 | 138.6494 | 140.9064 | 25.0183 | 25.4149 | 1 | 2.2361 | -164.1835 | 165.4374 | -164.1835 | 165.4374 | -88.7684 | 149.5355 | 126 | 128.9874 | 124.8 | 128.2854 | -165.3 | -170.213 | -173.2 | -178.6279 | -177.9 | -183.4787 | -178.5 | -184.2325 | 375.2142 | 379.2242
2022-05-10 19:00 | 25 | 25 | 160.1224 | 161.7706 | 3.6589 | 8.3398 | 25 | 25.02 | -124.2613 | 126.2044 | -124.2613 | 126.2044 | -97.091 | 149.6087 | 124.8 | 128.0128 | 125.4 | 128.7322 | -164.8 | -169.9939 | -172.2 | -177.882 | -176.5 | -182.3707 | -176.6 | -182.3922 | 342.3792 | 345.4564
2022-05-10 19:30 | 11 | 11.1803 | 142.1128 | 144.1243 | 18.3246 | 18.8051 | 10 | 10.198 | -139 | 139.7945 | -139 | 139.7945 | -84.3466 | 138.4349 | 124.5 | 127.7204 | 125.7 | 129.0244 | -164.4 | -169.5571 | -171.7 | -177.5498 | -176.1 | -182.0849 | -176.2 | -182.1056 | 340.2789 | 343.1356
2022-05-10 20:00 | 20 | 20.025 | 149.1551 | 150.7553 | 9.7712 | 11.0585 | 19 | 19.0263 | -120.3349 | 121.2327 | -120.3349 | 121.2327 | -74.3067 | 141.2295 | 124.2 | 127.2951 | 125.4 | 128.5979 | -164.7 | -169.7507 | -171 | -176.6702 | -175.4 | -181.2306 | -175 | -180.743 | 334.9967 | 339.2698
2022-05-10 20:30 | 22 | 22 | 149.081 | 150.0624 | 5.324 | 9.3306 | 21 | 21.0238 | -110.7259 | 111.9368 | -110.7259 | 111.9368 | -32.5862 | 83.6815 | 124.5 | 127.0248 | 125.4 | 128.0874 | -165.8 | -169.7916 | -173.1 | -177.7066 | -177.1 | -181.8065 | -177.1 | -181.784 | 378.183 | 382.7838
2022-05-10 21:00 | 20 | 20 | 143.9124 | 144.7272 | 5.8659 | 9.0234 | 20 | 20 | -106.5561 | 107.2844 | -106.5561 | 107.2844 | -19.6237 | 81.0935 | 125.1 | 127.6725 | 124.5 | 127.1451 | -165.6 | -169.6613 | -172.7 | -177.317 | -176.8 | -181.5597 | -176.6 | -181.365 | 371.6621 | 374.9289
2022-05-10 21:30 | 25 | 25 | 141.3694 | 141.8359 | 0.62741 | 6.352 | 24 | 24 | -96.5622 | 97.2033 | -96.5622 | 97.2033 | 5.3277 | 77.9832 | 125.4 | 128.0874 | 125.7 | 128.5671 | -165.6 | -169.8371 | -172.3 | -177.1574 | -176.6 | -181.572 | -176.1 | -181.1325 | 377.8743 | 380.0144
2022-05-10 22:00 | 25 | 25 | 135.7752 | 136.1029 | 0.20718 | 4.3287 | 26 | 26 | -90.1496 | 90.2191 | -90.1496 | 90.2191 | 25.0319 | 79.8083 | 126.3 | 129.2805 | 125.7 | 128.7591 | -165.2 | -169.9033 | -171.2 | -176.4689 | -175.3 | -180.762 | -174.9 | -180.3986 | 359.3692 | 361.425
2022-05-10 22:30 | 20 | 20 | 127.4926 | 127.7443 | 2.5692 | 5.4436 | 21 | 19 | -95.6706 | 95.6735 | -95.6706 | 95.6735 | 61.0724 | 93.9645 | 126.6 | 129.3233 | 125.7 | 128.6304 | -167.6 | -171.8539 | -170.8 | -175.6287 | -175.4 | -180.3817 | -174.9 | -180.0132 | 359.4472 | 360.0576
2022-05-10 23:00 | 25 | 25 | 124.0417 | 124.1364 | -1.5479 | 6.9323 | 24 | 24.0208 | -87.5639 | 87.5865 | -87.5639 | 87.5865 | 83.4013 | 110.0607 | 126.9 | 129.7405 | 127.2 | 130.1599 | -167.2 | -171.4638 | -171.2 | -176.1319 | -174.9 | -180.0607 | -174.9 | -180.2525 | 353.5081 | 353.9093
2022-05-10 23:30 | 19 | 19.105 | 119.1311 | 119.2637 | -0.34733 | 8.9172 | 22 | 22.0907 | -97.0766 | 97.1779 | -97.0766 | 97.1779 | 85.5424 | 114.1204 | 127.2 | 129.972 | 127.2 | 130.034 | -167.5 | -171.7564 | -171.3 | -176.3964 | -175.5 | -180.8107 | -174.7 | -180.1802 | 358.8696 | 359.3767
2022-05-11 | 18 | 18.2483 | 116.649 | 116.6959 | -3.5369 | 10.3646 | 18 | 18.1108 | -85.7729 | 86.2298 | -85.7729 | 86.2298 | 94.056 | 117.7358 | 127.2 | 130.0966 | 127.2 | 130.1599 | -169.3 | -173.734 | -171.7 | -176.9299 | -175.5 | -180.8831 | -175.2 | -180.7385 | 346.7931 | 347.0361
2022-05-11 00:30 | 12 | 12.3693 | 101.3671 | 101.4263 | 6.5496 | 13.6587 | 14 | 14.5602 | -94.3263 | 95.1129 | -94.3263 | 95.1129 | 109.1319 | 129.3923 | 126.9 | 129.9308 | 126.3 | 129.2805 | -166.8 | -171.5058 | -169.2 | -174.6031 | -173.9 | -179.4539 | -174 | -179.83 | 348.1201 | 348.4109
2022-05-11 01:00 | 11 | 11.1803 | 102.0525 | 102.0619 | 2.7501 | 11.1351 | 10 | 10.4403 | -84.9585 | 85.97 | -84.9585 | 85.97 | 117.763 | 135.3272 | 127.2 | 129.9107 | 128.1 | 130.7921 | -168 | -172.408 | -171.2 | -176.229 | -175.1 | -180.2787 | -174.9 | -180.2283 | 339.6023 | 339.6735
2022-05-11 01:30 | 4 | 8.9443 | 86.9179 | 87.0723 | 14.7306 | 21.9187 | 3 | 8.544 | -98.6371 | 101.0783 | -98.6371 | 101.0783 | 114.1782 | 135.428 | 127.5 | 131.0509 | 127.2 | 131.2616 | -168.6 | -174.9482 | -170.3 | -177.2646 | -174.4 | -181.5922 | -173.9 | -181.3372 | 297.6378 | 297.8204
2022-05-11 02:00 | -18 | -24.7588 | 63.9922 | 65.5579 | 36.5267 | 44.0865 | -18 | -24.0832 | -125.5388 | 130.4306 | -125.5388 | 130.4306 | 115.6703 | 141.1997 | 128.4 | 133.0323 | 128.1 | 132.7428 | -168.5 | -175.6768 | -169 | -176.8853 | -172.8 | -180.8334 | -172.4 | -180.5638 | 274.6712 | 274.8002
2022-05-11 02:30 | -18 | -25.4558 | 63.303 | 65.2635 | 35.0961 | 44.1598 | -18 | -26.1725 | -124.3087 | 130.2445 | -124.3087 | 130.2445 | 126.118 | 152.1096 | 129 | 133.8488 | 128.1 | 132.9816 | -169 | -176.5565 | -169.9 | -178.0405 | -174.1 | -182.431 | -173.4 | -181.9742 | 278.0825 | 278.3853
2022-05-11 03:00 | -18 | -27.2029 | 60.7131 | 63.5274 | 37.1189 | 47.5014 | -18 | -28.4253 | -127.5438 | 135.352 | -127.5438 | 135.352 | 133.821 | 156.1647 | 127.5 | 132.4037 | 128.1 | 132.7428 | -169.8 | -176.8562 | -170.3 | -177.9747 | -173.8 | -181.7307 | -174 | -182.2461 | 277.278 | 277.3533
2022-05-11 03:30 | -20 | -30.4795 | 60.9656 | 64.2067 | 37.0583 | 48.4427 | -19 | -31.1448 | -127.4633 | 135.8249 | -127.4633 | 135.8249 | 127.5326 | 152.2496 | 127.8 | 132.5325 | 128.1 | 132.9014 | -169.2 | -176.6427 | -169.5 | -177.5334 | -173.6 | -181.8642 | -173.1 | -181.7579 | 261.6724 | 261.7428
2022-05-11 04:00 | -23 | -33.2415 | 57.7314 | 61.6428 | 40.5448 | 51.7297 | -24 | -33.9411 | -132.9239 | 141.4105 | -132.9239 | 141.4105 | 124.2691 | 149.7881 | 126.9 | 131.7451 | 128.7 | 133.5596 | -169.4 | -176.9394 | -169.4 | -177.4975 | -173.6 | -181.9787 | -173.5 | -182.0998 | 256.4277 | 256.5143
2022-05-11 04:30 | -27 | -33.6006 | 57.1366 | 60.0657 | 43.98 | 51.6705 | -28 | -34.4093 | -135.3528 | 141.5762 | -135.3528 | 141.5762 | 124.5501 | 140.1003 | 126.6 | 130.7549 | 127.2 | 131.3359 | -169.2 | -175.714 | -169.8 | -177.0369 | -173.1 | -180.4284 | -172.4 | -179.8992 | 265.7232 | 265.8861
2022-05-11 05:00 | -27 | -34.2053 | 61.4414 | 65.3461 | 44.7223 | 53.2797 | -27 | -34.2053 | -137.7981 | 144.8087 | -137.7981 | 144.8087 | 108.2421 | 125.9125 | 127.8 | 131.6969 | 127.5 | 131.7769 | -167.9 | -174.4354 | -168.7 | -175.7 | -172.6 | -179.808 | -172.5 | -179.8812 | 270.0177 | 270.1582
2022-05-11 05:30 | -30 | -36.0555 | 61.9114 | 66.057 | 50.6487 | 56.6475 | -30 | -35.5106 | -152.1571 | 156.5157 | -152.1571 | 156.5157 | 101.3984 | 119.421 | 127.5 | 131.2619 | 127.2 | 131.0423 | -168.9 | -174.9143 | -170 | -176.4576 | -174.2 | -180.8256 | -174 | -180.8221 | 292.6106 | 293.4437
2022-05-11 06:00 | -40 | -43.8634 | 57.8786 | 63.107 | 62.9554 | 66.4753 | -40 | -42.5441 | -177.7188 | 179.8309 | -177.7188 | 179.8309 | 89.5336 | 105.6657 | 128.7 | 132.0153 | 127.8 | 131.0712 | -168.2 | -173.3161 | -170.6 | -176.3083 | -174.5 | -180.3092 | -174.3 | -180.2678 | 332.3593 | 333.5054
2022-05-11 06:30 | -17 | -20.2485 | 87.5616 | 91.1518 | 47.1227 | 49.1128 | -17 | -19.7231 | -162.1434 | 162.6921 | -162.1434 | 162.6921 | 57.1224 | 87.7241 | 126.9 | 128.6752 | 126.9 | 129.0394 | -168.1 | -171.4842 | -172.9 | -176.8915 | -177 | -181.0331 | -176.8 | -180.9433 | 361.4876 | 363.3745
2022-05-11 07:00 | -23 | -24.6982 | 94.9926 | 98.6016 | 48.8041 | 49.6949 | -22 | -23.7697 | -173.7955 | 173.8314 | -173.7955 | 173.8314 | 21.2454 | 78.3697 | 122.4 | 124.3438 | 123.6 | 125.4721 | -163.2 | -165.8805 | -174.6 | -177.9953 | -179.1 | -182.5059 | -178.9 | -182.4468 | 388.1073 | 391.5269
2022-05-11 07:30 | -23 | -24.0416 | 105.2253 | 110.0695 | 49.7991 | 50.5548 | -23 | -24.0416 | -188.0097 | 188.0277 | -188.0097 | 188.0277 | -26.4973 | 77.2319 | 119.7 | 123.4021 | 121.2 | 124.8577 | -157.8 | -162.3814 | -169.3 | -172.061 | -173.6 | -176.3814 | -173.7 | -176.4446 | 393.6667 | 401.2514
2022-05-11 08:00 | -24 | -24 | 101.5833 | 104.8512 | 52.4711 | 52.509 | -25 | -25.02 | -194.8426 | 195.3878 | -194.8426 | 195.3878 | -22.5503 | 84.397 | 121.2 | 124.4375 | 122.7 | 126.1035 | -161.3 | -166.0186 | -175.7 | -178.6624 | -180.1 | -183.0624 | -179.9 | -182.8657 | 429.5974 | 438.8706
2022-05-11 08:30 | -26 | -26.1725 | 94.7949 | 98.8977 | 54.9175 | 55.06 | -26 | -26.0768 | -194.6923 | 195.0727 | -194.6923 | 195.0727 | -23.4215 | 141.6932 | 121.2 | 124.3029 | 121.5 | 125.442 | -162.1 | -167.1314 | -176.8 | -180.6506 | -181.6 | -185.4112 | -181.2 | -185.0397 | 442.4113 | 450.6139
2022-05-11 09:00 | -28 | -28.2843 | 89.1803 | 92.9987 | 52.7511 | 53.0722 | -27 | -27.2947 | -188.1097 | 188.585 | -188.1097 | 188.585 | -27.5128 | 148.3545 | 122.4 | 126.4634 | 121.5 | 125.5169 | -161.3 | -166.7796 | -175.6 | -179.7924 | -180.3 | -184.5334 | -179.9 | -184.1 | 425.9391 | 433.8335
2022-05-11 09:30 | -42 | -40.6079 | 74.8604 | 80.6956 | 65.115 | 65.8061 | -42 | -42.5793 | -204.0308 | 204.035 | -204.0308 | 204.035 | -3.0504 | 155.4201 | 122.7 | 128.0424 | 123 | 128.7657 | -162.1 | -170.2363 | -174.1 | -180.5692 | -179 | -185.5329 | -178.4 | -184.9541 | 420.3622 | 428.2173
2022-05-11 10:00 | -27 | -27.1662 | 78.3893 | 82.4869 | 54.3941 | 54.7774 | -28 | -28.0713 | -186.0225 | 186.0852 | -186.0225 | 186.0852 | 27.2259 | 93.0008 | 123.3 | 128.448 | 123.9 | 129.1928 | -163.2 | -170.7462 | -175.2 | -180.3997 | -179.3 | -184.5486 | -179.4 | -184.6694 | 391.7627 | 400.7314
2022-05-11 10:30 | -30 | -30.5941 | 63.1795 | 67.0458 | 50.6049 | 51.3101 | -30 | -29.4279 | -176.8486 | 176.8504 | -176.8486 | 176.8504 | 22.5191 | 91.9275 | 121.8 | 127.1802 | 122.4 | 128.0157 | -161.1 | -168.8596 | -175 | -180.2293 | -179.7 | -185.0322 | -179.7 | -184.9372 | 392.1999 | 401.8089
2022-05-11 11:00 | -24 | -24.1868 | 83.7261 | 85.9141 | 42.1218 | 42.3785 | -23 | -25.1794 | -148.3651 | 148.4649 | -148.3651 | 148.4649 | 25.8743 | 94.4331 | 121.2 | 126.9578 | 121.5 | 127.0673 | -160.7 | -168.5734 | -175.7 | -181.053 | -180 | -185.4672 | -180 | -185.4191 | 410.0113 | 419.0803
2022-05-11 11:30 | -18 | -18.0278 | 78.1136 | 80.0694 | 40.5258 | 40.8725 | -18 | -18.0278 | -146.819 | 146.819 | -146.819 | 146.819 | 33.3709 | 97.667 | 122.4 | 128.0157 | 122.4 | 128.1039 | -162.9 | -171.0287 | -177.8 | -183.4308 | -182.2 | -187.8439 | -182.1 | -187.9908 | 400.3347 | 409.9532
2022-05-11 12:00 | -27 | -27.0185 | 72.8376 | 74.5866 | 49.1542 | 49.3274 | -27 | -27 | -155.9143 | 155.9198 | -155.9143 | 155.9198 | 49.2263 | 99.9016 | 122.4 | 127.5843 | 122.4 | 127.6693 | -162 | -169.1905 | -179.9 | -184.9873 | -184.5 | -189.5817 | -184.2 | -189.3359 | 453.4256 | 463.9975
2022-05-11 12:30 | -22 | -22 | 76.281 | 77.2449 | 42.6105 | 42.711 | -22 | -22 | -151.3489 | 151.4822 | -151.3489 | 151.4822 | 66.864 | 106.9801 | 129.3 | 133.9795 | 129.6 | 134.269 | -162.1 | -168.6929 | -181.2 | -186.1174 | -185.8 | -190.7561 | -185.2 | -190.2172 | 463.8687 | 470.5411
2022-05-11 13:00 | -7 | -7.0711 | 96.7403 | 97.7593 | 30.6186 | 31.0462 | -8 | -8.0623 | -136.091 | 136.3682 | -136.091 | 136.3682 | 46.8238 | 98.8772 | 128.7 | 133.8854 | 127.5 | 132.816 | -160.4 | -167.5721 | -177.5 | -182.6814 | -182.2 | -187.4141 | -182 | -187.2667 | 429.6003 | 436.859
2022-05-11 13:30 | -5 | -5.099 | 102.5448 | 103.5508 | 28.7996 | 29.5094 | -6 | -6.0828 | -132.5949 | 132.997 | -132.5949 | 132.997 | 34.1354 | 92.3789 | 128.4 | 133.4326 | 129 | 133.9291 | -161.4 | -168.5583 | -178.2 | -183.1517 | -182.7 | -187.7379 | -182.2 | -187.2745 | 423.8586 | 431.6361
2022-05-11 14:00 | 1 | 1 | 112.6068 | 114.1702 | 22.2467 | 22.753 | 0 | 1 | -120.6627 | 120.6948 | -120.6627 | 120.6948 | 33.6714 | 88.4642 | 130.2 | 134.8482 | 130.2 | 134.7705 | -163.2 | -170.0561 | -178.2 | -183.2444 | -182.5 | -187.5433 | -182.5 | -187.6358 | 434.4934 | 445.0163
2022-05-11 14:30 | 11 | 10.7703 | 126.3926 | 127.209 | 11.7147 | 14.7131 | 11 | 10.7703 | -107.169 | 108.2281 | -107.169 | 108.2281 | 22.3455 | 86.9903 | 131.4 | 136.1633 | 130.5 | 135.7811 | -163.5 | -170.916 | -178.2 | -183.4325 | -182.7 | -187.9941 | -182.5 | -187.8707 | 402.2592 | 410.1596
2022-05-11 15:00 | 27 | 26.3059 | 137.1994 | 137.5504 | -4.7059 | 10.7302 | 26 | 26.3059 | -84.8667 | 86.4244 | -84.8667 | 86.4244 | 4.8083 | 81.2734 | 130.5 | 135.7811 | 131.7 | 136.853 | -165 | -172.8504 | -177.3 | -182.7992 | -181.7 | -187.2618 | -181.6 | -187.189 | 369.9667 | 378.397
2022-05-11 15:30 | 28 | 28.4429 | 137.8653 | 138.0998 | -1.9135 | 11.4671 | 27 | 27.4591 | -93.6148 | 95.4581 | -93.6148 | 95.4581 | 0.8804 | 75.9076 | 131.7 | 136.5316 | 133.8 | 138.795 | -166.4 | -174.1577 | -174.4 | -179.5275 | -178.7 | -183.8241 | -178.6 | -183.7714 | 385.0426 | 391.144
2022-05-11 16:00 | 25 | 25.7099 | 141.7479 | 142.0106 | -0.39509 | 11.7351 | 25 | 25.7099 | -102.3655 | 104.2198 | -102.3655 | 104.2198 | -12.9286 | 76.1445 | 134.4 | 139.1379 | 133.8 | 138.7155 | -166.3 | -173.9445 | -174.2 | -179.2151 | -178.5 | -183.5828 | -178.4 | -183.509 | 409.9349 | 416.7204
2022-05-11 16:30 | 27 | 27.8927 | 149.1759 | 149.5559 | 0.049866 | 13.2087 | 28 | 28.8617 | -107.4494 | 109.7048 | -107.4494 | 109.7048 | -34.6562 | 81.2587 | 133.8 | 138.3273 | 133.8 | 138.4808 | -167 | -174.2208 | -174.5 | -179.3669 | -178.4 | -183.3463 | -178.4 | -183.3463 | 402.9173 | 409.3798
2022-05-11 17:00 | 17 | 17.72 | 143.451 | 143.9581 | 9.2131 | 14.9462 | 17 | 17.72 | -127.7363 | 129.6114 | -127.7363 | 129.6114 | -43.8849 | 86.3931 | 133.8 | 138.3273 | 134.1 | 138.6938 | -167.5 | -174.4361 | -175.5 | -180.1125 | -179.6 | -184.3098 | -179.3 | -183.9726 | 413.0258 | 419.7375
2022-05-11 17:30 | 18 | 18.9737 | 149.4739 | 150.3085 | 10.9735 | 17.0426 | 17 | 18.0278 | -140.1086 | 143.1168 | -140.1086 | 143.1168 | -70.8264 | 97.2862 | 132.9 | 136.9358 | 133.5 | 137.6634 | -165.8 | -172.3329 | -175.8 | -180.7011 | -180 | -184.9954 | -180 | -184.9394 | 424.7883 | 429.6826
2022-05-11 18:00 | 3 | 6.7082 | 144.0208 | 145.1311 | 19.6223 | 23.6199 | 3 | 5.831 | -153.3983 | 156.5685 | -153.3983 | 156.5685 | -83.31 | 101.692 | 132.9 | 136.6028 | 132.6 | 136.2211 | -166.5 | -172.5 | -176.1 | -181.1325 | -180.4 | -185.5237 | -180.9 | -186.0332 | 415.9581 | 419.6973
2022-05-11 18:30 | 18 | 16.7631 | 156.6459 | 157.7631 | 7.8391 | 15.341 | 17 | 17.72 | -135.5075 | 138.9086 | -135.5075 | 138.9086 | -71.2735 | 92.6991 | 133.8 | 137.667 | 134.1 | 138.0294 | -166.4 | -172.7213 | -175.6 | -180.9801 | -179.7 | -185.249 | -180.5 | -186.0249 | 412.0615 | 415.2502
2022-05-11 19:00 | 8 | 8.544 | 142.9588 | 144.1493 | 19.2113 | 22.2453 | 9 | 9.4868 | -146.1956 | 148.4957 | -146.1956 | 148.4957 | -59.1626 | 83.0131 | 132.6 | 136.7174 | 133.5 | 137.7379 | -165.7 | -172.2367 | -175 | -180.6434 | -179.2 | -184.985 | -179.7 | -185.4942 | 406.1893 | 408.7301
2022-05-11 19:30 | 4 | 4.1231 | 134.2447 | 135.6604 | 25.8007 | 27.3293 | 4 | 4.1231 | -152.0336 | 153.7365 | -152.0336 | 153.7365 | -33.2803 | 76.213 | 134.1 | 138.6938 | 132.9 | 137.457 | -167.8 | -174.8361 | -176.7 | -182.2413 | -181 | -186.5827 | -181 | -186.559 | 419.095 | 423.0718
2022-05-11 20:00 | -9 | -9 | 120.6223 | 122.4891 | 36.8927 | 37.1072 | -9 | -9 | -163.0775 | 163.6656 | -163.0775 | 163.6656 | -16.3583 | 75.0218 | 133.2 | 137.6709 | 132.9 | 137.457 | -166.6 | -173.6564 | -175.6 | -181.408 | -179.4 | -185.3535 | -179.5 | -185.4798 | 407.658 | 411.5577
2022-05-11 20:30 | -13 | -13 | 113.4419 | 114.7656 | 38.4995 | 38.7308 | -11 | -13 | -163.2332 | 163.6258 | -163.2332 | 163.6258 | 4.593 | 69.74 | 133.2 | 135.9089 | 132.6 | 135.442 | -166.8 | -171.3672 | -175.3 | -181.3368 | -178.5 | -184.584 | -178.9 | -185.0217 | 402.9395 | 406.3275
2022-05-11 21:00 | 0 | 0 | 122.0224 | 123.1193 | 24.7296 | 25.0347 | 0 | 0 | -135.8966 | 136.02 | -135.8966 | 136.02 | 19.3108 | 74.3203 | 133.8 | 136.7395 | 133.8 | 136.8017 | -167 | -171.888 | -174.3 | -180.6301 | -178.2 | -184.6036 | -178.2 | -184.6559 | 390.7792 | 393.2674
2022-05-11 21:30 | 1 | 1 | 121.4875 | 122.232 | 19.99 | 20.3984 | 1 | 1 | -129.125 | 129.1767 | -129.125 | 129.1767 | 36.0631 | 79.0739 | 134.4 | 137.5143 | 134.4 | 137.578 | -168.9 | -174.2139 | -175.2 | -181.8694 | -179.4 | -186.1838 | -179.2 | -186.2613 | 376.9348 | 379.7805
2022-05-11 22:00 | 7 | 5.099 | 115.47 | 116.1581 | 18.4353 | 19.9186 | 6 | 6.3246 | -117.9992 | 118.1133 | -117.9992 | 118.1133 | 57.1351 | 95.3351 | 134.1 | 137.75 | 134.1 | 137.75 | -167.5 | -173.4654 | -174.2 | -181.5684 | -177.8 | -185.3043 | -177.7 | -185.2648 | 366.4754 | 367.9054
2022-05-11 22:30 | 12 | 13.4164 | 119.7971 | 120.7282 | 9.1533 | 15.2392 | 11 | 12.53 | -108.6739 | 109.4083 | -108.6739 | 109.4083 | 79.8855 | 106.1056 | 135.6 | 138.9441 | 135.9 | 139.2368 | -169 | -174.5836 | -173.9 | -180.973 | -178.3 | -185.5482 | -178.3 | -185.728 | 354.9879 | 355.3766
2022-05-11 23:00 | 23 | 23.7697 | 121.8093 | 122.3203 | 0.44695 | 13.3904 | 22 | 23.0868 | -94.4474 | 95.5909 | -94.4474 | 95.5909 | 88.1941 | 112.107 | 134.4 | 138.0421 | 135.6 | 139.2107 | -168.2 | -174.1156 | -172.2 | -179.5652 | -177.2 | -184.8706 | -176.2 | -183.9123 | 341.0024 | 341.2197
2022-05-11 23:30 | 39 | 39.6232 | 137.1707 | 137.5753 | -18.9639 | 23.6342 | 39 | 39.4588 | -72.4281 | 73.9876 | -72.4281 | 73.9876 | 72.7198 | 101.2718 | 135.6 | 139.1431 | 135.6 | 139.1431 | -169.3 | -175.3596 | -172.8 | -180.3683 | -176.9 | -184.6402 | -176.8 | -184.7463 | 306.7823 | 306.9219
2022-05-12 | 49 | 49.4975 | 141.0447 | 141.2253 | -29.4087 | 32.1076 | 49 | 49.366 | -48.7458 | 51.2994 | -48.7458 | 51.2994 | 74.5792 | 108.1777 | 136.2 | 140.5755 | 136.2 | 140.5016 | -169.9 | -176.964 | -172.1 | -179.6691 | -176.1 | -183.8739 | -175.9 | -183.798 | 270.94 | 271.4486
2022-05-12 00:30 | 52 | 52.345 | 140.2151 | 140.323 | -32.642 | 35.0056 | 52 | 52.345 | -38.7441 | 43.1132 | -38.7441 | 43.1132 | 84.5008 | 115.8496 | 136.8 | 140.7946 | 136.8 | 141.0102 | -169.5 | -176.58 | -171.8 | -179.5063 | -175.8 | -183.7112 | -175.5 | -183.5319 | 255.6553 | 255.7859
2022-05-12 01:00 | 55 | 55.3263 | 135.2921 | 135.347 | -31.8113 | 34.242 | 55 | 55.3263 | -34.2673 | 39.6441 | -34.2673 | 39.6441 | 93.5947 | 123.0859 | 136.2 | 140.5755 | 136.8 | 141.3013 | -170.3 | -177.4488 | -171.4 | -179.1144 | -175.7 | -183.5486 | -175.3 | -183.3699 | 249.2534 | 249.2854
2022-05-12 01:30 | 74 | 74.2428 | 153.0887 | 153.129 | -53.2192 | 54.4878 | 74 | 74.2428 | -0.41177 | 20.3556 | -0.41177 | 20.3556 | 99.2001 | 127.8425 | 137.1 | 141.3742 | 137.4 | 141.887 | -171.1 | -178.5106 | -171.1 | -179.1207 | -175.2 | -183.4217 | -174.9 | -183.4451 | 231.4368 | 231.4561
2022-05-12 02:00 | 54 | 54.4518 | 132.5608 | 132.6107 | -34.8184 | 37.7212 | 54 | 54.3323 | -24.5453 | 34.9035 | -24.5453 | 34.9035 | 109.5282 | 137.8183 | 136.8 | 142.0065 | 136.8 | 142.1687 | -171.1 | -179.7839 | -171.5 | -180.8826 | -175.8 | -185.3095 | -175.3 | -185.3138 | 236.1953 | 236.336
2022-05-12 02:30 | 43 | 43.566 | 122.818 | 122.8715 | -25.8528 | 29.7564 | 43 | 43.566 | -36.3755 | 44.3614 | -36.3755 | 44.3614 | 116.1656 | 142.3927 | 137.1 | 142.788 | 136.8 | 142.4163 | -171.4 | -180.5663 | -171.7 | -181.3922 | -175.6 | -185.5354 | -175.1 | -185.3555 | 234.3188 | 234.6543
2022-05-12 03:00 | 45 | 45.1774 | 123.5275 | 123.533 | -26.9566 | 29.8927 | 46 | 44.2832 | -32.1587 | 40.0528 | -32.1587 | 40.0528 | 108.6435 | 127.6987 | 137.7 | 143.1984 | 138.3 | 143.6126 | -171.9 | -181.0097 | -171 | -180.4405 | -175.1 | -184.8048 | -175.4 | -185.4433 | 206.1343 | 206.9149
2022-05-12 03:30 | 54 | 54.231 | 133.2491 | 133.2554 | -36.459 | 38.5579 | 55 | 55.2268 | -17.3254 | 27.4803 | -17.3254 | 27.4803 | 106.4958 | 126.3828 | 136.8 | 142.5 | 136.8 | 142.5843 | -171.5 | -180.6309 | -170.8 | -180.3792 | -175.1 | -184.901 | -174.8 | -184.9084 | 200.5551 | 201.0873
2022-05-12 04:00 | 45 | 45.2769 | 123.1148 | 123.1473 | -26.8168 | 30.5791 | 44 | 44.5533 | -31.6954 | 40.7892 | -31.6954 | 40.7892 | 107.024 | 126.0734 | 137.7 | 142.8737 | 137.7 | 143.1984 | -171.3 | -180.2523 | -171.4 | -180.756 | -174.9 | -184.5514 | -174.8 | -184.6814 | 202.2191 | 202.8438
2022-05-12 04:30 | 39 | 42.4264 | 120.7712 | 120.8211 | -22.1653 | 26.4342 | 40 | 41.4367 | -38.8919 | 45.6667 | -38.8919 | 45.6667 | 108.3086 | 127.3673 | 139.2 | 144.3199 | 137.7 | 142.954 | -172.5 | -181.2698 | -171.1 | -180.1247 | -176.1 | -185.4682 | -176.1 | -185.7844 | 210.1518 | 210.7613
2022-05-12 05:00 | 45 | 45.2769 | 130.6619 | 130.7475 | -26.7559 | 29.7049 | 45 | 45.3982 | -32.1514 | 39.2071 | -32.1514 | 39.2071 | 90.6163 | 111.3276 | 136.8 | 141.9263 | 138.6 | 143.6621 | -172.5 | -181.2085 | -172.6 | -181.7384 | -176.9 | -186.1655 | -176.5 | -186.0052 | 207.4554 | 208.1496
2022-05-12 05:30 | 38 | 38.1182 | 126.002 | 126.1897 | -16.9888 | 20.7517 | 37 | 37.2156 | -50.8767 | 54.3501 | -50.8767 | 54.3501 | 87.9692 | 108.2827 | 137.4 | 142.0379 | 137.4 | 142.1142 | -171.2 | -179.7872 | -170.9 | -179.7789 | -175 | -184.0489 | -174.9 | -184.2033 | 224.6362 | 226.8723
2022-05-12 06:00 | 41 | 41.1947 | 136.7158 | 137.0103 | -19.7575 | 21.7375 | 41 | 41.1947 | -51.5146 | 53.1277 | -51.5146 | 53.1277 | 61.2699 | 88.4376 | 136.8 | 141.6115 | 137.1 | 141.7477 | -170.4 | -178.4521 | -172.1 | -180.463 | -176 | -184.6338 | -176 | -184.816 | 236.5217 | 239.6863
2022-05-12 06:30 | 42 | 42.0476 | 142.7669 | 143.3715 | -16.6045 | 17.5147 | 41 | 41.0488 | -65.0913 | 65.2214 | -65.0913 | 65.2214 | 34.7198 | 66.0194 | 136.5 | 139.6303 | 137.4 | 140.264 | -170.4 | -175.6929 | -172.8 | -178.5633 | -176.9 | -182.7077 | -176.8 | -182.661 | 267.689 | 272.1966
2022-05-12 07:00 | 39 | 39 | 148.2982 | 149.2171 | -10.848 | 12.0291 | 36 | 36.0139 | -79.0314 | 79.0664 | -79.0314 | 79.0664 | 2.3261 | 65.5916 | 136.5 | 138.6461 | 136.8 | 138.8378 | -169.7 | -173.353 | -174.5 | -178.0744 | -178.7 | -182.3496 | -178.8 | -182.5276 | 303.9159 | 307.864
2022-05-12 07:30 | 36 | 36 | 151.0908 | 152.5174 | -3.8763 | 8.3583 | 35 | 35 | -97.0853 | 97.6148 | -97.0853 | 97.6148 | -25.3524 | 71.919 | 135 | 137.1167 | 134.7 | 136.9821 | -167.9 | -171.5913 | -174.8 | -178.8277 | -179.3 | -183.4925 | -179.4 | -183.569 | 328.8843 | 333.4271
2022-05-12 08:00 | 26 | 24 | 140.2717 | 141.7165 | 5.0142 | 8.6115 | 24 | 24 | -106.9147 | 107.2342 | -106.9147 | 107.2342 | -40.0373 | 119.0939 | 134.4 | 136.5791 | 133.8 | 136.0426 | -167.6 | -171.5498 | -174.9 | -180.4231 | -179.4 | -185.2249 | -179.3 | -185.0324 | 346.1465 | 347.6845
2022-05-12 08:30 | 22 | 22 | 134.8855 | 136.0958 | 3.1542 | 6.9673 | 22 | 22 | -102.3475 | 102.5186 | -102.3475 | 102.5186 | -33.3021 | 116.2942 | 133.2 | 135.3449 | 132.6 | 134.8082 | -166.4 | -170.1447 | -175.6 | -180.9318 | -179.9 | -185.3943 | -179.9 | -185.3943 | 356.686 | 358.2802
2022-05-12 09:00 | 16 | 17 | 121.9757 | 122.7837 | 6.0927 | 7.8574 | 17 | 17 | -103.9954 | 104.0635 | -103.9954 | 104.0635 | -19.9813 | 121.5594 | 132.9 | 135.3243 | 132.9 | 135.2681 | -166.1 | -170.0417 | -174.9 | -180.4231 | -179.5 | -185.1769 | -179.5 | -185.1769 | 378.8266 | 380.2811
2022-05-12 09:30 | 14 | 14.0357 | 112.428 | 112.9868 | 6.9824 | 8.3484 | 13 | 13.0384 | -106.9582 | 107.0491 | -106.9582 | 107.0491 | 0.36777 | 68.2262 | 132.3 | 134.4593 | 133.2 | 135.5074 | -165.2 | -168.9503 | -175.7 | -180.5404 | -179.8 | -184.6631 | -180 | -184.8806 | 389.7692 | 392.9556
2022-05-12 10:00 | 25 | 25 | 110.4114 | 110.7826 | -7.3232 | 8.6872 | 24 | 24 | -85.811 | 85.8345 | -85.811 | 85.8345 | 22.7388 | 72.7051 | 132.3 | 135.027 | 132.9 | 135.6149 | -165.7 | -169.9346 | -174.9 | -180.2042 | -179.2 | -184.6909 | -179.2 | -184.7637 | 368.6523 | 371.67
2022-05-12 10:30 | 23 | 23 | 99.3177 | 99.5518 | -4.7372 | 7.2292 | 24 | 24 | -87.1257 | 87.128 | -87.1257 | 87.128 | 35.6017 | 75.0773 | 135.3 | 137.8515 | 135 | 137.4999 | -168.2 | -172.5277 | -175.5 | -180.9073 | -179.6 | -185.1761 | -179.5 | -185.1035 | 325.4325 | 327.645
2022-05-12 11:00 | 25 | 25 | 113.4379 | 113.9196 | -5.8784 | 8.3263 | 25 | 25 | -82.4262 | 82.4299 | -82.4262 | 82.4299 | 43.6764 | 77.9629 | 134.1 | 137.0951 | 134.1 | 137.033 | -168.1 | -172.7014 | -175 | -180.6931 | -179 | -184.866 | -179.1 | -185.038 | 344.244 | 346.6548
2022-05-12 11:30 | 33 | 33 | 106.2055 | 106.4557 | -16.3299 | 17.4107 | 33 | 33 | -68.6447 | 68.6562 | -68.6447 | 68.6562 | 49.2218 | 85.9991 | 134.7 | 137.4986 | 134.7 | 137.4386 | -169.1 | -173.6977 | -176.4 | -182.1486 | -180.6 | -186.4902 | -180.7 | -186.6872 | 333.8716 | 335.8884
2022-05-12 12:00 | 21 | 21.0238 | 95.7036 | 96.093 | -2.3617 | 7.6935 | 21 | 21.095 | -89.6566 | 89.6592 | -89.6566 | 89.6592 | 49.8599 | 84.1352 | 133.8 | 136.8017 | 135 | 138.0378 | -168.2 | -172.9372 | -175.7 | -181.5251 | -179.7 | -185.8162 | -180 | -186.1364 | 328.3207 | 330.6536
2022-05-12 12:30 | 18 | 18.1108 | 95.7498 | 96.2955 | -0.28686 | 9.1859 | 17 | 17.1172 | -88.7477 | 88.759 | -88.7477 | 88.759 | 57.2674 | 89.4581 | 135 | 137.8529 | 134.4 | 137.3266 | -168.7 | -173.28 | -175.4 | -181.3273 | -179.4 | -185.5052 | -179 | -185.093 | 340.2856 | 342.6941
2022-05-12 13:00 | 23 | 23.0217 | 97.8217 | 98.1998 | -6.4705 | 9.9402 | 22 | 22.0227 | -72.4104 | 72.4161 | -72.4104 | 72.4161 | 48.4616 | 86.4999 | 133.2 | 136.874 | 133.5 | 137.166 | -167.3 | -172.7408 | -175.2 | -182.0857 | -179.2 | -186.2613 | -179.4 | -186.5631 | 355.664 | 358.6003
2022-05-12 13:30 | 22 | 22.0907 | 99.8442 | 100.2865 | -1.0982 | 8.554 | 22 | 22.0907 | -87.9867 | 87.9966 | -87.9867 | 87.9966 | 23.9799 | 72.0145 | 132.3 | 136.1385 | 133.5 | 137.2352 | -166.1 | -172.1402 | -172.8 | -180.1124 | -177.1 | -184.6611 | -177.6 | -185.1406 | 321.0676 | 324.4887
2022-05-12 14:00 | 16 | 16.1245 | 104.2153 | 104.8132 | 1.7517 | 7.8391 | 17 | 17.0294 | -91.2302 | 91.2305 | -91.2302 | 91.2305 | 28.0707 | 77.9423 | 134.4 | 138.1108 | 134.4 | 138.2502 | -168 | -174.1838 | -175.1 | -182.573 | -179.3 | -187.026 | -179.4 | -187.1503 | 349.7438 | 353.773
2022-05-12 14:30 | 12 | 12 | 99.8043 | 100.3093 | 3.6228 | 7.6589 | 12 | 12 | -95.9634 | 95.9702 | -95.9634 | 95.9702 | 33.261 | 77.1516 | 133.5 | 137.4465 | 134.7 | 138.5419 | -167.6 | -174.0007 | -174.5 | -182.169 | -178.2 | -186.0578 | -178.9 | -186.8722 | 339.6715 | 343.4386
2022-05-12 15:00 | 4 | 4.4721 | 102.7269 | 103.8209 | 18.3358 | 19.856 | 4 | 4.4721 | -108.9751 | 108.9965 | -108.9751 | 108.9965 | 25.7601 | 73.1839 | 133.2 | 137.1551 | 133.5 | 137.4465 | -166.7 | -173.0002 | -174.4 | -181.9017 | -178.1 | -185.8759 | -178.1 | -185.8759 | 354.1175 | 357.8575
2022-05-12 15:30 | 13 | 13.9284 | 110.9006 | 111.1756 | 10.2425 | 12.9512 | 12 | 12.6491 | -98.263 | 98.6463 | -98.263 | 98.6463 | 17.3641 | 68.8678 | 134.1 | 137.9586 | 133.8 | 137.8111 | -167.4 | -173.7116 | -174.2 | -181.8242 | -178.7 | -186.5942 | -179.1 | -187.0637 | 355.3347 | 358.8672
2022-05-12 16:00 | 16 | 17.8885 | 116.137 | 116.1552 | 3.6667 | 12.1251 | 16 | 17.8885 | -95.903 | 97.2656 | -95.903 | 97.2656 | -0.58352 | 62.7407 | 134.1 | 137.614 | 134.1 | 137.9739 | -167.2 | -173.228 | -174.4 | -181.676 | -178.6 | -186.1283 | -178.8 | -186.3202 | 342.3746 | 345.3972
2022-05-12 16:30 | 26 | 27.5136 | 132.1102 | 132.1293 | -4.569 | 13.9066 | 25 | 26.2488 | -91.619 | 93.642 | -91.619 | 93.642 | -13.5053 | 61.2243 | 134.4 | 137.9064 | 134.4 | 137.8189 | -166.8 | -172.634 | -174.5 | -181.6604 | -178.5 | -185.8921 | -178.8 | -186.2081 | 351.0457 | 353.5608
2022-05-12 17:00 | 36 | 37.3631 | 150.9799 | 151.0655 | -10.1018 | 18.1297 | 36 | 37.108 | -89.673 | 92.5632 | -89.673 | 92.5632 | -38.7046 | 67.1825 | 134.1 | 137.4805 | 135.9 | 139.2368 | -167.5 | -173.2592 | -174.1 | -181.1652 | -178 | -185.3282 | -178.4 | -185.6847 | 328.0327 | 330.9402
2022-05-12 17:30 | 31 | 32.573 | 154.4619 | 154.6299 | -3.7151 | 16.9796 | 31 | 32.573 | -108.7057 | 112.4175 | -108.7057 | 112.4175 | -45.3392 | 71.8827 | 133.8 | 136.992 | 134.1 | 137.285 | -167.7 | -172.8794 | -176.1 | -182.5246 | -180.3 | -186.9547 | -180.4 | -187.0415 | 362.9861 | 365.8316
2022-05-12 18:00 | 26 | 28.2312 | 154.3254 | 154.669 | 2.5091 | 16.9514 | 25 | 27.7308 | -123.3415 | 127.3756 | -123.3415 | 127.3756 | -60.8606 | 83.2308 | 133.5 | 136.2628 | 134.1 | 136.9108 | -167.7 | -172.4044 | -176.3 | -182.509 | -180.4 | -186.8578 | -180.7 | -187.0955 | 389.1026 | 395.0107
2022-05-12 18:30 | 28 | 29.4109 | 158.5637 | 158.9809 | -1.803 | 16.3205 | 28 | 29.4109 | -115.7669 | 119.8344 | -115.7669 | 119.8344 | -60.3331 | 84.1389 | 133.8 | 136.5567 | 134.7 | 137.3207 | -167.4 | -172.2531 | -176.5 | -182.728 | -180.6 | -187.0249 | -181 | -187.4372 | 380.1972 | 383.6281
2022-05-12 19:00 | 29 | 30.3645 | 154.8465 | 155.1915 | 0.67661 | 16.1972 | 29 | 30.3645 | -117.8255 | 121.4433 | -117.8255 | 121.4433 | -54.1541 | 77.8592 | 133.5 | 136.3232 | 133.5 | 136.5082 | -167 | -172.0551 | -175.2 | -181.6564 | -179 | -185.6385 | -179 | -185.5856 | 366.7391 | 370.0253
2022-05-12 19:30 | 31 | 32.0156 | 155.6012 | 155.882 | -3.4229 | 15.7691 | 31 | 32.0156 | -109.2588 | 112.6023 | -109.2588 | 112.6023 | -51.4187 | 74.1917 | 132.6 | 135.6916 | 131.7 | 134.9417 | -166.4 | -171.6186 | -174.4 | -181.0719 | -178.4 | -185.2743 | -178.6 | -185.306 | 341.8804 | 344.3334
2022-05-12 20:00 | 33 | 33.7343 | 149.8543 | 150.1697 | 1.0138 | 13.0766 | 31 | 31.7805 | -112.7442 | 114.7541 | -112.7442 | 114.7541 | -30.1656 | 61.6892 | 133.8 | 136.9279 | 132.6 | 136.1528 | -165.9 | -171.6871 | -173.1 | -180.3721 | -177.2 | -184.7923 | -177.7 | -185.1083 | 340.5808 | 343.3483
2022-05-12 20:30 | 13 | 14.7648 | 134.364 | 134.6318 | 11.7993 | 16.4617 | 12 | 13.8924 | -124.7165 | 125.7796 | -124.7165 | 125.7796 | -4.3148 | 66.5043 | 132.9 | 136.2439 | 132.9 | 136.2439 | -168 | -173.4654 | -174.4 | -180.7529 | -179.1 | -185.7084 | -177.9 | -184.2358 | 353.079 | 356.1701
2022-05-12 21:00 | 21 | 21.8403 | 136.7338 | 136.9312 | 5.7712 | 11.9589 | 21 | 22.1359 | -112.6157 | 113.2371 | -112.6157 | 113.2371 | 11.143 | 65.2657 | 133.5 | 137.0567 | 134.4 | 138.0421 | -166.5 | -172.3959 | -173.1 | -179.7123 | -177.2 | -183.8767 | -177.3 | -184.1612 | 332.9577 | 335.5615
2022-05-12 21:30 | 25 | 25.7099 | 137.786 | 137.8833 | -2.0713 | 9.1151 | 25 | 25.7099 | -97.7253 | 98.1848 | -97.7253 | 98.1848 | 27.5819 | 71.5233 | 134.1 | 137.8884 | 134.4 | 138.3208 | -167.4 | -173.5523 | -172.1 | -178.9811 | -176.3 | -183.4177 | -176.4 | -183.5691 | 316.8619 | 318.6787
2022-05-12 22:00 | 24 | 24.5153 | 131.2522 | 131.2896 | -3.2982 | 8.0478 | 24 | 24.5153 | -90.2664 | 90.3995 | -90.2664 | 90.3995 | 49.5227 | 86.8838 | 134.4 | 138.1802 | 135.3 | 138.7172 | -168.2 | -174.3241 | -172.7 | -179.9601 | -176.8 | -184.2321 | -176.6 | -184.1532 | 309.4055 | 309.9557
2022-05-12 22:30 | 38 | 38.6394 | 139.7505 | 139.7624 | -15.3318 | 18.8765 | 39 | 39.8121 | -70.8945 | 71.7452 | -70.8945 | 71.7452 | 63.89 | 96.7426 | 134.4 | 138.1802 | 134.7 | 138.7551 | -169.1 | -175.3504 | -171.9 | -179.7383 | -176 | -183.9809 | -175.9 | -184.061 | 299.3765 | 299.6401
2022-05-12 23:00 | 42 | 42.7551 | 136.8957 | 136.9333 | -17.2392 | 19.8251 | 41 | 41.7732 | -66.9234 | 67.557 | -66.9234 | 67.557 | 83.1765 | 111.4045 | 135.6 | 139.92 | 135.9 | 140.2108 | -169.8 | -176.6734 | -172.8 | -181.1908 | -177 | -185.6475 | -176.9 | -185.7037 | 294.2884 | 294.5715
2022-05-12 23:30 | 55 | 56.0892 | 144.8995 | 145.1786 | -31.4208 | 34.1091 | 52 | 53.1507 | -54.3619 | 56.9741 | -54.3619 | 56.9741 | 77.3435 | 93.7601 | 135.9 | 139.2368 | 136.8 | 140.1806 | -170.5 | -176.2115 | -173.4 | -180.382 | -176.6 | -183.7613 | -177.3 | -184.7682 | 278.9613 | 279.111
2022-05-13 | 61 | 62.1691 | 149.3794 | 149.8176 | -40.5977 | 42.7805 | 61 | 62.1691 | -33.5659 | 36.789 | -33.5659 | 36.789 | 80.5955 | 97.2535 | 136.8 | 140.2464 | 136.8 | 140.3798 | -171.2 | -177.1688 | -172.9 | -180.2931 | -176.8 | -184.3734 | -176.8 | -184.5444 | 258.2024 | 258.2111
2022-05-13 00:30 | 54 | 55.109 | 139.5746 | 139.9918 | -34.1073 | 36.0728 | 55 | 56.0892 | -37.0974 | 38.5487 | -37.0974 | 38.5487 | 95.9047 | 113.512 | 136.2 | 141.0319 | 135.9 | 140.9789 | -168.5 | -176.6989 | -171 | -180.8922 | -175.3 | -185.5408 | -175.2 | -185.5815 | 259.0387 | 259.1248
2022-05-13 01:00 | 53 | 53.9351 | 134.942 | 135.4226 | -33.5155 | 35.22 | 53 | 53.9351 | -32.3136 | 33.2135 | -32.3136 | 33.2135 | 97.3965 | 115.438 | 135.9 | 141.1397 | 136.8 | 141.8467 | -170.2 | -178.7434 | -171.8 | -182.0089 | -175.5 | -185.9307 | -175.5 | -186.1964 | 242.9295 | 242.9508
2022-05-13 01:30 | 61 | 61.8142 | 138.9461 | 139.54 | -40.7615 | 42.1491 | 61 | 61.8142 | -19.4174 | 20.8627 | -19.4174 | 20.8627 | 106.1936 | 120.3895 | 136.5 | 141.3217 | 135.9 | 140.9789 | -169.6 | -178.326 | -170.5 | -180.5838 | -174.2 | -184.5055 | -174.4 | -185.0259 | 233.9715 | 234.0439
2022-05-13 02:00 | 52 | 52.9528 | 128.7084 | 129.5278 | -33.155 | 34.958 | 52 | 52.9528 | -28.3264 | 29.2402 | -28.3264 | 29.2402 | 113.2854 | 130.4432 | 137.1 | 142.2955 | 137.4 | 142.4254 | -170.8 | -179.5292 | -171.1 | -180.2187 | -175.1 | -184.456 | -175 | -184.6462 | 223.0444 | 223.7263
2022-05-13 02:30 | 57 | 58.0517 | 132.6734 | 133.5414 | -38.3099 | 39.8827 | 58 | 58.8558 | -19.5451 | 20.5824 | -19.5451 | 20.5824 | 118.4642 | 134.7982 | 137.1 | 142.4574 | 137.1 | 142.3762 | -171 | -179.812 | -170.3 | -179.7452 | -174.3 | -184.0149 | -174.1 | -184.0838 | 224.6269 | 225.288
2022-05-13 03:00 | 49 | 49.2544 | 126.649 | 127.072 | -33.8025 | 34.2521 | 49 | 49.2544 | -24.2397 | 24.5247 | -24.2397 | 24.5247 | 124.3038 | 138.164 | 137.1 | 141.9013 | 136.8 | 141.8467 | -170.9 | -179.319 | -170.2 | -179.2386 | -174.6 | -183.9185 | -174.3 | -183.8255 | 224.311 | 224.7783
2022-05-13 03:30 | 58 | 58.3095 | 132.6081 | 132.9983 | -39.6134 | 40.0441 | 58 | 58.2151 | -15.4367 | 15.8105 | -15.4367 | 15.8105 | 124 | 138.3655 | 137.4 | 142.5047 | 138 | 143.243 | -170.6 | -179.2466 | -170 | -179.3651 | -173.8 | -183.4132 | -173.8 | -183.7351 | 218.2012 | 218.6312
2022-05-13 04:00 | 61 | 61.2046 | 137.0701 | 137.4138 | -43.4627 | 43.8285 | 60 | 60.1332 | -9.1438 | 9.8344 | -9.1438 | 9.8344 | 123.5774 | 137.7727 | 137.1 | 142.1361 | 137.1 | 142.2155 | -170.8 | -179.4984 | -170.8 | -179.9339 | -174.6 | -184.013 | -174.4 | -184.0456 | 219.9062 | 220.3235
2022-05-13 04:30 | 56 | 56.2228 | 133.6891 | 133.9975 | -37.8989 | 38.4205 | 56 | 56.3205 | -17.9721 | 18.1691 | -17.9721 | 18.1691 | 126.0411 | 139.8757 | 137.1 | 141.9013 | 137.1 | 142.1361 | -171.2 | -179.5145 | -170.7 | -179.6199 | -174.8 | -183.952 | -174.6 | -183.9814 | 225.9991 | 226.2747
2022-05-13 05:00 | 58 | 58.3095 | 139.7366 | 139.9147 | -39.1626 | 39.8075 | 58 | 58.3095 | -16.8905 | 16.961 | -16.8905 | 16.961 | 112.2523 | 127.2887 | 136.5 | 141.3996 | 136.8 | 141.6115 | -170.2 | -178.4104 | -169.9 | -178.6732 | -174 | -183.0362 | -173.7 | -182.907 | 226.5418 | 227.1057
2022-05-13 05:30 | 56 | 56.5685 | 140.6399 | 140.8047 | -35.8835 | 37.0259 | 56 | 56.3205 | -23.8618 | 23.9651 | -23.8618 | 23.9651 | 99.9722 | 115.2973 | 136.8 | 141.306 | 136.8 | 141.2312 | -170.7 | -178.3865 | -170.4 | -178.6262 | -174 | -182.5158 | -174.2 | -182.9799 | 231.2467 | 231.6603
2022-05-13 06:00 | 48 | 48.6621 | 137.8422 | 137.9032 | -25.061 | 27.3841 | 47 | 47.676 | -45.4309 | 46.015 | -45.4309 | 46.015 | 88.1744 | 100.1454 | 137.1 | 140.4083 | 136.5 | 139.5052 | -171.3 | -176.5902 | -172 | -177.8454 | -176.1 | -182.2127 | -175.6 | -181.7295 | 244.232 | 244.5825
2022-05-13 06:30 | 44 | 44.7214 | 146.6397 | 146.6472 | -22.52 | 25.594 | 44 | 44.911 | -55.4137 | 56.3984 | -55.4137 | 56.3984 | 64.558 | 87.103 | 136.8 | 138.9415 | 136.2 | 138.735 | -170.5 | -174.8369 | -172.6 | -177.7078 | -176.6 | -181.8786 | -176.5 | -181.926 | 265.0417 | 266.1637
2022-05-13 07:00 | 33 | 34.7851 | 140.7334 | 140.7626 | -8.8498 | 17.8689 | 32 | 33.5261 | -80.3858 | 82.3369 | -80.3858 | 82.3369 | 36.4769 | 66.1057 | 136.5 | 138.4408 | 137.4 | 139.3283 | -172 | -175.4852 | -175.5 | -179.6306 | -179.4 | -183.6328 | -179.1 | -183.3826 | 288.3553 | 291.211
2022-05-13 07:30 | 33 | 37.1214 | 145.9507 | 145.9507 | -5.3721 | 24.2008 | 33 | 37.5899 | -90.4241 | 95.4774 | -90.4241 | 95.4774 | 16.5259 | 55.4782 | 134.7 | 136.8214 | 134.7 | 136.7174 | -168.4 | -172.06 | -173.9 | -178.1541 | -178.1 | -182.4711 | -178.4 | -182.7099 | 334.412 | 337.4907
2022-05-13 08:00 | 29 | 32.2025 | 144.7299 | 144.7884 | -2.4 | 20.4072 | 27 | 29.9666 | -97.8926 | 101.4466 | -97.8926 | 101.4466 | 0.22239 | 64.201 | 134.4 | 137.3885 | 133.5 | 136.5082 | -167.2 | -172.3478 | -174.4 | -180.1121 | -178.1 | -184.0387 | -178.5 | -184.307 | 349.8939 | 352.184
2022-05-13 08:30 | 21 | 26.4008 | 134.1215 | 134.1489 | 3.6988 | 19.8549 | 21 | 25.807 | -108.4287 | 111.7984 | -108.4287 | 111.7984 | -0.77893 | 61.2902 | 134.4 | 136.9108 | 133.5 | 136.203 | -167.6 | -172.1005 | -175.2 | -180.3759 | -179.3 | -184.5249 | -179.5 | -184.8141 | 355.7364 | 358.4419
2022-05-13 09:00 | 9 | 15 | 119.5496 | 119.663 | 16.4527 | 23.9765 | 9 | 14.2127 | -128.4479 | 130.6674 | -128.4479 | 130.6674 | -8.7514 | 61.5773 | 133.8 | 136.2083 | 133.2 | 135.8497 | -166.8 | -171.3443 | -175.3 | -180.5685 | -179.3 | -184.7647 | -179.6 | -185.0799 | 358.2825 | 361.3162
2022-05-13 09:30 | 3 | 12.3693 | 117.7013 | 117.8657 | 18.8431 | 25.1208 | 2 | 11.1803 | -129.733 | 132.1113 | -129.733 | 132.1113 | -0.95015 | 66.5926 | 134.7 | 137.4986 | 134.7 | 137.682 | -168.7 | -173.47 | -176.8 | -182.3143 | -181 | -186.56 | -181 | -186.5847 | 357.1091 | 360.2588
2022-05-13 10:00 | 4 | 11.7047 | 112.4433 | 112.5631 | 19.9614 | 25.4358 | 5 | 13 | -125.5986 | 127.274 | -125.5986 | 127.274 | 8.5633 | 72.9806 | 135.6 | 139.0098 | 135.3 | 138.6513 | -170.1 | -175.4509 | -177.4 | -183.292 | -182.4 | -188.5846 | -182.1 | -188.2945 | 376.9525 | 381.0451
2022-05-13 10:30 | 6 | 12.53 | 110.5656 | 110.6694 | 15.9486 | 21.9351 | 6 | 12.53 | -112.1768 | 113.8316 | -112.1768 | 113.8316 | 10.4748 | 76.7183 | 135.6 | 138.9441 | 135.6 | 139.1431 | -170.3 | -175.8175 | -178.3 | -184.4673 | -182.8 | -189.1502 | -182.7 | -189.0793 | 388.3037 | 391.7463
2022-05-13 11:00 | 0 | 10.0499 | 104.5537 | 104.5855 | 15.5995 | 20.733 | 0 | 10 | -111.0839 | 112.3919 | -111.0839 | 112.3919 | 8.4294 | 80.5748 | 134.1 | 137.614 | 133.8 | 137.1879 | -166.8 | -172.4003 | -176.7 | -182.9212 | -180.7 | -187.1735 | -180.7 | -187.2181 | 395.3243 | 398.6692
2022-05-13 11:30 | 0 | 10 | 111.1988 | 111.3227 | 19.5481 | 24.4699 | 0 | 10 | -119.3233 | 120.8863 | -119.3233 | 120.8863 | 25.9215 | 82.7058 | 132.9 | 136.4449 | 132.9 | 136.5132 | -167.7 | -173.1251 | -176.6 | -182.8246 | -180.3 | -186.7092 | -180.8 | -187.244 | 388.7997 | 391.3834
2022-05-13 12:00 | 0 | 11.0454 | 113.0625 | 113.2808 | 24.4265 | 28.5279 | 0 | 11.0454 | -127.7905 | 129.0721 | -127.7905 | 129.0721 | 44.1921 | 89.4354 | 132 | 135.6372 | 131.7 | 135.3452 | -165.1 | -170.76 | -173.6 | -180.0871 | -177.9 | -184.578 | -177.8 | -184.5351 | 386.3312 | 388.803
2022-05-13 12:30 | 11 | 16.2788 | 121.9287 | 122.0159 | 14.4374 | 22.6765 | 11 | 16.2788 | -115.4669 | 117.6459 | -115.4669 | 117.6459 | 58.1065 | 93.7216 | 132.6 | 135.8854 | 132.6 | 136.2211 | -166.8 | -172.1293 | -174.4 | -181.0989 | -178.2 | -185.2174 | -178.3 | -185.3136 | 366.9789 | 368.9327
2022-05-13 13:00 | 8 | 14.4222 | 115.205 | 115.325 | 17.4608 | 23.7925 | 9 | 15 | -123.7874 | 125.6617 | -123.7874 | 125.6617 | 40.1083 | 83.096 | 130.2 | 133.6792 | 131.1 | 134.2261 | -164.8 | -169.6783 | -172.9 | -179.1742 | -176.9 | -183.349 | -176.9 | -183.4281 | 390.3314 | 392.4302
2022-05-13 13:30 | 10 | 16.4012 | 115.7517 | 115.7543 | 4.875 | 16.8875 | 9 | 15.8114 | -107.2841 | 109.9095 | -107.2841 | 109.9095 | 16.6702 | 72.9671 | 130.8 | 133.9331 | 131.1 | 134.2261 | -164.5 | -169.2227 | -172 | -178.1487 | -175.8 | -182.0686 | -175.7 | -182.2088 | 392.993 | 395.2597
2022-05-13 14:00 | 21 | 25.2389 | 113.9633 | 113.9689 | 3.5585 | 16.8389 | 21 | 25.2389 | -104.28 | 107.167 | -104.28 | 107.167 | 11.6608 | 71.9067 | 131.7 | 134.8122 | 131.1 | 134.4887 | -164.8 | -169.945 | -171.3 | -177.7905 | -175.5 | -182.1852 | -175.4 | -182.0086 | 384.2661 | 386.2566
2022-05-13 14:30 | 18 | 21.6333 | 119.5237 | 119.5269 | 2.8104 | 16.6447 | 17 | 21.4009 | -98.509 | 101.3541 | -98.509 | 101.3541 | 16.0955 | 69.8747 | 130.5 | 133.9039 | 131.7 | 135.2082 | -164 | -169.0959 | -173.3 | -179.6127 | -177.4 | -183.9103 | -176.9 | -183.3753 | 381.269 | 383.0289
2022-05-13 15:00 | 27 | 29.5466 | 133.3385 | 133.3398 | -4.7975 | 16.7409 | 27 | 29.5466 | -77.9833 | 81.7704 | -77.9833 | 81.7704 | 0.20927 | 66.4935 | 132 | 135.3662 | 131.4 | 134.8482 | -165 | -170.2863 | -171.7 | -178.2409 | -175.5 | -182.3744 | -175.7 | -182.4855 | 355.3846 | 357.0765
2022-05-13 15:30 | 27 | 29.9666 | 135.2846 | 135.2847 | -3.8771 | 17.8684 | 27 | 29.5466 | -86.0921 | 89.7123 | -86.0921 | 89.7123 | -7.547 | 61.8877 | 133.8 | 137.2545 | 132.3 | 135.7254 | -166.3 | -171.8386 | -171.3 | -178.1297 | -175.4 | -182.3327 | -175.4 | -182.4562 | 340.4356 | 341.8962
2022-05-13 16:00 | 39 | 41.1096 | 145.5156 | 145.5269 | -17.6202 | 24.4471 | 40 | 42.0595 | -69.5569 | 73.5157 | -69.5569 | 73.5157 | -27.6452 | 63.7844 | 131.1 | 134.5837 | 130.5 | 133.9714 | -162.9 | -168.1526 | -169.3 | -175.7833 | -172.7 | -179.5043 | -173 | -179.7782 | 324.3951 | 326.0391
2022-05-13 16:30 | 41 | 43.3244 | 153.3375 | 153.3377 | -15.0991 | 23.7128 | 41 | 42.72 | -80.4878 | 85.0194 | -80.4878 | 85.0194 | -11.709 | 62.2589 | 132.3 | 135.6587 | 132 | 135.433 | -165.5 | -170.7955 | -172.4 | -178.9574 | -176.1 | -182.9372 | -176.2 | -183.021 | 355.7604 | 357.2208
2022-05-13 17:00 | 27 | 30.4138 | 145.809 | 145.809 | -1.9163 | 18.9161 | 27 | 30.4138 | -103.711 | 107.1763 | -103.711 | 107.1763 | -27.6059 | 66.2307 | 130.5 | 133.6402 | 130.8 | 133.998 | -164.1 | -168.8811 | -171.3 | -177.5516 | -174.8 | -181.3319 | -175.1 | -181.4809 | 369.4978 | 370.8443
2022-05-13 17:30 | 24 | 26.8328 | 154.1867 | 154.2935 | -3.5867 | 16.9726 | 25 | 27.7308 | -111.056 | 114.2822 | -111.056 | 114.2822 | -35.0071 | 71.769 | 132.9 | 135.9215 | 131.1 | 134.2908 | -164.8 | -169.6085 | -173.7 | -179.7391 | -177.6 | -183.8941 | -177.5 | -183.7975 | 400.8546 | 403.2372
2022-05-13 18:00 | 33 | 35.4683 | 158.202 | 158.3384 | -4.7252 | 18.5873 | 33 | 35.1141 | -112.1026 | 116.3507 | -112.1026 | 116.3507 | -49.2188 | 79.2741 | 130.2 | 132.9095 | 131.1 | 133.8515 | -162.9 | -167.2508 | -171.6 | -177.3769 | -175.3 | -181.3113 | -175.5 | -181.4538 | 406.1442 | 408.5553
2022-05-13 18:30 | 28 | 30.4631 | 153.3784 | 153.4579 | -2.2103 | 18.2521 | 29 | 31.3847 | -114.4388 | 118.6906 | -114.4388 | 118.6906 | -37.0095 | 72.3598 | 131.4 | 134.0852 | 130.8 | 133.6186 | -164.5 | -168.7871 | -173.5 | -179.1906 | -177.1 | -182.9514 | -177.6 | -183.4605 | 393.2445 | 395.2418
2022-05-13 19:00 | 22 | 25.0599 | 142.2347 | 142.3147 | 5.8436 | 17.5961 | 22 | 25.0599 | -118.477 | 121.5529 | -118.477 | 121.5529 | -17.1026 | 60.3848 | 132 | 134.6733 | 132.6 | 135.442 | -165.7 | -170.2278 | -174.1 | -180.0745 | -177.9 | -184.0038 | -178.1 | -184.2484 | 400.6118 | 402.2344
2022-05-13 19:30 | 9 | 12.7279 | 129.1499 | 129.3388 | 18.0953 | 22.4714 | 6 | 10.8167 | -127.5112 | 129.4067 | -127.5112 | 129.4067 | 9.7542 | 73.0968 | 131.4 | 134.392 | 131.1 | 134.2908 | -164.4 | -169.2436 | -172.1 | -177.8103 | -176.2 | -182.0803 | -176 | -182.0341 | 410.3348 | 412.9227
2022-05-13 20:00 | 0 | 7 | 119.0784 | 119.2603 | 25.021 | 27.3583 | 0 | 7 | -137.4125 | 138.4693 | -137.4125 | 138.4693 | 9.2566 | 70.2793 | 123 | 125.9932 | 123.3 | 126.6441 | -154.8 | -159.207 | -162.1 | -167.5495 | -165.9 | -171.382 | -165.6 | -171.1926 | 414.0444 | 415.9137
2022-05-13 20:30 | -1 | -8.0623 | 109.6515 | 109.7161 | 31.1163 | 33.3125 | -1 | -9.0554 | -138.1526 | 139.5365 | -138.1526 | 139.5365 | 20.8935 | 69.7331 | 123.9 | 126.4969 | 124.2 | 126.7907 | -154.7 | -158.2856 | -162.2 | -166.3586 | -165.9 | -170.2411 | -165.8 | -170.234 | 401.4602 | 405.2548
2022-05-13 21:00 | -15 | -17 | 97.0208 | 97.0516 | 39.671 | 40.9373 | -15 | -17 | -149.3327 | 150.0084 | -149.3327 | 150.0084 | 40.1268 | 78.0299 | 123.9 | 126.1463 | 123 | 125.4951 | -155 | -158.4324 | -162.7 | -166.7221 | -166.6 | -170.7903 | -166.7 | -170.9763 | 416.6871 | 418.971
2022-05-13 21:30 | -11 | -13.6015 | 95.9559 | 95.9622 | 35.2956 | 36.6273 | -10 | -12.8062 | -147.2229 | 147.6789 | -147.2229 | 147.6789 | 60.2034 | 89.2873 | 128.1 | 130.6134 | 128.7 | 131.3798 | -161 | -164.7604 | -168 | -172.4223 | -172.3 | -176.8596 | -171.3 | -175.8855 | 398.6872 | 400.5588
2022-05-13 22:00 | -18 | -18.6815 | 84.0871 | 84.1003 | 42.3314 | 42.7531 | -17 | -17.72 | -151.9111 | 151.9636 | -151.9111 | 151.9636 | 74.5919 | 99.2797 | 132.3 | 135.3984 | 133.5 | 136.4459 | -164.9 | -169.6821 | -170.7 | -175.9596 | -174.5 | -179.8887 | -174.2 | -179.7446 | 370.7943 | 372.8163
2022-05-13 22:30 | -1 | -5.099 | 99.6163 | 99.6199 | 23.0059 | 24.0828 | -1 | -6.0828 | -127.9678 | 128.0637 | -127.9678 | 128.0637 | 84.4784 | 106.886 | 133.2 | 136.0294 | 132.6 | 135.5655 | -166.4 | -171.1168 | -170.7 | -176.0816 | -174.9 | -180.3741 | -174.6 | -180.2063 | 346.5481 | 347.8679
2022-05-13 23:00 | -2 | -4.4721 | 87.7247 | 87.7469 | 28.9119 | 29.2973 | -4 | -5.6569 | -135.6845 | 135.6891 | -135.6845 | 135.6891 | 87.9981 | 111.1265 | 131.7 | 134.6853 | 131.1 | 134.2908 | -164.4 | -169.2199 | -168.4 | -173.9276 | -171.7 | -177.3228 | -171.6 | -177.3621 | 335.8501 | 336.9008
2022-05-13 23:30 | 0 | 1 | 91.1256 | 91.1786 | 21.2211 | 21.5428 | 0 | 4 | -129.8147 | 129.8249 | -129.8147 | 129.8249 | 84.5487 | 108.5392 | 132.9 | 135.4967 | 132 | 134.8546 | -164.4 | -168.8479 | -170.2 | -175.5234 | -173.2 | -178.3859 | -173.2 | -178.8502 | 344.9412 | 346.0736
2022-05-14 | -29 | -29.0689 | 64.0474 | 64.0646 | 42.5432 | 43.1347 | -29 | -29.0689 | -148.762 | 148.909 | -148.762 | 148.909 | 94.6433 | 107.2553 | 132.6 | 135.9513 | 132 | 135.433 | -166.3 | -170.8806 | -168.9 | -174.0921 | -172.8 | -178.1182 | -172.6 | -178.0954 | 320.3594 | 321.6132
2022-05-14 00:30 | -40 | -40 | 42.3692 | 42.4638 | 58.806 | 59.2847 | -40 | -40 | -167.8593 | 168.1203 | -167.8593 | 168.1203 | 114.6634 | 122.9951 | 132.6 | 135.2614 | 132.6 | 135.2025 | -164.7 | -168.9152 | -167.2 | -172.106 | -171.1 | -176.1319 | -171.3 | -176.7128 | 329.5323 | 330.4746
2022-05-14 01:00 | -51 | -51.2445 | 27.8442 | 28.0376 | 69.8149 | 70.9686 | -51 | -51.2445 | -178.0439 | 178.9564 | -178.0439 | 178.9564 | 99.2922 | 110.8739 | 131.4 | 134.6489 | 131.4 | 134.5837 | -164.6 | -169.5813 | -165.3 | -170.9025 | -169.1 | -174.9083 | -168.8 | -174.6953 | 293.2222 | 294.314
2022-05-14 01:30 | -63 | -63.7887 | 12.458 | 14.4518 | 80.6129 | 82.5757 | -63 | -63.6396 | -191.0323 | 192.7647 | -191.0323 | 192.7647 | 113.1108 | 123.2874 | 130.5 | 133.6402 | 132.3 | 135.3984 | -164.6 | -169.6295 | -165.1 | -170.8312 | -168.9 | -174.6638 | -168.9 | -174.9595 | 279.5117 | 280.5058
2022-05-14 02:00 | -77 | -77.9295 | -0.54534 | 8.2337 | 92.4696 | 94.117 | -76 | -76.9415 | -207.7482 | 209.3958 | -207.7482 | 209.3958 | 120.4644 | 128.0112 | 132.6 | 135.5655 | 132.3 | 135.2721 | -165.5 | -170.339 | -165.6 | -171.0636 | -169.5 | -174.9185 | -169.3 | -175.0253 | 267.8707 | 268.4737
2022-05-14 02:30 | -83 | -84.1724 | -9.0209 | 14.5899 | 99.1924 | 101.3699 | -83 | -84.1724 | -211.7836 | 214.123 | -211.7836 | 214.123 | 111.6929 | 118.0762 | 127.8 | 130.4379 | 126.6 | 129.5736 | -159.2 | -163.4885 | -158.9 | -163.6148 | -162.4 | -167.3256 | -162.2 | -167.3508 | 264.9603 | 265.8271
2022-05-14 03:00 | -85 | -86.6833 | -10.3516 | 16.1912 | 99.6899 | 102.0568 | -85 | -86.6833 | -204.2976 | 206.683 | -204.2976 | 206.683 | 118.6221 | 123.454 | 126.6 | 129.7683 | 126 | 129.183 | -158.1 | -162.5328 | -157.7 | -162.5716 | -161.2 | -166.2586 | -161.4 | -166.6749 | 268.8916 | 269.8615
2022-05-14 03:30 | -93 | -94.541 | -13.4641 | 19.5598 | 103.0008 | 105.5454 | -92 | -93.5575 | -208.4737 | 211.1664 | -208.4737 | 211.1664 | 113.8509 | 115.5251 | 117.9 | 120.5007 | 117.9 | 120.7544 | -146.4 | -149.8565 | -146.6 | -150.7312 | -150.1 | -154.2409 | -149.8 | -154.159 | 285.4982 | 286.1715
2022-05-14 04:00 | -90 | -91.4112 | -15.3455 | 20.7468 | 104.0579 | 106.6183 | -92 | -93.5575 | -203.3888 | 205.8802 | -203.3888 | 205.8802 | 124.8007 | 127.8224 | 126 | 129.0296 | 126.9 | 129.8667 | -159.3 | -163.4505 | -157.9 | -162.3615 | -161.3 | -165.8543 | -162.1 | -166.9145 | 267.5162 | 268.366
2022-05-14 04:30 | -100 | -101.6071 | -25.5101 | 29.4188 | 115.312 | 117.454 | -100 | -101.4347 | -224.1957 | 226.2451 | -224.1957 | 226.2451 | 121.516 | 123.7264 | 126 | 128.5545 | 127.2 | 129.6142 | -159.2 | -162.9591 | -157.9 | -162.1089 | -162 | -166.3743 | -161.2 | -165.6413 | 268.146 | 269.0038
2022-05-14 05:00 | -100 | -101.9804 | -23.4507 | 28.0277 | 114.5591 | 116.7891 | -100 | -101.789 | -219.6237 | 221.8386 | -219.6237 | 221.8386 | 117.6032 | 118.5989 | 121.2 | 123.3259 | 122.4 | 124.5607 | -150.6 | -153.8796 | -150.9 | -154.6391 | -154.4 | -158.2512 | -154.4 | -158.4286 | 288.0416 | 288.7392
2022-05-14 05:30 | -112 | -114.7563 | -35.9249 | 43.1813 | 131.2843 | 134.0317 | -116 | -118.4567 | -251.3351 | 254.3913 | -251.3351 | 254.3913 | 102.8796 | 107.7416 | 109.2 | 112.2064 | 110.7 | 113.6667 | -135.8 | -138.8829 | -137.2 | -140.7921 | -140.1 | -143.7081 | -139.5 | -143.6311 | 298.5491 | 298.938
2022-05-14 06:00 | -128 | -130.6139 | -45.593 | 52.293 | 142.946 | 145.3625 | -126 | -128.4562 | -267.6255 | 270.221 | -267.6255 | 270.221 | 98.3157 | 101.66 | 109.2 | 111.871 | 109.8 | 112.9997 | -138.8 | -141.5763 | -138.3 | -141.5164 | -142.7 | -146.1138 | -142.6 | -146.3686 | 312.0987 | 312.539
2022-05-14 06:30 | -127 | -129.0659 | -33.5824 | 42.5255 | 137.5761 | 139.6356 | -124 | -126.115 | -261.7176 | 263.6534 | -261.7176 | 263.6534 | 97.5678 | 100.3519 | 111 | 113.0821 | 112.2 | 114.3752 | -142.3 | -144.9329 | -143.4 | -146.5869 | -146.9 | -150.192 | -146.6 | -150.4012 | 321.9379 | 322.4858
2022-05-14 07:00 | -117 | -118.8697 | -28.659 | 37.5543 | 137.308 | 138.6741 | -116 | -117.8855 | -264.2159 | 265.265 | -264.2159 | 265.265 | 73.233 | 76.3501 | 78.3 | 80.2757 | 78.6 | 80.6347 | -99.8 | -100.5674 | -106 | -107.4186 | -109.7 | -111.2159 | -109.3 | -111.1509 | 422.1473 | 422.1781
2022-05-14 07:30 | -121 | -123.1666 | -29.0673 | 37.4622 | 139.4322 | 140.5694 | -120 | -122.1843 | -273.4088 | 273.9973 | -273.4088 | 273.9973 | 52.0721 | 63.3056 | 81.9 | 84.3304 | 83.1 | 85.6394 | -105.1 | -106.3412 | -111.7 | -113.7552 | -114.5 | -116.5011 | -114.1 | -116.5762 | 413.233 | 413.3511
2022-05-14 08:00 | -127 | -129.2478 | -26.2953 | 37.0871 | 141.7159 | 142.9386 | -126 | -128.082 | -280.7586 | 281.3341 | -280.7586 | 281.3341 | 33.1335 | 46.1893 | 84.9 | 87.3871 | 84.6 | 87.0956 | -106 | -107.2007 | -113.1 | -114.8267 | -115.8 | -117.6887 | -115.2 | -117.4346 | 405.9855 | 406.187
2022-05-14 08:30 | -142 | -144.0139 | -44.3094 | 52.1917 | 163.0038 | 163.716 | -142 | -144.1839 | -316.574 | 316.7888 | -316.574 | 316.7888 | 25.5176 | 39.4331 | 84.6 | 86.4937 | 83.4 | 85.4489 | -106.4 | -107.228 | -115 | -116.4157 | -118.1 | -119.5713 | -117.8 | -119.5876 | 437.1228 | 437.3962
2022-05-14 09:00 | -150 | -154.7385 | -46.856 | 64.2409 | 170.9926 | 173.3953 | -149 | -153.7693 | -332.69 | 334.0567 | -332.69 | 334.0567 | 20.0006 | 43.8063 | 83.4 | 86.2274 | 83.4 | 86.0033 | -106.1 | -107.36 | -115 | -116.8837 | -118.1 | -120.0232 | -117.9 | -120.1803 | 447.2801 | 448.6742
2022-05-14 09:30 | -137 | -141.1559 | -34.8026 | 54.0176 | 160.7736 | 162.8153 | -137 | -141.1559 | -316.5415 | 317.5095 | -316.5415 | 317.5095 | 11.1225 | 44.6618 | 82.2 | 84.6218 | 84 | 86.4417 | -106 | -107.1564 | -116.5 | -118.2383 | -119.2 | -121.0655 | -118.7 | -120.9078 | 452.2364 | 453.4708
2022-05-14 10:00 | -150 | -154.9871 | -40.5275 | 60.9701 | 167.4163 | 169.6578 | -148 | -152.5549 | -326.4063 | 327.5928 | -326.4063 | 327.5928 | -0.21771 | 43.3772 | 81.3 | 83.9684 | 81.3 | 83.8939 | -103 | -104.1449 | -115.9 | -117.5623 | -118.9 | -120.5704 | -118.3 | -120.3835 | 447.4506 | 448.905
2022-05-14 10:30 | -135 | -140.2462 | -27.4041 | 52.9454 | 156.1213 | 158.862 | -135 | -140.2462 | -312.493 | 313.896 | -312.493 | 313.896 | -10.7694 | 48.4494 | 82.5 | 85.1308 | 82.2 | 85.0673 | -104.3 | -105.7745 | -115.4 | -117.3058 | -118.2 | -120.2483 | -117.9 | -120.3379 | 426.9009 | 428.8742
2022-05-14 11:00 | -140 | -144.5545 | -30.251 | 53.278 | 159.4753 | 161.6429 | -140 | -144.5545 | -316.6453 | 317.639 | -316.6453 | 317.639 | -1.1766 | 40.3959 | 82.5 | 84.6372 | 82.8 | 84.9969 | -104.3 | -105.2487 | -116.6 | -118.0585 | -119.6 | -121.0531 | -119.4 | -121.1516 | 461.0582 | 462.4092
2022-05-14 11:30 | -142 | -146.4923 | -31.4293 | 54.0452 | 163.9852 | 165.9476 | -140 | -144.0694 | -323.4235 | 324.1829 | -323.4235 | 324.1829 | -7.999 | 43.7775 | 81.3 | 83.468 | 82.8 | 85.0652 | -104.7 | -105.5414 | -116.4 | -117.8143 | -119.3 | -120.6803 | -119 | -120.7359 | 465.9193 | 467.4454
2022-05-14 12:00 | -141 | -146.0308 | -32.8894 | 55.3753 | 161.855 | 164.4468 | -141 | -146.2942 | -318.2754 | 319.6207 | -318.2754 | 319.6207 | -13.564 | 45.1516 | 83.7 | 85.8073 | 84 | 86.1 | -106.5 | -107.5934 | -117.1 | -118.6636 | -120.3 | -121.9185 | -119.9 | -121.8836 | 463.3062 | 465.4008
2022-05-14 12:30 | -134 | -138.2462 | -30.6644 | 50.1568 | 156.1155 | 158.3992 | -134 | -138.0036 | -308.6307 | 309.6804 | -308.6307 | 309.6804 | -11.4626 | 46.306 | 83.1 | 85.0271 | 83.7 | 85.8073 | -106.4 | -107.3835 | -118.2 | -119.7653 | -121.1 | -122.5932 | -121 | -122.9481 | 463.1791 | 464.8734
2022-05-14 13:00 | -134 | -137.7679 | -28.7426 | 46.0362 | 154.1995 | 156.0952 | -133 | -136.565 | -297.7013 | 298.6285 | -297.7013 | 298.6285 | 2.5661 | 43.9788 | 83.4 | 85.5147 | 83.4 | 85.6493 | -106 | -107.0421 | -117.9 | -119.4854 | -120.7 | -122.2971 | -120.3 | -122.2238 | 478.0416 | 479.7718
2022-05-14 13:30 | -123 | -127.3499 | -21.2991 | 41.4095 | 144.2817 | 146.5897 | -122 | -125.8769 | -280.5447 | 281.8618 | -280.5447 | 281.8618 | -7.4173 | 46.8499 | 83.4 | 85.7181 | 84.3 | 86.6631 | -107.1 | -108.2015 | -119.4 | -121.0306 | -122.5 | -124.1706 | -122.1 | -124.1922 | 469.0599 | 470.8913
2022-05-14 14:00 | -119 | -123.2274 | -27.4794 | 42.8047 | 139.9328 | 142.5812 | -116 | -120.0708 | -273.8192 | 275.3927 | -273.8192 | 275.3927 | -5.6758 | 49.134 | 81.3 | 83.8204 | 83.4 | 86.0033 | -105.1 | -106.3565 | -117.6 | -119.4956 | -120.8 | -122.5947 | -120 | -122.2221 | 481.0937 | 482.9127
2022-05-14 14:30 | -101 | -104.2929 | -16.266 | 31.0358 | 121.9094 | 124.5322 | -104 | -107.2007 | -249.7252 | 251.1027 | -249.7252 | 251.1027 | 5.8375 | 49.1575 | 82.5 | 84.9132 | 82.2 | 84.7663 | -105 | -106.0802 | -117.9 | -119.6011 | -121.1 | -122.8229 | -120.8 | -122.9143 | 486.2777 | 487.8894
2022-05-14 15:00 | -115 | -118.3596 | -32.7652 | 40.9611 | 123.8206 | 126.939 | -115 | -118.1271 | -251.4879 | 253.2805 | -251.4879 | 253.2805 | 18.3603 | 46.9753 | 81.3 | 83.6763 | 82.5 | 84.9132 | -104.3 | -105.3589 | -117.6 | -119.2221 | -120.7 | -122.4608 | -120.4 | -122.466 | 495.3817 | 497.2446
2022-05-14 15:30 | -93 | -96.566 | -19.3595 | 30.8188 | 111.3233 | 114.9831 | -93 | -96.566 | -234.5497 | 236.6736 | -234.5497 | 236.6736 | 16.4993 | 54.5411 | 82.5 | 85.3572 | 82.8 | 85.7244 | -105.5 | -106.9745 | -116.9 | -118.9337 | -120 | -122.2825 | -119.7 | -122.2796 | 465.4105 | 466.8512
2022-05-14 16:00 | -91 | -93.6216 | 5.0178 | 24.0382 | 101.7485 | 105.145 | -91 | -93.6216 | -225.4429 | 227.0171 | -225.4429 | 227.0171 | 24.0126 | 60.4292 | 83.1 | 86.0142 | 82.5 | 85.673 | -105.1 | -106.8036 | -117.3 | -119.5917 | -120.4 | -122.6912 | -120.5 | -123.231 | 461.8814 | 463.4917
2022-05-14 16:30 | -77 | -79.8123 | 16.8882 | 27.785 | 96.7181 | 99.0035 | -78 | -80.5233 | -221.7369 | 222.5237 | -221.7369 | 222.5237 | 7.2546 | 62.0168 | 82.8 | 86.043 | 83.1 | 86.2509 | -105.7 | -107.6506 | -116.7 | -119.2031 | -119.6 | -122.1442 | -119.2 | -122.1756 | 455.3572 | 457.186
2022-05-14 17:00 | -92 | -93.9415 | 8.7558 | 25.4969 | 113.2904 | 115.1951 | -92 | -93.7443 | -251.2481 | 251.9455 | -251.2481 | 251.9455 | -10.3721 | 60.1702 | 83.4 | 86.3818 | 84.3 | 87.0393 | -107.6 | -109.2129 | -117.5 | -119.6916 | -121.1 | -123.4193 | -120.3 | -122.9111 | 461.8172 | 463.9334
2022-05-14 17:30 | -78 | -78.9177 | 27.5724 | 34.6127 | 100.1251 | 101.5739 | -79 | -80.4114 | -237.9376 | 238.2425 | -237.9376 | 238.2425 | -24.3574 | 59.3069 | 83.1 | 85.6394 | 83.1 | 85.7124 | -105.1 | -106.3412 | -117.6 | -119.4956 | -120.6 | -122.5191 | -120.9 | -122.8854 | 468.2645 | 470.3735
2022-05-14 18:00 | -58 | -59.439 | 52.7872 | 56.9986 | 79.8264 | 81.3154 | -58 | -59.0339 | -214.7589 | 214.8516 | -214.7589 | 214.8516 | -44.7767 | 66.8233 | 82.8 | 84.9969 | 82.5 | 84.7047 | -104.5 | -105.3813 | -117.5 | -119.0423 | -120.5 | -122.0676 | -120.3 | -121.9849 | 471.1362 | 473.184
2022-05-14 18:30 | -61 | -62.1691 | 50.2866 | 54.8683 | 81.3185 | 82.9851 | -61 | -62.1691 | -216.0772 | 216.2564 | -216.0772 | 216.2564 | -40.9653 | 64.9098 | 82.8 | 84.8634 | 84 | 85.9069 | -106.3 | -107.37 | -118.1 | -119.7648 | -121.3 | -122.9869 | -121.3 | -123.0201 | 465.81 | 467.7937
2022-05-14 19:00 | -57 | -58.6941 | 51.2583 | 55.9756 | 79.2779 | 81.2093 | -57 | -58.6941 | -208.0198 | 208.3568 | -208.0198 | 208.3568 | -32.9929 | 61.4106 | 83.1 | 85.4263 | 84.3 | 86.6631 | -106.3 | -107.4532 | -117.2 | -119.0842 | -120.2 | -122.1253 | -120.2 | -122.1431 | 456.5249 | 458.2138
2022-05-14 19:30 | -63 | -65 | 41.8262 | 48.1694 | 86.4505 | 88.4706 | -63 | -65 | -215.7702 | 216.3129 | -215.7702 | 216.3129 | -15.9144 | 50.7155 | 83.4 | 85.9305 | 82.8 | 85.1345 | -105.8 | -106.9585 | -116.9 | -118.8247 | -119.9 | -121.9641 | -119.8 | -121.7673 | 459.5569 | 460.7614
2022-05-14 20:00 | -77 | -78.6448 | 28.3455 | 37.6455 | 98.4267 | 100.4983 | -76 | -77.8781 | -231.1117 | 231.8899 | -231.1117 | 231.8899 | 6.7048 | 48.7264 | 86.4 | 87.8508 | 87.6 | 89.1964 | -110.4 | -111.0077 | -121.3 | -122.6697 | -123.9 | -125.1579 | -123.9 | -125.2007 | 466.3951 | 467.3304
2022-05-14 20:30 | -78 | -80.2808 | 22.2142 | 33.4987 | 100.4654 | 102.9625 | -79 | -81.2527 | -230.8866 | 232.0492 | -230.8866 | 232.0492 | 18.4253 | 53.647 | 90 | 91.724 | 90.6 | 92.3708 | -114.6 | -115.452 | -125 | -126.5273 | -128.4 | -129.9483 | -128.5 | -130.078 | 451.9683 | 452.7177
2022-05-14 21:00 | -71 | -74.0405 | 30.6954 | 39.4315 | 89.9592 | 93.2697 | -71 | -74.0405 | -210.461 | 212.3039 | -210.461 | 212.3039 | 25.869 | 57.7445 | 91.8 | 93.911 | 93.9 | 96.0272 | -118.6 | -119.7285 | -128.5 | -130.2534 | -131.8 | -133.6071 | -131.5 | -133.3276 | 433.5595 | 434.2089
2022-05-14 21:30 | -68 | -70.6045 | 31.7746 | 39.1884 | 85.551 | 89.0242 | -68 | -70.6045 | -204.5513 | 206.4275 | -204.5513 | 206.4275 | 50.946 | 75.4189 | 107.4 | 109.3766 | 108 | 110.0227 | -132.7 | -134.2741 | -140.7 | -142.9921 | -144.5 | -146.856 | -144.2 | -146.5967 | 409.269 | 409.9445
2022-05-14 22:00 | -66 | -68.6804 | 27.7576 | 34.7318 | 86.366 | 89.6928 | -66 | -68.6804 | -200.6442 | 202.6751 | -200.6442 | 202.6751 | 68.3186 | 91.0017 | 113.7 | 116.6572 | 112.5 | 115.4879 | -141.9 | -145.1198 | -149.1 | -153.062 | -152.2 | -156.2174 | -152.5 | -156.6686 | 386.0144 | 387.1524
2022-05-14 22:30 | -50 | -53.1413 | 37.5928 | 41.4913 | 72.6232 | 76.4623 | -51 | -53.7587 | -180.6077 | 182.6866 | -180.6077 | 182.6866 | 95.0867 | 111.02 | 122.4 | 125.2147 | 122.1 | 124.9852 | -153 | -156.6674 | -159.2 | -163.5341 | -163 | -167.4392 | -163.2 | -167.8693 | 369.5087 | 370.4896
2022-05-14 23:00 | -40 | -43.4626 | 43.2645 | 45.7606 | 63.5879 | 67.739 | -41 | -44.0114 | -168.6084 | 170.5236 | -168.6084 | 170.5236 | 94.0216 | 112.741 | 124.2 | 128.2064 | 123.6 | 127.2598 | -154.7 | -159.7377 | -159.6 | -165.5276 | -162.9 | -168.5969 | -161.8 | -167.9412 | 331.5497 | 332.021
2022-05-14 23:30 | -33 | -36.6742 | 56.418 | 57.9995 | 48.8887 | 54.266 | -34 | -37.5766 | -152.7532 | 154.7254 | -152.7532 | 154.7254 | 86.6267 | 107.663 | 123.6 | 127.1887 | 124.2 | 127.7718 | -155.6 | -160.6841 | -160 | -165.6515 | -163.8 | -169.7109 | -163.8 | -169.7725 | 332.56 | 333.1771
2022-05-15 | -34 | -34.3657 | 47.4832 | 47.4917 | 50.8749 | 52.8824 | -34 | -34.3657 | -147.5381 | 148.1789 | -147.5381 | 148.1789 | 91.4649 | 109.4523 | 122.4 | 126.2401 | 123.6 | 127.2598 | -153.7 | -158.6945 | -157.8 | -163.5538 | -160.9 | -166.6765 | -161.4 | -167.4222 | 321.0295 | 321.3867
2022-05-15 00:30 | -34 | -34.1321 | 44.4106 | 44.5151 | 49.6495 | 51.1488 | -33 | -33.1361 | -141.2138 | 141.7113 | -141.2138 | 141.7113 | 105.9074 | 119.5303 | 121.5 | 125.0064 | 122.4 | 125.7426 | -153.1 | -157.2985 | -156.6 | -161.7774 | -161.1 | -166.3594 | -159.9 | -165.3239 | 322.0735 | 322.0927
2022-05-15 01:00 | -50 | -50.3587 | 28.555 | 28.5629 | 62.2138 | 64.1345 | -50 | -50.3587 | -154.7569 | 155.8699 | -154.7569 | 155.8699 | 103.6386 | 118.0038 | 122.1 | 125.876 | 122.4 | 125.876 | -152.2 | -156.8721 | -156 | -161.4257 | -159.4 | -164.9943 | -159 | -164.738 | 296.2184 | 296.2365
2022-05-15 01:30 | -23 | -25.4951 | 46.5752 | 46.8007 | 41.5735 | 46.5843 | -22 | -24.5967 | -127.525 | 131.1137 | -127.525 | 131.1137 | 103.9526 | 119.9895 | 122.7 | 127.788 | 124.2 | 129.1464 | -155.2 | -161.8735 | -156.4 | -163.8663 | -160.2 | -167.8215 | -160 | -167.9315 | 269.4326 | 269.4915
2022-05-15 02:00 | -34 | -36.0555 | 38.1814 | 38.4305 | 47.7614 | 52.1916 | -33 | -34.7851 | -130.1632 | 133.4449 | -130.1632 | 133.4449 | 112.2505 | 127.1074 | 124.2 | 128.9833 | 124.2 | 129.229 | -156.6 | -163.501 | -156.9 | -164.5532 | -161.5 | -169.3012 | -160.8 | -168.9069 | 261.9456 | 262.0015
2022-05-15 02:30 | -24 | -25.632 | 52.2113 | 52.2841 | 32.5927 | 38.7887 | -25 | -26.9258 | -106.2244 | 110.6446 | -106.2244 | 110.6446 | 115.2424 | 130.5709 | 125.1 | 129.9308 | 124.2 | 129.396 | -155 | -162.0857 | -156.3 | -164.1068 | -160.3 | -168.2781 | -160 | -168.1762 | 252.9117 | 252.9538
2022-05-15 03:00 | -11 | -14.2127 | 54.3213 | 54.3221 | 28.9585 | 34.9953 | -11 | -14.2127 | -99.5667 | 103.9788 | -99.5667 | 103.9788 | 117.6808 | 133.4245 | 123.3 | 129.5951 | 124.2 | 130.7298 | -155.5 | -164.3487 | -156.2 | -165.7001 | -159.9 | -169.6218 | -159.7 | -169.7022 | 242.6814 | 242.6905
2022-05-15 03:30 | -24 | -25.2982 | 44.1424 | 44.1426 | 38.6838 | 43.087 | -25 | -26.2488 | -115.0762 | 118.4705 | -115.0762 | 118.4705 | 126.4144 | 139.8759 | 123.6 | 129.4277 | 123.3 | 129.3209 | -155.6 | -163.9327 | -156.1 | -165.0857 | -159.6 | -168.946 | -159.9 | -169.5552 | 251.7437 | 251.7466
2022-05-15 04:00 | -24 | -25 | 47.233 | 47.242 | 35.6779 | 39.7915 | -22 | -23.0868 | -111.7637 | 114.7173 | -111.7637 | 114.7173 | 130.3954 | 142.6148 | 122.7 | 128.1284 | 124.5 | 130.4655 | -155 | -163.2688 | -155.3 | -164.3222 | -159.5 | -168.8145 | -159.3 | -168.8564 | 256.7158 | 256.7158
2022-05-15 04:30 | -22 | -23.4094 | 44.0197 | 44.0226 | 37.5894 | 41.9334 | -22 | -23.4094 | -111.9814 | 115.1985 | -111.9814 | 115.1985 | 130.1556 | 141.128 | 123.3 | 128.8764 | 123 | 128.8548 | -154.2 | -162.2587 | -155 | -163.8432 | -158.9 | -167.9865 | -158.6 | -167.9644 | 257.2614 | 257.2633
2022-05-15 05:00 | -33 | -34.2053 | 33.1293 | 33.2644 | 49.6681 | 53.425 | -32 | -33.2415 | -127.4474 | 130.3727 | -127.4474 | 130.3727 | 129.7938 | 140.5363 | 123 | 128.3299 | 123.9 | 129.5378 | -155.3 | -163.2403 | -156 | -164.5654 | -159.4 | -168.2024 | -158.9 | -168.1494 | 261.2346 | 261.3107
2022-05-15 05:30 | -43 | -44.3847 | 25.474 | 25.9452 | 58.7059 | 62.2899 | -43 | -44.3847 | -138.9858 | 142.1149 | -138.9858 | 142.1149 | 121.9139 | 133.9879 | 124.5 | 130.3761 | 123.6 | 129.517 | -154.3 | -162.6359 | -156 | -165.0491 | -159.5 | -168.7818 | -158.4 | -167.7756 | 254.2827 | 254.3312
2022-05-15 06:00 | -47 | -48.7647 | 23.7124 | 24.6839 | 63.0118 | 66.4916 | -47 | -48.5077 | -144.3084 | 147.1615 | -144.3084 | 147.1615 | 118.7646 | 129.5481 | 123.6 | 129.1635 | 123 | 128.5895 | -153.9 | -162.0048 | -154.8 | -163.3643 | -158.6 | -167.3166 | -158.4 | -167.9411 | 265.9128 | 266.0328
2022-05-15 06:30 | -64 | -65.5134 | 9.728 | 14.0898 | 80.1236 | 83.1415 | -64 | -65.5134 | -173.6449 | 176.2039 | -173.6449 | 176.2039 | 104.808 | 118.1028 | 124.2 | 129.7378 | 124.5 | 130.1118 | -153.9 | -161.6953 | -155.5 | -163.87 | -159.1 | -167.7272 | -159.3 | -168.7572 | 259.1103 | 259.4618
2022-05-15 07:00 | -60 | -61.3922 | 15.8976 | 18.6789 | 75.2624 | 78.3488 | -60 | -61.3922 | -170.1636 | 172.758 | -170.1636 | 172.758 | 96.4769 | 111.1893 | 125.4 | 130.9733 | 125.1 | 130.7732 | -155.9 | -163.8443 | -157.2 | -165.5146 | -161 | -169.468 | -160.3 | -169.4406 | 267.6842 | 268.2015
2022-05-15 07:30 | -72 | -73.5459 | 4.8114 | 11.5472 | 86.6822 | 89.3273 | -71 | -72.3671 | -188.0637 | 190.218 | -188.0637 | 190.218 | 104.4963 | 113.0946 | 122.7 | 126.0346 | 123.3 | 126.8972 | -154.4 | -159.4222 | -157.7 | -163.0946 | -161.2 | -166.6575 | -161.2 | -167.3095 | 321.4125 | 322.0736
2022-05-15 08:00 | -79 | -81.4923 | -14.0498 | 21.4514 | 100.1688 | 103.7867 | -79 | -81.4923 | -208.7121 | 211.9563 | -208.7121 | 211.9563 | 83.0453 | 95.9947 | 124.2 | 128.4326 | 123.3 | 127.7961 | -154.1 | -160.0949 | -158.1 | -164.2704 | -162 | -168.3498 | -161.6 | -168.4082 | 303.878 | 306.1218
2022-05-15 08:30 | -89 | -92.1792 | -25.0451 | 31.0435 | 102.2525 | 106.5855 | -89 | -92.1792 | -209.1965 | 213.071 | -209.1965 | 213.071 | 75.8505 | 89.0733 | 123.6 | 127.9295 | 123.3 | 127.6397 | -154.2 | -160.1371 | -158.5 | -164.4672 | -162.4 | -168.466 | -161.9 | -168.5841 | 293.565 | 296.6675
2022-05-15 09:00 | -92 | -95.6033 | -35.0199 | 40.1592 | 103.932 | 108.7891 | -92 | -95.6033 | -208.2681 | 212.8234 | -208.2681 | 212.8234 | 74.1802 | 87.6767 | 123.3 | 127.7176 | 123 | 127.5861 | -154.1 | -160.2312 | -157.7 | -163.9127 | -161.4 | -167.6637 | -160.9 | -167.6124 | 273.959 | 277.5953
2022-05-15 09:30 | -98 | -102.489 | -48.96 | 53.4637 | 109.4917 | 114.7138 | -98 | -102.2008 | -212.4945 | 217.508 | -212.4945 | 217.508 | 71.8893 | 85.0154 | 121.5 | 125.8234 | 122.4 | 126.8489 | -153.2 | -159.2288 | -155.9 | -162.0993 | -160.3 | -166.6324 | -160.6 | -167.5625 | 247.273 | 250.6476
2022-05-15 10:00 | -115 | -118.8486 | -62.9336 | 67.1139 | 116.5373 | 121.7971 | -114 | -118.4061 | -221.942 | 227.1173 | -221.942 | 227.1173 | 80.6917 | 92.8623 | 124.2 | 128.6647 | 125.1 | 129.4562 | -156.5 | -162.5406 | -158.8 | -164.8634 | -163.7 | -169.9057 | -162.9 | -169.9381 | 245.514 | 249.7857
2022-05-15 10:30 | -106 | -110.7249 | -57.8758 | 62.8423 | 113.2512 | 119.0804 | -105 | -109.7679 | -217.09 | 222.5046 | -217.09 | 222.5046 | 74.7723 | 89.8215 | 124.2 | 128.7993 | 124.8 | 129.4809 | -155.1 | -161.6362 | -157.8 | -164.368 | -161.8 | -168.4324 | -161.4 | -168.6451 | 231.185 | 236.0805
2022-05-15 11:00 | -102 | -106.9018 | -59.9808 | 64.8239 | 107.3534 | 113.7816 | -102 | -106.9018 | -216.866 | 222.4052 | -216.866 | 222.4052 | 62.1023 | 79.6322 | 124.5 | 129.0645 | 124.5 | 129.1917 | -154.6 | -160.8494 | -158.4 | -164.668 | -162.3 | -168.6929 | -162 | -169.0007 | 228.0345 | 233.582
2022-05-15 11:30 | -125 | -130.361 | -81.8102 | 85.8286 | 131.023 | 135.9144 | -125 | -130.361 | -248.6343 | 252.7844 | -248.6343 | 252.7844 | 61.9636 | 75.1257 | 123.9 | 128.454 | 123.9 | 128.2194 | -155.3 | -161.1698 | -159 | -164.8431 | -162.6 | -168.5005 | -162.5 | -168.9673 | 223.7057 | 228.7823
2022-05-15 12:00 | -112 | -117.3414 | -62.2347 | 68.6714 | 119.0089 | 125.3695 | -111 | -116.0905 | -227.5753 | 233.3738 | -227.5753 | 233.3738 | 52.6326 | 70.5225 | 125.1 | 129.2276 | 124.2 | 128.7433 | -154.6 | -160.6848 | -158.9 | -164.9866 | -162.7 | -168.9424 | -162.4 | -169.1201 | 235.8941 | 241.1525
2022-05-15 12:30 | -120 | -125.5747 | -67.9674 | 72.9391 | 128.1339 | 133.1405 | -118 | -123.3694 | -235.7426 | 240.3864 | -235.7426 | 240.3864 | 56.2111 | 69.5326 | 123.9 | 127.9907 | 125.1 | 129.0785 | -154.9 | -160.7042 | -157.9 | -163.7558 | -161.7 | -167.6585 | -161.4 | -167.9373 | 250.2357 | 254.4141
2022-05-15 13:00 | -121 | -126.2418 | -78.6198 | 83.6782 | 130.0018 | 135.6628 | -122 | -127.2006 | -238.5602 | 244.1274 | -238.5602 | 244.1274 | 57.6684 | 73.0923 | 125.7 | 130.2694 | 126.6 | 130.7549 | -157.9 | -163.9159 | -161.4 | -167.4755 | -165.4 | -171.4912 | -164.4 | -171.1523 | 245.7258 | 250.035
2022-05-15 13:30 | -109 | -113.6002 | -75.7168 | 79.8835 | 115.1496 | 120.7112 | -109 | -113.8859 | -215.8432 | 221.3028 | -215.8432 | 221.3028 | 58.1675 | 75.5323 | 128.1 | 132.1339 | 127.8 | 132.2969 | -159.5 | -166.2806 | -161.5 | -168.3687 | -165.3 | -172.4381 | -165.3 | -172.5238 | 241.1805 | 246.2445
2022-05-15 14:00 | -114 | -119.8541 | -80.5061 | 84.633 | 122.7555 | 127.9918 | -115 | -120.5031 | -230.5329 | 235.3258 | -230.5329 | 235.3258 | 47.7148 | 71.9078 | 129 | 133.69 | 128.4 | 133.0323 | -162.6 | -169.8516 | -162.9 | -170.1388 | -166.8 | -174.2771 | -167.4 | -174.9673 | 210.3642 | 215.2431
2022-05-15 14:30 | -128 | -133.5215 | -84.7027 | 88.9766 | 133.8633 | 138.7564 | -126 | -131.8977 | -243.3341 | 248.0063 | -243.3341 | 248.0063 | 50.7513 | 70.4362 | 125.7 | 130.099 | 124.8 | 129.244 | -157.2 | -163.5416 | -157.7 | -164.3281 | -161 | -167.8608 | -161.4 | -168.3294 | 227.2701 | 231.7311
2022-05-15 15:00 | -138 | -143.405 | -85.0495 | 90.0832 | 147.8247 | 152.0569 | -138 | -143.405 | -265.7011 | 269.9113 | -265.7011 | 269.9113 | 57.9576 | 71.6114 | 125.7 | 129.66 | 124.8 | 128.9372 | -156 | -161.8711 | -157.4 | -163.5306 | -160.8 | -167.1407 | -160.7 | -167.0444 | 236.7445 | 240.5312
2022-05-15 15:30 | -133 | -138.0507 | -72.6192 | 77.4855 | 143.1966 | 146.9756 | -131 | -136.1249 | -263.7861 | 267.3603 | -263.7861 | 267.3603 | 54.0133 | 68.0299 | 126.6 | 130.7549 | 125.7 | 129.8837 | -157.1 | -163.0915 | -158.7 | -164.9839 | -162.4 | -168.8853 | -162.5 | -168.926 | 258.4026 | 262.0269
2022-05-15 16:00 | -134 | -138.2462 | -66.0335 | 72.4128 | 149.4987 | 153.1552 | -135 | -139.2157 | -280.0308 | 283.5481 | -280.0308 | 283.5481 | 51.248 | 65.6561 | 127.5 | 131.1206 | 125.7 | 129.7339 | -157.3 | -162.8106 | -160.8 | -166.6323 | -164.6 | -170.5093 | -164.3 | -170.2721 | 300.6374 | 303.7498
2022-05-15 16:30 | -129 | -132.6725 | -47.055 | 55.2769 | 144.3948 | 147.6208 | -128 | -131.7004 | -281.5579 | 284.2733 | -281.5579 | 284.2733 | 42.3026 | 59.9231 | 123.3 | 126.9684 | 123.3 | 127.1129 | -154.8 | -159.985 | -158.8 | -164.3115 | -162.7 | -168.3119 | -162.4 | -168.125 | 333.4596 | 336.6266
2022-05-15 17:00 | -129 | -130.8625 | -33.6962 | 41.5201 | 145.4372 | 147.0697 | -128 | -130.05 | -291.7326 | 292.7024 | -291.7326 | 292.7024 | 41.2662 | 59.0365 | 121.5 | 124.7978 | 122.4 | 125.6065 | -153.1 | -157.5075 | -159.9 | -164.8272 | -163.7 | -168.7078 | -163.8 | -168.8291 | 386.7585 | 390.2202
2022-05-15 17:30 | -137 | -140.0357 | -31.0647 | 44.2912 | 155.5576 | 157.3431 | -137 | -139.832 | -316.0099 | 316.9065 | -316.0099 | 316.9065 | 25.5241 | 70.5538 | 120.3 | 124.1308 | 119.7 | 123.9294 | -151.1 | -156.2538 | -158.6 | -164.144 | -162.6 | -168.396 | -161.7 | -167.5533 | 420.6578 | 425.0571
2022-05-15 18:00 | -127 | -129.0659 | -17.2255 | 36.5288 | 148.7058 | 150.0537 | -127 | -129.0659 | -310.8907 | 311.3184 | -310.8907 | 311.3184 | 34.6432 | 71.2461 | 119.4 | 121.614 | 121.2 | 123.6713 | -151.9 | -154.9318 | -162.7 | -165.8752 | -167 | -170.1906 | -166.8 | -170.072 | 489.1808 | 493.3942
2022-05-15 18:30 | -128 | -130.6139 | -16.8708 | 37.5717 | 147.8595 | 149.7143 | -127 | -129.4372 | -308.9713 | 309.6465 | -308.9713 | 309.6465 | 26.5519 | 81.6198 | 121.8 | 125.0899 | 121.8 | 125.1586 | -152.8 | -157.1223 | -161.7 | -165.9914 | -166.3 | -170.6086 | -166.1 | -170.4585 | 464.086 | 469.3831
2022-05-15 19:00 | -121 | -123.9758 | -10.8173 | 36.0786 | 140.5088 | 142.7842 | -121 | -123.7619 | -293.9097 | 294.9886 | -293.9097 | 294.9886 | 36.51 | 83.4403 | 122.1 | 124.9215 | 122.4 | 125.5395 | -153.3 | -157.3644 | -162.5 | -167.0107 | -166.8 | -171.276 | -166.5 | -171.0983 | 451.967 | 457.0111
2022-05-15 19:30 | -123 | -127.3499 | -11.4238 | 40.88 | 139.0881 | 142.5037 | -123 | -127.3499 | -287.9654 | 290.1171 | -287.9654 | 290.1171 | 43.6135 | 75.9732 | 123.3 | 126.1578 | 123.3 | 126.2216 | -154.3 | -158.0231 | -161.9 | -166.1637 | -166 | -170.3386 | -165.9 | -170.3313 | 444.9868 | 449.5955
2022-05-15 20:00 | -118 | -122.8007 | -11.0407 | 41.5182 | 137.2049 | 141.0627 | -118 | -122.5275 | -282.1942 | 284.9267 | -282.1942 | 284.9267 | 39.658 | 77.5182 | 121.2 | 124.2366 | 122.4 | 125.6065 | -153 | -156.8635 | -160.8 | -165.1087 | -164.8 | -169.2147 | -164.5 | -169.0369 | 417.3511 | 421.6975
2022-05-15 20:30 | -115 | -118.6002 | -13.4233 | 35.965 | 136.1771 | 139.0504 | -114 | -117.6308 | -277.7926 | 279.8228 | -277.7926 | 279.8228 | 50.1488 | 67.0415 | 117.6 | 120.0843 | 118.8 | 121.4433 | -149.9 | -153.1125 | -157 | -160.7459 | -161.2 | -164.9984 | -161.2 | -165.1058 | 414.3039 | 417.7401
2022-05-15 21:00 | -113 | -116.1809 | -13.9681 | 33.2631 | 133.9433 | 136.3513 | -114 | -117.1537 | -270.4266 | 272.1945 | -270.4266 | 272.1945 | 75.0028 | 85.8413 | 123.3 | 125.7891 | 124.5 | 126.9656 | -155.9 | -159.4167 | -162.4 | -166.4732 | -166.3 | -170.3881 | -167.2 | -171.3537 | 408.0402 | 411.0385
2022-05-15 21:30 | -104 | -106.9626 | -6.3311 | 28.0914 | 122.1472 | 125.0374 | -104 | -106.5129 | -253.5536 | 255.6767 | -253.5536 | 255.6767 | 78.7632 | 92.5046 | 124.5 | 127.3941 | 126.3 | 129.0296 | -157.4 | -161.2227 | -164 | -168.3223 | -167.3 | -171.6504 | -168.3 | -172.8732 | 389.0086 | 391.7348
2022-05-15 22:00 | -83 | -86.4002 | 8.1038 | 25.653 | 102.6851 | 106.3252 | -84 | -87.0919 | -220.6399 | 223.5156 | -220.6399 | 223.5156 | 86.5903 | 98.3124 | 122.1 | 125.1147 | 122.7 | 125.832 | -154.8 | -158.7516 | -160.1 | -164.571 | -164.1 | -168.6707 | -163.8 | -168.419 | 377.2292 | 379.4634
2022-05-15 22:30 | -83 | -87.9204 | 7.9651 | 29.2629 | 98.795 | 104.1949 | -83 | -87.5957 | -215.6876 | 220.0979 | -215.6876 | 220.0979 | 99.7747 | 111.6834 | 123 | 126.1246 | 123.6 | 126.6441 | -154.3 | -158.3087 | -159.2 | -163.7189 | -163 | -167.6474 | -162.9 | -167.7391 | 352.3062 | 353.4559
2022-05-15 23:00 | -77 | -82.28 | 8.7395 | 27.8152 | 95.7807 | 101.2247 | -78 | -82.8734 | -211.5858 | 216.0711 | -211.5858 | 216.0711 | 110.869 | 120.796 | 123.9 | 126.9369 | 123.3 | 126.4172 | -155.9 | -160.0251 | -158.7 | -163.4937 | -162.6 | -167.4478 | -163.7 | -168.7563 | 345.4685 | 346.5281
2022-05-15 23:30 | -66 | -70.5762 | 19.4465 | 31.1288 | 82.6786 | 88.5778 | -66 | -70.5762 | -198.7956 | 203.0634 | -198.7956 | 203.0634 | 106.1297 | 115.0602 | 123.9 | 126.3773 | 123.9 | 126.6192 | -155 | -158.7189 | -159.2 | -163.557 | -163 | -167.4164 | -162.9 | -167.5268 | 369.1636 | 370.2884
2022-05-16 | -73 | -78.1857 | 8.0899 | 25.6273 | 90.3598 | 96.2321 | -72 | -76.896 | -202.6067 | 207.4993 | -202.6067 | 207.4993 | 107.7119 | 119.2031 | 120.3 | 124.3557 | 120.6 | 124.7221 | -151.4 | -156.8011 | -154 | -160.3005 | -157.7 | -164.0774 | -157.6 | -164.2603 | 345.6956 | 346.4115
2022-05-16 00:30 | -76 | -81.7068 | 7.2715 | 26.6432 | 86.9881 | 93.9657 | -76 | -81.7068 | -192.282 | 198.5594 | -192.282 | 198.5594 | 111.78 | 122.2572 | 122.4 | 126.6156 | 122.7 | 126.9826 | -154.3 | -159.9869 | -156.5 | -162.9801 | -160 | -166.5922 | -160 | -166.7776 | 324.6182 | 325.3478
2022-05-16 01:00 | -69 | -75.6439 | 6.4752 | 27.5955 | 85.3917 | 93.424 | -69 | -75.6439 | -184.7418 | 192.3155 | -184.7418 | 192.3155 | 106.6628 | 120.8846 | 123.3 | 127.7176 | 122.4 | 126.928 | -153.7 | -159.7644 | -155 | -161.7961 | -158.6 | -165.503 | -158.5 | -165.5711 | 297.7399 | 298.5308
2022-05-16 01:30 | -70 | -72.8011 | 5.711 | 16.3956 | 83.3006 | 87.5863 | -69 | -71.5681 | -180.7701 | 184.5249 | -180.7701 | 184.5249 | 108.16 | 119.5458 | 121.8 | 126.1132 | 121.2 | 125.6123 | -152.6 | -158.597 | -153.1 | -159.7466 | -156.6 | -163.4722 | -157 | -164.1153 | 275.8183 | 275.995
2022-05-16 02:00 | -67 | -69.6419 | 7.5074 | 16.3179 | 80.5124 | 84.9589 | -67 | -69.6419 | -172.1378 | 176.2739 | -172.1378 | 176.2739 | 109.1348 | 119.5158 | 123 | 127.5067 | 122.1 | 126.0978 | -154.2 | -160.0029 | -154.4 | -160.6721 | -157.6 | -164.1201 | -157.2 | -163.8483 | 265.4733 | 265.6288
2022-05-16 02:30 | -79 | -81.7435 | -5.2655 | 17.0319 | 92.8833 | 96.9821 | -79 | -81.7435 | -189.4922 | 193.3686 | -189.4922 | 193.3686 | 84.1113 | 92.0578 | 87.9 | 92.0418 | 87.3 | 91.7416 | -110.8 | -114.066 | -114.1 | -118.3153 | -116.1 | -120.3763 | -116.4 | -120.8252 | 327.9229 | 327.9263
2022-05-16 03:00 | -77 | -79.555 | -4.0803 | 15.8081 | 90.9298 | 94.9366 | -76 | -78.5875 | -185.5416 | 189.4835 | -185.5416 | 189.4835 | 84.1474 | 90.4925 | 87.3 | 93.2233 | 87.3 | 93.2233 | -109.8 | -114.9436 | -113.3 | -119.4076 | -115.8 | -122.0323 | -115.7 | -122.0962 | 322.3215 | 322.3266
2022-05-16 03:30 | -87 | -89.9889 | -15.6315 | 23.8058 | 103.159 | 107.0265 | -86 | -89.0225 | -203.581 | 207.4393 | -203.581 | 207.4393 | 83.4644 | 90.0309 | 86.7 | 93.0919 | 87.3 | 93.5428 | -110.6 | -115.7308 | -113.4 | -119.5025 | -115.9 | -122.2858 | -115.9 | -122.3575 | 317.4579 | 317.4707
2022-05-16 04:00 | -93 | -95.8019 | -17.0752 | 25.1029 | 106.1171 | 109.7212 | -93 | -95.8019 | -207.7358 | 211.3751 | -207.7358 | 211.3751 | 81.9754 | 87.7121 | 85.8 | 91.8201 | 87.3 | 93.1185 | -109.7 | -114.6138 | -112.8 | -118.6821 | -115.5 | -121.4971 | -115.3 | -121.558 | 324.117 | 324.1231
2022-05-16 04:30 | -94 | -96.5401 | -17.0278 | 25.4622 | 108.0655 | 111.414 | -92 | -94.5939 | -211.725 | 215.1259 | -211.725 | 215.1259 | 81.11 | 86.809 | 86.7 | 92.3479 | 87.3 | 92.8092 | -109.9 | -114.5482 | -113.1 | -118.7216 | -115 | -120.7445 | -115.6 | -121.6232 | 332.3395 | 332.3424
2022-05-16 05:00 | -97 | -99.2472 | -18.4817 | 26.2921 | 113.8388 | 116.3508 | -97 | -99.2472 | -222.1824 | 224.6929 | -222.1824 | 224.6929 | 78.9595 | 82.5668 | 86.7 | 91.8421 | 86.7 | 92.0418 | -110.6 | -114.6854 | -113.7 | -118.8772 | -116.3 | -121.5975 | -116.3 | -121.8037 | 352.7233 | 352.7458
2022-05-16 05:30 | -92 | -93.7443 | -5.4333 | 18.7773 | 107.0161 | 109.0384 | -88 | -89.822 | -214.8653 | 216.5181 | -214.8653 | 216.5181 | 71.0776 | 80.6647 | 86.7 | 91.8421 | 87.3 | 92.2138 | -109.8 | -113.7459 | -114.6 | -119.7964 | -117.2 | -122.5166 | -117.1 | -122.4795 | 373.4847 | 373.4849
2022-05-16 06:00 | -81 | -81.4985 | 12.9005 | 20.1609 | 99.2246 | 100.1222 | -80 | -80.6226 | -207.9149 | 208.5905 | -207.9149 | 208.5905 | 74.2989 | 78.6379 | 86.7 | 90.3722 | 85.5 | 89.2216 | -108 | -110.5485 | -114.7 | -117.9506 | -117.3 | -120.6928 | -117.5 | -120.8798 | 436.2628 | 436.5116
2022-05-16 06:30 | -87 | -88.6454 | 9.7994 | 30.432 | 114.1644 | 115.6855 | -87 | -88.6454 | -238.8357 | 239.7287 | -238.8357 | 239.7287 | 49.3933 | 65.2214 | 85.2 | 88.5158 | 85.5 | 88.9686 | -107.7 | -109.904 | -116.5 | -119.2368 | -119.3 | -122.0791 | -119.4 | -122.2407 | 459.9192 | 461.1063
2022-05-16 07:00 | -96 | -97.3242 | 12.4339 | 34.9105 | 121.0371 | 122.0963 | -97 | -98.3107 | -255.2677 | 255.7069 | -255.2677 | 255.7069 | 9.3546 | 51.5724 | 83.4 | 86.8369 | 83.7 | 87.1561 | -106.7 | -108.8842 | -117.1 | -119.6766 | -120.1 | -122.7565 | -119.9 | -122.6025 | 483.3641 | 487.3541
2022-05-16 07:30 | -94 | -95.0368 | 20.6573 | 40.1249 | 119.6883 | 120.4342 | -96 | -97.0155 | -261.4358 | 261.5197 | -261.4358 | 261.5197 | -20.6584 | 52.3051 | 82.2 | 85.3841 | 82.8 | 86.043 | -105.6 | -107.6368 | -117.5 | -119.8074 | -120.6 | -122.8112 | -120.5 | -122.8279 | 485.9185 | 492.1808
2022-05-16 08:00 | -92 | -94.3663 | 15.5522 | 43.6989 | 120.9027 | 122.5119 | -94 | -96.1041 | -270.1465 | 270.5133 | -270.1465 | 270.5133 | -40.2099 | 68.4022 | 81.6 | 85.1413 | 83.1 | 86.4135 | -105.2 | -107.0794 | -117.6 | -119.7331 | -120.6 | -122.7363 | -120.8 | -122.9514 | 497.9725 | 507.4147
2022-05-16 08:30 | -79 | -81.7435 | 25.4645 | 47.1604 | 103.088 | 105.5422 | -79 | -81.7435 | -247.5279 | 247.9537 | -247.5279 | 247.9537 | -28.6562 | 52.6035 | 82.2 | 85.7166 | 82.5 | 85.632 | -105.5 | -107.5116 | -118.4 | -120.3541 | -121.3 | -123.1559 | -121.6 | -123.4051 | 489.8098 | 498.6165
2022-05-16 09:00 | -86 | -88.7694 | 16.16 | 43.0606 | 112.6304 | 114.7188 | -85 | -87.5557 | -261.2679 | 261.5768 | -261.2679 | 261.5768 | -21.6912 | 52.7574 | 88.5 | 90.7538 | 90 | 92.4175 | -112.9 | -114.3417 | -125.5 | -127.0368 | -128.8 | -130.3282 | -129.3 | -130.8838 | 495.5433 | 503.2109
2022-05-16 09:30 | -94 | -97.2677 | 5.2622 | 40.7767 | 115.8125 | 118.4728 | -98 | -101.1385 | -261.8988 | 262.5366 | -261.8988 | 262.5366 | -22.5711 | 53.0523 | 98.7 | 100.9722 | 98.7 | 100.9093 | -125.1 | -126.6416 | -136.1 | -137.6734 | -138.9 | -140.4097 | -139.1 | -140.7214 | 456.1623 | 462.4803
2022-05-16 10:00 | -96 | -99.4585 | 7.7592 | 41.9906 | 114.9402 | 117.7734 | -96 | -99.4585 | -256.2018 | 257.0093 | -256.2018 | 257.0093 | -3.3227 | 52.6998 | 110.7 | 113.0236 | 110.7 | 113.0236 | -139.3 | -141.624 | -149.8 | -152.0912 | -153.5 | -155.7877 | -153.4 | -155.758 | 445.8267 | 453.286
2022-05-16 10:30 | -106 | -109.1421 | -4.4969 | 42.1216 | 125.2174 | 127.6157 | -106 | -108.9082 | -258.1612 | 259.0615 | -258.1612 | 259.0615 | 11.2239 | 52.1735 | 117.6 | 119.8473 | 117.9 | 119.9167 | -148.1 | -150.5411 | -156.7 | -159.3334 | -160.3 | -162.9827 | -160.4 | -163.0458 | 435.9341 | 443.8608
2022-05-16 11:00 | -103 | -106.2309 | -0.3513 | 42.8286 | 121.7407 | 124.2824 | -103 | -105.9906 | -247.6147 | 248.8263 | -247.6147 | 248.8263 | 9.9343 | 52.0874 | 120.3 | 122.4956 | 121.2 | 123.5534 | -151.6 | -154.5984 | -158.7 | -161.5293 | -162.5 | -165.3931 | -162.8 | -165.7065 | 401.3507 | 409.4524
2022-05-16 11:30 | -107 | -110.1136 | -7.8439 | 41.8588 | 128.1071 | 130.2349 | -108 | -110.8558 | -257.5243 | 258.4847 | -257.5243 | 258.4847 | -1.6424 | 46.6881 | 118.5 | 120.7305 | 118.2 | 120.4361 | -149 | -151.6637 | -159 | -161.5872 | -162.8 | -165.4334 | -162.9 | -165.5318 | 438.4208 | 446.5315
2022-05-16 12:00 | -117 | -119.4362 | -0.94448 | 44.6629 | 142.6401 | 143.7895 | -117 | -119.2393 | -276.4745 | 276.9386 | -276.4745 | 276.9386 | 4.0956 | 45.9712 | 119.7 | 121.4767 | 119.1 | 120.9897 | -149.8 | -152.0396 | -160.5 | -162.7403 | -164.5 | -166.866 | -164.5 | -166.8011 | 451.8438 | 459.377
2022-05-16 12:30 | -124 | -126.9055 | -11.8534 | 45.1874 | 136.1133 | 137.9245 | -124 | -126.9055 | -267.468 | 268.2613 | -267.468 | 268.2613 | -6.5532 | 45.3516 | 116.4 | 118.3872 | 117.6 | 119.6771 | -147.5 | -149.987 | -158.3 | -160.7225 | -162.1 | -164.5175 | -162.5 | -164.9631 | 459.1782 | 470.8034
2022-05-16 13:00 | -107 | -109.8818 | -1.5721 | 42.5084 | 128.3297 | 130.1741 | -107 | -109.6586 | -253.2465 | 254.133 | -253.2465 | 254.133 | -15.8213 | 56.2605 | 116.7 | 119.0229 | 117.6 | 119.9055 | -148.3 | -151.0326 | -158.3 | -160.9164 | -162.2 | -164.8251 | -162.6 | -165.2366 | 459.5046 | 469.54
2022-05-16 13:30 | -117 | -120.5405 | -16.6211 | 46.5149 | 134.0747 | 136.5049 | -117 | -120.075 | -262.3488 | 263.7718 | -262.3488 | 263.7718 | -10.4221 | 49.9547 | 116.7 | 118.6821 | 115.8 | 117.9088 | -146.4 | -148.5749 | -156.6 | -158.979 | -160.6 | -162.9543 | -160.3 | -162.6249 | 468.7137 | 478.1504
2022-05-16 14:00 | -126 | -129.5222 | -10.3388 | 50.67 | 151.42 | 153.2274 | -128 | -131.244 | -291.3037 | 292.4252 | -291.3037 | 292.4252 | 0.86546 | 45.1963 | 118.5 | 120.7305 | 118.8 | 120.9119 | -148.1 | -150.5232 | -157.6 | -160.0505 | -160.6 | -163.0571 | -161.2 | -163.7 | 440.55 | 449.3144
2022-05-16 14:30 | -110 | -113.2652 | -15.7414 | 43.5273 | 124.7864 | 127.249 | -107 | -110.354 | -247.7404 | 249.2488 | -247.7404 | 249.2488 | -3.8744 | 45.2082 | 117.6 | 119.5672 | 117 | 119.1438 | -147 | -149.4051 | -157.2 | -159.5529 | -161 | -163.3995 | -161.2 | -163.6137 | 463.4261 | 474.3369
2022-05-16 15:00 | -125 | -130.0807 | -39.8167 | 55.9646 | 140.1329 | 143.099 | -125 | -130.0807 | -276.4732 | 278.2082 | -276.4732 | 278.2082 | -9.9594 | 43.4322 | 117 | 119.1438 | 117.9 | 119.8623 | -148.3 | -150.7378 | -157.9 | -160.2256 | -161.6 | -163.94 | -162 | -164.3343 | 462.4821 | 471.3192
2022-05-16 15:30 | -119 | -123.2274 | -22.6753 | 50.7516 | 145.2187 | 148.0674 | -119 | -123.2274 | -288.9523 | 290.6295 | -288.9523 | 290.6295 | 35.1421 | 50.7653 | 117 | 119.1438 | 117.6 | 119.9644 | -148 | -150.6814 | -156.8 | -159.423 | -160.6 | -163.233 | -160.7 | -163.4033 | 445.2977 | 452.7807
2022-05-16 16:00 | -118 | -120.6192 | -11.9512 | 39.063 | 138.0079 | 139.6134 | -118 | -120.6192 | -291.8179 | 292.1743 | -291.8179 | 292.1743 | 17.6797 | 48.5388 | 118.8 | 121.025 | 118.2 | 120.494 | -147.9 | -150.602 | -158.8 | -161.5168 | -163.2 | -165.9344 | -163.2 | -165.9889 | 482.1245 | 489.3343
2022-05-16 16:30 | -120 | -121.8236 | -3.1651 | 39.0228 | 143.9188 | 144.9865 | -118 | -120.0333 | -302.8718 | 303.0234 | -302.8718 | 303.0234 | 10.3313 | 47.7732 | 119.7 | 121.7412 | 118.8 | 120.9681 | -148.2 | -150.7116 | -157.5 | -160.0935 | -161.9 | -164.5121 | -161.9 | -164.5657 | 495.2336 | 502.1524
2022-05-16 17:00 | -102 | -103.2473 | 28.9199 | 47.9068 | 128.675 | 129.306 | -101 | -102.2595 | -287.0297 | 287.03 | -287.0297 | 287.03 | -21.4547 | 53.5186 | 118.8 | 120.9119 | 117.9 | 120.0277 | -148.5 | -151.0982 | -158.5 | -161.1854 | -162.8 | -165.523 | -162.3 | -165.0131 | 494.3481 | 505.5528
2022-05-16 17:30 | -109 | -109.3709 | 28.0784 | 46.8051 | 139.1146 | 139.1736 | -110 | -110.4536 | -314.0028 | 314.4377 | -314.0028 | 314.4377 | -48.9781 | 57.8374 | 116.4 | 118.0221 | 118.5 | 119.8593 | -148.3 | -149.8648 | -160 | -162.1471 | -164.3 | -166.4213 | -164.2 | -166.3727 | 523.4396 | 533.8037
2022-05-16 18:00 | -109 | -110.0273 | 32.9691 | 56.1879 | 139.2735 | 139.6104 | -109 | -110.0273 | -324.0209 | 324.2352 | -324.0209 | 324.2352 | -62.252 | 80.2187 | 116.1 | 117.9309 | 116.7 | 118.6821 | -147 | -149.2297 | -160.6 | -163.4148 | -164.2 | -167.0637 | -164.8 | -167.6903 | 541.6042 | 544.8523
2022-05-16 18:30 | -116 | -116.8418 | 27.9037 | 52.61 | 145.4688 | 145.6197 | -116 | -116.8418 | -331.9685 | 332.3818 | -331.9685 | 332.3818 | -54.719 | 68.2114 | 117 | 118.7651 | 117.6 | 119.4603 | -146.5 | -148.6856 | -161.5 | -164.3548 | -165.4 | -168.2616 | -165.4 | -168.1971 | 533.8809 | 539.3079
2022-05-16 19:00 | -91 | -91.7878 | 44.5391 | 61.5415 | 128.1384 | 128.3782 | -91 | -91.6624 | -301.703 | 301.9469 | -301.703 | 301.9469 | -44.7431 | 62.988 | 118.2 | 120.494 | 118.2 | 120.5526 | -149.8 | -152.7941 | -162.3 | -166.0733 | -166 | -169.8165 | -166.3 | -170.152 | 502.7295 | 507.9655
2022-05-16 19:30 | -94 | -96.3172 | 44.8139 | 66.6916 | 124.494 | 125.5247 | -94 | -96.1041 | -292.0087 | 292.0452 | -292.0087 | 292.0452 | -39.3168 | 59.9297 | 117.6 | 121.0042 | 118.5 | 121.7401 | -149.7 | -154.1092 | -161.8 | -166.9878 | -165.2 | -170.577 | -165.3 | -170.6017 | 494.6647 | 498.7739
2022-05-16 20:00 | -91 | -93.1719 | 47.4639 | 66.783 | 118.6593 | 119.7839 | -90 | -92.1954 | -278.7341 | 278.8174 | -278.7341 | 278.8174 | -40.016 | 55.195 | 118.5 | 121.879 | 119.7 | 123.1159 | -150.1 | -154.5215 | -160.6 | -165.7509 | -164.1 | -169.3401 | -164.4 | -169.6308 | 454.9657 | 458.6378
2022-05-16 20:30 | -77 | -79.555 | 57.1482 | 72.3503 | 104.9011 | 106.4592 | -77 | -79.555 | -253.3097 | 253.5673 | -253.3097 | 253.5673 | -24.5834 | 51.8407 | 117 | 121.0116 | 117 | 120.9354 | -149.1 | -154.2691 | -160.1 | -166.0797 | -163.6 | -169.6406 | -164.1 | -170.0791 | 449.3688 | 452.1611
2022-05-16 21:00 | -74 | -75.505 | 52.94 | 64.5509 | 103.8718 | 104.7057 | -75 | -76.4853 | -245.9384 | 246.0193 | -245.9384 | 246.0193 | -1.696 | 46.6094 | 117 | 120.8598 | 117 | 121.0016 | -148.1 | -152.9973 | -159 | -165.2181 | -162.9 | -169.1889 | -162.6 | -168.9815 | 454.3961 | 456.4019
2022-05-16 21:30 | -76 | -77.2787 | 52.793 | 62.4883 | 97.3021 | 98.3867 | -76 | -77.1038 | -233.7056 | 233.8975 | -233.7056 | 233.8975 | 12.3478 | 48.1806 | 118.2 | 121.4481 | 118.8 | 122.1707 | -149.3 | -153.5089 | -158.8 | -164.0827 | -162.3 | -167.5282 | -162.4 | -167.7682 | 442.5609 | 446.3525
2022-05-16 22:00 | -70 | -71.3863 | 49.5708 | 58.7723 | 93.1316 | 94.5492 | -70 | -71.3863 | -219.6476 | 220.1623 | -219.6476 | 220.1623 | 36.3549 | 59.6232 | 117.6 | 121.4407 | 118.5 | 122.2385 | -147.8 | -152.3609 | -157.6 | -163.3345 | -161 | -166.7731 | -161.4 | -167.1597 | 425.0396 | 427.3402
2022-05-16 22:30 | -58 | -59.2284 | 54.7933 | 60.0092 | 80.7206 | 82.1945 | -57 | -58.4637 | -200.2578 | 200.7665 | -200.2578 | 200.7665 | 58.418 | 74.0118 | 119.7 | 123.3296 | 117.9 | 121.5833 | -148.7 | -153.3556 | -157.4 | -163.3537 | -160.2 | -166.2123 | -160.5 | -166.6083 | 404.9876 | 406.0472
2022-05-16 23:00 | -27 | -29.9666 | 73.1702 | 76.8464 | 55.9766 | 59.1038 | -30 | -32.6956 | -161.3982 | 162.5235 | -161.3982 | 162.5235 | 66.8114 | 80.2752 | 118.2 | 121.9477 | 118.2 | 122.0967 | -149.8 | -155.1002 | -156.2 | -162.7762 | -159.9 | -166.58 | -160.2 | -167.0086 | 379.2892 | 380.0249
2022-05-16 23:30 | -50 | -51.923 | 51.2915 | 55.4477 | 71.9256 | 74.3788 | -50 | -51.6624 | -193.7739 | 194.5592 | -193.7739 | 194.5592 | 71.5206 | 83.6212 | 117.6 | 121.5918 | 118.2 | 122.2484 | -150.4 | -155.3242 | -156.9 | -163.1158 | -160.3 | -166.6871 | -160.3 | -166.8249 | 386.4634 | 387.0147
2022-05-17 | -44 | -46.1736 | 52.5228 | 55.5824 | 64.867 | 67.8144 | -45 | -47.1275 | -174.0195 | 175.3959 | -174.0195 | 175.3959 | 78.075 | 94.2315 | 120.3 | 124.2801 | 118.8 | 122.6776 | -150.4 | -155.635 | -155 | -160.8006 | -158 | -163.9854 | -158 | -164.0929 | 368.6923 | 370.0021
2022-05-17 00:30 | -41 | -44.0114 | 50.1708 | 53.6362 | 62.6147 | 66.4056 | -41 | -44.0114 | -164.5038 | 166.6897 | -164.5038 | 166.6897 | 86.8501 | 102.4983 | 119.1 | 123.4091 | 119.7 | 124.0075 | -151.8 | -157.2394 | -156.2 | -162.2789 | -159.6 | -165.8499 | -159.3 | -165.8086 | 350.9839 | 351.8787
2022-05-17 01:00 | -41 | -47.0106 | 48.6278 | 54.6155 | 60.4865 | 67.4308 | -41 | -47.0106 | -155.8826 | 160.9956 | -155.8826 | 160.9956 | 84.8223 | 100.3199 | 119.4 | 123.8764 | 119.7 | 124.3264 | -150.5 | -156.6605 | -153.6 | -160.2258 | -157.3 | -164.0008 | -157.5 | -164.478 | 333.8039 | 334.6941
2022-05-17 01:30 | -45 | -50.5371 | 41.0371 | 47.6568 | 64.1969 | 70.9099 | -45 | -50.5371 | -158.3178 | 163.6298 | -158.3178 | 163.6298 | 93.719 | 109.684 | 120 | 126.3652 | 120 | 125.9943 | -150.7 | -158.9363 | -153.7 | -162.4514 | -157.9 | -166.8138 | -157.2 | -166.445 | 318.4326 | 319.821
2022-05-17 02:00 | -40 | -46.6476 | 42.4463 | 48.7082 | 61.7624 | 68.8687 | -41 | -47.5079 | -152.0388 | 157.9239 | -152.0388 | 157.9239 | 98.6819 | 113.4862 | 121.2 | 127.2202 | 120.6 | 126.6572 | -150.6 | -159.2271 | -153.4 | -162.396 | -156.8 | -166.0015 | -157 | -166.3881 | 309.4478 | 310.5767
2022-05-17 02:30 | -36 | -42.19 | 56.1805 | 60.4126 | 46.4045 | 55.5764 | -36 | -42.19 | -125.4429 | 132.5755 | -125.4429 | 132.5755 | 103.9465 | 117.4977 | 121.5 | 127.4237 | 121.2 | 127.2287 | -151.6 | -160.0112 | -154.4 | -163.2695 | -158.1 | -167.0677 | -158.1 | -167.2626 | 305.0285 | 305.8091
2022-05-17 03:00 | -19 | -29.0689 | 61.5381 | 65.5593 | 40.3546 | 51.3925 | -19 | -29.0689 | -116.1361 | 124.2966 | -116.1361 | 124.2966 | 101.5382 | 117.492 | 121.5 | 127.9777 | 122.4 | 128.9264 | -153.3 | -162.2687 | -155.4 | -164.746 | -159.1 | -168.7343 | -158.9 | -168.6795 | 287.1736 | 288.1405
2022-05-17 03:30 | -35 | -36.6879 | 56.5028 | 57.9155 | 45.1281 | 50.1119 | -35 | -36.6879 | -122.393 | 125.7396 | -122.393 | 125.7396 | 104.7425 | 116.1191 | 122.7 | 128.4792 | 122.4 | 128.1039 | -153.3 | -160.9102 | -155.6 | -163.776 | -159 | -167.3807 | -158.6 | -167.1265 | 292.8912 | 293.7059
2022-05-17 04:00 | -49 | -50.6952 | 36.8834 | 39.288 | 64.5532 | 67.8335 | -49 | -50.9608 | -152.5573 | 154.8558 | -152.5573 | 154.8558 | 110.2959 | 119.6396 | 122.1 | 127.6411 | 123 | 128.6773 | -153.1 | -160.9649 | -155.3 | -163.6479 | -158.9 | -167.4742 | -159.1 | -167.8543 | 298.1662 | 298.8252
2022-05-17 04:30 | -26 | -28.2312 | 55.5079 | 56.9385 | 47.563 | 51.6753 | -26 | -28.2312 | -127.7989 | 130.3959 | -127.7989 | 130.3959 | 105.5278 | 115.3934 | 122.1 | 127.6411 | 122.4 | 128.0157 | -153.7 | -161.4743 | -156.1 | -164.3447 | -159.7 | -168.2021 | -159.6 | -168.2965 | 303.8686 | 304.4637
2022-05-17 05:00 | -51 | -52.1728 | 39.2313 | 41.7682 | 69.5485 | 71.5831 | -51 | -51.9711 | -161.2889 | 162.6816 | -161.2889 | 162.6816 | 104.708 | 112.5093 | 122.1 | 127.2965 | 120.3 | 125.7444 | -153 | -159.9684 | -156.1 | -163.7302 | -159.7 | -167.4341 | -159.5 | -167.5162 | 321.8001 | 322.5387
2022-05-17 05:30 | -59 | -59.8415 | 41.5953 | 44.6346 | 74.1249 | 75.7631 | -54 | -54.9181 | -171.9953 | 172.9843 | -171.9953 | 172.9843 | 86.3936 | 95.642 | 122.1 | 127.1282 | 120.3 | 125.6574 | -152.3 | -159.0952 | -156.1 | -163.2546 | -159.8 | -167.0853 | -159.9 | -167.357 | 341.9651 | 343.0375
2022-05-17 06:00 | -56 | -56.3205 | 45.5337 | 48.304 | 78.082 | 78.6789 | -56 | -56.3205 | -184.8103 | 184.932 | -184.8103 | 184.932 | 77.8381 | 86.0455 | 120 | 123 | 122.1 | 125.1147 | -152.9 | -156.6782 | -158 | -162.5054 | -161.8 | -166.4105 | -161.8 | -166.5518 | 383.0194 | 383.8304
2022-05-17 06:30 | -68 | -69.857 | 48.5992 | 60.015 | 93.0436 | 94.3569 | -68 | -70.0928 | -217.7015 | 218.1258 | -217.7015 | 218.1258 | 48.9674 | 69.2186 | 120.3 | 123.6994 | 119.4 | 122.895 | -151.7 | -156.0527 | -159.1 | -164.2233 | -162.7 | -167.9341 | -162.7 | -168.0336 | 423.7637 | 424.8431
2022-05-17 07:00 | -73 | -73.8241 | 49.901 | 62.6345 | 103.7837 | 104.2609 | -71 | -71.8471 | -239.4143 | 239.4321 | -239.4143 | 239.4321 | 2.8971 | 47.4913 | 118.5 | 120.2944 | 118.2 | 119.8469 | -148 | -150.3714 | -158.8 | -161.7593 | -162.5 | -165.5663 | -162.2 | -165.2304 | 447.194 | 449.6523
2022-05-17 07:30 | -84 | -84.4808 | 43.4941 | 58.2022 | 116.4173 | 116.5305 | -84 | -84.4808 | -269.2745 | 269.4491 | -269.2745 | 269.4491 | -30.8315 | 46.2264 | 116.4 | 118.1227 | 116.7 | 118.4183 | -147.6 | -149.7022 | -160.6 | -163.1092 | -164.2 | -166.8289 | -164.4 | -166.9906 | 483.3257 | 486.8567
2022-05-17 08:00 | -96 | -97.6729 | 30.2653 | 54.0814 | 126.5739 | 127.0349 | -96 | -97.8621 | -286.9543 | 286.9559 | -286.9543 | 286.9559 | -51.8144 | 63.5768 | 112.2 | 114.6141 | 114 | 116.1992 | -143.7 | -146.3454 | -157.1 | -159.6286 | -160.9 | -163.4748 | -161.1 | -163.6717 | 497.2489 | 504.5458
2022-05-17 08:30 | -91 | -93.6216 | 28.867 | 54.5131 | 116.0946 | 117.3189 | -91 | -93.6216 | -269.248 | 269.323 | -269.248 | 269.323 | -34.9054 | 48.1415 | 111.9 | 114.9035 | 114 | 116.6877 | -143.7 | -146.7574 | -158.1 | -161.5483 | -161.7 | -165.1744 | -162.4 | -165.8394 | 491.3806 | 495.403
2022-05-17 09:00 | -93 | -96.566 | 20.3994 | 52.9084 | 122.8691 | 124.5316 | -92 | -95.3363 | -267.9312 | 268.4242 | -267.9312 | 268.4242 | -7.7782 | 39.9803 | 119.4 | 122.4812 | 119.4 | 122.7543 | -150.9 | -154.7491 | -164.4 | -168.6227 | -168.4 | -172.7005 | -168.3 | -172.6252 | 492.1407 | 496.3896
2022-05-17 09:30 | -101 | -104.8093 | 14.6417 | 50.6924 | 117.4855 | 120.1994 | -101 | -104.5466 | -253.1799 | 254.4233 | -253.1799 | 254.4233 | -2.5683 | 46.3908 | 124.2 | 127.4954 | 124.2 | 127.6323 | -156.6 | -161.1445 | -168.6 | -173.5372 | -172.7 | -177.7574 | -172.9 | -177.9517 | 458.2052 | 462.2749
2022-05-17 10:00 | -103 | -107.8564 | -8.8745 | 48.6288 | 119.696 | 123.6652 | -102 | -106.9018 | -248.2993 | 250.7777 | -248.2993 | 250.7777 | 29.9834 | 56.9084 | 127.5 | 131.3335 | 128.1 | 131.7697 | -159.8 | -165.4324 | -171.3 | -177.3948 | -175.6 | -181.8589 | -175.7 | -181.9554 | 440.4514 | 443.8662
2022-05-17 10:30 | -69 | -76.0592 | 3.3727 | 43.21 | 90.9063 | 97.0539 | -69 | -76.0592 | -201.3371 | 205.0725 | -201.3371 | 205.0725 | 28.7453 | 73.3482 | 127.2 | 132.4441 | 126.9 | 132.3248 | -160.2 | -166.5361 | -170.8 | -177.94 | -174.9 | -182.2682 | -174.9 | -182.2964 | 395.4851 | 401.9227
2022-05-17 11:00 | -86 | -92.477 | -8.9606 | 44.8601 | 91.8849 | 99.0777 | -85 | -91.5478 | -201.3154 | 205.8252 | -201.3154 | 205.8252 | 39.1099 | 76.3436 | 129.3 | 133.7465 | 130.5 | 135.295 | -163 | -169.7092 | -171.5 | -179.1521 | -175.3 | -183.1658 | -175.3 | -183.2238 | 350.1059 | 356.0482
2022-05-17 11:30 | -90 | -95.1893 | -17.1345 | 42.158 | 96.8775 | 101.919 | -89 | -93.9202 | -208.8682 | 211.7615 | -208.8682 | 211.7615 | 42.7902 | 74.8754 | 130.8 | 134.8255 | 129.9 | 134.0986 | -165.3 | -171.4213 | -172.4 | -179.588 | -176.2 | -183.6801 | -176.3 | -183.8201 | 340.9068 | 345.9614
2022-05-17 12:00 | -97 | -100.6876 | -30.431 | 46.802 | 113.5051 | 116.996 | -97 | -100.6876 | -244.7135 | 246.2709 | -244.7135 | 246.2709 | 42.6607 | 72.6001 | 131.1 | 134.7615 | 131.7 | 135.4848 | -164.9 | -170.7469 | -172 | -178.8984 | -176.1 | -183.1979 | -176.1 | -183.1721 | 383.0357 | 386.5005
2022-05-17 12:30 | -91 | -95.8175 | -13.3679 | 40.4508 | 108.06 | 111.9983 | -91 | -95.5092 | -233.9666 | 235.8875 | -233.9666 | 235.8875 | 15.9829 | 62.5107 | 129.9 | 133.7357 | 130.2 | 134.0272 | -163.7 | -169.381 | -172.7 | -179.4352 | -176.5 | -183.5275 | -176.8 | -183.8983 | 394.7697 | 398.7673
2022-05-17 13:00 | -99 | -103.4456 | -30.693 | 48.4928 | 115.0264 | 119.0157 | -99 | -103.1601 | -246.7306 | 248.6729 | -246.7306 | 248.6729 | 12.7242 | 59.8189 | 129.6 | 133.0949 | 129 | 132.5796 | -163.5 | -168.4655 | -174.2 | -180.3511 | -178.2 | -184.4478 | -178.3 | -184.5961 | 426.2474 | 430.4169
2022-05-17 13:30 | -87 | -90.5207 | 23.8971 | 47.2933 | 103.7275 | 106.3422 | -84 | -87.6413 | -221.6059 | 222.8203 | -221.6059 | 222.8203 | 0.77363 | 63.0192 | 130.2 | 133.8165 | 130.5 | 134.0396 | -163.9 | -169.2206 | -174 | -180.3933 | -178 | -184.4892 | -178.1 | -184.6911 | 403.4688 | 407.4981
2022-05-17 14:00 | -101 | -103.8123 | 10.5639 | 44.7615 | 123.7562 | 125.6984 | -100 | -102.8397 | -261.408 | 262.1014 | -261.408 | 262.1014 | 9.5512 | 61.0931 | 129.9 | 133.3192 | 130.2 | 133.5445 | -161.8 | -166.8161 | -172 | -178.2009 | -175.9 | -182.2267 | -175.5 | -181.8406 | 436.2609 | 440.3771
2022-05-17 14:30 | -99 | -100.6231 | 21.4047 | 45.2209 | 117.7678 | 119.0619 | -100 | -101.789 | -252.115 | 252.4724 | -252.115 | 252.4724 | 28.3063 | 62.688 | 128.7 | 131.3198 | 128.7 | 131.5636 | -162.5 | -166.4616 | -172.4 | -177.7301 | -176.3 | -181.7077 | -176.3 | -181.8294 | 480.3625 | 483.5657
2022-05-17 15:00 | -89 | -90.802 | 26.2465 | 47.3576 | 111.4856 | 112.747 | -89 | -90.802 | -248.2812 | 248.624 | -248.2812 | 248.624 | 7.2595 | 60.6222 | 129 | 131.4962 | 129.3 | 131.6757 | -161 | -164.922 | -171.2 | -176.5664 | -175.1 | -180.5437 | -175.1 | -180.5925 | 477.6002 | 481.2026
2022-05-17 15:30 | -94 | -95.7079 | 20.8395 | 43.4503 | 117.0999 | 118.2777 | -93 | -94.541 | -261.5469 | 261.7077 | -261.5469 | 261.7077 | 10.3371 | 59.0765 | 129.3 | 131.8489 | 127.8 | 130.3782 | -160.8 | -164.8905 | -170.4 | -175.8647 | -174.6 | -180.0832 | -174.6 | -180.3777 | 477.2231 | 480.202
2022-05-17 16:00 | -86 | -87.2983 | 34.4976 | 50.4876 | 112.5918 | 113.5022 | -88 | -89.2693 | -259.5529 | 259.5826 | -259.5529 | 259.5826 | -7.9748 | 59.1913 | 129.3 | 132.028 | 129.6 | 132.202 | -162.2 | -166.2247 | -171.2 | -176.6646 | -175.3 | -180.8846 | -175.1 | -180.7403 | 473.7672 | 477.6723
2022-05-17 16:30 | -83 | -84.1724 | 48.4246 | 61.7216 | 107.0575 | 107.7114 | -81 | -82.0366 | -252.3 | 252.3003 | -252.3 | 252.3003 | -24.98 | 60.1812 | 128.7 | 131.1439 | 128.4 | 130.9076 | -161.3 | -165.1175 | -172.5 | -177.6823 | -176.9 | -182.1699 | -176.8 | -182.0967 | 471.7989 | 476.0497
2022-05-17 17:00 | -93 | -94.2019 | 43.505 | 59.7045 | 113.5761 | 114.2089 | -92 | -93.0591 | -269.6189 | 269.6226 | -269.6189 | 269.6226 | -33.9924 | 62.7275 | 129 | 131.159 | 129.3 | 131.4541 | -161.7 | -165.033 | -173.8 | -178.2989 | -177.9 | -182.474 | -178.1 | -182.7808 | 492.4808 | 496.5682
2022-05-17 17:30 | -95 | -95.7549 | 42.3773 | 58.5682 | 121.7453 | 121.9204 | -93 | -93.6483 | -292.7237 | 293.1713 | -292.7237 | 293.1713 | -58.5086 | 71.6735 | 127.8 | 129.4179 | 128.4 | 130.0105 | -161.2 | -163.8233 | -173.9 | -177.6075 | -177.9 | -181.744 | -178.1 | -181.8824 | 496.3663 | 503.0792
2022-05-17 18:00 | -95 | -96.6902 | 45.762 | 69.5791 | 125.1674 | 126.0501 | -93 | -94.7259 | -304.7466 | 304.827 | -304.7466 | 304.827 | -81.9236 | 92.5723 | 128.4 | 134.0191 | 127.8 | 133.6183 | -160.5 | -168.5296 | -173.6 | -178.3989 | -177.9 | -182.631 | -178 | -182.7359 | 497.8356 | 507.6759
2022-05-17 18:30 | -95 | -97.2934 | 46.4566 | 71.4511 | 123.4337 | 124.6449 | -92 | -94.3663 | -297.4878 | 297.4934 | -297.4878 | 297.4934 | -70.7082 | 86.0791 | 128.1 | 134.6238 | 129 | 135.665 | -162.2 | -171.2392 | -175.4 | -181.1054 | -179 | -184.6431 | -179.8 | -185.3944 | 489.1629 | 498.0773
2022-05-17 19:00 | -87 | -89.0505 | 51.7211 | 71.8437 | 115.658 | 116.7251 | -87 | -89.0505 | -282.6362 | 282.6564 | -282.6362 | 282.6564 | -66.0331 | 79.927 | 129 | 132.9339 | 129 | 132.9339 | -161.5 | -167.5452 | -174.4 | -179.9903 | -178.4 | -184.0615 | -178.9 | -184.4493 | 485.5419 | 492.2006
2022-05-17 19:30 | -86 | -88.295 | 50.8863 | 72.4699 | 114.7616 | 116.161 | -86 | -88.295 | -277.114 | 277.1196 | -277.114 | 277.1196 | -51.8676 | 71.679 | 128.4 | 132.7997 | 128.1 | 132.3575 | -160.2 | -166.7843 | -173.4 | -179.3721 | -177.6 | -183.6373 | -178 | -184.0242 | 473.4441 | 478.434
2022-05-17 20:00 | -88 | -89.822 | 44.8159 | 65.1945 | 118.5023 | 119.4073 | -91 | -92.5743 | -280.2083 | 280.2207 | -280.2083 | 280.2207 | -35.039 | 67.8292 | 129.3 | 133.7465 | 129.6 | 134.5071 | -162.7 | -169.6328 | -173.8 | -179.4562 | -177.7 | -183.2848 | -178.2 | -183.9666 | 467.4116 | 472.0158
2022-05-17 20:30 | -92 | -93.7443 | 40.5931 | 60.2861 | 117.625 | 118.579 | -93 | -94.541 | -275.0589 | 275.0591 | -275.0589 | 275.0591 | -23.4606 | 57.7944 | 129.9 | 132.6156 | 130.5 | 133.2034 | -162.4 | -166.7638 | -173.4 | -179.019 | -177.3 | -182.9956 | -177.3 | -183.095 | 448.6989 | 452.3739
2022-05-17 21:00 | -90 | -92.1954 | 38.9795 | 59.0894 | 114.5958 | 116.1739 | -90 | -92.1954 | -264.5982 | 264.7091 | -264.5982 | 264.7091 | -5.3698 | 58.3264 | 129.9 | 133.0543 | 130.5 | 133.6402 | -162.5 | -167.3268 | -172.8 | -178.9732 | -176.7 | -183.0251 | -176.2 | -182.621 | 442.3721 | 444.8928
2022-05-17 21:30 | -84 | -85.703 | 35.4778 | 51.145 | 108.7034 | 110.0462 | -83 | -84.7231 | -253.1727 | 253.2645 | -253.1727 | 253.2645 | 14.2293 | 58.8403 | 130.2 | 132.7316 | 130.8 | 133.3202 | -164.3 | -168.3708 | -171.9 | -177.2935 | -176.4 | -181.7564 | -175.8 | -181.15 | 428.4695 | 431.6726
2022-05-17 22:00 | -78 | -82.2192 | 37.1418 | 56.6071 | 100.822 | 104.5444 | -78 | -82.2192 | -232.2442 | 233.9284 | -232.2442 | 233.9284 | 34.2731 | 65.8523 | 130.2 | 133.1557 | 129.9 | 132.8624 | -162.9 | -167.8124 | -171.4 | -177.2852 | -175.3 | -181.3113 | -175.4 | -181.5362 | 406.3303 | 408.6159
2022-05-17 22:30 | -79 | -83.1685 | 32.3385 | 51.4557 | 99.9868 | 103.6873 | -79 | -83.1685 | -229.7998 | 231.5628 | -229.7998 | 231.5628 | 65.469 | 84.7348 | 131.7 | 134.6853 | 130.2 | 133.1557 | -164 | -168.8313 | -170.8 | -176.7823 | -175.7 | -181.9295 | -175.5 | -181.7811 | 390.8729 | 391.6904
2022-05-17 23:00 | -74 | -79.1202 | 31.1118 | 50.5362 | 94.3914 | 99.3473 | -74 | -79.4796 | -219.5903 | 222.2833 | -219.5903 | 222.2833 | 79.4274 | 96.8987 | 131.7 | 135.0736 | 131.4 | 134.9843 | -165.9 | -171.2821 | -171.2 | -177.8287 | -176.1 | -182.8683 | -175.3 | -182.2092 | 374.0816 | 374.5933
2022-05-17 23:30 | -59 | -64.8845 | 41.7916 | 54.505 | 78.2516 | 83.8157 | -59 | -64.4748 | -203.1591 | 205.5469 | -203.1591 | 205.5469 | 75.8086 | 93.1187 | 133.2 | 136.471 | 132.3 | 135.5685 | -166.8 | -172.1788 | -171 | -177.8441 | -175 | -181.9657 | -174.9 | -181.9893 | 370.665 | 371.1785
2022-05-18 | -65 | -71.5891 | 28.3593 | 45.9188 | 84.4243 | 91.3057 | -65 | -71.5891 | -203.2337 | 207.4058 | -203.2337 | 207.4058 | 82.2275 | 100.3972 | 132.3 | 136.3535 | 133.8 | 137.5967 | -167.1 | -173.1315 | -170.5 | -177.85 | -174.3 | -181.7491 | -174.2 | -181.8242 | 335.2116 | 335.4782
2022-05-18 00:30 | -62 | -67.624 | 25.7186 | 40.4974 | 83.0348 | 88.7458 | -63 | -67.7791 | -195.0621 | 198.7204 | -195.0621 | 198.7204 | 92.4759 | 104.5796 | 135.3 | 138.7172 | 135 | 138.6263 | -168 | -173.6158 | -170.8 | -176.912 | -175.1 | -181.4022 | -174.5 | -180.9284 | 310.5672 | 311.7444
2022-05-18 01:00 | -56 | -62.1691 | 31.4296 | 43.0698 | 73.4316 | 80.3565 | -55 | -60.8358 | -175.3782 | 180.4186 | -175.3782 | 180.4186 | 92.1737 | 104.2838 | 134.1 | 137.75 | 134.7 | 138.3342 | -167.6 | -173.2794 | -169 | -175.2011 | -173.2 | -179.49 | -172.6 | -179.0966 | 293.4517 | 294.1865
2022-05-18 01:30 | -60 | -66.6408 | 25.5465 | 39.5922 | 75.9818 | 83.1961 | -60 | -66.2118 | -176.4272 | 182.2588 | -176.4272 | 182.2588 | 98.9591 | 111.5823 | 134.1 | 138.1007 | 134.4 | 138.5363 | -167.7 | -174.0542 | -168.5 | -175.3411 | -171.9 | -178.8298 | -172 | -179.0922 | 275.1177 | 275.9024
2022-05-18 02:00 | -63 | -69.3542 | 25.5953 | 39.1496 | 78.4444 | 85.8615 | -63 | -68.542 | -175.4702 | 181.8955 | -175.4702 | 181.8955 | 98.5953 | 111.7072 | 135 | 138.9748 | 135 | 138.9748 | -169.5 | -175.8156 | -168.3 | -174.9564 | -173.1 | -179.9017 | -172.7 | -179.712 | 257.5828 | 258.388
2022-05-18 02:30 | -56 | -63.0635 | 30.2592 | 42.11 | 72.2359 | 80.4694 | -56 | -63.0635 | -164.4468 | 171.3506 | -164.4468 | 171.3506 | 96.5308 | 110.4134 | 135.6 | 139.8463 | 134.7 | 138.9738 | -168.6 | -175.66 | -168 | -175.1973 | -172 | -179.3243 | -171.4 | -178.9987 | 237.2644 | 237.9187
2022-05-18 03:00 | -47 | -54.2033 | 38.677 | 46.5949 | 62.1016 | 70.7713 | -47 | -54.2033 | -147.595 | 154.5544 | -147.595 | 154.5544 | 103.5106 | 116.0458 | 135.9 | 139.9203 | 135.3 | 139.4097 | -168.8 | -175.5609 | -168.4 | -175.3561 | -172.5 | -179.6281 | -172.1 | -179.4693 | 241.286 | 241.6805
2022-05-18 03:30 | -41 | -43.6578 | 47.8604 | 50.5936 | 52.659 | 58.0524 | -40 | -42.72 | -132.2893 | 136.1373 | -132.2893 | 136.1373 | 101.7307 | 110.1746 | 134.1 | 139.3257 | 135 | 140.2733 | -166.8 | -175.1394 | -167 | -175.4184 | -170.2 | -178.7434 | -170.7 | -179.5888 | 237.1324 | 239.1014
2022-05-18 04:00 | -38 | -41.2311 | 41.4549 | 44.7466 | 59.3204 | 64.1642 | -38 | -41.2311 | -143.1323 | 146.7238 | -143.1323 | 146.7238 | 99.9849 | 107.9439 | 134.7 | 139.5838 | 134.7 | 139.5838 | -168.3 | -176.6595 | -167.7 | -176.0845 | -171.5 | -180.0729 | -171.6 | -180.4445 | 236.6264 | 238.5766
2022-05-18 04:30 | -43 | -45.2217 | 42.0726 | 45.1104 | 60.7363 | 64.837 | -43 | -44.9222 | -145.0097 | 147.9347 | -145.0097 | 147.9347 | 107.1761 | 112.1332 | 133.5 | 138.1909 | 134.1 | 138.6367 | -167 | -174.5556 | -167.4 | -174.9673 | -171.3 | -179.0187 | -171.2 | -179.1571 | 260.3071 | 262.4616
2022-05-18 05:00 | -68 | -69.2315 | 23.9003 | 29.6846 | 85.0633 | 87.0115 | -67 | -68.0661 | -183.7341 | 184.9957 | -183.7341 | 184.9957 | 107.2824 | 110.6447 | 134.7 | 138.5419 | 135 | 138.7639 | -167.5 | -174.1322 | -168.5 | -175.2035 | -172.1 | -178.9123 | -172.7 | -179.7368 | 284.9343 | 287.335
2022-05-18 05:30 | -66 | -67.6831 | 28.1519 | 35.7591 | 87.0552 | 89.2646 | -66 | -67.6831 | -189.9104 | 191.2504 | -189.9104 | 191.2504 | 95.0445 | 99.6792 | 134.4 | 137.578 | 134.7 | 137.7444 | -167.4 | -172.7108 | -168.7 | -174.2932 | -172.6 | -178.3194 | -172.7 | -178.5678 | 303.9145 | 306.7356
2022-05-18 06:00 | -70 | -71.0211 | 28.9704 | 36.5938 | 95.1099 | 96.1318 | -71 | -71.8471 | -208.419 | 208.7642 | -208.419 | 208.7642 | 82.4739 | 87.0363 | 134.1 | 136.7322 | 134.1 | 136.674 | -167.2 | -171.5083 | -170.5 | -175.2905 | -174.3 | -179.1724 | -174.3 | -179.2888 | 339.8609 | 343.2844
2022-05-18 06:30 | -79 | -80.0625 | 38.0988 | 48.4653 | 99.822 | 100.545 | -79 | -79.9062 | -225.0058 | 225.0926 | -225.0058 | 225.0926 | 67.6859 | 84.6528 | 133.5 | 137.7369 | 133.5 | 137.8858 | -166.9 | -173.3104 | -171.9 | -176.4248 | -175.9 | -180.4575 | -175.7 | -180.3298 | 400.2455 | 406.2857
2022-05-18 07:00 | -86 | -88.0738 | 34.7458 | 54.4181 | 112.7875 | 114.2829 | -86 | -88.295 | -251.4738 | 251.7778 | -251.4738 | 251.7778 | 33.6458 | 67.312 | 132 | 135.433 | 132.3 | 135.8606 | -165.3 | -170.4787 | -173.2 | -176.5831 | -177.4 | -180.8197 | -177.1 | -180.5448 | 429.7995 | 437.753
2022-05-18 07:30 | -93 | -95.1262 | 35.6965 | 59.1363 | 119.5077 | 120.8093 | -93 | -95.1262 | -276.7017 | 276.8501 | -276.7017 | 276.8501 | 2.6956 | 114.8585 | 130.2 | 133.5445 | 129.6 | 133.0269 | -162.7 | -167.5707 | -173.3 | -176.8786 | -177.7 | -181.3099 | -177.3 | -180.996 | 478.9266 | 485.0857
2022-05-18 08:00 | -87 | -89.0505 | 40.737 | 63.8512 | 115.0215 | 116.2319 | -88 | -90.0278 | -271.7571 | 271.7932 | -271.7571 | 271.7932 | -17.9592 | 107.3074 | 129 | 132.2415 | 128.4 | 131.7229 | -160.4 | -165.0968 | -172 | -175.851 | -176.4 | -180.2592 | -176.3 | -180.1819 | 472.975 | 478.6797
2022-05-18 08:30 | -102 | -104.7855 | 12.7061 | 49.4758 | 125.1823 | 126.9499 | -101 | -103.5857 | -283.7945 | 283.9326 | -283.7945 | 283.9326 | -7.2358 | 106.8667 | 128.7 | 131.8178 | 128.1 | 131.3637 | -159.4 | -163.9367 | -172.3 | -176.0617 | -176.9 | -180.6061 | -177 | -180.7445 | 489.7821 | 495.2001
2022-05-18 09:00 | -91 | -94.6414 | 14.0411 | 49.2773 | 113.9039 | 116.6325 | -92 | -95.6033 | -260.9285 | 261.4394 | -260.9285 | 261.4394 | -14.243 | 110.0707 | 128.7 | 132.2878 | 128.7 | 132.2878 | -160.9 | -166.1908 | -172.3 | -176.6366 | -176.8 | -181.1588 | -176.6 | -181.0073 | 457.5067 | 463.4798
2022-05-18 09:30 | -93 | -97.4166 | -1.689 | 46.3475 | 114.1767 | 118.3844 | -92 | -96.4624 | -258.9153 | 260.1908 | -258.9153 | 260.1908 | -17.0762 | 111.0265 | 128.4 | 132.0658 | 128.7 | 132.4988 | -160.1 | -165.5683 | -170.7 | -175.0906 | -174.8 | -179.296 | -174.9 | -179.4604 | 436.612 | 443.0934
2022-05-18 10:00 | -94 | -98.9798 | -4.3956 | 45.4466 | 115.6995 | 119.7996 | -93 | -98.0306 | -250.2441 | 251.9059 | -250.2441 | 251.9059 | -16.4051 | 110.4387 | 129.6 | 133.8847 | 129 | 133.304 | -162.1 | -168.2302 | -170.9 | -175.8666 | -175.1 | -180.2811 | -175 | -180.1104 | 393.0598 | 399.4034
2022-05-18 10:30 | -99 | -103.4456 | -17.0622 | 45.8123 | 113.7123 | 117.8748 | -98 | -102.489 | -236.9701 | 239.047 | -236.9701 | 239.047 | -9.6978 | 80.1366 | 128.4 | 130.2041 | 128.1 | 130.0094 | -159.5 | -162.2599 | -170.5 | -176.1611 | -174.8 | -180.5996 | -175 | -180.8687 | 434.0353 | 464.3832
2022-05-18 11:00 | -115 | -119.6411 | -26.8466 | 51.9589 | 130.4279 | 133.6462 | -115 | -119.3692 | -256.8632 | 258.66 | -256.8632 | 258.66 | 26.7755 | 80.6104 | 127.5 | 129.1694 | 127.2 | 128.971 | -158.6 | -161.2656 | -169.4 | -174.9458 | -173.9 | -179.6319 | -174 | -179.775 | 455.808 | 482.7669
2022-05-18 11:30 | -113 | -118.0042 | -13.2902 | 51.8187 | 130.8911 | 134.8202 | -113 | -117.72 | -252.001 | 254.5094 | -252.001 | 254.5094 | 20.7637 | 83.6196 | 126 | 128.4368 | 126.3 | 128.7311 | -158.8 | -162.156 | -171.4 | -177.9673 | -175.5 | -182.239 | -175.5 | -182.4289 | 414.7494 | 444.1328
2022-05-18 12:00 | -106 | -111.3194 | -24.3045 | 52.9633 | 119.9311 | 124.6878 | -106 | -111.3194 | -244.774 | 247.4178 | -244.774 | 247.4178 | 27.2084 | 87.6738 | 128.7 | 131.3198 | 128.1 | 130.5552 | -160.6 | -164.5418 | -169.9 | -177.1611 | -174.2 | -181.71 | -174.6 | -182.2361 | 390.4845 | 421.5364
2022-05-18 12:30 | -102 | -107.8378 | -17.8047 | 52.6535 | 115.5937 | 120.8546 | -101 | -106.8925 | -228.9548 | 232.4946 | -228.9548 | 232.4946 | 40.8567 | 90.1023 | 126.6 | 129.3233 | 126.6 | 129.51 | -158.8 | -163.0082 | -168.6 | -176.1447 | -172.7 | -180.5036 | -172.8 | -180.6867 | 394.5858 | 424.074
2022-05-18 13:00 | -102 | -107.2054 | -8.7092 | 46.2399 | 125.1851 | 128.6363 | -102 | -107.2054 | -249.8237 | 251.7901 | -249.8237 | 251.7901 | 19.5779 | 29.7404 | 128.1 | 130.853 | 127.5 | 130.39 | -160.2 | -164.2171 | -170.2 | -177.4771 | -174.2 | -181.6532 | -174.3 | -181.92 | 401.1365 | 435.3096
2022-05-18 13:30 | -110 | -112.8051 | -27.7077 | 47.0729 | 126.0036 | 128.2698 | -109 | -111.8302 | -266.6653 | 267.3075 | -266.6653 | 267.3075 | 26.7845 | 34.7331 | 129 | 130.6503 | 127.2 | 128.7783 | -160.1 | -162.4786 | -169.5 | -174.2532 | -173.4 | -178.371 | -173.7 | -178.6821 | 432.0703 | 465.0439
2022-05-18 14:00 | -105 | -107.4895 | -12.9221 | 38.9544 | 124.0136 | 125.8903 | -104 | -106.5129 | -257.0621 | 257.5616 | -257.0621 | 257.5616 | 29.227 | 38.1347 | 125.7 | 127.751 | 127.8 | 129.6628 | -158 | -161.1105 | -167.1 | -172.5689 | -170.8 | -176.3764 | -170.5 | -176.1863 | 396.319 | 430.0975
2022-05-18 14:30 | -110 | -111.8034 | 4.9001 | 36.4184 | 127.318 | 128.3604 | -110 | -111.8034 | -253.766 | 253.9855 | -253.766 | 253.9855 | 14.7818 | 28.2912 | 127.2 | 128.8255 | 127.5 | 129.1217 | -157.9 | -160.3753 | -170 | -174.6425 | -174 | -178.7652 | -174.2 | -178.9828 | 460.8513 | 493.4029
2022-05-18 15:00 | -106 | -108.0602 | -11.1334 | 36.5251 | 126.251 | 127.6748 | -104 | -106.099 | -258.025 | 258.3612 | -258.025 | 258.3612 | -9.3485 | 32.4969 | 120 | 122.0362 | 119.4 | 121.5015 | -150 | -152.6278 | -164.2 | -168.7449 | -168.1 | -172.7243 | -168.4 | -173.0623 | 475.9303 | 506.6487
2022-05-18 15:30 | -104 | -105.7213 | 14.51 | 40.4871 | 127.4016 | 128.198 | -104 | -105.5462 | -261.4526 | 261.5443 | -261.4526 | 261.5443 | 14.8258 | 26.8314 | 121.8 | 123.3989 | 124.2 | 125.6298 | -155 | -157.0032 | -166.5 | -170.4111 | -170.7 | -174.6639 | -170.9 | -174.9445 | 498.903 | 524.6796
2022-05-18 16:00 | -93 | -94.541 | 30.9805 | 48.8266 | 115.1969 | 116.05 | -94 | -95.5249 | -252.8818 | 252.9388 | -252.8818 | 252.9388 | -15.2016 | 27.3747 | 122.4 | 124.2913 | 124.2 | 126.1685 | -156.9 | -159.514 | -167.3 | -171.9228 | -171.3 | -176.0687 | -171.5 | -176.2864 | 471.2766 | 501.8932
2022-05-18 16:30 | -81 | -83.863 | 47.1527 | 58.5015 | 104.1782 | 104.6115 | -82 | -82.8734 | -248.1393 | 248.1798 | -248.1393 | 248.1798 | -42.2403 | 47.3487 | 123.9 | 125.6671 | 124.2 | 125.7215 | -155.7 | -158.0209 | -166.6 | -170.7683 | -170.6 | -174.8903 | -170.9 | -175.161 | 475.2878 | 504.8552
2022-05-18 17:00 | -54 | -54.4518 | 79.2284 | 85.3357 | 82.0907 | 82.306 | -53 | -55.4437 | -221.4576 | 221.824 | -221.4576 | 221.824 | -85.5011 | 108.1445 | 120.9 | 122.5106 | 120.3 | 122.1192 | -150.9 | -153.2221 | -162.3 | -166.9904 | -166.1 | -170.919 | -166.4 | -171.2105 | 451.3656 | 478.5849
2022-05-18 17:30 | -54 | -54.5894 | 80.8478 | 88.9702 | 85.1884 | 85.4894 | -54 | -54.7449 | -240.079 | 240.543 | -240.079 | 240.543 | -119.8803 | 133.9794 | 119.1 | 122.6035 | 118.2 | 121.8015 | -148.2 | -152.4627 | -160.3 | -164.4783 | -164.5 | -168.698 | -164.8 | -168.8806 | 461.3853 | 494.6858
2022-05-18 18:00 | -38 | -38.1182 | 102.2761 | 107.6231 | 66.3169 | 66.3438 | -38 | -38.1182 | -223.963 | 225.5219 | -223.963 | 225.5219 | -126.516 | 137.9282 | 121.5 | 124.3991 | 121.2 | 124.3029 | -151.2 | -155.266 | -164.5 | -168.3293 | -168.5 | -172.3028 | -168.8 | -172.5962 | 460.3924 | 498.0537
2022-05-18 18:30 | -42 | -42.107 | 96.5784 | 102.0506 | 71.8741 | 71.8886 | -42 | -42.107 | -232.6834 | 234.2971 | -232.6834 | 234.2971 | -122.2809 | 133.0432 | 122.1 | 125.1147 | 122.4 | 125.4075 | -153.9 | -157.7196 | -167.2 | -170.8651 | -172.5 | -176.34 | -172.3 | -176.0207 | 443.8384 | 481.1468
2022-05-18 19:00 | -33 | -33.2415 | 106.4953 | 111.4067 | 62.465 | 62.5087 | -32 | -32.1403 | -209.9671 | 211.5679 | -209.9671 | 211.5679 | -115.6373 | 128.4184 | 123 | 126.0586 | 123 | 126.1913 | -154.1 | -158.5735 | -166.8 | -171.0585 | -170.8 | -175.2855 | -171 | -175.3025 | 433.7201 | 468.1839
2022-05-18 19:30 | -45 | -45.3982 | 91.9797 | 98.3641 | 74.408 | 74.526 | -45 | -45.3982 | -224.0299 | 225.0743 | -224.0299 | 225.0743 | -78.6039 | 102.0429 | 127.2 | 130.8994 | 126.9 | 130.6079 | -157.7 | -163.1913 | -170.4 | -175.8895 | -174.5 | -180.06 | -174.7 | -180.2538 | 446.998 | 479.5949
2022-05-18 20:00 | -49 | -46.6905 | 82.4707 | 90.0674 | 82.021 | 82.2715 | -49 | -49.6488 | -228.593 | 229.0005 | -228.593 | 229.0005 | -73.2386 | 96.9427 | 127.2 | 131.1878 | 127.5 | 131.6265 | -159.6 | -165.3694 | -170.1 | -175.7488 | -175.3 | -181.0335 | -176 | -181.7613 | 436.2638 | 469.0866
2022-05-18 20:30 | -54 | -54.5894 | 80.8976 | 87.7851 | 79.0033 | 79.4031 | -54 | -55.7315 | -221.1514 | 221.3595 | -221.1514 | 221.3595 | -46.6789 | 81.7602 | 128.7 | 131.2019 | 127.8 | 130.4379 | -161.9 | -165.725 | -171.6 | -177.7104 | -175.6 | -181.8849 | -175.1 | -181.2981 | 435.6459 | 465.4556
2022-05-18 21:00 | -61 | -61.6604 | 64.4559 | 71.749 | 88.1465 | 88.591 | -62 | -62.6498 | -237.2433 | 237.2879 | -237.2433 | 237.2879 | -15.6891 | 69.5047 | 128.7 | 131.2605 | 128.4 | 130.7921 | -162.2 | -166.0394 | -170.9 | -177.0085 | -175.1 | -181.4022 | -175.3 | -181.5953 | 429.4571 | 454.3854
2022-05-18 21:30 | -48 | -48.5077 | 72.9121 | 77.5401 | 73.5248 | 74.0488 | -47 | -48.3735 | -214.59 | 214.5944 | -214.59 | 214.5944 | -1.2394 | 19.4009 | 129 | 131.3246 | 130.2 | 132.7316 | -162.6 | -166.5592 | -171.1 | -176.6919 | -175.2 | -180.9867 | -175.1 | -180.9655 | 405.6157 | 436.0363
2022-05-18 22:00 | -34 | -34.2345 | 81.8489 | 84.6532 | 58.707 | 59.2802 | -33 | -33.2415 | -182.8081 | 182.8124 | -182.8081 | 182.8124 | 19.7859 | 21.5279 | 129.6 | 131.9141 | 129.9 | 132.4373 | -162.5 | -166.2899 | -171.3 | -177.3688 | -175 | -181.0468 | -175.2 | -181.2915 | 388.8595 | 418.9881
2022-05-18 22:30 | -37 | -37.3363 | 74.9894 | 77.817 | 60.5583 | 61.3394 | -38 | -38.4708 | -177.2875 | 177.3091 | -177.2875 | 177.3091 | 45.3936 | 46.1445 | 130.8 | 132.9298 | 131.4 | 133.628 | -164.5 | -168.0994 | -171.8 | -178.0866 | -175.6 | -182.0422 | -175.7 | -182.2121 | 359.6741 | 385.0786
2022-05-18 23:00 | -25 | -26.2488 | 79.7492 | 81.9092 | 47.3152 | 49.0703 | -24 | -25.2982 | -161.072 | 161.3607 | -161.072 | 161.3607 | 55.4439 | 57.4454 | 131.4 | 133.8514 | 131.7 | 134.2033 | -166.3 | -170.3014 | -171.3 | -177.317 | -174.7 | -180.9118 | -174.2 | -180.5336 | 336.8835 | 365.8683
2022-05-18 23:30 | -13 | -15.2643 | 87.3011 | 88.8808 | 34.6612 | 37.6482 | -13 | -15.2643 | -149.5275 | 149.9007 | -149.5275 | 149.9007 | 52.5505 | 55.1476 | 131.7 | 134.146 | 131.4 | 133.9089 | -164.9 | -169.0659 | -169.5 | -175.8327 | -173.7 | -180.2101 | -173.5 | -180.1244 | 326.8073 | 357.1815
2022-05-19 | -22 | -22.3607 | 74.5789 | 75.0382 | 41.3441 | 42.4573 | -22 | -22.2036 | -149.6566 | 149.8018 | -149.6566 | 149.8018 | 66.5526 | 67.4104 | 133.2 | 136.471 | 132.3 | 135.5273 | -166 | -171.3294 | -169.3 | -176.9306 | -173.6 | -181.4519 | -173.7 | -181.5476 | 307.5621 | 336.1841
2022-05-19 00:30 | -17 | -17.72 | 74.6466 | 75.228 | 37.6521 | 39.382 | -18 | -18.6815 | -137.98 | 138.3437 | -137.98 | 138.3437 | 80.0726 | 81.5481 | 130.8 | 134.3317 | 132 | 135.5685 | -164.9 | -170.6435 | -168.3 | -176.418 | -172.4 | -180.7191 | -172.4 | -180.9303 | 309.7019 | 337.7106
2022-05-19 01:00 | -8 | -9.8489 | 79.8228 | 80.1185 | 27.7943 | 30.1113 | -8 | -8.9443 | -118.3095 | 118.9477 | -118.3095 | 118.9477 | 92.3551 | 93.4463 | 133.2 | 136.9433 | 133.2 | 136.9433 | -166.8 | -172.7375 | -169.2 | -177.4567 | -173.2 | -181.6324 | -173.2 | -181.814 | 293.1037 | 320.9344
2022-05-19 01:30 | -14 | -14.8661 | 67.1294 | 67.2931 | 37.0467 | 38.6143 | -14 | -14.8661 | -134.8739 | 135.3267 | -134.8739 | 135.3267 | 110.0306 | 111.0199 | 133.8 | 137.5967 | 133.2 | 137.0839 | -166.4 | -172.5614 | -168.7 | -177.1929 | -172.5 | -181.1778 | -172.8 | -181.7093 | 298.6343 | 325.1739
2022-05-19 02:00 | -21 | -20.8806 | 66.9074 | 67.2406 | 39.6801 | 41.91 | -20 | -20.8806 | -133.8047 | 134.8365 | -133.8047 | 134.8365 | 116.6269 | 117.6027 | 133.5 | 137.2994 | 132.9 | 136.5132 | -167.2 | -173.3594 | -169.5 | -178.1077 | -173.1 | -181.8071 | -173.4 | -182.4348 | 290.5031 | 316.1112
2022-05-19 02:30 | -14 | -14.8661 | 70.8849 | 71.1079 | 34.1233 | 36.8211 | -14 | -14.8661 | -123.7266 | 124.9152 | -123.7266 | 124.9152 | 122.4566 | 123.2826 | 132.9 | 136.7217 | 133.5 | 137.2352 | -167.5 | -173.5175 | -169.5 | -177.9243 | -173.3 | -181.9702 | -172.8 | -181.7403 | 288.7571 | 312.8229
2022-05-19 03:00 | -18 | -19.6469 | 69.1951 | 69.4685 | 35.7647 | 38.4321 | -16 | -19.6469 | -126.2682 | 127.564 | -126.2682 | 127.564 | 126.2989 | 127.183 | 133.5 | 137.305 | 133.8 | 137.667 | -166.4 | -172.5614 | -168.4 | -176.8735 | -172.6 | -181.365 | -172.2 | -181.1996 | 289.9797 | 315.1006
2022-05-19 03:30 | -11 | -9.434 | 74.647 | 74.7605 | 29.8876 | 32.5528 | -10 | -11.1803 | -116.6359 | 117.7585 | -116.6359 | 117.7585 | 130.9321 | 131.5197 | 133.2 | 136.874 | 132.6 | 136.4301 | -167.8 | -173.9909 | -169.4 | -177.9511 | -173.2 | -181.9974 | -173.4 | -182.4659 | 283.2734 | 306.8189
2022-05-19 04:00 | -19 | -19.6469 | 68.4266 | 68.6181 | 36.2017 | 38.5769 | -18 | -18.6815 | -126.5412 | 127.7097 | -126.5412 | 127.7097 | 132.2847 | 132.8237 | 133.8 | 137.3895 | 133.8 | 137.2545 | -168 | -173.7171 | -169.9 | -178.1844 | -173.9 | -182.3903 | -173.6 | -182.3169 | 292.8487 | 316.6218
2022-05-19 04:30 | -10 | -10.7703 | 77.5016 | 77.6294 | 29.5984 | 31.7991 | -10 | -10.4403 | -122.1659 | 123.0758 | -122.1659 | 123.0758 | 126.4611 | 127.1309 | 132.9 | 136.7924 | 133.8 | 137.527 | -168.3 | -174.2381 | -169.9 | -178.2448 | -173.3 | -182.1233 | -173.7 | -182.4988 | 293.0594 | 318.2483
2022-05-19 05:00 | -15 | -15.5242 | 76.5685 | 77.0045 | 35.4768 | 37.3997 | -15 | -15.5242 | -133.0306 | 134.0176 | -133.0306 | 134.0176 | 117.8225 | 118.3506 | 134.7 | 138.0659 | 133.8 | 137.2545 | -167.1 | -172.7959 | -169.5 | -177.474 | -173.3 | -181.5183 | -173.4 | -181.8532 | 303.8413 | 327.7971
2022-05-19 05:30 | -23 | -23.0868 | 76.964 | 77.5117 | 43.2525 | 44.0495 | -22 | -22.0907 | -145.0026 | 145.3735 | -145.0026 | 145.3735 | 100.7589 | 101.3489 | 134.1 | 137.0951 | 134.1 | 137.033 | -167.8 | -173.074 | -170 | -177.6586 | -173 | -180.7616 | -172.7 | -180.7379 | 305.285 | 330.4462
2022-05-19 06:00 | -21 | -20 | 85.5919 | 86.1559 | 43.7086 | 43.8373 | -21 | -21 | -151.517 | 151.517 | -151.517 | 151.517 | 85.0159 | 85.5482 | 133.8 | 136.3219 | 134.1 | 136.674 | -167.3 | -171.6367 | -170.5 | -177.1007 | -174.1 | -180.8912 | -174.4 | -181.3709 | 335.979 | 360.2623
2022-05-19 06:30 | -13 | -20.6155 | 102.0659 | 103.1311 | 41.2747 | 42.1898 | -13 | -20.6155 | -159.2625 | 159.846 | -159.2625 | 159.846 | 42.9263 | 43.042 | 132.6 | 133.9828 | 133.8 | 135.3462 | -166.6 | -169.2266 | -171.4 | -175.4329 | -175.8 | -179.945 | -174.9 | -179.0658 | 361.6262 | 391.5742
2022-05-19 07:00 | -22 | -22 | 103.7582 | 107.3395 | 52.6345 | 52.6695 | -22 | -22 | -182.8425 | 183.0964 | -182.8425 | 183.0964 | -0.74787 | 15.7064 | 131.1 | 132.6319 | 132 | 133.8538 | -165 | -167.9054 | -172 | -175.7681 | -176 | -179.8266 | -175.9 | -179.7082 | 390.2579 | 427.8093
2022-05-19 07:30 | -36 | -42.72 | 101.2735 | 115.2592 | 66.9113 | 70.1925 | -35 | -44.4185 | -217.8295 | 218.1937 | -217.8295 | 218.1937 | -26.213 | 39.1383 | 128.7 | 130.864 | 129.3 | 131.6193 | -161 | -164.0526 | -173.1 | -177.0311 | -177.2 | -181.2077 | -177 | -180.9704 | 452.0063 | 485.4493
2022-05-19 08:00 | -34 | -54.2033 | 106.2261 | 131.7745 | 64.4707 | 75.7684 | -34 | -54.8179 | -217.3121 | 220.6466 | -217.3121 | 220.6466 | -51.6403 | 65.128 | 128.7 | 130.81 | 130.2 | 132.3394 | -160.8 | -164.2525 | -173.9 | -177.7718 | -178.1 | -182.0257 | -178.1 | -181.9845 | 463.1893 | 502.8877
2022-05-19 08:30 | -45 | -59.0339 | 88.4943 | 115.8162 | 72.1428 | 84.0471 | -45 | -56.7274 | -228.0252 | 232.3184 | -228.0252 | 232.3184 | -52.3356 | 58.2258 | 128.1 | 130.2197 | 129.3 | 131.5085 | -162.2 | -165.3653 | -174.6 | -178.9464 | -178.4 | -182.8512 | -178.7 | -183.1439 | 456.3094 | 491.9924
2022-05-19 09:00 | -32 | -54.4059 | 88.7161 | 113.8142 | 60.3165 | 75.5438 | -32 | -53.2541 | -205.0847 | 210.8594 | -205.0847 | 210.8594 | -52.8948 | 63.1758 | 129.6 | 131.9704 | 129.9 | 132.4961 | -162.4 | -165.9415 | -176.2 | -180.8395 | -180.3 | -185.082 | -180.8 | -185.4794 | 456.78 | 492.5976
2022-05-19 09:30 | -55 | -78.492 | 64.8802 | 102.927 | 83.3994 | 98.4172 | -55 | -78.492 | -240.0155 | 247.4177 | -240.0155 | 247.4177 | -26.331 | 46.259 | 128.4 | 131.0859 | 128.1 | 130.853 | -161.6 | -165.6929 | -173 | -178.2639 | -177.1 | -182.5323 | -177.5 | -182.9446 | 441.4575 | 476.2329
2022-05-19 10:00 | -52 | -76.4199 | 60.4223 | 96.6863 | 74.6739 | 91.9442 | -52 | -76.4199 | -220.342 | 229.7636 | -220.342 | 229.7636 | -15.0796 | 43.3743 | 130.5 | 134.1778 | 130.5 | 133.9714 | -162.4 | -167.9963 | -175 | -182.3642 | -180.1 | -187.8783 | -179.7 | -187.4664 | 429.5645 | 465.6148
2022-05-19 10:30 | -30 | -43.1393 | 75.9295 | 90.771 | 56.4973 | 65.2567 | -31 | -43.1393 | -182.2322 | 185.8227 | -182.2322 | 185.8227 | -11.7138 | 30.3285 | 129.9 | 133.0543 | 129.9 | 133.0543 | -162.5 | -167.303 | -175 | -181.7846 | -179 | -185.933 | -179.7 | -186.634 | 417.2706 | 451.6605
2022-05-19 11:00 | -34 | -47.3814 | 69.3619 | 85.5781 | 56.9968 | 66.883 | -35 | -48.1041 | -187.4228 | 191.5447 | -187.4228 | 191.5447 | -7.8062 | 28.9077 | 130.8 | 133.8054 | 131.7 | 134.8766 | -164.1 | -169.1443 | -174.6 | -181.6457 | -178.4 | -185.6847 | -178.9 | -186.1651 | 424.4234 | 460.2599
2022-05-19 11:30 | -57 | -67.9559 | 0 | 0 | 0 | 0 | -58 | -68.7968 |  | 0 |  | 0 | 0 | 0 | 130.8 | 133.998 | 131.1 | 134.4221 | -164.1 | -168.9047 | -173.7 | -180.5335 | -178.8 | -185.9313 | -178.4 | -185.4644 |  | 0
2022-05-19 12:00 | -47 | -61.0737 | 50.0801 | 73.0574 | 69.0891 | 79.3643 | -47 | -60.4401 | -210.65 | 214.7576 | -210.65 | 214.7576 | -11.6218 | 37.5844 | 131.4 | 135.0533 | 130.8 | 134.5396 | -164.1 | -169.7165 | -175.2 | -182.6802 | -179.2 | -186.9017 | -179.6 | -187.3136 | 443.6436 | 478.2657
2022-05-19 12:30 | -57 | -58.2495 | 39.9973 | 48.6682 | 79.9412 | 81.2694 | -57 | -58.0517 | -224.9413 | 225.0458 | -224.9413 | 225.0458 | -5.9783 | 18.7557 | 131.7 | 134.5609 | 131.1 | 134.0359 | -164.4 | -168.9857 | -174.4 | -180.9381 | -177.9 | -184.6314 | -178.3 | -184.9902 | 431.8112 | 462.7327
2022-05-19 13:00 | -57 | -58.0517 | 56.7218 | 65.0478 | 78.7537 | 79.6728 | -56 | -57.2713 | -221.2833 | 221.2989 | -221.2833 | 221.2989 | -12.918 | 25.4119 | 130.5 | 133.4491 | 130.8 | 133.8054 | -164.9 | -169.5649 | -175.1 | -181.6129 | -179.5 | -186.2801 | -180.4 | -187.1045 | 447.2356 | 477.646
2022-05-19 13:30 | -46 | -47.0744 | 58.6619 | 66.4162 | 73.6668 | 74.8915 | -45 | -46.0977 | -213.6241 | 213.6582 | -213.6241 | 213.6582 | -19.2428 | 26.8342 | 130.8 | 133.5576 | 130.8 | 133.5576 | -164.3 | -168.7734 | -175.1 | -181.5335 | -179.1 | -185.6557 | -179.1 | -185.6557 | 432.2866 | 464.7419
2022-05-19 14:00 | -69 | -69.8713 | 50.0198 | 60.0286 | 90.8459 | 91.4919 | -68 | -68.884 | -240.686 | 240.686 | -240.686 | 240.686 | -13.4086 | 18.6691 | 130.5 | 133.2034 | 129.9 | 132.6763 | -164.7 | -169.072 | -175.1 | -181.5072 | -178.6 | -185.0419 | -178.9 | -185.3838 | 432.8843 | 463.8584
2022-05-19 14:30 | -67 | -68.2495 | 53.5498 | 64.9623 | 91.9335 | 92.73 | -68 | -68.7314 | -241.4825 | 241.4911 | -241.4825 | 241.4911 | -12.4837 | 17.1419 | 131.1 | 133.7913 | 131.7 | 134.5609 | -163.8 | -168.2637 | -173.7 | -179.9987 | -177.6 | -184.0507 | -177.8 | -184.1653 | 425.4222 | 457.455
2022-05-19 15:00 | -53 | -53.9351 | 62.9245 | 71.0855 | 82.8839 | 83.5098 | -54 | -54.9181 | -223.6069 | 223.607 | -223.6069 | 223.607 | -17.3563 | 21.6975 | 132.6 | 135.3811 | 132 | 134.8546 | -166 | -170.4742 | -175.1 | -181.4371 | -179.2 | -185.7258 | -179.3 | -185.8749 | 428.0511 | 459.3294
2022-05-19 15:30 | -69 | -69.8713 | 59.5505 | 69.0144 | 90.194 | 90.8373 | -68 | -68.884 | -232.3762 | 232.3918 | -232.3762 | 232.3918 | -20.1155 | 32.0371 | 131.4 | 134.1453 | 132 | 134.9787 | -165.1 | -169.8529 | -174.7 | -181.4841 | -178.2 | -184.9584 | -179.2 | -186.1256 | 431.3384 | 459.4186
2022-05-19 16:00 | -24 | -24.3311 | 108.9254 | 112.3252 | 47.521 | 47.8084 | -24 | -24.3311 | -171.146 | 171.2505 | -171.146 | 171.2505 | -39.6697 | 44.8165 | 131.4 | 134.6489 | 131.4 | 134.7147 | -164.7 | -170.0701 | -173.6 | -181.0323 | -177.7 | -185.2365 | -177.9 | -185.3721 | 431.5225 | 460.5667
2022-05-19 16:30 | -7 | -7.2801 | 126.6288 | 129.4606 | 34.5234 | 34.6971 | -9 | -9.0554 | -163.2012 | 163.6817 | -163.2012 | 163.6817 | -67.3238 | 69.013 | 132 | 134.9787 | 132.3 | 135.3349 | -164.9 | -169.9447 | -173.4 | -180.4095 | -177.3 | -184.5169 | -177.6 | -184.7776 | 409.2736 | 440.9795
2022-05-19 17:00 | -16 | -16.4924 | 126.2169 | 130.3526 | 43.0651 | 43.2939 | -16 | -16.4924 | -185.9259 | 186.2857 | -185.9259 | 186.2857 | -97.761 | 98.9339 | 131.1 | 133.9738 | 131.1 | 133.9738 | -162.8 | -167.5234 | -173.6 | -180.1138 | -177.3 | -183.9731 | -177.8 | -184.455 | 421.8929 | 456.0469
2022-05-19 17:30 | 0 | 0 | 142.6272 | 147.1642 | 34.3586 | 34.5753 | 0 | 1 | -182.0366 | 182.7964 | -182.0366 | 182.7964 | -96.0057 | 99.1737 | 130.5 | 133.3249 | 131.1 | 133.9123 | -163.2 | -168.3447 | -175.1 | -181.5864 | -179 | -185.7349 | -179.5 | -186.1206 | 490.9515 | 529.0744
2022-05-19 18:00 | 0 | 0 | 145.5589 | 150.6171 | 35.0528 | 35.1831 | 0 | 0 | -187.9104 | 189.0226 | -187.9104 | 189.0226 | -100.0572 | 105.5483 | 129.6 | 132.0273 | 130.8 | 133.3786 | -163 | -167.0367 | -176.4 | -181.7083 | -180.2 | -185.6373 | -180.5 | -185.8806 | 495.7789 | 521.9174
2022-05-19 18:30 | 3 | 3.1623 | 148.4776 | 152.9084 | 29.6476 | 30.025 | 2 | 2 | -181.8194 | 183.2103 | -181.8194 | 183.2103 | -97.5041 | 102.4438 | 130.5 | 133.1436 | 130.2 | 132.9701 | -164.2 | -168.1001 | -177 | -182.3148 | -180.6 | -186.0016 | -181.2 | -186.4893 | 478.9663 | 501.7984
2022-05-19 19:00 | 13 | 13.0384 | 156.3896 | 160.1897 | 20.1214 | 20.9679 | 12 | 12.0416 | -161.7979 | 163.1983 | -161.7979 | 163.1983 | -98.5128 | 99.7384 | 131.7 | 134.146 | 131.4 | 134.0258 | -163.7 | -167.7635 | -176.5 | -181.7805 | -180.5 | -186.0733 | -180.4 | -185.8795 | 439.9973 | 473.165
2022-05-19 19:30 | 2 | 3.6056 | 144.4553 | 149.2904 | 30.785 | 31.1376 | 1 | 3.1623 | -174.329 | 174.8884 | -174.329 | 174.8884 | -88.6642 | 89.8179 | 131.1 | 133.7317 | 130.8 | 133.4973 | -164.1 | -168.6476 | -175.7 | -181.6472 | -179.5 | -185.602 | -179.9 | -186.0142 | 430.1984 | 461.1949
2022-05-19 20:00 | 0 | 5 | 139.749 | 143.7279 | 29.9977 | 30.5822 | 2 | 5.3852 | -168.3837 | 168.7325 | -168.3837 | 168.7325 | -78.3961 | 81.4539 | 132 | 135.1696 | 131.4 | 134.7147 | -165.3 | -170.3571 | -175.2 | -181.63 | -179.3 | -185.9808 | -179.6 | -186.2435 | 427.4298 | 457.9477
2022-05-19 20:30 | 12 | 13 | 142.782 | 146.3689 | 22.2831 | 23.5272 | 11 | 12.083 | -149.7626 | 149.8388 | -149.7626 | 149.8388 | -73.5205 | 78.5044 | 131.4 | 134.6489 | 131.1 | 134.2908 | -165.4 | -170.2388 | -175 | -180.9957 | -178.8 | -184.9762 | -178.6 | -184.8284 | 397.3118 | 429.5737
2022-05-19 21:00 | 0 | 9 | 135.924 | 139.2863 | 22.2499 | 24.9425 | 1 | 9.0554 | -142.6133 | 142.6354 | -142.6133 | 142.6354 | -63.5082 | 69.4062 | 132.3 | 135.5273 | 132.3 | 135.7254 | -165.6 | -170.6726 | -173.9 | -180.3233 | -177.3 | -183.9198 | -177.9 | -184.5514 | 381.2787 | 413.6778
2022-05-19 21:30 | 1 | 11.0454 | 126.4844 | 130.0288 | 24.7835 | 28.5428 | 0 | 11 | -147.0199 | 147.3021 | -147.0199 | 147.3021 | -23.039 | 37.2082 | 132.6 | 136.1528 | 133.2 | 136.5366 | -166.2 | -171.6976 | -172.9 | -179.8462 | -176.6 | -183.7889 | -176.9 | -184.022 | 370.2794 | 399.182
2022-05-19 22:00 | -3 | -14.3178 | 113.1904 | 116.594 | 29.9056 | 34.4842 | -3 | -13.3417 | -148.6703 | 149.4678 | -148.6703 | 149.4678 | 13.706 | 34.6323 | 132.9 | 136.0486 | 132.9 | 136.0486 | -167.4 | -172.4674 | -173.9 | -181.1961 | -177.7 | -185.2931 | -178 | -185.5416 | 360.0718 | 386.543
2022-05-19 22:30 | 0 | 12 | 116.4448 | 117.8119 | 20.0885 | 22.9643 | 0 | 12 | -132.8312 | 133.0568 | -132.8312 | 133.0568 | 37.8301 | 46.9737 | 132.9 | 135.6149 | 133.2 | 136.0294 | -168.2 | -172.6396 | -173.1 | -179.7123 | -177.3 | -184.0266 | -177.3 | -184.1612 | 351.9551 | 379.1204
2022-05-19 23:00 | 2 | 7.2801 | 106.5493 | 107.7868 | 23.3927 | 26.6754 | 3 | 8.544 | -135.7128 | 136.1631 | -135.7128 | 136.1631 | 64.9553 | 70.0477 | 133.8 | 136.3796 | 134.7 | 137.3794 | -167.7 | -172.018 | -172.7 | -179.354 | -176.5 | -183.3098 | -176.6 | -183.569 | 354.465 | 378.5403
2022-05-19 23:30 | -14 | -22.0227 | 89.6534 | 92.8538 | 37.18 | 43.2094 | -14 | -22.0227 | -162.9965 | 164.5939 | -162.9965 | 164.5939 | 60.1672 | 66.853 | 134.4 | 137.2047 | 134.7 | 137.4386 | -167.6 | -172.1918 | -170.9 | -177.8134 | -175.1 | -182.2646 | -174.5 | -181.7161 | 330.9969 | 355.5407
2022-05-20 | -18 | -26.1725 | 80.5425 | 83.9695 | 39.7905 | 46.8945 | -17 | -25.4558 | -160.468 | 163.2665 | -160.468 | 163.2665 | 68.6762 | 76.4496 | 134.1 | 137.0951 | 134.4 | 137.3885 | -169 | -174.262 | -171.2 | -178.7593 | -175.3 | -183.0215 | -175.4 | -183.2615 | 307.9281 | 334.4584
2022-05-20 00:30 | -18 | -26.9072 | 74.9869 | 78.1265 | 39.3706 | 47.1107 | -18 | -26.1725 | -151.4002 | 155.23 | -151.4002 | 155.23 | 74.4347 | 87.749 | 135 | 138.2932 | 135.6 | 138.9441 | -169.5 | -175.0177 | -170.4 | -177.1951 | -175.7 | -182.841 | -174.8 | -181.9209 | 280.4044 | 290.8097
2022-05-20 01:00 | -17 | -24.0416 | 74.8453 | 77.0402 | 34.3711 | 42.088 | -16 | -22.6274 | -138.4146 | 142.5418 | -138.4146 | 142.5418 | 88.2475 | 93.7317 | 135.9 | 138.9181 | 135.6 | 138.7506 | -169.4 | -174.4079 | -170.5 | -176.8329 | -174.8 | -181.511 | -175 | -181.7846 | 280.8618 | 291.5261
2022-05-20 01:30 | -14 | -16.1245 | 71.8394 | 72.1006 | 32.5679 | 35.9466 | -14 | -16.1245 | -134.3516 | 135.9361 | -134.3516 | 135.9361 | 101.0833 | 103.8119 | 134.7 | 137.8711 | 134.7 | 138.0003 | -169.9 | -174.9426 | -170.7 | -176.9992 | -174.3 | -180.8849 | -174.5 | -181.0566 | 278.8362 | 288.9036
2022-05-20 02:00 | -24 | -25.632 | 59.955 | 60.5473 | 42.1907 | 45.452 | -25 | -26.2488 | -146.0332 | 148.0447 | -146.0332 | 148.0447 | 105.5476 | 107.4758 | 130.5 | 133.7707 | 130.8 | 134.0634 | -163.4 | -168.3203 | -165.3 | -171.4478 | -169.5 | -175.7362 | -168.8 | -175.2749 | 285.0109 | 294.7338
2022-05-20 02:30 | -8 | -11.3137 | 69.7598 | 70.2321 | 31.5129 | 36.3188 | -8 | -12.0416 | -123.7565 | 126.5844 | -123.7565 | 126.5844 | 108.7425 | 110.7769 | 131.1 | 134.2261 | 130.5 | 133.6402 | -163.1 | -168.2723 | -164.1 | -170.5338 | -167.7 | -174.2701 | -167.8 | -174.5855 | 269.3867 | 279.5476
2022-05-20 03:00 | -14 | -16.6433 | 66.1924 | 66.6344 | 32.924 | 37.954 | -14 | -16.6433 | -124.5905 | 127.8031 | -124.5905 | 127.8031 | 105.6584 | 107.777 | 130.8 | 134.1963 | 130.8 | 134.3317 | -164.2 | -169.4123 | -164.3 | -170.4838 | -168.7 | -175.3685 | -167.8 | -174.4754 | 255.2521 | 264.5458
2022-05-20 03:30 | -18 | -21.095 | 62.3649 | 62.966 | 35.9231 | 41.225 | -17 | -20.2485 | -129.3005 | 132.831 | -129.3005 | 132.831 | 109.6522 | 111.1522 | 130.2 | 133.4781 | 130.8 | 134.1295 | -162.9 | -168.1278 | -163.2 | -169.5318 | -167.2 | -173.557 | -167 | -173.6787 | 263.4738 | 273.1306
2022-05-20 04:00 | -21 | -22.8473 | 60.438 | 61.0955 | 38.6025 | 43.341 | -21 | -23.7065 | -132.1277 | 135.4525 | -132.1277 | 135.4525 | 110.663 | 112.1873 | 131.7 | 135.0073 | 130.5 | 133.837 | -164.9 | -170.2141 | -165.3 | -171.6349 | -168.4 | -175.0253 | -168.4 | -174.9709 | 267.0211 | 276.6448
2022-05-20 04:30 | -35 | -36.4006 | 43.5291 | 45.209 | 58.3082 | 61.6644 | -35 | -36.1386 | -162.2022 | 165.2933 | -162.2022 | 165.2933 | 110.3314 | 110.9256 | 123.9 | 127.0687 | 122.4 | 125.6065 | -154.1 | -158.2038 | -156 | -161.2471 | -159.4 | -164.8404 | -159.4 | -165.0461 | 306.6701 | 316.0004
2022-05-20 05:00 | -46 | -47.5395 | 33.8204 | 37.0985 | 72.1805 | 75.164 | -49 | -50.448 | -184.1211 | 186.999 | -184.1211 | 186.999 | 96.1393 | 97.0348 | 122.7 | 122.4812 | 121.2 | 124.3698 | -153.3 | -157.6318 | -154.9 | -160.3888 | -158.7 | -164.3441 | -158.3 | -164.1151 | 309.6131 | 319.7472
2022-05-20 05:30 | -53 | -54.1295 | 42.0477 | 44.9822 | 71.191 | 73.2902 | -53 | -54.1295 | -184.5763 | 186.2131 | -184.5763 | 186.2131 | 89.7769 | 91.3784 | 131.4 | 134.0258 | 131.7 | 134.4552 | -165.1 | -169.6208 | -165.9 | -171.4828 | -169.7 | -175.463 | -169.7 | -175.5651 | 299.7791 | 310.5438
2022-05-20 06:00 | -40 | -40.3113 | 57.6655 | 58.8908 | 61.9579 | 62.8041 | -40 | -40.3113 | -180.5145 | 180.8956 | -180.5145 | 180.8956 | 80.5302 | 82.19 | 128.4 | 130.6237 | 132 | 134.1641 | -161.4 | -164.9836 | -164.9 | -169.8502 | -168.5 | -173.5353 | -168.5 | -173.6314 | 325.7617 | 334.869
2022-05-20 06:30 | -47 | -47.676 | 60.3417 | 63.7472 | 70.6911 | 71.437 | -47 | -47.676 | -203.2469 | 203.3947 | -203.2469 | 203.3947 | 56.2616 | 68.1109 | 129.6 | 133.5886 | 129.6 | 133.5886 | -162.1 | -167.8612 | -167.1 | -171.8442 | -170.7 | -175.4618 | -170.9 | -175.7726 | 366.539 | 377.98
2022-05-20 07:00 | -36 | -36 | 81.7325 | 84.6188 | 63.4091 | 63.4542 | -36 | -36 | -198.09 | 198.2381 | -198.09 | 198.2381 | 23.3897 | 48.9546 | 126 | 129.1172 | 126 | 129.8778 | -157.1 | -162.0877 | -170.7 | -174.5796 | -175.1 | -179.008 | -175.1 | -179.0706 | 404.7576 | 421.3285
2022-05-20 07:30 | -37 | -49.5782 | 88.8981 | 105.7105 | 67.0356 | 73.8245 | -38 | -49.679 | -210.4153 | 212.5809 | -210.4153 | 212.5809 | -15.8768 | 56.6609 | 124.8 | 128.8621 | 124.8 | 129.0129 | -156.1 | -161.8612 | -170.1 | -174.1416 | -174.3 | -178.3305 | -174.5 | -178.5896 | 417.0944 | 443.7861
2022-05-20 08:00 | -44 | -54.4059 | 85.9766 | 103.7691 | 71.3752 | 78.1255 | -44 | -53.8238 | -221.7357 | 223.6577 | -221.7357 | 223.6577 | -40.4244 | 57.8841 | 123.9 | 127.768 | 124.8 | 128.5685 | -155.4 | -160.7592 | -170.4 | -174.5752 | -174.5 | -178.6537 | -174.7 | -178.9135 | 435.9545 | 460.638
2022-05-20 08:30 | -56 | -66.5733 | 73.5972 | 94.9698 | 78.992 | 85.9555 | -55 | -65.192 | -234.9934 | 237.0904 | -234.9934 | 237.0904 | -37.8192 | 58.8773 | 122.7 | 126.3858 | 123 | 126.6046 | -153.3 | -158.3321 | -168.6 | -172.6767 | -173.4 | -177.515 | -173.4 | -177.451 | 442.6258 | 467.1808
2022-05-20 09:00 | -60 | -69.9714 | 67.6183 | 92.5639 | 87.4059 | 93.9036 | -60 | -69.4622 | -246.4069 | 248.5145 | -246.4069 | 248.5145 | -30.8762 | 57.6761 | 123 | 127.1197 | 122.7 | 126.6046 | -153.7 | -158.7694 | -170.4 | -174.5423 | -174.9 | -179.0444 | -174.9 | -179.0658 | 443.9362 | 469.0646
2022-05-20 09:30 | -62 | -74.3303 | 56.7641 | 86.8742 | 93.236 | 101.264 | -66 | -77.6981 | -256.0042 | 259.1009 | -256.0042 | 259.1009 | -22.382 | 60.0743 | 121.8 | 125.8074 | 122.4 | 126.3883 | -153.6 | -159.0815 | -170.4 | -174.8662 | -174.9 | -179.4829 | -174 | -178.606 | 448.503 | 473.8044
2022-05-20 10:00 | -67 | -79.6116 | 55.382 | 85.7798 | 89.8537 | 99.11 | -67 | -79.0759 | -245.8636 | 249.9114 | -245.8636 | 249.9114 | -11.53 | 62.4177 | 122.4 | 126.7705 | 122.4 | 126.928 | -153.2 | -159.1202 | -170.3 | -175.3073 | -174.5 | -179.5773 | -175.3 | -180.4256 | 450.2608 | 473.1958
2022-05-20 10:30 | -66 | -79.3221 | 48.969 | 81.0383 | 92.0707 | 101.3288 | -66 | -78.7718 | -247.0228 | 251.5086 | -247.0228 | 251.5086 | -7.0062 | 60.0476 | 123.3 | 127.4859 | 121.8 | 126.0357 | -153.6 | -159.3447 | -169.6 | -175.0154 | -173.7 | -179.2097 | -173.6 | -179.188 | 442.6865 | 467.5302
2022-05-20 11:00 | -64 | -76.5506 | 53.2998 | 81.9557 | 83.9896 | 94.0511 | -64 | -76.5506 | -232.798 | 237.6177 | -232.798 | 237.6177 | 9.8409 | 63.3859 | 121.5 | 125.5926 | 121.2 | 125.5338 | -152.8 | -158.3092 | -170.8 | -176.0809 | -175.2 | -180.5195 | -174.8 | -180.1072 | 457.8321 | 479.5893
2022-05-20 11:30 | -64 | -76.0066 | 45.9024 | 74.7947 | 83.5587 | 93.6668 | -64 | -76.0066 | -228.8883 | 233.8647 | -228.8883 | 233.8647 | 12.3409 | 62.0468 | 121.5 | 125.8234 | 122.1 | 126.4809 | -153.6 | -159.2387 | -170 | -175.5768 | -174.1 | -179.7717 | -174 | -179.6003 | 447.6921 | 468.9338
2022-05-20 12:00 | -56 | -70 | 50.9448 | 77.7601 | 76.8821 | 88.2545 | -56 | -70 | -216.3653 | 222.1636 | -216.3653 | 222.1636 | 27.4793 | 70.4062 | 121.2 | 126.5193 | 120.9 | 126.3185 | -152.3 | -159.476 | -168.1 | -175.1802 | -172.4 | -179.616 | -172.6 | -179.808 | 446.8861 | 467.616
2022-05-20 12:30 | -53 | -67.624 | 54.9905 | 79.4994 | 71.1663 | 83.1984 | -53 | -67.0075 | -209.429 | 215.2316 | -209.429 | 215.2316 | 24.3317 | 63.6931 | 122.7 | 125.6355 | 122.7 | 125.7004 | -154.6 | -158.9892 | -168.9 | -175.8921 | -173.1 | -180.192 | -173 | -180.2601 | 426.8689 | 448.5152
2022-05-20 13:00 | -55 | -69.2026 | 48.9252 | 74.0062 | 75.6336 | 86.9824 | -55 | -69.2026 | -216.7176 | 222.3046 | -216.7176 | 222.3046 | 38.6488 | 69.3194 | 124.2 | 127.2297 | 123.6 | 126.7098 | -156.3 | -160.7123 | -168.4 | -175.7231 | -172.7 | -180.1867 | -172.7 | -180.2439 | 413.2068 | 432.975
2022-05-20 13:30 | -51 | -66.0681 | 46.6438 | 70.2871 | 71.5482 | 83.7003 | -51 | -66.0681 | -208.168 | 214.183 | -208.168 | 214.183 | 50.5311 | 77.3298 | 124.2 | 127.5635 | 123.6 | 126.911 | -156.8 | -161.1063 | -169.8 | -177.0369 | -173.9 | -181.3202 | -173.8 | -181.4509 | 424.4142 | 442.4858
2022-05-20 14:00 | -40 | -56.5685 | 60.3429 | 78.4256 | 55.5776 | 70.7854 | -40 | -56.5685 | -184.4841 | 191.2243 | -184.4841 | 191.2243 | 48.2506 | 76.5902 | 125.1 | 128.3053 | 125.1 | 128.3723 | -157 | -161.7956 | -169.6 | -177.3634 | -174 | -182.0098 | -173.9 | -181.9436 | 394.1261 | 413.0623
2022-05-20 14:30 | -49 | -64.5368 | 53.0471 | 75.3514 | 71.8369 | 83.7593 | -47 | -62.3699 | -208.3245 | 214.2975 | -208.3245 | 214.2975 | 52.1617 | 79.352 | 124.5 | 128.0635 | 124.2 | 127.8426 | -157 | -162.0154 | -170.9 | -178.8705 | -174.6 | -182.7303 | -174.7 | -182.8849 | 401.5546 | 419.5078
2022-05-20 15:00 | -55 | -69.2026 | 52.9468 | 74.981 | 75.3936 | 86.3541 | -55 | -68.6003 | -214.5285 | 220.1579 | -214.5285 | 220.1579 | 51.6001 | 84.3699 | 124.2 | 127.7017 | 125.7 | 129.2304 | -158.5 | -163.0853 | -173.3 | -180.991 | -177.4 | -185.4076 | -177.1 | -185.1497 | 424.8542 | 439.314
2022-05-20 15:30 | -47 | -61.7171 | 70.0355 | 87.6407 | 64.4327 | 76.5164 | -47 | -61.0737 | -199.472 | 205.1362 | -199.472 | 205.1362 | 23.078 | 65.5649 | 129 | 132.7903 | 128.7 | 132.4988 | -159.9 | -165.6068 | -167.6 | -175.334 | -171.7 | -179.6644 | -171.7 | -179.7234 | 412.8921 | 429.5391
2022-05-20 16:00 | -39 | -54.4518 | 79.8492 | 95.421 | 63.069 | 73.3568 | -39 | -53.7587 | -200.8249 | 205.3074 | -200.8249 | 205.3074 | 1.4486 | 53.9003 | 128.1 | 131.6347 | 128.1 | 131.7041 | -160.2 | -165.5635 | -167.7 | -175.1386 | -171.7 | -179.0573 | -171.9 | -179.5351 | 409.5559 | 425.9079
2022-05-20 16:30 | -25 | -39.0512 | 99.1501 | 110.623 | 52.7446 | 61.1513 | -26 | -39.6989 | -189.5538 | 192.1173 | -189.5538 | 192.1173 | -8.0678 | 53.4093 | 127.8 | 130.621 | 128.1 | 131.0396 | -160.9 | -165.442 | -170.1 | -176.6615 | -174.1 | -180.81 | -174.5 | -181.2221 | 425.2325 | 442.1373
2022-05-20 17:00 | -6 | -27.6586 | 123.8575 | 132.5339 | 34.542 | 44.3372 | -6 | -27.6586 | -167.7314 | 169.5174 | -167.7314 | 169.5174 | -18.7112 | 56.8039 | 127.8 | 130.7463 | 126.9 | 129.9308 | -159.2 | -163.7189 | -169.3 | -175.438 | -173.3 | -179.5603 | -173.5 | -179.832 | 456.5762 | 473.1766
2022-05-20 17:30 | -27 | -36.7967 | 111.1678 | 122.2033 | 55.5198 | 61.0977 | -27 | -37.4833 | -205.6339 | 206.4569 | -205.6339 | 206.4569 | -36.6673 | 62.8762 | 130.2 | 132.3935 | 129.6 | 131.5903 | -163.1 | -166.287 | -174.1 | -178.8168 | -178.3 | -183.0659 | -178.6 | -183.4491 | 471.0094 | 490.5675
2022-05-20 18:00 | -30 | -41.0366 | 111.2604 | 123.6465 | 57.7106 | 63.4429 | -31 | -41.1096 | -215.8327 | 216.4282 | -215.8327 | 216.4282 | -49.5874 | 70.6043 | 130.2 | 133.6115 | 130.2 | 133.6792 | -162.9 | -168.4034 | -175.5 | -180.1875 | -180 | -184.7897 | -180.1 | -184.8871 | 467.5786 | 490.6388
2022-05-20 18:30 | -13 | -30.8707 | 123.8947 | 134.7365 | 42.9354 | 51.1367 | -13 | -30.8707 | -191.6781 | 192.5724 | -191.6781 | 192.5724 | -46.8831 | 71.46 | 130.8 | 134.5396 | 130.5 | 134.2479 | -163.6 | -169.3876 | -174.8 | -179.8218 | -179.4 | -184.458 | -179.5 | -184.5553 | 462.5852 | 482.7105
2022-05-20 19:00 | -27 | -40.3609 | 106.2359 | 118.8832 | 58.2518 | 65.0016 | -27 | -40.3609 | -212.4647 | 213.467 | -212.4647 | 213.467 | -24.7977 | 61.6256 | 131.4 | 134.7147 | 131.1 | 134.6238 | -163.6 | -168.8308 | -174.4 | -179.433 | -179.3 | -184.3608 | -179.2 | -184.3336 | 481.5344 | 501.4801
2022-05-20 19:30 | -28 | -42.5206 | 112.044 | 124.9743 | 50.9643 | 60.4785 | -29 | -43.1856 | -194.2081 | 196.2675 | -194.2081 | 196.2675 | -38.0389 | 70.315 | 131.7 | 135.4848 | 132 | 135.9182 | -164.5 | -170.5176 | -174.9 | -180.4477 | -178.8 | -184.3294 | -178.7 | -184.3033 | 443.2457 | 460.7972
2022-05-20 20:00 | -23 | -40.2244 | 105.8262 | 118.6461 | 52.5899 | 62.3246 | -24 | -40.8044 | -193.9183 | 196.5967 | -193.9183 | 196.5967 | -27.5459 | 75.0791 | 132 | 136.3585 | 132 | 136.2836 | -164.8 | -171.3163 | -174.1 | -179.5495 | -178.2 | -183.6965 | -178.4 | -183.9148 | 444.4072 | 464.8151
2022-05-20 20:30 | -28 | -42.5206 | 97.6527 | 109.86 | 56.9587 | 65.4669 | -28 | -41.7732 | -195.6195 | 198.3135 | -195.6195 | 198.3135 | -16.5521 | 69.6494 | 132 | 134.328 | 132 | 134.3839 | -165.8 | -169.8783 | -175.5 | -180.8348 | -179.7 | -185.0068 | -179.5 | -184.9579 | 446.6693 | 466.172
2022-05-20 21:00 | -46 | -47.8017 | 78.6269 | 85.019 | 73.1552 | 74.6491 | -46 | -48.0833 | -218.8942 | 219.1147 | -218.8942 | 219.1147 | -5.3958 | 55.3508 | 130.8 | 132.8241 | 132.3 | 134.4593 | -164.4 | -167.9866 | -173.2 | -178.056 | -177.9 | -182.9061 | -177.4 | -182.3966 | 422.1318 | 439.8674
2022-05-20 21:30 | -46 | -48.7032 | 74.4839 | 80.5616 | 71.8891 | 73.883 | -45 | -47.4342 | -216.1126 | 216.5602 | -216.1126 | 216.5602 | 7.4285 | 56.8441 | 131.4 | 134.206 | 130.8 | 133.3202 | -164.9 | -168.8806 | -173.1 | -178.5547 | -177.3 | -182.7506 | -177.2 | -182.6779 | 401.7013 | 419.1622
2022-05-20 22:00 | -49 | -51.2445 | 67.9565 | 74.2817 | 72.1336 | 74.5217 | -49 | -51.2445 | -206.7653 | 207.7122 | -206.7653 | 207.7122 | 26.3754 | 63.7467 | 132.6 | 135.0297 | 132.3 | 134.7351 | -165.5 | -169.4128 | -172.7 | -177.9241 | -177 | -182.5082 | -176.9 | -182.4601 | 392.6038 | 404.859
2022-05-20 22:30 | -38 | -41.2311 | 73.4261 | 78.5078 | 63.1612 | 66.2387 | -38 | -40.8534 | -194.8637 | 196.0555 | -194.8637 | 196.0555 | 45.7292 | 69.727 | 132.6 | 135.1443 | 132.9 | 135.4386 | -166.5 | -170.7591 | -173.2 | -178.9002 | -177.2 | -183.0733 | -177.3 | -183.271 | 382.3179 | 393.8528
2022-05-20 23:00 | -38 | -42.0476 | 66.1622 | 70.9482 | 63.0502 | 66.7197 | -38 | -41.6293 | -193.0295 | 194.6502 | -193.0295 | 194.6502 | 61.1778 | 79.3587 | 132.6 | 135.5655 | 132.6 | 135.5655 | -166.6 | -171.5709 | -172.6 | -179.0339 | -176.5 | -182.9631 | -176.1 | -182.6302 | 370.873 | 381.854
2022-05-20 23:30 | -32 | -36.2353 | 71.5561 | 75.2691 | 54.3166 | 58.6382 | -32 | -36.2353 | -188.077 | 189.679 | -188.077 | 189.679 | 55.9798 | 74.6158 | 134.1 | 136.9716 | 133.5 | 136.3232 | -165.4 | -170.1211 | -170.4 | -176.3959 | -174.3 | -180.4477 | -174.8 | -181.1127 | 366.5158 | 377.1574
2022-05-21 | -23 | -29.8329 | 74.6371 | 77.3781 | 43.6907 | 50.1103 | -24 | -30 | -161.1348 | 164.3946 | -161.1348 | 164.3946 | 64.9192 | 85.4462 | 130.5 | 133.9039 | 131.4 | 134.916 | -164.6 | -169.5572 | -168.4 | -174.8785 | -172.2 | -178.8343 | -172.2 | -179.0359 | 342.6162 | 351.103
2022-05-21 00:30 | -28 | -33.8378 | 65.8156 | 68.917 | 48.206 | 54.3938 | -29 | -34.6699 | -161.0338 | 164.6598 | -161.0338 | 164.6598 | 78.3261 | 97.5189 | 130.5 | 134.4619 | 132.3 | 136.2813 | -164.9 | -171.358 | -168.4 | -176.3642 | -172.7 | -180.8629 | -172.4 | -180.7014 | 332.0489 | 340.3515
2022-05-21 01:00 | -30 | -36.0555 | 62.9078 | 65.559 | 46.2355 | 52.9075 | -29 | -34.6699 | -153.0049 | 157.5585 | -153.0049 | 157.5585 | 86.2931 | 105.1916 | 132.6 | 138.0483 | 132.9 | 138.3364 | -164.7 | -172.8612 | -167.8 | -177.771 | -171.8 | -182.0007 | -171.6 | -181.9196 | 318.8184 | 327.5577
2022-05-21 01:30 | -20 | -29 | 66.7506 | 69.4098 | 37.5376 | 47.2674 | -20 | -29 | -138.3839 | 144.8739 | -138.3839 | 144.8739 | 91.1862 | 110.0408 | 132.3 | 137.9286 | 132 | 137.472 | -165.3 | -174.3049 | -166.9 | -177.459 | -170.8 | -181.6108 | -170.6 | -181.6882 | 303.3169 | 312.919
2022-05-21 02:00 | -15 | -24.2074 | 68.3046 | 70.2763 | 33.4811 | 43.1866 | -15 | -24.2074 | -129.4948 | 135.9929 | -129.4948 | 135.9929 | 100.1623 | 117.5492 | 132 | 137.3885 | 132 | 137.6408 | -164.9 | -174.1494 | -165.9 | -176.8283 | -169.3 | -180.3989 | -169.5 | -180.8293 | 290.4468 | 299.336
2022-05-21 02:30 | -8 | -20.6155 | 73.6798 | 75.5775 | 26.552 | 38.8646 | -8 | -20.6155 | -116.308 | 124.1393 | -116.308 | 124.1393 | 107.0486 | 123.5836 | 132.6 | 138.5597 | 132.6 | 138.735 | -165.3 | -174.657 | -166.7 | -177.6481 | -170.6 | -181.8608 | -170.5 | -181.9758 | 287.5386 | 296.2628
2022-05-21 03:00 | -13 | -23.0217 | 65.8506 | 67.7343 | 32.6233 | 43.3718 | -11 | -21.9545 | -124.3798 | 132.0471 | -124.3798 | 132.0471 | 113.2347 | 128.3493 | 132.3 | 138.0137 | 131.7 | 137.5247 | -166.2 | -175.1902 | -167.4 | -177.9713 | -171.1 | -182.1235 | -171.1 | -182.261 | 294.6291 | 302.6811
2022-05-21 03:30 | -14 | -25.2389 | 67.8258 | 69.7105 | 30.1303 | 41.9937 | -15 | -25 | -120.7785 | 128.8475 | -120.7785 | 128.8475 | 112.9677 | 127.9507 | 132.6 | 138.3013 | 133.8 | 139.4523 | -164.9 | -174.0852 | -165.9 | -176.7842 | -169.6 | -180.6805 | -169.3 | -180.607 | 283.9016 | 291.8623
2022-05-21 04:00 | -13 | -22.2036 | 69.2344 | 70.8083 | 29.0973 | 40.0268 | -14 | -23.6008 | -118.7844 | 126.2527 | -118.7844 | 126.2527 | 119.7069 | 132.9287 | 131.7 | 137.4386 | 132.6 | 138.473 | -165.5 | -174.2426 | -166.8 | -177.1956 | -171 | -181.7569 | -171.1 | -182.0209 | 301.0371 | 308.9621
2022-05-21 04:30 | -20 | -28.2843 | 60.6491 | 62.7702 | 38.3118 | 47.4406 | -20 | -28.2843 | -132.4965 | 139.3335 | -132.4965 | 139.3335 | 112.1933 | 127.3796 | 132.9 | 138.589 | 133.2 | 139.3086 | -166.3 | -175.4437 | -168.4 | -179.0736 | -171.1 | -182.0551 | -170.8 | -181.9104 | 284.5262 | 292.6091
2022-05-21 05:00 | -13 | -22.2036 | 71.3717 | 73.2034 | 29.387 | 40.5931 | -13 | -22.2036 | -120.2125 | 127.7541 | -120.2125 | 127.7541 | 104.2526 | 121.0699 | 133.5 | 139.08 | 133.5 | 139.3351 | -166.1 | -175.0006 | -167.8 | -178.2116 | -171.8 | -182.6451 | -171.6 | -182.6275 | 283.3481 | 291.5867
2022-05-21 05:30 | -13 | -22.2036 | 73.0183 | 74.8494 | 30.3181 | 40.3955 | -13 | -23.0217 | -125.4293 | 131.9037 | -125.4293 | 131.9037 | 97.9619 | 116.3959 | 132.3 | 137.844 | 132.3 | 138.0137 | -166.1 | -175.0322 | -167 | -177.4176 | -170.8 | -181.5168 | -171.1 | -182.0893 | 284.2786 | 293.3702
2022-05-21 06:00 | -11 | -20.2485 | 80.6886 | 83.1132 | 31.3947 | 39.6956 | -11 | -21.095 | -130.2986 | 135.1012 | -130.2986 | 135.1012 | 87.3085 | 106.9114 | 132.3 | 137.9286 | 132.3 | 138.0137 | -166.8 | -175.2617 | -168.2 | -178.2808 | -171.9 | -182.3022 | -172.1 | -182.6577 | 293.8456 | 303.8702
2022-05-21 06:30 | -12 | -20 | 84.932 | 87.4684 | 33.6668 | 40.2476 | -14 | -20.6155 | -139.2861 | 142.5655 | -139.2861 | 142.5655 | 69.9535 | 91.9832 | 132.9 | 137.6114 | 133.5 | 138.5058 | -166.5 | -173.8052 | -169.3 | -177.7833 | -173.2 | -182.1793 | -173.2 | -182.3698 | 303.134 | 314.6132
2022-05-21 07:00 | -17 | -20.8087 | 84.257 | 86.677 | 39.3899 | 43.2038 | -17 | -20.8087 | -154.7422 | 156.2081 | -154.7422 | 156.2081 | 82.1653 | 101.3482 | 129.9 | 134.2506 | 130.5 | 134.907 | -164.1 | -170.8903 | -171.2 | -179.3709 | -175 | -183.3496 | -175.1 | -183.5648 | 383.8901 | 393.9575
2022-05-21 07:30 | -38 | -42.0476 | 67.1172 | 73.4064 | 63.7398 | 67.3421 | -39 | -42.9535 | -198.0611 | 199.956 | -198.0611 | 199.956 | 45.7129 | 73.7075 | 130.2 | 133.6792 | 129.6 | 133.1635 | -163 | -168.2495 | -170.7 | -177.1007 | -174.6 | -181.3725 | -175.2 | -182.0313 | 403.2831 | 418.7483
2022-05-21 08:00 | -30 | -34.4819 | 76.1875 | 81.5641 | 53.4826 | 57.5036 | -30 | -34.4819 | -186.6158 | 187.9097 | -186.6158 | 187.9097 | -0.60459 | 51.5689 | 130.8 | 133.3202 | 130.2 | 132.7903 | -162.9 | -167.3419 | -170.3 | -175.1864 | -174.5 | -179.5537 | -174.5 | -179.5302 | 364.3426 | 386.8527
2022-05-21 08:30 | -49 | -54.1295 | 50.6248 | 61.414 | 70.5079 | 75.8662 | -49 | -54.5619 | -211.0751 | 213.5991 | -211.0751 | 213.5991 | -2.2504 | 49.239 | 128.4 | 131.5903 | 129 | 132.1758 | -161.3 | -166.234 | -170.7 | -176.6342 | -174.6 | -180.7117 | -174.7 | -180.8083 | 393.4578 | 415.6096
2022-05-21 09:00 | -51 | -56.7979 | 38.7555 | 51.3193 | 72.6031 | 78.4232 | -51 | -56.7979 | -209.7898 | 213.0318 | -209.7898 | 213.0318 | 19.7226 | 61.8687 | 129 | 132.5107 | 128.7 | 132.2878 | -161.4 | -166.3794 | -172.8 | -179.0369 | -177 | -183.456 | -177.1 | -183.5157 | 427.5261 | 447.4455
2022-05-21 09:30 | -48 | -54.5894 | 34.8349 | 46.5497 | 64.5637 | 71.5841 | -49 | -55.4707 | -189.6897 | 193.95 | -189.6897 | 193.95 | 37.4807 | 75.5829 | 127.2 | 131.1878 | 127.8 | 131.8431 | -160.5 | -166.0316 | -172.1 | -178.8306 | -176.1 | -183.0334 | -176.3 | -183.3352 | 421.863 | 440.9369
2022-05-21 10:00 | -43 | -51.8652 | 25.9975 | 35.4554 | 59.3521 | 66.2146 | -42 | -51.0392 | -174.1348 | 178.7009 | -174.1348 | 178.7009 | 44.9483 | 75.3215 | 128.4 | 132.9542 | 128.7 | 133.3219 | -160.6 | -167.2521 | -171.6 | -179.4015 | -175.9 | -183.8852 | -175.8 | -184.0022 | 380.4185 | 400.6423
2022-05-21 10:30 | -41 | -46.5296 | 17.6222 | 27.3887 | 53.6282 | 61.3632 | -41 | -46.5296 | -159.9267 | 164.997 | -159.9267 | 164.997 | 83.5904 | 103.1962 | 127.2 | 131.3359 | 127.2 | 131.411 | -160.2 | -166.1061 | -172.1 | -179.6404 | -176.3 | -184.0943 | -176.5 | -184.4592 | 415.7108 | 434.6433
2022-05-21 11:00 | -40 | -44.7214 | 9.7724 | 19.6654 | 51.9393 | 58.9149 | -40 | -44.7214 | -150.5179 | 155.4329 | -150.5179 | 155.4329 | 121.8028 | 135.0038 | 127.5 | 132.2432 | 127.8 | 132.6926 | -161.3 | -168.2905 | -173.1 | -181.2157 | -177.5 | -185.6712 | -177.5 | -185.9745 | 419.5403 | 439.7319
2022-05-21 11:30 | -40 | -45.6508 | 4.2659 | 18.2886 | 48.3363 | 57.1106 | -40 | -45.1774 | -140.7953 | 147.1562 | -140.7953 | 147.1562 | 145.2462 | 155.7122 | 128.1 | 133.0624 | 128.4 | 133.3513 | -159 | -166.1452 | -171.5 | -179.7706 | -175.7 | -184.2573 | -175.8 | -184.5341 | 431.204 | 451.4026
2022-05-21 12:00 | -25 | -26.5707 | 9.5326 | 10.4732 | 36.4557 | 41.2757 | -20 | -21.5407 | -121.8893 | 125.0101 | -121.8893 | 125.0101 | 151.1056 | 160.7482 | 128.1 | 132.9014 | 127.8 | 132.7736 | -160.7 | -168.1215 | -173 | -181.8687 | -176.3 | -185.3162 | -175.8 | -184.9957 | 395.3885 | 413.0814
2022-05-21 12:30 | -26 | -28.2312 | 11.0984 | 11.9529 | 30.8786 | 36.9424 | -26 | -28.2312 | -106.7561 | 110.9882 | -106.7561 | 110.9882 | 135.2518 | 149.8984 | 127.8 | 133.4444 | 129 | 134.7665 | -160.8 | -169.0606 | -170.3 | -179.7452 | -174.7 | -184.3938 | -174.5 | -184.4298 | 349.4764 | 366.5924
2022-05-21 13:00 | -36 | -37.108 | -4.1658 | 4.5821 | 45.7381 | 49.1146 | -37 | -37.855 | -129.0527 | 131.9121 | -129.0527 | 131.9121 | 185.2195 | 189.1069 | 129 | 134.0916 | 128.4 | 133.0323 | -163.3 | -170.2649 | -173.7 | -181.8642 | -178.6 | -187.0076 | -179 | -187.826 | 425.713 | 441.9392
2022-05-21 13:30 | -32 | -33.5261 | -1.1673 | 4.0295 | 45.374 | 49.3895 | -32 | -33.5261 | -128.211 | 131.6153 | -128.211 | 131.6153 | 157.6043 | 165.1037 | 128.1 | 133.5607 | 129 | 134.1738 | -160.9 | -168.3882 | -171 | -179.9361 | -175.3 | -184.4882 | -175 | -184.4557 | 385.1955 | 400.4951
2022-05-21 14:00 | -11 | -14.8661 | 26.728 | 27.0477 | 19.6353 | 29.1722 | -12 | -15.6205 | -92.2131 | 97.8297 | -92.2131 | 97.8297 | 142.8551 | 157.0847 | 129.6 | 135.2548 | 129.3 | 135.1406 | -160.3 | -168.8345 | -169.8 | -179.89 | -173.8 | -184.194 | -173.6 | -184.2386 | 359.9064 | 372.9492
2022-05-21 14:30 | -26 | -26.9258 | 21.4702 | 21.519 | 31.0674 | 35.7097 | -26 | -26.6833 | -110.3903 | 113.5555 | -110.3903 | 113.5555 | 131.5646 | 140.0202 | 129.6 | 134.9163 | 128.4 | 133.8484 | -162.2 | -170.1494 | -170.9 | -180.2501 | -174.6 | -184.3311 | -174.3 | -184.2406 | 354.6584 | 368.4487
2022-05-21 15:00 | -18 | -19.3132 | 31.1715 | 31.1778 | 28.7856 | 33.9104 | -19 | -20.2485 | -111.6674 | 114.6868 | -111.6674 | 114.6868 | 126.9732 | 134.9389 | 131.1 | 135.7174 | 131.1 | 135.7953 | -162.4 | -169.8348 | -171.4 | -180.4722 | -175.4 | -184.6156 | -175.2 | -184.7721 | 367.467 | 380.3928
2022-05-21 15:30 | -44 | -44.7214 | 15.99 | 16.2162 | 55.9702 | 58.6475 | -42 | -42.7551 | -157.3041 | 159.106 | -157.3041 | 159.106 | 104.6523 | 113.4264 | 129 | 133.8488 | 129.9 | 134.7962 | -160.5 | -167.7549 | -169.8 | -178.6732 | -174.4 | -183.3546 | -174.1 | -183.3496 | 375.6779 | 388.9227
2022-05-21 16:00 | -36 | -36.8782 | 33.9108 | 34.132 | 52.1557 | 54.9013 | -36 | -36.8782 | -157.166 | 158.5825 | -157.166 | 158.5825 | 55.1913 | 77.3431 | 129.9 | 134.7962 | 130.2 | 135.3279 | -162.8 | -170.4165 | -169.1 | -177.0327 | -173.2 | -181.3702 | -173 | -181.2319 | 326.0809 | 331.5774
2022-05-21 16:30 | -31 | -31.0644 | 63.1156 | 63.1156 | 41.3588 | 42.5964 | -31 | -31.0644 | -151.0164 | 151.1983 | -151.0164 | 151.1983 | 25.7099 | 42.1548 | 129.9 | 134.0262 | 131.4 | 135.4805 | -162.9 | -169.2702 | -169.9 | -177.1328 | -173.7 | -181.0605 | -174.2 | -181.772 | 322.1828 | 326.1804
2022-05-21 17:00 | 2 | 2.8284 | 102.3362 | 102.4401 | 18.6252 | 21.1665 | 2 | 2.8284 | -127.7672 | 127.8249 | -127.7672 | 127.8249 | 17.1628 | 37.6427 | 129 | 131.7953 | 129 | 131.8571 | -161.2 | -165.3694 | -170.3 | -175.5959 | -174.6 | -179.889 | -174.7 | -180.1313 | 394.0905 | 398.467
2022-05-21 17:30 | 0 | 3 | 110.9611 | 111.6575 | 23.4467 | 25.3324 | 0 | 3 | -146.6397 | 146.6441 | -146.6397 | 146.6441 | 6.1289 | 41.3068 | 127.2 | 129.8501 | 127.5 | 130.2045 | -160.5 | -164.3361 | -171.7 | -176.8817 | -175.9 | -181.3927 | -176.1 | -181.5137 | 451.1984 | 453.8786
2022-05-21 18:00 | -7 | -25.9615 | 110.4512 | 115.9373 | 31.4917 | 41.7479 | -7 | -25 | -167.9137 | 169.246 | -167.9137 | 169.246 | -7.7031 | 45.7119 | 127.2 | 129.1747 | 128.1 | 130.3289 | -161.3 | -164.3855 | -173.5 | -177.3598 | -177.6 | -181.5159 | -177.8 | -181.7945 | 477.1006 | 482.0963
2022-05-21 18:30 | -12 | -29.5466 | 103.9379 | 110.6817 | 39.4916 | 49.0555 | -14 | -30.4138 | -177.4433 | 179.0458 | -177.4433 | 179.0458 | 5.5824 | 47.821 | 127.5 | 129.4701 | 127.2 | 129.5569 | -160.8 | -163.7799 | -173.7 | -177.7654 | -178.3 | -182.4516 | -177.9 | -182.0183 | 494.4456 | 500.4271
2022-05-21 19:00 | -8 | -27.2029 | 105.584 | 112.0455 | 37.1446 | 47.2396 | -9 | -27.5136 | -170.2758 | 172.2723 | -170.2758 | 172.2723 | 2.4215 | 47.122 | 126 | 128.1544 | 127.5 | 129.684 | -160.4 | -163.3657 | -172.5 | -176.6575 | -176.7 | -180.9743 | -177.3 | -181.5602 | 474.7014 | 480.8978
2022-05-21 19:30 | -6 | -27.6586 | 108.3819 | 114.7048 | 33.7151 | 44.8952 | -7 | -27.8927 | -160.907 | 163.1718 | -160.907 | 163.1718 | -10.1233 | 54.5758 | 130.2 | 132.6736 | 126.9 | 129.2624 | -161.2 | -164.8715 | -171.8 | -176.6246 | -175.3 | -180.1915 | -175.3 | -180.2845 | 421.5196 | 424.3197
2022-05-21 20:00 | -1 | -29.0172 | 110.2066 | 116.7524 | 30.0492 | 43.6156 | -1 | -28.0179 | -153.1807 | 156.4586 | -153.1807 | 156.4586 | -6.3342 | 57.9419 | 129 | 132.3748 | 129.6 | 132.9596 | -161.5 | -166.574 | -170.6 | -176.8677 | -174.9 | -181.3057 | -175 | -181.3581 | 409.4073 | 412.4733
2022-05-21 20:30 | -5 | -29.4279 | 110.0718 | 116.7479 | 29.7726 | 44.3027 | -6 | -29.6142 | -150.1536 | 154.2396 | -150.1536 | 154.2396 | -1.0963 | 67.9509 | 129 | 132.5107 | 129.6 | 133.0949 | -162.5 | -167.865 | -171.5 | -177.2549 | -175 | -180.8687 | -175 | -180.9447 | 407.1712 | 412.7861
2022-05-21 21:00 | -3 | -8.544 | 106.2529 | 107.6626 | 29.3148 | 31.9005 | -4 | -8.9443 | -148.4472 | 148.5905 | -148.4472 | 148.5905 | 13.4812 | 58.1413 | 130.2 | 133.0932 | 130.2 | 133.0313 | -162.7 | -167.1534 | -171.2 | -176.5909 | -175.4 | -180.8834 | -175.6 | -181.2247 | 411.3269 | 415.461
2022-05-21 21:30 | 0 | 8 | 113.6965 | 114.7769 | 20.4297 | 23.659 | 0 | 7 | -133.6654 | 133.8538 | -133.6654 | 133.8538 | 18.8154 | 59.1285 | 129.6 | 132.5063 | 129.6 | 132.5063 | -162 | -166.2611 | -170.4 | -175.5959 | -174.3 | -179.6461 | -174.3 | -179.6947 | 400.4291 | 402.7543
2022-05-21 22:00 | -1 | -10.0499 | 107.8757 | 109.104 | 21.7962 | 26.8606 | -1 | -10.0499 | -130.0116 | 130.7921 | -130.0116 | 130.7921 | 18.084 | 56.0966 | 130.5 | 134.0396 | 130.2 | 133.8165 | -163 | -168.5764 | -170.3 | -176.64 | -174.4 | -180.832 | -174.4 | -180.9648 | 350.9632 | 353.9866
2022-05-21 22:30 | 6 | 11.6619 | 109.7403 | 110.6898 | 16.1722 | 22.991 | 4 | 10.7703 | -121.798 | 122.7368 | -121.798 | 122.7368 | 24.0982 | 57.2069 | 131.1 | 134.6238 | 131.1 | 134.6238 | -164.6 | -170.0233 | -170.5 | -176.7535 | -174.5 | -180.8232 | -175.1 | -181.5165 | 328.078 | 329.6708
2022-05-21 23:00 | -8 | -17 | 89.4927 | 91.3164 | 31.5033 | 38.7884 | -8 | -16.1245 | -147.3482 | 149.4869 | -147.3482 | 149.4869 | 38.2775 | 69.6945 | 130.8 | 134.6923 | 132 | 135.7764 | -163.4 | -169.0654 | -169.1 | -175.5638 | -174.3 | -181.0296 | -174.3 | -181.0837 | 324.9594 | 326.2382
2022-05-21 23:30 | 3 | 14.3178 | 98.263 | 99.3906 | 18.1269 | 28.4715 | 3 | 15.2971 | -132.5165 | 134.4923 | -132.5165 | 134.4923 | 33.8794 | 72.9581 | 132.3 | 135.9291 | 132.6 | 136.2211 | -165.8 | -171.4369 | -170.3 | -176.1963 | -174.3 | -180.3703 | -174.4 | -180.4927 | 325.9549 | 328.6719
2022-05-22 | 5 | 16.7631 | 96.2191 | 97.2837 | 14.5236 | 28.0621 | 5 | 16.7631 | -117.8347 | 121.4245 | -117.8347 | 121.4245 | 45.6425 | 79.8159 | 132.9 | 136.7924 | 133.2 | 137.0133 | -166.1 | -172.2457 | -170.2 | -176.4906 | -174.3 | -180.7091 | -174.3 | -181.0296 | 303.1202 | 305.18
2022-05-22 00:30 | -8 | -21.5407 | 77.632 | 79.4367 | 27.7701 | 39.7427 | -8 | -21.5407 | -131.0815 | 136.4296 | -131.0815 | 136.4296 | 57.5968 | 79.3541 | 132.9 | 136.9358 | 132.9 | 136.8638 | -166.8 | -173.0533 | -169.9 | -176.3881 | -173.8 | -180.4134 | -173.7 | -180.3978 | 282.6653 | 285.2681
2022-05-22 01:00 | -9 | -12.0416 | 71.9882 | 72.0369 | 27.9896 | 32.533 | -9 | -12.0416 | -126.9728 | 128.8414 | -126.9728 | 128.8414 | 66.0433 | 82.0527 | 133.2 | 137.0133 | 134.1 | 137.9586 | -167.7 | -173.6488 | -169.2 | -175.1665 | -173.4 | -179.6568 | -173.5 | -179.9641 | 260.0198 | 261.1887
2022-05-22 01:30 | -8 | -12.0416 | 76.2609 | 76.3023 | 20.2381 | 27.1794 | -8 | -11.3137 | -113.773 | 116.4234 | -113.773 | 116.4234 | 85.2579 | 99.4019 | 135 | 138.7639 | 135 | 138.9039 | -168.1 | -174.52 | -169.8 | -176.469 | -173.8 | -180.5753 | -173.6 | -180.6154 | 253.3383 | 254.3205
2022-05-22 02:00 | -5 | -11.1803 | 68.5836 | 68.6209 | 25.1836 | 31.5401 | -5 | -10.2956 | -117.3013 | 120.2848 | -117.3013 | 120.2848 | 98.6732 | 109.9971 | 135.6 | 139.4871 | 134.7 | 138.7551 | -168.7 | -175.0285 | -169.8 | -176.5907 | -173.8 | -180.5467 | -173.6 | -180.6154 | 256.4288 | 257.1475
2022-05-22 02:30 | -7 | -11.4018 | 67.2339 | 67.2558 | 23.5799 | 30.3956 | -7 | -11.4018 | -112.9739 | 116.411 | -112.9739 | 116.411 | 112.6141 | 121.9253 | 135.3 | 139.2663 | 135.3 | 139.3377 | -169.4 | -175.6133 | -170.5 | -176.9661 | -174.4 | -181.0182 | -174.4 | -181.2342 | 261.9255 | 262.5674
2022-05-22 03:00 | -15 | -17.4929 | 58.4759 | 58.4998 | 31.6644 | 37.0431 | -14 | -16.6433 | -123.7707 | 126.9816 | -123.7707 | 126.9816 | 113.8605 | 122.7213 | 135.3 | 139.1253 | 135.3 | 139.0558 | -169 | -175.2805 | -169.8 | -176.2114 | -173.8 | -180.4941 | -173.9 | -180.6987 | 260.7257 | 261.3383
2022-05-22 03:30 | -12 | -16.2788 | 60.8964 | 60.9667 | 27.9557 | 34.9385 | -12 | -15.6205 | -118.2957 | 122.5094 | -118.2957 | 122.5094 | 109.9502 | 120.1988 | 135.6 | 139.8463 | 135.9 | 140.2108 | -169.1 | -176.0841 | -170 | -177.2005 | -173.8 | -181.1283 | -172.4 | -179.7853 | 233.3761 | 234.2247
2022-05-22 04:00 | -1 | -11.0454 | 70.4512 | 70.5126 | 19.3174 | 28.5246 | -1 | -11.0454 | -106.9444 | 111.6229 | -106.9444 | 111.6229 | 106.6125 | 117.4104 | 135 | 139.3386 | 135 | 139.4884 | -169 | -176.072 | -168.9 | -176.1454 | -172.8 | -180.2256 | -172.7 | -180.3012 | 231.5286 | 232.4111
2022-05-22 04:30 | -10 | -14.1421 | 63.1914 | 63.2283 | 26.3977 | 33.1362 | -11 | -14.8661 | -116.8426 | 120.6074 | -116.8426 | 120.6074 | 114.3912 | 124.0725 | 136.2 | 140.3554 | 135.3 | 139.7788 | -169.3 | -176.11 | -169.6 | -176.648 | -173.2 | -180.412 | -173.2 | -180.4962 | 237.1969 | 237.963
2022-05-22 05:00 | -5 | -11.1803 | 67.313 | 67.3435 | 22.3439 | 30.0922 | -6 | -10.8167 | -112.235 | 116.2869 | -112.235 | 116.2869 | 108.5579 | 119.1793 | 135 | 139.4132 | 134.7 | 139.274 | -169.2 | -176.0968 | -169.4 | -176.484 | -173.3 | -180.5641 | -173.1 | -180.5701 | 229.8664 | 230.7112
2022-05-22 05:30 | 0 | 11 | 75.8345 | 75.8933 | 15.3947 | 25.7762 | 0 | 11 | -102.6855 | 107.2141 | -102.6855 | 107.2141 | 97.0566 | 109.5673 | 135.3 | 139.5555 | 135.3 | 139.6293 | -168.6 | -175.632 | -169 | -176.1283 | -173 | -180.3325 | -172.4 | -179.8706 | 222.425 | 223.5042
2022-05-22 06:00 | -3 | -9.4868 | 73.7097 | 73.7631 | 20.6235 | 28.176 | -5 | -10.2956 | -111.7585 | 115.1683 | -111.7585 | 115.1683 | 96.6124 | 108.614 | 135.6 | 139.8463 | 136.2 | 140.7253 | -169.6 | -176.5366 | -169.7 | -176.7565 | -173.3 | -180.4521 | -173.6 | -180.9928 | 221.1247 | 222.2686
2022-05-22 06:30 | -6 | -10.8167 | 70.4897 | 70.5772 | 27.9505 | 33.3859 | -7 | -11.4018 | -132.6384 | 135.152 | -132.6384 | 135.152 | 129.8107 | 140.0721 | 137.7 | 141.6693 | 137.1 | 141.0862 | -170.3 | -176.8811 | -170 | -176.5923 | -174.5 | -181.3577 | -173.9 | -180.8078 | 278.179 | 279.0097
2022-05-22 07:00 | -5 | -7.8102 | 76.6874 | 76.7376 | 23.6 | 28.0921 | -5 | -7.8102 | -127.1711 | 128.6507 | -127.1711 | 128.6507 | 104.4093 | 116.2994 | 132.9 | 136.3773 | 134.4 | 138.1802 | -167.3 | -173.0403 | -170.8 | -176.7823 | -176 | -182.1933 | -176.1 | -182.4983 | 297.3983 | 298.4438
2022-05-22 07:30 | 0 | 5 | 83.4497 | 83.4896 | 19.6807 | 24.1062 | 0 | 3 | -128.769 | 129.6067 | -128.769 | 129.6067 | 69.3878 | 83.5834 | 134.1 | 137.4147 | 133.5 | 136.8954 | -167.4 | -172.8345 | -171.7 | -177.2481 | -175.6 | -181.2495 | -175.8 | -181.7145 | 284.28 | 286.2151
2022-05-22 08:00 | -11 | -11.4018 | 75.3208 | 75.3372 | 31.8303 | 33.7859 | -11 | -11.7047 | -150.4112 | 150.6305 | -150.4112 | 150.6305 | 34.7537 | 51.2658 | 134.7 | 137.682 | 134.4 | 137.3885 | -167.2 | -172.1323 | -171.3 | -176.1616 | -175.2 | -180.1406 | -174.9 | -179.8956 | 270.586 | 273.7475
2022-05-22 08:30 | -30 | -30.5941 | 66.6481 | 66.9777 | 45.0588 | 46.9625 | -29 | -29.4279 | -171.9913 | 172.2783 | -171.9913 | 172.2783 | 14.5154 | 34.3131 | 133.5 | 134.7895 | 133.8 | 135.1283 | -167.3 | -169.6767 | -172.6 | -175.0693 | -176.2 | -178.669 | -176.5 | -179.0314 | 282.6513 | 286.5879
2022-05-22 09:00 | -37 | -37.6563 | 54.8895 | 55.837 | 60.5592 | 61.9807 | -39 | -39.6232 | -196.0336 | 196.3205 | -196.0336 | 196.3205 | 12.9591 | 36.4441 | 132.3 | 133.5597 | 132 | 133.2216 | -164.7 | -166.8984 | -172.8 | -175.1345 | -176.8 | -179.3264 | -177 | -179.3428 | 327.0547 | 330.9921
2022-05-22 09:30 | -50 | -50.3587 | 46.5935 | 47.9212 | 69.9942 | 70.9583 | -50 | -50.3587 | -211.5101 | 211.5857 | -211.5101 | 211.5857 | 18.3111 | 41.8295 | 132 | 133.2216 | 131.4 | 132.7099 | -165.4 | -167.5094 | -175.7 | -178.0609 | -179.9 | -182.3027 | -179.7 | -182.1053 | 350.0489 | 355.2408
2022-05-22 10:00 | -47 | -47.5184 | 48.8415 | 50.2551 | 66.533 | 67.7713 | -47 | -47.5184 | -206.7131 | 206.8397 | -206.7131 | 206.8397 | 22.8048 | 46.159 | 130.5 | 131.7355 | 130.2 | 131.608 | -163.6 | -165.7484 | -175.5 | -177.8636 | -179.6 | -182.1053 | -179.6 | -182.1215 | 371.3213 | 376.6794
2022-05-22 10:30 | -39 | -39.6232 | 49.624 | 50.7019 | 61.7803 | 63.0288 | -41 | -41.5933 | -198.1054 | 198.1929 | -198.1054 | 198.1929 | 16.8574 | 39.1865 | 129.3 | 130.8072 | 130.2 | 131.6969 | -161.6 | -163.6782 | -175 | -177.3216 | -178.4 | -180.6464 | -177.8 | -180.1174 | 331.6817 | 338.047
2022-05-22 11:00 | -44 | -44.4072 | 44.7237 | 45.6338 | 62.6277 | 64.0375 | -44 | -44.4072 | -194.5214 | 194.7412 | -194.5214 | 194.7412 | 36.424 | 54.7318 | 129 | 130.5107 | 128.7 | 130.3067 | -162 | -164.4361 | -176.3 | -178.8679 | -181 | -183.6187 | -181 | -183.7035 | 357.0871 | 362.8817
2022-05-22 11:30 | -22 | -22.561 | 63.859 | 64.2428 | 40.1576 | 42.5229 | -22 | -22.561 | -158.4268 | 158.836 | -158.4268 | 158.836 | 47.1108 | 62.6348 | 128.7 | 130.4507 | 129 | 130.8457 | -162 | -164.6283 | -175.5 | -178.2518 | -180 | -182.8398 | -180.4 | -183.3219 | 329.6974 | 335.2972
2022-05-22 12:00 | -31 | -31.5753 | 46.576 | 46.9223 | 46.9683 | 49.4174 | -31 | -31.7805 | -165.8325 | 166.5446 | -165.8325 | 166.5446 | 78.5299 | 89.7599 | 127.2 | 129.2805 | 127.5 | 129.5757 | -160.8 | -163.6299 | -174.3 | -177.3593 | -178.9 | -181.9297 | -178.9 | -182.0835 | 342.5306 | 347.3305
2022-05-22 12:30 | -23 | -24.6982 | 44.5432 | 44.9193 | 37.7906 | 42.1177 | -22 | -23.7697 | -149.0977 | 150.3678 | -149.0977 | 150.3678 | 100.594 | 108.9762 | 128.7 | 130.9186 | 129 | 131.4384 | -162.6 | -165.9749 | -173.8 | -177.3885 | -177.1 | -180.6624 | -178.4 | -182.1358 | 306.3221 | 310.7678
2022-05-22 13:00 | -30 | -32.311 | 23.3652 | 23.8296 | 41.8835 | 46.7767 | -33 | -34.7851 | -150.8425 | 152.484 | -150.8425 | 152.484 | 126.8925 | 132.9815 | 131.7 | 134.0893 | 131.1 | 133.6728 | -164.4 | -167.7984 | -175.4 | -179.0162 | -179.1 | -182.8618 | -179.4 | -183.1591 | 325.9846 | 330.453
2022-05-22 13:30 | -29 | -31.7805 | 23.1599 | 23.9361 | 38.8443 | 45.1037 | -29 | -31.3847 | -138.6247 | 141.5257 | -138.6247 | 141.5257 | 121.6503 | 130.7962 | 131.4 | 134.6489 | 130.8 | 134.1295 | -164.6 | -169.4142 | -172.7 | -177.5696 | -177.4 | -182.4666 | -177.4 | -182.5108 | 295.3968 | 300.5889
2022-05-22 14:00 | -30 | -31.6228 | 21.1019 | 21.5373 | 42.7367 | 47.7138 | -31 | -33.2415 | -137.134 | 139.7417 | -137.134 | 139.7417 | 126.6056 | 136.4268 | 131.4 | 135.2641 | 130.8 | 134.6813 | -165 | -170.8694 | -174.3 | -180.319 | -177.7 | -183.734 | -178.7 | -185.0343 | 306.048 | 311.2784
2022-05-22 14:30 | -21 | -22.8473 | 38.063 | 38.0849 | 29.3675 | 35.1278 | -21 | -22.4722 | -116.7536 | 119.1234 | -116.7536 | 119.1234 | 129.4433 | 138.6582 | 131.7 | 135.2764 | 132 | 135.6372 | -165.3 | -170.6292 | -174.2 | -179.8436 | -178.8 | -184.5975 | -178.2 | -184.1418 | 335.9678 | 340.1001
2022-05-22 15:00 | -10 | -12.8062 | 46.368 | 46.3686 | 25.0791 | 31.4049 | -10 | -12.8062 | -109.6178 | 112.0408 | -109.6178 | 112.0408 | 82.8196 | 98.4259 | 131.4 | 135.7778 | 131.7 | 136.4529 | -164.8 | -172.2762 | -172.2 | -179.679 | -175.8 | -183.301 | -175.1 | -182.8299 | 287.9836 | 293.6135
2022-05-22 15:30 | -25 | -26.5707 | 42.7857 | 42.934 | 39.8494 | 43.9449 | -25 | -26.2488 | -138.9215 | 140.5668 | -138.9215 | 140.5668 | 72.1684 | 88.4191 | 129.6 | 134.269 | 129.6 | 134.1909 | -163.8 | -170.8863 | -171.8 | -178.832 | -175.9 | -183.1164 | -175.7 | -183.1203 | 303.8663 | 309.7676
2022-05-22 16:00 | -31 | -32.0156 | 44.7791 | 45.1241 | 53.2043 | 55.6332 | -31 | -32.0156 | -166.679 | 167.412 | -166.679 | 167.412 | 66.8976 | 81.7088 | 131.4 | 135.5539 | 129.9 | 134.2506 | -163.2 | -169.5861 | -173.1 | -179.6854 | -176.6 | -183.3949 | -176.3 | -183.1173 | 356.3224 | 361.5777
2022-05-22 16:30 | -4 | -4 | 88.6644 | 88.6688 | 26.8285 | 27.691 | -4 | -4 | -138.1736 | 138.1805 | -138.1736 | 138.1805 | 33.0044 | 53.3287 | 129.6 | 133.0269 | 129.9 | 133.3192 | -163 | -168.2495 | -172.6 | -178.0954 | -176.9 | -182.5585 | -177 | -182.7298 | 368.5575 | 373.9619
2022-05-22 17:00 | -4 | -7.2111 | 102.6991 | 102.7071 | 29.1953 | 30.0337 | -5 | -7.8102 | -152.4283 | 153.2426 | -152.4283 | 153.2426 | 34.1183 | 59.6627 | 128.4 | 131.2081 | 128.4 | 131.2976 | -161.2 | -165.4366 | -174.5 | -179.8402 | -179.2 | -184.6909 | -178.9 | -184.3756 | 472.1837 | 474.917
2022-05-22 17:30 | -15 | -15.8114 | 103.3994 | 103.6728 | 41.75 | 42.3965 | -15 | -15.8114 | -181.2991 | 182.6943 | -181.2991 | 182.6943 | -7.289 | 24.1164 | 128.1 | 130.2739 | 127.2 | 129.3344 | -160 | -163.2674 | -174.1 | -178.3494 | -178.5 | -182.7966 | -178.8 | -183.1544 | 474.4616 | 478.9014
2022-05-22 18:00 | -22 | -22.8035 | 103.2988 | 105.828 | 49.6436 | 50.3114 | -24 | -24.5153 | -200.1583 | 200.5319 | -200.1583 | 200.5319 | -45.0537 | 52.4233 | 127.8 | 130.4379 | 128.4 | 131.2081 | -160.6 | -164.5636 | -173.5 | -178.6533 | -177.9 | -183.0701 | -178 | -183.2145 | 447.8074 | 452.4157
2022-05-22 18:30 | -17 | -17.4642 | 114.357 | 116.3603 | 39.6273 | 40.232 | -17 | -17.2627 | -183.971 | 184.4702 | -183.971 | 184.4702 | -49.286 | 56.1908 | 128.4 | 130.8495 | 128.4 | 130.9664 | -161.1 | -164.9007 | -174.1 | -178.9778 | -178.7 | -183.5639 | -178.6 | -183.6335 | 448.6866 | 451.9521
2022-05-22 19:00 | -17 | -17.4642 | 108.7646 | 111.0493 | 45.6447 | 46.1986 | -18 | -18.2483 | -186.6211 | 187.0175 | -186.6211 | 187.0175 | -33.0447 | 44.2863 | 128.4 | 131.0859 | 129.9 | 132.6156 | -161.6 | -165.7372 | -174.2 | -179.5249 | -178.8 | -184.2786 | -178.4 | -183.8421 | 451.1277 | 454.014
2022-05-22 19:30 | -14 | -15.2315 | 107.0679 | 109.7346 | 46.0302 | 46.9752 | -14 | -15.2315 | -177.5354 | 177.6902 | -177.5354 | 177.6902 | -25.6743 | 41.4239 | 130.5 | 133.4491 | 127.2 | 130.3537 | -160.9 | -165.5827 | -172.9 | -178.7105 | -177.2 | -183.1742 | -177.2 | -183.1237 | 446.2536 | 448.3234
2022-05-22 20:00 | -20 | -21.5407 | 104.36 | 107.1236 | 46.8317 | 48.2125 | -20 | -21.1896 | -174.1555 | 174.1764 | -174.1555 | 174.1764 | -17.5165 | 41.2035 | 128.1 | 131.4305 | 129 | 132.2415 | -161.8 | -166.6947 | -173.7 | -179.6622 | -178.2 | -184.2939 | -178.2 | -184.345 | 453.9323 | 455.8309
2022-05-22 20:30 | -30 | -31.3209 | 92.2393 | 95.5882 | 56.4089 | 57.8361 | -31 | -32.573 | -186.0125 | 186.0187 | -186.0125 | 186.0187 | 2.1704 | 34.0897 | 129.3 | 132.8716 | 129 | 132.6492 | -163.6 | -169.0302 | -175.2 | -181.6828 | -178.5 | -184.9716 | -179.4 | -186.0507 | 459.4631 | 462.0977
2022-05-22 21:00 | -21 | -22.1359 | 97.4791 | 99.6342 | 46.8255 | 48.1457 | -21 | -22.1359 | -165.2947 | 165.3207 | -165.2947 | 165.3207 | 5.156 | 33.4199 | 128.7 | 131.6262 | 129.3 | 132.4686 | -161.9 | -166.5311 | -172.9 | -178.337 | -177.4 | -182.9694 | -177.5 | -183.14 | 430.8405 | 434.2071
2022-05-22 21:30 | -16 | -17.4642 | 97.5623 | 99.0878 | 39.7412 | 41.7563 | -16 | -17.4642 | -152.6757 | 152.8931 | -152.6757 | 152.8931 | 18.1155 | 37.593 | 129.3 | 132.4037 | 129.9 | 133.0543 | -162.4 | -167.2536 | -172.7 | -178.7213 | -177.4 | -183.4184 | -177.4 | -183.4693 | 415.5125 | 417.9692
2022-05-22 22:00 | -5 | -8.6023 | 97.1089 | 98.2483 | 34.6368 | 37.2185 | -5 | -8.6023 | -136.9185 | 137.4686 | -136.9185 | 137.4686 | 42.265 | 66.2374 | 130.2 | 133.4123 | 129.9 | 133.1855 | -162.8 | -167.642 | -172 | -177.6925 | -176.1 | -181.9081 | -176.1 | -182.0088 | 394.5979 | 396.4827
2022-05-22 22:30 | -17 | -21.4009 | 86.8497 | 89.0179 | 39.284 | 44.6146 | -17 | -21.4009 | -139.9906 | 142.0607 | -139.9906 | 142.0607 | 42.7738 | 77.3905 | 132.3 | 135.8606 | 131.7 | 135.1166 | -164.9 | -170.4955 | -171.3 | -177.1121 | -175.4 | -181.357 | -175.5 | -181.5558 | 330.9266 | 333.7832
2022-05-22 23:00 | -23 | -28.0179 | 73.6462 | 76.078 | 45.9464 | 51.5856 | -23 | -27.4591 | -152.3643 | 155.0777 | -152.3643 | 155.0777 | 54.049 | 71.381 | 131.4 | 135.7025 | 132.3 | 136.5742 | -165.1 | -171.0181 | -169.7 | -175.668 | -173.8 | -180.0873 | -174.7 | -181.0424 | 291.2422 | 294.4306
2022-05-22 23:30 | -15 | -21.9317 | 80.1985 | 81.8612 | 35.8018 | 42.7048 | -13 | -19.8494 | -141.7377 | 144.2308 | -141.7377 | 144.2308 | 46.3444 | 64.7852 | 132.3 | 135.9291 | 132.3 | 136.0681 | -165.6 | -171.3201 | -169.7 | -175.463 | -173.2 | -179.026 | -173.3 | -179.2755 | 278.7614 | 281.0687
2022-05-23 | -6 | -18.0278 | 86.06 | 87.3671 | 25.7942 | 35.3822 | -6 | -17.088 | -117.1151 | 120.7984 | -117.1151 | 120.7984 | 60.9931 | 78.7012 | 132.6 | 137.244 | 132.9 | 137.6895 | -166.3 | -173.5678 | -170.1 | -177.3812 | -174.1 | -181.5857 | -173.9 | -181.3551 | 273.335 | 275.8156
2022-05-23 00:30 | -12 | -20.8087 | 82.0219 | 83.5031 | 25.1221 | 36.1248 | -12 | -20 | -111.3968 | 116.498 | -111.3968 | 116.498 | 70.6233 | 88.3031 | 134.1 | 138.5419 | 133.8 | 138.5584 | -165.8 | -173.1175 | -169.4 | -176.9684 | -172.7 | -180.3012 | -173.4 | -181.2897 | 266.7094 | 268.7487
2022-05-23 01:00 | -3 | -8.544 | 75.2083 | 75.3159 | 27.4658 | 31.9603 | -3 | -8.544 | -110.6997 | 112.8215 | -110.6997 | 112.8215 | 76.606 | 90.3675 | 133.2 | 138.2971 | 133.2 | 138.3781 | -166.8 | -174.3562 | -168.6 | -176.3566 | -172.6 | -180.437 | -172.6 | -180.6129 | 249.293 | 251.0833
2022-05-23 01:30 | -3 | -6.7082 | 76.5529 | 76.5692 | 23.4356 | 27.8797 | -5 | -7.0711 | -106.7019 | 108.8046 | -106.7019 | 108.8046 | 93.664 | 105.1492 | 133.8 | 138.2515 | 132.9 | 137.5339 | -167.5 | -174.5763 | -169.1 | -176.3372 | -172.3 | -179.8034 | -172.3 | -179.8224 | 249.9713 | 250.5495
2022-05-23 02:00 | -1 | -5.099 | 78.6892 | 78.6936 | 19.9051 | 24.7262 | 0 | 5 | -101.7018 | 104.0983 | -101.7018 | 104.0983 | 101.246 | 112.2723 | 134.1 | 138.6175 | 132.6 | 137.244 | -167.4 | -174.7076 | -169.2 | -176.6328 | -173.4 | -181.0579 | -172.8 | -180.5993 | 245.6382 | 246.1917
2022-05-23 02:30 | 5 | 7.0711 | 85.7162 | 85.7172 | 11.5643 | 18.9182 | 4 | 6.4031 | -88.1837 | 91.2361 | -88.1837 | 91.2361 | 106.1674 | 120.9417 | 133.2 | 137.9012 | 132.6 | 137.8006 | -166.8 | -174.3934 | -168.3 | -175.8954 | -172.1 | -179.6404 | -172 | -179.7176 | 236.1755 | 236.9902
2022-05-23 03:00 | 2 | 3.6056 | 81.751 | 81.7518 | 15.0687 | 20.8332 | 5 | 5.831 | -95.8793 | 98.5896 | -95.8793 | 98.5896 | 114.9003 | 128.8693 | 133.8 | 138.7155 | 133.8 | 138.4808 | -168.1 | -175.9001 | -168.8 | -176.3362 | -173.1 | -180.8863 | -172.9 | -180.7746 | 240.0684 | 240.7237
2022-05-23 03:30 | 6 | 7.2111 | 86.0573 | 86.061 | 10.8165 | 17.3853 | 6 | 7.8102 | -87.5996 | 90.1471 | -87.5996 | 90.1471 | 117.5387 | 131.2216 | 134.1 | 138.6938 | 134.7 | 139.274 | -167.1 | -174.9151 | -168.1 | -175.6372 | -172.4 | -180.1875 | -171.8 | -179.7826 | 236.0859 | 236.7444
2022-05-23 04:00 | 7 | 8.6023 | 86.9881 | 86.9973 | 11.3305 | 18.6056 | 7 | 8.6023 | -87.0381 | 90.0299 | -87.0381 | 90.0299 | 113.7515 | 128.0844 | 133.5 | 138.4262 | 133.8 | 138.795 | -167.6 | -175.334 | -168.7 | -176.2984 | -172.6 | -180.3788 | -172.3 | -180.2673 | 239.8288 | 240.3755
2022-05-23 04:30 | 4 | 5.6569 | 93.9206 | 93.9247 | 6.539 | 14.7789 | 5 | 6.4031 | -82.7095 | 85.2745 | -82.7095 | 85.2745 | 103.1416 | 118.8179 | 134.1 | 138.7155 | 134.1 | 138.9262 | -167.3 | -174.93 | -168.2 | -175.6751 | -172.1 | -179.7266 | -172 | -179.834 | 225.5083 | 226.1546
2022-05-23 05:00 | 10 | 10.4403 | 94.977 | 94.9885 | 9.2766 | 14.807 | 10 | 10.198 | -92.4909 | 94.2734 | -92.4909 | 94.2734 | 88.7299 | 105.0086 | 134.1 | 138.7707 | 134.4 | 139.0606 | -167.3 | -174.8426 | -168.2 | -175.4743 | -172.3 | -179.9278 | -172 | -179.6597 | 227.109 | 227.4808
2022-05-23 05:30 | 9 | 9 | 95.1154 | 95.1171 | 16.7079 | 17.8733 | 9 | 9 | -107.8345 | 108.1973 | -107.8345 | 108.1973 | 83.5776 | 96.5749 | 133.8 | 137.8816 | 133.8 | 138.0277 | -166.7 | -173.2534 | -168.7 | -175.0179 | -172.6 | -179.0966 | -172.7 | -179.327 | 245.9388 | 246.3461
2022-05-23 06:00 | 6 | 10 | 108.4859 | 109.727 | 16.6152 | 21.4672 | 5 | 9.434 | -115.881 | 117.1501 | -115.881 | 117.1501 | 56.1158 | 75.6171 | 133.8 | 137.5967 | 133.5 | 137.305 | -166.2 | -172.5824 | -169.1 | -174.7307 | -173.1 | -178.8536 | -172.9 | -178.7866 | 258.4987 | 258.5096
2022-05-23 06:30 | 26 | 26.0192 | 137.9234 | 139.0501 | 0.8515 | 5.024 | 26 | 26.0768 | -106.0566 | 106.0589 | -106.0566 | 106.0589 | 21.0954 | 49.1085 | 132.3 | 134.6786 | 132.3 | 134.7922 | -166 | -169.944 | -170.5 | -174.0352 | -174.5 | -178.1144 | -174.6 | -178.2525 | 307.8865 | 309.0235
2022-05-23 07:00 | 14 | 14.0357 | 137.767 | 139.8216 | 12.7047 | 13.6379 | 12 | 12.0416 | -131.0797 | 131.2506 | -131.0797 | 131.2506 | -15.4846 | 27.7018 | 131.1 | 133.225 | 130.5 | 132.7431 | -164.1 | -167.708 | -170.9 | -174.5076 | -174.9 | -178.5665 | -175.2 | -178.8982 | 343.4905 | 348.5286
2022-05-23 07:30 | 0 | 7 | 131.7071 | 133.5416 | 30.665 | 33.7698 | 0 | 6 | -173.3457 | 176.5012 | -173.3457 | 176.5012 | -61.986 | 100.8808 | 130.5 | 131.1964 | 129.9 | 130.5996 | -162.9 | -163.9135 | -171.7 | -173.7482 | -176.2 | -178.3331 | -176.3 | -178.4319 | 372.7768 | 374.6723
2022-05-23 08:00 | 0 | 7 | 139.4796 | 145.888 | 30.5681 | 31.6785 | 0 | 7.0711 | -181.0175 | 181.4994 | -181.0175 | 181.4994 | -106.0203 | 135.3297 | 129.9 | 130.3734 | 130.8 | 131.2208 | -163.9 | -164.8316 | -172.9 | -174.6132 | -176.8 | -178.5728 | -176.8 | -178.517 | 338.1546 | 342.1823
2022-05-23 08:30 | -10 | -18.868 | 125.616 | 134.6657 | 38.9062 | 42.2038 | -11 | -19.4165 | -196.5774 | 196.6101 | -196.5774 | 196.6101 | -107.9883 | 128.2667 | 129.9 | 130.9819 | 129.9 | 131.1827 | -163 | -164.6859 | -172.5 | -174.4934 | -176.4 | -178.4544 | -176.3 | -178.2954 | 357.4395 | 360.0111
2022-05-23 09:00 | -17 | -18.7883 | 116.8598 | 123.9934 | 46.5318 | 47.5767 | -19 | -21.0238 | -210.0081 | 210.646 | -210.0081 | 210.646 | -108.8266 | 134.878 | 130.5 | 131.3938 | 129.9 | 130.7632 | -163.4 | -164.9282 | -172.4 | -174.4553 | -176.9 | -179.0094 | -177 | -179.0626 | 380.6783 | 382.0083
2022-05-23 09:30 | -13 | -18.3848 | 113.0296 | 120.6914 | 41.6688 | 44.0131 | -14 | -18.4391 | -201.126 | 201.3995 | -201.126 | 201.3995 | -79.5841 | 122.4005 | 130.8 | 132.0327 | 131.1 | 132.4554 | -164.4 | -166.6024 | -172.2 | -175.1116 | -176.1 | -179.0921 | -176 | -178.9574 | 378.238 | 378.7877
2022-05-23 10:00 | -11 | -19.4165 | 95.7686 | 103.3748 | 36.531 | 41.5899 | -11 | -19.4165 | -192.8424 | 192.8424 | -192.8424 | 192.8424 | -46.3485 | 112.1509 | 132.3 | 133.6432 | 132 | 133.4767 | -164.9 | -167.1445 | -171 | -174.0238 | -174.7 | -177.808 | -174.8 | -177.8507 | 367.0102 | 367.2896
2022-05-23 10:30 | -29 | -33.6155 | 65.6556 | 75.1561 | 49.4314 | 53.6628 | -30 | -34.4819 | -209.232 | 209.2735 | -209.232 | 209.2735 | -38.1987 | 48.8038 | 133.8 | 134.6051 | 133.5 | 134.3401 | -166.3 | -167.8693 | -169.1 | -170.4113 | -173 | -174.3432 | -173.4 | -174.7525 | 297.6947 | 306.0572
2022-05-23 11:00 | -23 | -23 | 54.2645 | 55.3072 | 39.6424 | 40.0682 | -23 | -23 | -192.0821 | 192.815 | -192.0821 | 192.815 | -28.7558 | 32.2888 | 132.9 | 133.7368 | 133.2 | 134.3709 | -166.3 | -167.9382 | -169.5 | -170.8961 | -173.3 | -174.7417 | -173.5 | -174.9145 | 258.0052 | 265.7043
2022-05-23 11:30 | -13 | -13 | 59.074 | 59.7046 | 27.0831 | 27.5067 | -13 | -13 | -167.7586 | 168.5634 | -167.7586 | 168.5634 | -23.0327 | 26.2426 | 134.4 | 135.4459 | 133.2 | 134.1456 | -167.5 | -169.3999 | -169.9 | -171.3442 | -173.9 | -175.4874 | -174.1 | -175.639 | 218.3659 | 226.0502
2022-05-23 12:00 | -7 | -7 | 55.0662 | 55.7341 | 24.091 | 24.9747 | -7 | -7.0711 | -156.0488 | 156.3373 | -156.0488 | 156.3373 | 6.456 | 36.207 | 133.2 | 134.4107 | 133.8 | 135.1283 | -166 | -168.3775 | -170.3 | -172.2884 | -173.9 | -175.8925 | -173.8 | -175.7786 | 247.8768 | 250.7926
2022-05-23 12:30 | -27 | -27 | 33.9831 | 34.7024 | 40.4657 | 41.2347 | -25 | -25 | -166.3618 | 166.3986 | -166.3618 | 166.3986 | 35.2502 | 53.3143 | 131.1 | 132.5868 | 132 | 133.66 | -164.9 | -167.4828 | -171.2 | -173.6055 | -174.9 | -177.3871 | -175.1 | -177.6345 | 284.1335 | 286.387
2022-05-23 13:00 | -18 | -18.0278 | 42.7519 | 42.9599 | 32.2121 | 32.6935 | -18 | -18.0278 | -141.2489 | 141.2631 | -141.2489 | 141.2631 | 40.7431 | 59.8803 | 130.8 | 132.9298 | 130.8 | 133.0932 | -164.9 | -168.4843 | -171.5 | -175.1154 | -175.2 | -178.921 | -175.5 | -179.2554 | 287.463 | 289.6424
2022-05-23 13:30 | -25 | -25.02 | 39.6306 | 40.0371 | 38.5955 | 39.0283 | -25 | -25.02 | -146.6531 | 146.6531 | -146.6531 | 146.6531 | 32.3734 | 49.1507 | 131.7 | 133.5084 | 131.7 | 133.4113 | -164.9 | -167.8071 | -170.6 | -174.0535 | -174.5 | -177.9167 | -174.3 | -177.7597 | 268.7726 | 271.1212
2022-05-23 14:00 | -29 | -29.0172 | 36.275 | 36.7665 | 45.3433 | 45.7183 | -29 | -29.0172 | -156.6841 | 156.6848 | -156.6841 | 156.6848 | 53.7147 | 68.8412 | 132.9 | 134.5961 | 133.8 | 135.5323 | -166.5 | -169.4722 | -172.8 | -176.3687 | -176.9 | -180.4861 | -177.9 | -181.6259 | 305.836 | 307.9894
2022-05-23 14:30 | -29 | -29.0172 | 45.0391 | 45.4739 | 44.3184 | 44.6235 | -28 | -28 | -154.4266 | 154.4299 | -154.4266 | 154.4299 | 59.0125 | 74.1975 | 130.5 | 132.3248 | 130.8 | 132.6706 | -163.1 | -165.9089 | -172.3 | -175.7594 | -176.2 | -179.7209 | -176.6 | -180.0941 | 344.4823 | 345.9924
2022-05-23 15:00 | -31 | -31.0161 | 46.3927 | 46.5945 | 47.2433 | 47.4371 | -30 | -30.0167 | -160.8665 | 160.8667 | -160.8665 | 160.8667 | 44.2992 | 59.7457 | 129.6 | 131.3387 | 129.9 | 131.6347 | -162.8 | -165.3979 | -170.7 | -174.8179 | -174.5 | -178.956 | -175.6 | -179.1723 | 329.6722 | 330.952
2022-05-23 15:30 | -21 | -21.8403 | 61.8691 | 61.8759 | 41.5355 | 41.7317 | -21 | -21.3776 | -156.2706 | 156.3411 | -156.2706 | 156.3411 | 23.0453 | 41.8876 | 131.4 | 132.7099 | 131.1 | 132.6319 | -162.9 | -165.2551 | -169.2 | -172.218 | -173.6 | -176.765 | -173.2 | -176.3157 | 328.2485 | 329.4681
2022-05-23 16:00 | -3 | -9.4868 | 89.5729 | 89.5751 | 29.6668 | 31.2156 | -4 | -8.9443 | -146.4784 | 147.0913 | -146.4784 | 147.0913 | 8.2695 | 38.0237 | 130.8 | 132.2456 | 130.8 | 132.2017 | -162.5 | -164.8105 | -171.4 | -174.3616 | -175.5 | -178.5388 | -175.9 | -178.9687 | 373.3027 | 374.6336
2022-05-23 16:30 | 6 | 16.1555 | 127.2572 | 127.2609 | 11.0286 | 21.4762 | 6 | 16.1555 | -128.0635 | 131.4883 | -128.0635 | 131.4883 | 1.5412 | 38.9521 | 129.6 | 130.7233 | 129.9 | 131.1827 | -163.5 | -165.6981 | -173.5 | -176.1604 | -177.9 | -180.6673 | -178.1 | -180.8642 | 428.5056 | 429.5901
2022-05-23 17:00 | 17 | 23.3452 | 146.1245 | 146.1548 | 6.5797 | 22.3751 | 16 | 22.6274 | -133.1432 | 138.9273 | -133.1432 | 138.9273 | -7.1576 | 30.3305 | 128.1 | 129.2363 | 129 | 130.2086 | -160.4 | -162.1708 | -173.1 | -175.9249 | -177.5 | -180.2986 | -177.9 | -180.7101 | 489.4298 | 490.1559
2022-05-23 17:30 | 23 | 24.3516 | 158.7917 | 159.892 | 7.4337 | 14.9135 | 23 | 24.3516 | -146.2994 | 150.2089 | -146.2994 | 150.2089 | -66.1805 | 71.29 | 129.3 | 130.5059 | 128.7 | 129.9945 | -162 | -163.9791 | -171.4 | -173.9713 | -176.4 | -179.0515 | -176.6 | -179.1805 | 449.9917 | 451.1641
2022-05-23 18:00 | 20 | 22.3607 | 161.8084 | 163.5726 | 11.0051 | 16.3097 | 22 | 24.1661 | -154.4576 | 158.2318 | -154.4576 | 158.2318 | -91.877 | 95.4551 | 130.2 | 131.608 | 131.1 | 132.4985 | -163.4 | -165.517 | -174.1 | -176.9181 | -177.8 | -180.6744 | -178.5 | -181.328 | 457.6502 | 457.9916
2022-05-23 18:30 | 27 | 28.4605 | 168.4105 | 169.908 | 5.8149 | 16.5431 | 26 | 27.5136 | -147.6454 | 153.3075 | -147.6454 | 153.3075 | -93.7574 | 96.9016 | 130.2 | 131.5646 | 130.8 | 132.2456 | -163.5 | -166.2115 | -174 | -177.0092 | -177.8 | -180.8548 | -178.3 | -181.3281 | 441.5159 | 443.7475
2022-05-23 19:00 | 19 | 19.105 | 159.2596 | 161.3273 | 14.3138 | 17.7986 | 18 | 18.1108 | -156.26 | 159.2573 | -156.26 | 159.2573 | -86.9161 | 91.0859 | 132.3 | 133.6432 | 132 | 133.3891 | -164.3 | -166.7707 | -173 | -176.1947 | -177 | -180.3693 | -177.4 | -180.6288 | 419.4625 | 419.882
2022-05-23 19:30 | 1 | 1 | 143.7649 | 146.7349 | 29.0823 | 29.9526 | 3 | 3 | -173.8463 | 175.588 | -173.8463 | 175.588 | -59.9104 | 66.2336 | 130.5 | 132.0849 | 131.4 | 132.9741 | -164.2 | -166.9001 | -173.4 | -176.8773 | -177 | -180.5249 | -177.3 | -180.9171 | 431.6596 | 431.9055
2022-05-23 20:00 | 0 | 0 | 133.138 | 136.0906 | 35.589 | 35.7912 | 0 | 1 | -178.7414 | 179.5713 | -178.7414 | 179.5713 | -40.9975 | 54.7272 | 131.4 | 133.3634 | 131.4 | 133.415 | -163.9 | -166.8807 | -172.4 | -176.1391 | -176.5 | -180.357 | -177.2 | -181.0626 | 438.6566 | 438.8878
2022-05-23 20:30 | -13 | -13.3417 | 122.897 | 125.9719 | 42.7477 | 42.9693 | -12 | -12.1655 | -186.6923 | 187.1601 | -186.6923 | 187.1601 | -28.8243 | 54.7609 | 130.5 | 132.4254 | 130.8 | 132.7723 | -164.2 | -167.2509 | -173 | -176.387 | -176.9 | -180.3098 | -176.9 | -180.3501 | 423.6698 | 424.0349
2022-05-23 21:00 | -9 | -10.2956 | 121.9637 | 125.0588 | 38.7785 | 39.6219 | -9 | -10.2956 | -175.2037 | 175.2315 | -175.2037 | 175.2315 | -15.5035 | 50.7777 | 131.7 | 133.7627 | 132 | 134.2727 | -165.1 | -168.6661 | -172.9 | -176.5674 | -176.5 | -180.2143 | -176.8 | -180.5284 | 420.3334 | 420.5916
2022-05-23 21:30 | -12 | -13.4164 | 113.7524 | 116.7229 | 40.9557 | 41.9301 | -13 | -13.9284 | -175.7384 | 175.7404 | -175.7384 | 175.7404 | 9.668 | 50.3551 | 131.7 | 133.7627 | 132.3 | 134.3015 | -164.4 | -167.7984 | -172 | -175.7066 | -176 | -179.7857 | -176 | -179.7653 | 405.0738 | 405.4183
2022-05-23 22:00 | -7 | -9.2195 | 112.0734 | 113.5206 | 34.502 | 35.0631 | -9 | -10.2956 | -155.0246 | 155.0332 | -155.0246 | 155.0332 | 18.6484 | 49.7661 | 132 | 133.9039 | 132.6 | 134.5971 | -165.1 | -168.2878 | -171.4 | -174.7009 | -175.6 | -178.957 | -176 | -179.4269 | 368.3257 | 369.1483
2022-05-23 22:30 | -1 | -1 | 111.2004 | 112.1652 | 29.1264 | 29.73 | -1 | -1 | -147.5137 | 147.5137 | -147.5137 | 147.5137 | 41.8553 | 61.7616 | 132.3 | 134.0037 | 132.3 | 134.1003 | -166.7 | -169.5946 | -171.9 | -175.2886 | -176.1 | -179.564 | -176.2 | -179.7209 | 350.2328 | 350.5022
2022-05-23 23:00 | 0 | 0 | 115.8334 | 116.1444 | 17.0128 | 17.7701 | 0 | 0 | -125.1729 | 125.1735 | -125.1729 | 125.1735 | 51.4762 | 63.996 | 132.9 | 134.5961 | 132.9 | 134.6439 | -168.5 | -171.2204 | -172.1 | -174.7713 | -175.9 | -178.6806 | -176.1 | -178.966 | 325.1579 | 326.1725
2022-05-23 23:30 | -10 | -10.4403 | 93.4247 | 93.8871 | 33.4564 | 34.6154 | -9 | -9.4868 | -156.7582 | 156.8005 | -156.7582 | 156.8005 | 56.1787 | 67.6693 | 133.5 | 135.0953 | 133.8 | 135.3918 | -167.5 | -170.1127 | -171.2 | -173.9308 | -175.1 | -177.8755 | -174.9 | -177.6435 | 320.1574 | 320.8276
2022-05-24 | -21 | -22.4722 | 77.9701 | 79.1705 | 43.2231 | 45.5898 | -21 | -22.1359 | -163.2604 | 163.9842 | -163.2604 | 163.9842 | 68.0097 | 80.3259 | 133.8 | 135.7794 | 134.1 | 135.9745 | -166.8 | -169.9944 | -169.9 | -173.0561 | -174.3 | -177.509 | -173.9 | -177.2118 | 301.692 | 302.0851
2022-05-24 00:30 | -13 | -16.4012 | 81.0822 | 82.2347 | 35.4036 | 39.3712 | -14 | -17.2047 | -144.9265 | 146.4561 | -144.9265 | 146.4561 | 71.5445 | 86.2564 | 133.8 | 136.3219 | 134.4 | 137.0264 | -167.2 | -171.6429 | -169.1 | -173.2516 | -173.5 | -177.8293 | -173.6 | -178.0816 | 284.6196 | 285.2143
2022-05-24 01:00 | -11 | -14.8661 | 80.0884 | 80.9345 | 32.4228 | 36.9006 | -11 | -14.8661 | -135.9397 | 137.9092 | -135.9397 | 137.9092 | 82.4565 | 95.9887 | 134.4 | 137.4511 | 134.7 | 137.7444 | -168.2 | -172.9605 | -169.6 | -174.1845 | -173.6 | -178.2616 | -173.7 | -178.5193 | 282.1962 | 282.4867
2022-05-24 01:30 | -15 | -18.0278 | 71.685 | 72.45 | 37.2196 | 41.2992 | -16 | -18.868 | -142.8026 | 144.8525 | -142.8026 | 144.8525 | 94.4076 | 107.7773 | 133.8 | 137.3895 | 134.7 | 138.472 | -169.3 | -175.2816 | -170.1 | -175.8752 | -174.1 | -179.9981 | -174.2 | -180.2737 | 272.9132 | 273.3312
2022-05-24 02:00 | -9 | -13.4536 | 73.3489 | 74.0801 | 33.1506 | 37.916 | -9 | -13.4536 | -132.0273 | 134.7678 | -132.0273 | 134.7678 | 100.001 | 113.0016 | 135 | 138.8336 | 134.4 | 138.1802 | -167.8 | -174.0705 | -168.6 | -174.5537 | -172.4 | -178.5732 | -172.7 | -178.8506 | 268.5894 | 268.9682
2022-05-24 02:30 | -13 | -13 | 73.2058 | 73.2142 | 31.6342 | 32.5995 | -13 | -13 | -128.144 | 128.6419 | -128.144 | 128.6419 | 108.9256 | 117.5489 | 133.8 | 137.2545 | 133.5 | 137.0294 | -167.7 | -173.3003 | -169.1 | -174.4341 | -173.3 | -178.7262 | -173.2 | -178.6788 | 273.0791 | 273.2314
2022-05-24 03:00 | -18 | -18 | 67.8266 | 67.8295 | 36.5 | 37.5138 | -18 | -18 | -134.7289 | 135.306 | -134.7289 | 135.306 | 110.3803 | 119.1918 | 135.6 | 139.1431 | 135 | 138.6263 | -167.9 | -173.595 | -169.2 | -174.5539 | -173.3 | -178.7985 | -173.2 | -178.8253 | 268.7163 | 268.9096
2022-05-24 03:30 | -16 | -16 | 70.0478 | 70.0485 | 34.2474 | 35.2464 | -16 | -16 | -129.3931 | 130.0042 | -129.3931 | 130.0042 | 113.9918 | 122.407 | 134.4 | 137.8395 | 134.4 | 137.9064 | -168.2 | -173.8345 | -168.9 | -174.4569 | -172.9 | -178.5099 | -172.9 | -178.7105 | 270.0225 | 270.2332
2022-05-24 04:00 | -12 | -12 | 73.1967 | 73.1968 | 33.0139 | 34.0896 | -13 | -13 | -129.237 | 129.8994 | -129.237 | 129.8994 | 104.6839 | 114.5714 | 134.7 | 138.2662 | 134.4 | 138.1108 | -168.1 | -174.019 | -168.1 | -173.7126 | -172.5 | -178.273 | -172.4 | -178.3543 | 263.3101 | 263.6651
2022-05-24 04:30 | -14 | -14 | 76.8004 | 76.8004 | 32.7073 | 33.2778 | -14 | -14 | -129.055 | 129.4464 | -129.055 | 129.4464 | 103.0682 | 112.5431 | 134.4 | 137.8395 | 134.7 | 138.1988 | -168.5 | -174.0745 | -169.3 | -174.7247 | -173.1 | -178.654 | -173.2 | -178.8253 | 273.968 | 274.1397
2022-05-24 05:00 | -15 | -15.1327 | 80.1825 | 80.186 | 34.7698 | 34.9421 | -16 | -16.1245 | -134.6139 | 134.7963 | -134.6139 | 134.7963 | 98.5466 | 107.9814 | 131.4 | 135.1932 | 131.4 | 135.1932 | -165.2 | -170.8312 | -166.1 | -170.9663 | -170.5 | -175.5016 | -170.6 | -175.6701 | 279.2068 | 279.3586
2022-05-24 05:30 | -25 | -25.1794 | 75.6089 | 75.6961 | 46.9107 | 47.0849 | -26 | -26.3059 | -158.2253 | 158.2284 | -158.2253 | 158.2284 | 86.9258 | 96.6335 | 134.1 | 137.4147 | 134.1 | 137.4805 | -168.2 | -173.6591 | -170.4 | -175.17 | -174.1 | -178.9547 | -174.3 | -179.1916 | 304.3254 | 304.8758
2022-05-24 06:00 | -9 | -9.2195 | 98.7913 | 100.034 | 36.1091 | 36.8076 | -9 | -9.2195 | -148.6398 | 148.78 | -148.6398 | 148.78 | 47.1853 | 60.5534 | 132.9 | 136.2439 | 131.4 | 134.7812 | -164.2 | -169.561 | -167.5 | -172.6862 | -171.8 | -177.1482 | -172.8 | -178.2892 | 309.6491 | 310.977
2022-05-24 06:30 | -6 | -6 | 120.2655 | 122.5778 | 29.4397 | 29.6892 | -6 | -6.0828 | -150.7166 | 150.7521 | -150.7166 | 150.7521 | 5.6755 | 46.7686 | 132 | 135.1053 | 131.7 | 134.9417 | -165 | -169.9695 | -169.3 | -174.2884 | -173.1 | -178.2649 | -173.3 | -178.4591 | 347.4893 | 348.4062
2022-05-24 07:00 | -6 | -6.3246 | 119.7914 | 122.1494 | 39.4188 | 40.1243 | -6 | -6.3246 | -185.3016 | 186.0196 | -185.3016 | 186.0196 | -12.2112 | 41.3911 | 130.5 | 134.39 | 130.5 | 134.5345 | -162.3 | -168.423 | -170.8 | -174.2297 | -174.8 | -178.2304 | -174.9 | -178.3285 | 415.1484 | 418.9036
2022-05-24 07:30 | -21 | -21.8403 | 119.5639 | 123.1767 | 55.2914 | 56.9779 | -22 | -22.8035 | -222.3135 | 225.2141 | -222.3135 | 225.2141 | -65.5431 | 70.5408 | 129 | 132.6492 | 128.7 | 132.4278 | -161.1 | -166.5101 | -172.4 | -175.6056 | -176.6 | -179.8621 | -177.3 | -180.5494 | 442.8416 | 450.2808
2022-05-24 08:00 | -39 | -39.2046 | 102.5142 | 112.1534 | 71.6162 | 71.9254 | -39 | -39.2046 | -253.5026 | 254.1187 | -253.5026 | 254.1187 | -84.0388 | 128.8541 | 129 | 132.8617 | 129 | 133.4444 | -159.8 | -166.1241 | -172 | -176.3882 | -176.6 | -180.9636 | -176.6 | -180.8121 | 452.6105 | 459.6921
2022-05-24 08:30 | -38 | -38.6394 | 93.7909 | 103.1413 | 65.2808 | 66.1087 | -38 | -38.6394 | -241.6835 | 241.982 | -241.6835 | 241.982 | -73.1947 | 135.8316 | 128.7 | 133.4005 | 129.3 | 133.9795 | -161.6 | -168.324 | -173.6 | -178.2844 | -177.8 | -182.579 | -177.7 | -182.3461 | 449.4591 | 451.3917
2022-05-24 09:00 | -44 | -46.1736 | 75.0703 | 86.7514 | 69.8194 | 72.1209 | -44 | -45.8803 | -241.9152 | 241.9325 | -241.9152 | 241.9325 | -60.014 | 143.8528 | 128.7 | 134.6546 | 131.7 | 137.4386 | -163.2 | -171.7143 | -173.3 | -179.3783 | -178.1 | -184.3254 | -178.3 | -184.5187 | 442.3543 | 443.9181
2022-05-24 09:30 | -56 | -57.9741 | 49.5908 | 63.0325 | 79.7973 | 82.4926 | -56 | -57.9741 | -249.8326 | 250.1943 | -249.8326 | 250.1943 | -28.2035 | 75.3837 | 130.5 | 135.295 | 129.9 | 135.1216 | -161.1 | -168.4746 | -171.7 | -177.0756 | -175.8 | -181.2226 | -176.2 | -181.5865 | 435.0414 | 439.1144
2022-05-24 10:00 | -64 | -64.3817 | 34.2848 | 44.1492 | 81.4216 | 82.7748 | -64 | -64.6297 | -240.856 | 240.9973 | -240.856 | 240.9973 | -7.7698 | 47.577 | 129.9 | 134.4033 | 129 | 133.5337 | -162.6 | -169.2011 | -171.5 | -175.9676 | -174.6 | -179.0566 | -175.3 | -179.7835 | 390.1871 | 397.5099
2022-05-24 10:30 | -57 | -58.2495 | 28.8493 | 41.2211 | 73.8952 | 76.3477 | -56 | -57.0701 | -219.6624 | 220.4264 | -219.6624 | 220.4264 | 17.0681 | 55.7878 | 129 | 134.4241 | 129 | 134.4241 | -161 | -168.6745 | -169.1 | -174.2619 | -174.1 | -179.4279 | -173.2 | -178.4821 | 377.8303 | 386.7615
2022-05-24 11:00 | -58 | -58.8558 | 26.1213 | 35.4612 | 64.0142 | 66.6264 | -58 | -58.8558 | -194.9241 | 196.0085 | -194.9241 | 196.0085 | 40.4679 | 66.2643 | 131.1 | 134.2908 | 132 | 135.3 | -163.5 | -168.5138 | -170.8 | -176.0809 | -174.7 | -180.107 | -174.8 | -180.2283 | 358.1676 | 364.8214
2022-05-24 11:30 | -51 | -51 | 15.5736 | 18.3469 | 64.0802 | 64.5913 | -53 | -53 | -190.211 | 190.3046 | -190.211 | 190.3046 | 64.7879 | 79.253 | 131.4 | 134.5191 | 131.7 | 134.8122 | -163.6 | -168.6108 | -170.4 | -175.5231 | -174.5 | -179.8887 | -175 | -180.4955 | 356.0535 | 361.527
2022-05-24 12:00 | -36 | -36.3456 | 23.9348 | 24.1773 | 50.5311 | 50.6727 | -35 | -35.3553 | -162.7496 | 162.7496 | -162.7496 | 162.7496 | 78.1647 | 93.807 | 130.8 | 133.998 | 130.2 | 133.3472 | -163.3 | -168.4662 | -170.5 | -176.061 | -174.6 | -180.3558 | -174.8 | -180.6247 | 349.5829 | 350.8635
2022-05-24 12:30 | -42 | -42.2966 | 16.0768 | 16.411 | 54.1361 | 54.364 | -43 | -43.2897 | -166.2409 | 166.2733 | -166.2409 | 166.2733 | 79.5417 | 90.5999 | 131.7 | 135.0736 | 130.8 | 134.0634 | -163.8 | -169.0989 | -169.7 | -175.6164 | -174.5 | -180.5893 | -174 | -180.0547 | 344.3404 | 347.0411
2022-05-24 13:00 | -54 | -54.037 | 6.2943 | 9.1805 | 66.3365 | 66.6061 | -54 | -54.037 | -182.8999 | 182.9653 | -182.8999 | 182.9653 | 87.9487 | 101.1992 | 130.8 | 134.5396 | 131.4 | 134.916 | -163.2 | -168.6431 | -170.5 | -176.5443 | -174.4 | -180.4927 | -174.4 | -180.5702 | 350.6082 | 351.635
2022-05-24 13:30 | -66 | -66 | -3.7402 | 9.7665 | 78.4135 | 78.7022 | -66 | -66 | -202.2895 | 202.4469 | -202.2895 | 202.4469 | 89.7986 | 100.2187 | 130.5 | 133.7707 | 131.4 | 134.7812 | -162.8 | -167.8104 | -169.8 | -175.5597 | -173.8 | -179.7079 | -173.8 | -179.7589 | 364.4241 | 365.4449
2022-05-24 14:00 | -72 | -72 | -7.4094 | 11.4773 | 83.6672 | 83.9481 | -72 | -72 | -211.4929 | 211.5913 | -211.4929 | 211.5913 | 88.5236 | 99.0651 | 131.7 | 134.8766 | 132 | 135.2345 | -165.8 | -170.7936 | -172.2 | -177.7573 | -176.3 | -181.9549 | -176.4 | -182.1986 | 362.1723 | 363.2162
2022-05-24 14:30 | -81 | -81.0247 | -5.1874 | 12.6766 | 90.3212 | 90.7221 | -80 | -80.025 | -217.5337 | 217.6752 | -217.5337 | 217.6752 | 70.2051 | 81.1301 | 131.1 | 134.5559 | 130.8 | 134.4003 | -164.2 | -169.6361 | -169.4 | -175.3524 | -173.3 | -179.3525 | -173.9 | -180.1917 | 379.5995 | 382.5781
2022-05-24 15:00 | -66 | -66 | 9.4578 | 13.5633 | 78.5862 | 79.0368 | -65 | -65 | -199.6779 | 199.8517 | -199.6779 | 199.8517 | 62.8515 | 84.3085 | 131.1 | 134.7812 | 130.5 | 134.1778 | -162.8 | -168.5114 | -168.7 | -174.3399 | -173.3 | -178.8752 | -173.2 | -179.0008 | 365.4043 | 369.0931
2022-05-24 15:30 | -71 | -71.007 | 12.7612 | 15.4052 | 86.9826 | 87.1669 | -70 | -70.0286 | -212.0916 | 212.1385 | -212.0916 | 212.1385 | 27.9125 | 60.8287 | 128.1 | 131.1673 | 128.7 | 131.7533 | -161.8 | -166.2713 | -168.1 | -172.2976 | -171.9 | -176.2244 | -171.8 | -176.1489 | 336.9568 | 343.1319
2022-05-24 16:00 | -61 | -61.5224 | 36.2109 | 36.4868 | 80.6644 | 80.6828 | -58 | -58.5491 | -214.1415 | 214.2741 | -214.1415 | 214.2741 | 9.6736 | 52.4646 | 127.5 | 130.0842 | 129.6 | 132.0889 | -160.9 | -164.8346 | -168 | -171.8139 | -171.9 | -175.774 | -171.2 | -174.9708 | 357.4877 | 363.5159
2022-05-24 16:30 | -47 | -47.0106 | 63.1361 | 64.6102 | 70.9272 | 71.1196 | -47 | -47.0425 | -209.7036 | 209.7053 | -209.7036 | 209.7053 | -9.5079 | 41.3372 | 128.1 | 130.5552 | 128.1 | 130.4976 | -159 | -162.8066 | -167 | -171.1586 | -170.9 | -175.1391 | -171.2 | -175.4756 | 367.5735 | 372.3492
2022-05-24 17:00 | -31 | -31.1448 | 89.3246 | 90.0722 | 57.3252 | 57.5307 | -31 | -31.257 | -195.8272 | 196.6436 | -195.8272 | 196.6436 | -26.3539 | 40.2705 | 127.8 | 130.3192 | 127.5 | 130.025 | -158.8 | -162.547 | -167.9 | -172.3248 | -171.7 | -176.2751 | -172.2 | -176.7396 | 391.4604 | 395.5457
2022-05-24 17:30 | -36 | -36.1248 | 94.0222 | 95.7759 | 65.8037 | 65.9349 | -37 | -37.1214 | -214.1522 | 215.9592 | -214.1522 | 215.9592 | -38.0431 | 58.3074 | 125.1 | 127.6725 | 126 | 128.6748 | -158 | -161.961 | -168.6 | -173.5372 | -172.5 | -177.4922 | -172.8 | -177.8546 | 467.1001 | 468.6832
2022-05-24 18:00 | -18 | -18.9737 | 119.0993 | 120.8001 | 48.7569 | 49.8098 | -17 | -18.0278 | -219.5501 | 221.937 | -219.5501 | 221.937 | -44.0399 | 75.7317 | 126.9 | 131.1964 | 126.9 | 131.2729 | -159.4 | -165.3719 | -171.4 | -176.2588 | -175.4 | -180.2657 | -175.9 | -180.7753 | 496.0432 | 496.2649
2022-05-24 18:30 | -30 | -30.8058 | 108.0462 | 110.0349 | 60.9978 | 61.6974 | -31 | -31.7805 | -214.4247 | 216.8656 | -214.4247 | 216.8656 | -45.6581 | 75.34 | 127.8 | 131.7697 | 127.5 | 131.1909 | -159.4 | -164.9685 | -170.8 | -175.3532 | -174.8 | -179.296 | -175.1 | -179.6107 | 497.1636 | 497.3686
2022-05-24 19:00 | -38 | -38.0526 | 102.7071 | 105.2507 | 65.1714 | 65.3869 | -38 | -38.0526 | -213.9655 | 215.916 | -213.9655 | 215.916 | -41.6063 | 62.0817 | 127.2 | 131.411 | 127.5 | 131.7769 | -159.4 | -165.229 | -170.1 | -174.9247 | -174.4 | -179.2004 | -174.4 | -179.1546 | 477.7131 | 479.9817
2022-05-24 19:30 | -44 | -44.0114 | 89.9378 | 93.38 | 75.6235 | 75.6265 | -45 | -45 | -225.9507 | 227.4074 | -225.9507 | 227.4074 | -29.3144 | 57.221 | 129.3 | 133.225 | 128.1 | 132.2823 | -160.1 | -166.5498 | -170.1 | -175.3048 | -174.1 | -179.2837 | -174.7 | -179.9141 | 487.2185 | 489.3695
2022-05-24 20:00 | -51 | -51 | 82.0204 | 86.0833 | 81.9765 | 81.9875 | -51 | -51 | -229.7062 | 230.5442 | -229.7062 | 230.5442 | -28.5534 | 53.9997 | 128.1 | 130.9145 | 128.7 | 131.4404 | -160.1 | -164.3876 | -170.6 | -175.9113 | -174.7 | -180.0343 | -175 | -180.4708 | 459.7358 | 461.3803
2022-05-24 20:30 | -65 | -65.0308 | 65.7084 | 71.2441 | 95.9903 | 96.0438 | -65 | -65.0077 | -243.8879 | 244.3833 | -243.8879 | 244.3833 | -24.7991 | 50.9287 | 126.9 | 129.4367 | 127.2 | 129.8501 | -160.4 | -164.2815 | -169.5 | -174.968 | -173 | -178.5819 | -173.2 | -178.7756 | 455.0882 | 456.386
2022-05-24 21:00 | -63 | -63.0317 | 64.3833 | 68.834 | 91.3499 | 91.448 | -64 | -64.0312 | -229.8759 | 230.2293 | -229.8759 | 230.2293 | 0.98956 | 52.5549 | 127.8 | 130.3192 | 127.5 | 129.9665 | -160.7 | -164.596 | -169.5 | -174.0355 | -173.6 | -178.2616 | -173.9 | -178.6679 | 461.5571 | 462.7796
2022-05-24 21:30 | -76 | -76.2365 | 49.7836 | 56.6225 | 103.0725 | 103.2881 | -76 | -76.1643 | -247.9213 | 247.9753 | -247.9213 | 247.9753 | 18.8354 | 57.5397 | 128.1 | 130.7319 | 127.8 | 130.6833 | -161.4 | -165.5644 | -169.2 | -174.0731 | -173.3 | -178.3404 | -173.4 | -178.4849 | 443.9955 | 444.6668
2022-05-24 22:00 | -73 | -73.9797 | 41.0014 | 48.6068 | 101.2169 | 101.9767 | -73 | -73.8241 | -235.3893 | 235.4673 | -235.3893 | 235.4673 | 47.5609 | 73.6653 | 128.4 | 131.7229 | 128.4 | 131.7902 | -162.4 | -167.0641 | -169.6 | -174.9416 | -173.6 | -179.0402 | -173.7 | -179.2108 | 431.9085 | 432.1972
2022-05-24 22:30 | -72 | -72.8354 | 40.6465 | 45.9518 | 94.9725 | 95.6598 | -72 | -72.6911 | -227.3196 | 227.3981 | -227.3196 | 227.3981 | 74.2088 | 87.1623 | 128.7 | 131.8178 | 129 | 132.2758 | -162 | -166.6753 | -168.5 | -173.9061 | -172.7 | -178.2665 | -173.1 | -178.8536 | 420.2651 | 420.4703
2022-05-24 23:00 | -74 | -74.8131 | 32.3483 | 38.4713 | 98.0449 | 98.9998 | -73 | -73.5527 | -232.0809 | 232.3825 | -232.0809 | 232.3825 | 81.1624 | 91.684 | 130.5 | 132.9108 | 129.9 | 132.3792 | -163.3 | -166.9877 | -168.1 | -172.2976 | -172.3 | -176.7697 | -171.8 | -176.3725 | 391.2991 | 391.448
2022-05-24 23:30 | -63 | -64.3273 | 38.096 | 42.8087 | 86.2389 | 87.8622 | -63 | -64.1327 | -225.7512 | 226.3261 | -225.7512 | 226.3261 | 76.3341 | 89.4052 | 129.6 | 132.202 | 129.6 | 132.1431 | -163.1 | -167.0043 | -168.6 | -173.0745 | -172.7 | -177.2268 | -172.7 | -177.2944 | 383.8019 | 384.0775
2022-05-25 | -72 | -73.7564 | 26.4741 | 34.7395 | 93.679 | 96.0226 | -72 | -73.7564 | -221.5992 | 222.8292 | -221.5992 | 222.8292 | 79.3411 | 94.3378 | 130.5 | 133.3867 | 130.8 | 133.6802 | -164 | -168.4813 | -167.4 | -172.3955 | -171.7 | -176.786 | -171.4 | -176.6387 | 357.0565 | 357.1368
2022-05-25 00:30 | -79 | -81.0247 | 19.373 | 27.1067 | 95.9605 | 97.859 | -78 | -80.05 | -218.655 | 219.6498 | -218.655 | 219.6498 | 91.8291 | 103.8312 | 130.2 | 133.0313 | 132 | 134.8546 | -164.1 | -168.834 | -168 | -173.1704 | -172 | -177.2935 | -172.1 | -177.5615 | 349.3538 | 349.3538
2022-05-25 01:00 | -75 | -75.5381 | 17.1932 | 21.4186 | 93.7637 | 94.8459 | -75 | -75.5381 | -210.5366 | 211.136 | -210.5366 | 211.136 | 102.1491 | 109.8217 | 131.1 | 133.3331 | 130.5 | 132.7431 | -163.2 | -166.8482 | -166.3 | -170.0469 | -170.9 | -174.7752 | -170.6 | -174.6944 | 347.9778 | 348.1653
2022-05-25 01:30 | -68 | -69.0507 | 16.4169 | 21.3321 | 90.9218 | 92.6136 | -67 | -68.0661 | -208.6753 | 209.8609 | -208.6753 | 209.8609 | 100.3623 | 110.0462 | 130.2 | 132.9701 | 130.8 | 133.6802 | -164.1 | -168.5787 | -165.9 | -170.1964 | -169.9 | -174.3411 | -170 | -174.5513 | 316.7484 | 317.031
2022-05-25 02:00 | -77 | -78.0897 | 9.5072 | 17.2305 | 96.5228 | 98.1701 | -76 | -77.1038 | -213.9422 | 215.2301 | -213.9422 | 215.2301 | 108.0304 | 115.5882 | 131.1 | 133.9123 | 131.4 | 134.0852 | -164.1 | -168.4198 | -166 | -170.2272 | -170 | -174.283 | -169.9 | -174.4162 | 312.5882 | 312.8442
2022-05-25 02:30 | -59 | -60.208 | 22.8311 | 26.7378 | 81.2429 | 83.5307 | -59 | -60.208 | -186.3638 | 188.0777 | -186.3638 | 188.0777 | 109.5385 | 117.9911 | 130.8 | 133.6186 | 131.1 | 134.0852 | -164 | -168.5043 | -165 | -169.3642 | -169 | -173.4867 | -169.2 | -173.9382 | 299.337 | 299.4867
2022-05-25 03:00 | -65 | -65.7647 | 20.3547 | 24.5072 | 83.5235 | 85.8272 | -65 | -66.0984 | -194.2665 | 196.4073 | -194.2665 | 196.4073 | 109.769 | 117.6055 | 131.7 | 134.7484 | 130.8 | 133.9331 | -163.7 | -168.328 | -165.3 | -169.7017 | -168.2 | -172.6396 | -169.4 | -174.1508 | 294.8572 | 295.0027
2022-05-25 03:30 | -63 | -64.7611 | 20.0016 | 24.7128 | 80.7081 | 84.0581 | -63 | -64.5368 | -184.899 | 187.5771 | -184.899 | 187.5771 | 104.6296 | 113.2845 | 131.7 | 134.7484 | 132 | 135.0417 | -165.3 | -169.9736 | -165.8 | -170.4171 | -169.9 | -174.5452 | -169.9 | -174.6836 | 287.4217 | 287.8028
2022-05-25 04:00 | -76 | -77.4661 | 7.6118 | 18.2397 | 95.7843 | 98.1559 | -75 | -76.4853 | -209.8368 | 211.9359 | -209.8368 | 211.9359 | 108.0076 | 114.5966 | 132 | 134.7935 | 132.3 | 135.0873 | -165.4 | -169.8335 | -166 | -170.4061 | -170 | -174.461 | -170.1 | -174.717 | 295.4264 | 295.6207
2022-05-25 04:30 | -92 | -95.3363 | -2.4508 | 24.8917 | 108.9818 | 112.4229 | -91 | -94.1116 | -227.673 | 230.5787 | -227.673 | 230.5787 | 100.9166 | 112.2491 | 131.7 | 134.4392 | 132 | 135.1696 | -165.5 | -170.2184 | -166.4 | -170.9036 | -169.9 | -174.5452 | -170.5 | -175.2905 | 295.1451 | 295.568
2022-05-25 05:00 | -95 | -97.7446 | -1.4945 | 26.0433 | 113.8423 | 116.6506 | -95 | -97.7446 | -262.8675 | 266.1463 | -262.8675 | 266.1463 | 88.8092 | 100.613 | 131.1 | 134.0987 | 130.8 | 133.8054 | -164.9 | -169.5849 | -166 | -170.2794 | -170.1 | -174.536 | -170 | -174.574 | 302.025 | 302.6581
2022-05-25 05:30 | -99 | -101.2028 | -1.7228 | 28.1042 | 120.3163 | 122.396 | -99 | -101 | -270.0042 | 272.0631 | -270.0042 | 272.0631 | 98.3503 | 108.6546 | 131.1 | 133.6728 | 130.8 | 133.4376 | -164 | -167.9693 | -166.9 | -170.7384 | -170.9 | -174.8383 | -170.9 | -174.9445 | 352.8805 | 353.9538
2022-05-25 06:00 | -112 | -114.5426 | -4.9999 | 34.9802 | 134.1473 | 135.7897 | -110 | -112.3788 | -278.2873 | 279.2564 | -278.2873 | 279.2564 | 65.4155 | 84.6989 | 128.1 | 130.9145 | 127.2 | 130.0966 | -159.8 | -164.005 | -169.8 | -175.1355 | -174.1 | -179.5495 | -174.1 | -179.6724 | 353.7808 | 354.7618
2022-05-25 06:30 | -120 | -122 | 3.5248 | 41.8465 | 139.6458 | 140.8582 | -119 | -121.0165 | -325.6971 | 326.3336 | -325.6971 | 326.3336 | 39.2087 | 68.9478 | 126.6 | 129.7308 | 128.1 | 131.1673 | -159.5 | -163.7806 | -172.2 | -177.3193 | -176.3 | -181.5634 | -176.1 | -181.3931 | 406.7409 | 407.5643
2022-05-25 07:00 | -127 | -128.0039 | 1.7995 | 47.2276 | 156.6976 | 157.1255 | -125 | -126.1507 | -340.6975 | 340.7062 | -340.6975 | 340.7062 | 1.729 | 50.6236 | 124.5 | 126.8493 | 125.7 | 128.0273 | -157.7 | -160.6796 | -171.3 | -175.1247 | -175.7 | -179.6364 | -175.8 | -179.7135 | 457.9605 | 461.1723
2022-05-25 07:30 | -142 | -143.1363 | -2.23 | 53.6323 | 171.6441 | 171.7776 | -142 | -143.014 | -365.6927 | 365.9459 | -365.6927 | 365.9459 | -14.1781 | 52.056 | 123.6 | 124.8187 | 124.2 | 125.4549 | -155.7 | -157.2888 | -175 | -177.1012 | -179 | -181.1306 | -179.5 | -181.64 | 528.3951 | 535.1401
2022-05-25 08:00 | -141 | -142.5553 | 2.0729 | 58.2821 | 170.1799 | 170.3658 | -141 | -142.4114 | -371.8039 | 372.0295 | -371.8039 | 372.0295 | -31.7425 | 56.8534 | 124.5 | 128.0635 | 124.2 | 127.6323 | -157.8 | -162.2919 | -175.9 | -179.3678 | -180.4 | -183.8597 | -180.8 | -184.3696 | 535.8686 | 541.4361
2022-05-25 08:30 | -126 | -126.3962 | 11.7791 | 45.014 | 153.7082 | 153.7082 | -126 | -126.321 | -344.8802 | 346.0115 | -344.8802 | 346.0115 | -42.8274 | 70.8516 | 122.4 | 125.4075 | 124.2 | 127.428 | -154.6 | -158.8503 | -173.5 | -177.3391 | -177.8 | -181.7888 | -178.2 | -182.0414 | 515.8437 | 521.0232
2022-05-25 09:00 | -120 | -120.204 | 13.1995 | 42.1662 | 148.4718 | 148.4726 | -120 | -120.1499 | -335.5814 | 336.7922 | -335.5814 | 336.7922 | -44.0899 | 74.0572 | 122.4 | 125.3426 | 123 | 125.9932 | -153.6 | -157.8311 | -173.8 | -177.5708 | -177.9 | -181.7478 | -178.5 | -182.2716 | 519.814 | 525.9309
2022-05-25 09:30 | -99 | -99.0454 | 31.4642 | 51.1276 | 123.4761 | 123.6896 | -99 | -99.0454 | -291.0537 | 291.3783 | -291.0537 | 291.3783 | -35.6015 | 73.6545 | 123 | 126.4649 | 123 | 126.4649 | -155.1 | -159.569 | -173.8 | -177.1321 | -177.9 | -181.3879 | -177.9 | -181.3296 | 480.0568 | 486.1921
2022-05-25 10:00 | -95 | -95.3363 | 28.1505 | 43.9075 | 119.9275 | 119.9951 | -96 | -96.3328 | -293.5374 | 293.9179 | -293.5374 | 293.9179 | -12.0864 | 64.9009 | 123 | 126.6057 | 123 | 127.1197 | -153.8 | -158.7882 | -171.7 | -175.6203 | -175.9 | -179.8947 | -176 | -179.9716 | 475.1896 | 482.7014
2022-05-25 10:30 | -95 | -95.0474 | 16.711 | 30.0837 | 117.6576 | 117.6582 | -95 | -95.0842 | -292.751 | 293.3983 | -292.751 | 293.3983 | 9.4961 | 54.7394 | 125.4 | 127.1462 | 124.5 | 126.1603 | -157.4 | -159.75 | -177.3 | -180.9378 | -181.8 | -185.4871 | -182 | -185.801 | 488.9576 | 495.378
2022-05-25 11:00 | -98 | -98.1835 | -0.56432 | 23.3266 | 117.0374 | 117.152 | -97 | -97.2523 | -284.4031 | 284.5866 | -284.4031 | 284.5866 | -0.12065 | 56.2804 | 125.4 | 127.4025 | 125.1 | 127.2697 | -156.9 | -159.6492 | -173.9 | -177.7926 | -178.1 | -182.088 | -178.2 | -182.2066 | 437.7668 | 445.7219
2022-05-25 11:30 | -98 | -98.4124 | -14.0147 | 25.5571 | 111.9587 | 112.2946 | -98 | -98.4124 | -268.7453 | 268.7461 | -268.7453 | 268.7461 | 26.2149 | 61.2845 | 125.1 | 127.1607 | 125.7 | 127.9147 | -157.7 | -160.8152 | -174.2 | -178.3607 | -178.8 | -183.0896 | -178.8 | -183.1327 | 419.1871 | 426.1269
2022-05-25 12:00 | -87 | -88.459 | -26.8651 | 35.6468 | 97.9824 | 99.8185 | -88 | -89.4427 | -237.0681 | 237.8423 | -237.0681 | 237.8423 | 23.2928 | 65.0414 | 123.3 | 125.9704 | 124.5 | 127.3308 | -154.8 | -158.3412 | -172.8 | -177.3018 | -177.1 | -181.7916 | -177.4 | -182.0089 | 412.3044 | 418.6069
2022-05-25 12:30 | -91 | -92.3959 | -32.3343 | 38.5091 | 100.6193 | 102.5496 | -91 | -92.5743 | -231.9972 | 233.0171 | -231.9972 | 233.0171 | 32.4444 | 58.961 | 124.5 | 127.0248 | 124.2 | 126.7907 | -156.1 | -159.9757 | -173 | -178.5571 | -176.7 | -182.3154 | -177.4 | -183.0677 | 403.4022 | 408.9192
2022-05-25 13:00 | -81 | -82.0366 | -13.2652 | 23.5086 | 94.7142 | 96.039 | -81 | -82.0366 | -215.7896 | 216.5501 | -215.7896 | 216.5501 | 53.5777 | 72.945 | 126.9 | 129.5562 | 126.6 | 129.5736 | -158 | -162.0939 | -171.5 | -177.2296 | -175.5 | -181.403 | -175.7 | -181.698 | 380.5114 | 386.5113
2022-05-25 13:30 | -86 | -86.0233 | -4.3818 | 9.7748 | 89.9456 | 90.0697 | -86 | -86.0233 | -427.0241 | 427.0383 | 0 | 0 | 68.3459 | 97.9659 | 125.1 | 127.9175 | 125.4 | 128.211 | -157.6 | -161.6372 | -170.4 | -175.0548 | -174.2 | -179.0983 | -174.7 | -179.6777 | 365.3713 | 371.6174
2022-05-25 14:00 | -84 | -84.0536 | -8.0941 | 14.0572 | 98.5121 | 98.6536 | -84 | -84.0536 | -234.8369 | 234.8385 | -234.8369 | 234.8385 | 62.8528 | 94.5323 | 125.7 | 128.8244 | 125.1 | 128.3053 | -157.8 | -162.1437 | -170.9 | -176.0571 | -175.2 | -180.4474 | -175.1 | -180.4466 | 363.4126 | 370.91
2022-05-25 14:30 | -71 | -71.1126 | 4.0229 | 13.0009 | 88.7283 | 89.0491 | -71 | -71.1126 | -223.3581 | 223.375 | -223.3581 | 223.375 | 59.987 | 90.8716 | 124.2 | 127.3612 | 125.7 | 128.8244 | -157.8 | -161.9889 | -172 | -176.796 | -176.3 | -181.3036 | -176.3 | -181.3738 | 370.1699 | 375.7065
2022-05-25 15:00 | -73 | -73.0274 | 30.0394 | 31.4479 | 94.4906 | 94.5297 | -72 | -72.0278 | -232.6625 | 232.9847 | -232.6625 | 232.9847 | 75.2206 | 90.0845 | 124.5 | 126.7357 | 124.5 | 126.6249 | -155.7 | -158.9342 | -171.9 | -176.5152 | -176.8 | -181.5597 | -176.6 | -181.4565 | 429.032 | 431.2587
2022-05-25 15:30 | -73 | -73.0274 | 33.7951 | 37.3688 | 95.1467 | 95.2049 | -72 | -72.0278 | -239.0535 | 239.1134 | -239.0535 | 239.1134 | 46.0578 | 74.6454 | 124.5 | 127.9242 | 124.8 | 128.08 | -157.5 | -162.3776 | -172.2 | -178.2382 | -176.4 | -182.5026 | -176.9 | -183.1403 | 414.8643 | 420.7249
2022-05-25 16:00 | -68 | -68 | 45.3688 | 47.8369 | 91.4123 | 91.4215 | -67 | -67 | -238.3215 | 238.4761 | -238.3215 | 238.4761 | 11.4523 | 64.9924 | 126.3 | 129.4099 | 125.7 | 128.8244 | -157.2 | -161.5878 | -171.5 | -176.2588 | -176 | -180.8266 | -175.7 | -180.5116 | 398.4469 | 402.3861
2022-05-25 16:30 | -65 | -65 | 51.9688 | 54.0188 | 90.139 | 90.1421 | -64 | -64 | -242.8287 | 243.3154 | -242.8287 | 243.3154 | -7.1073 | 49.261 | 126 | 129.052 | 125.4 | 128.4662 | -156.8 | -160.4156 | -170.2 | -175.0985 | -174.5 | -179.5302 | -174.7 | -179.7246 | 416.5137 | 432.0943
2022-05-25 17:00 | -66 | -66.0076 | 60.1506 | 62.8423 | 94.6195 | 94.6375 | -66 | -66.0076 | -256.7452 | 257.4773 | -256.7452 | 257.4773 | -30.8627 | 50.5039 | 126.6 | 129.6378 | 126.6 | 129.9689 | -158 | -162.5022 | -171.3 | -176.5902 | -175.8 | -181.1984 | -176.2 | -181.6349 | 422.3799 | 432.6905
2022-05-25 17:30 | -41 | -41.1947 | 94.1496 | 95.4056 | 68.2699 | 68.9894 | -40 | -40.1995 | -228.3177 | 230.7148 | -228.3177 | 230.7148 | -80.6818 | 120.1966 | 124.5 | 127.6538 | 125.7 | 129.0087 | -157.8 | -162.4525 | -172 | -177.9934 | -175.8 | -181.897 | -175.7 | -181.7236 | 435.6383 | 447.7953
2022-05-25 18:00 | -31 | -31.257 | 100.2556 | 103.7294 | 67.8216 | 67.8224 | -31 | -31.257 | -231.9329 | 233.5947 | -231.9329 | 233.5947 | -95.4444 | 128.5675 | 125.1 | 126.9004 | 126 | 127.738 | -157.5 | -160.0935 | -171.8 | -175.7813 | -176.2 | -180.2511 | -176.2 | -180.209 | 449.2501 | 460.534
2022-05-25 18:30 | -34 | -34.0588 | 102.7557 | 106.0136 | 64.9643 | 64.9699 | -34 | -34.0588 | -226.3796 | 227.5077 | -226.3796 | 227.5077 | -93.9351 | 138.5392 | 125.1 | 127.554 | 125.7 | 128.0845 | -159.5 | -162.4466 | -173.5 | -177.8074 | -177.9 | -182.3195 | -177.9 | -182.2977 | 440.7493 | 444.7992
2022-05-25 19:00 | -48 | -48 | 91.6534 | 95.1634 | 75.22 | 75.22 | -48 | -48 | -237.1481 | 238.0451 | -237.1481 | 238.0451 | -71.8328 | 88.3086 | 128.1 | 129.7142 | 128.1 | 129.9083 | -160.6 | -163.0918 | -175.1 | -178.5638 | -179.3 | -182.8 | -179.9 | -183.2905 | 446.4616 | 452.1508
2022-05-25 19:30 | -36 | -36.0555 | 97.7155 | 100.6962 | 66.0633 | 66.0686 | -37 | -37.0135 | -218.2904 | 218.8496 | -218.2904 | 218.8496 | -63.4626 | 72.4301 | 124.5 | 126.3089 | 125.4 | 127.1961 | -156.5 | -159.1642 | -171.2 | -174.6812 | -175.4 | -178.9962 | -175.6 | -179.1723 | 433.9702 | 443.3571
2022-05-25 20:00 | -69 | -69.4622 | 62.7578 | 69.6453 | 99.0738 | 99.223 | -68 | -68.469 | -262.7845 | 262.8243 | -262.7845 | 262.8243 | -37.0328 | 53.5832 | 123.9 | 125.9804 | 125.1 | 127.2697 | -156.8 | -159.6818 | -171 | -174.769 | -175 | -178.8687 | -175.4 | -179.2807 | 446.4603 | 455.2489
2022-05-25 20:30 | -84 | -85 | 45.7162 | 55.456 | 111.5269 | 111.9073 | -83 | -83.863 | -278.6104 | 278.6257 | -278.6104 | 278.6257 | -15.8195 | 44.009 | 124.8 | 127.2014 | 125.1 | 127.554 | -156.2 | -159.5046 | -171.3 | -175.5076 | -175 | -179.2713 | -175.7 | -179.9878 | 441.5671 | 449.7434
2022-05-25 21:00 | -67 | -67.897 | 53.5655 | 60.3077 | 97.3729 | 97.8887 | -68 | -68.884 | -251.2004 | 251.2897 | -251.2004 | 251.2897 | -4.5253 | 44.1727 | 125.4 | 127.9664 | 126 | 128.6143 | -156.5 | -159.5602 | -170.6 | -175.1357 | -175 | -179.7844 | -175.6 | -180.4373 | 417.2712 | 423.1363
2022-05-25 21:30 | -74 | -75.3127 | 38.7082 | 48.2588 | 105.9025 | 106.6653 | -74 | -75.3127 | -262.8502 | 263.1163 | -262.8502 | 263.1163 | 26.5194 | 55.547 | 126 | 127.4545 | 126.3 | 127.8894 | -159.3 | -161.4727 | -174.1 | -178.3061 | -178.5 | -182.8398 | -178.7 | -183.1221 | 422.5546 | 426.1045
2022-05-25 22:00 | -88 | -90.0278 | 23.6439 | 37.7414 | 114.2962 | 115.6032 | -90 | -91.9837 | -267.0508 | 268.0271 | -267.0508 | 268.0271 | 67.6214 | 90.0821 | 128.4 | 130.2542 | 128.4 | 130.2542 | -163.4 | -165.9535 | -178.5 | -183.5595 | -182.2 | -187.3208 | -183 | -188.2622 | 425.6069 | 427.7676
2022-05-25 22:30 | -93 | -94.7259 | 14.8821 | 30.8897 | 116.7546 | 118.0339 | -97 | -98.656 | -270.3745 | 271.3876 | -270.3745 | 271.3876 | 102.2584 | 117.5633 | 130.2 | 131.3575 | 131.4 | 132.508 | -165.5 | -167.289 | -179.5 | -183.3142 | -184.3 | -188.1768 | -184.4 | -188.1768 | 414.9969 | 418.3411
2022-05-25 23:00 | -84 | -86.5852 | 20.9533 | 34.9322 | 106.475 | 108.6959 | -85 | -87.5557 | -252.2011 | 254.1542 | -252.2011 | 254.1542 | 107.6332 | 125.815 | 132.6 | 134.2526 | 132.3 | 134.1003 | -167.9 | -170.6657 | -181 | -185.6299 | -185.9 | -190.6962 | -185.7 | -190.7041 | 384.4186 | 387.5715
2022-05-25 23:30 | -66 | -68.9638 | 27.8134 | 36.0711 | 92.5615 | 95.1813 | -65 | -67.72 | -238.3856 | 240.0659 | -238.3856 | 240.0659 | 100.9037 | 125.4482 | 140.1 | 141.8952 | 140.1 | 141.848 | -176.4 | -179.7999 | -186.5 | -191.8522 | -192.4 | -197.9629 | -191.3 | -196.9177 | 352.4775 | 355.3572
2022-05-26 | -62 | -65.4599 | 37.3436 | 44.3797 | 78.4194 | 82.699 | -62 | -65.4599 | -207.8904 | 211.3596 | -207.8904 | 211.3596 | 109.587 | 135.3924 | 147 | 148.8983 | 147.3 | 149.1944 | -183.9 | -187.9692 | -194.2 | -200.3834 | -198.9 | -205.1862 | -198.8 | -205.3123 | 309.639 | 312.0601
2022-05-26 00:30 | -70 | -72.5328 | 18.9265 | 28.2172 | 91.0688 | 93.9491 | -71 | -73.0069 | -221.8551 | 224.5065 | -221.8551 | 224.5065 | 134.9148 | 146.6334 | 154.8 | 156.6037 | 155.1 | 156.7669 | -194 | -198.0808 | -202.1 | -207.9318 | -207.2 | -213.2417 | -207.3 | -213.5284 | 289.0686 | 291.834
2022-05-26 01:00 | -66 | -70.5762 | 20.8224 | 32.9699 | 84.8427 | 90.0559 | -66 | -70.5762 | -207.4057 | 212.8152 | -207.4057 | 212.8152 | 148.2366 | 158.1272 | 165.6 | 167.0028 | 166.8 | 168.2709 | -208.1 | -212.8964 | -215.3 | -221.8717 | -220.6 | -227.4017 | -220.4 | -227.3287 | 260.3094 | 263.6112
2022-05-26 01:30 | -64 | -68.0074 | 19.7789 | 29.6173 | 82.3026 | 87.1775 | -64 | -68.352 | -201.7198 | 206.8151 | -201.7198 | 206.8151 | 169.9274 | 179.3886 | 173.1 | 174.7149 | 173.1 | 174.8817 | -215 | -220.6023 | -222.8 | -230.1502 | -228 | -235.5101 | -227.9 | -235.6914 | 241.9506 | 245.7693
2022-05-26 02:00 | -58 | -63.1585 | 24.7479 | 33.7812 | 74.5348 | 80.8032 | -57 | -62.2415 | -187.4413 | 194.0245 | -187.4413 | 194.0245 | 163.3499 | 176.0341 | 173.7 | 175.7401 | 172.5 | 174.6469 | -216 | -222.4311 | -220.6 | -228.7193 | -225.5 | -233.868 | -225.3 | -233.9425 | 211.1806 | 216.472
2022-05-26 02:30 | -39 | -44.2945 | 41.8555 | 45.2547 | 55.5331 | 61.9759 | -39 | -43.8292 | -156.7669 | 162.9172 | -156.7669 | 162.9172 | 169.1402 | 181.0159 | 174 | 175.9024 | 174.6 | 176.4523 | -217.6 | -223.5883 | -222.5 | -230.37 | -227.3 | -235.3689 | -226.9 | -235.1656 | 199.5072 | 202.2771
2022-05-26 03:00 | -31 | -36.8917 | 48.8472 | 52.1823 | 48.4595 | 56.5574 | -31 | -36.8917 | -145.4628 | 152.9835 | -145.4628 | 152.9835 | 167.5279 | 181.7919 | 173.7 | 175.6948 | 173.7 | 175.7401 | -215.2 | -221.5351 | -220.5 | -228.6493 | -225.7 | -234.0609 | -225.6 | -234.2583 | 188.8778 | 191.7027
2022-05-26 03:30 | -22 | -28.4253 | 59.2802 | 61.1404 | 37.4483 | 45.973 | -23 | -29.2062 | -128.4431 | 135.5823 | -128.4431 | 135.5823 | 170.3178 | 184.2975 | 172.5 | 174.5085 | 174 | 176.0366 | -216.1 | -222.4806 | -221.4 | -229.5437 | -226.3 | -234.7988 | -226.5 | -235.314 | 187.9456 | 190.9598
2022-05-26 04:00 | -11 | -20.2485 | 67.6606 | 69.1962 | 30.8367 | 39.9936 | -11 | -20.2485 | -118.0988 | 125.3721 | -118.0988 | 125.3721 | 165.2104 | 180.015 | 173.7 | 175.7401 | 173.7 | 175.8322 | -215.9 | -222.1892 | -220.8 | -229.1943 | -226.3 | -234.8254 | -225.7 | -234.5049 | 182.154 | 184.8556
2022-05-26 04:30 | -30 | -33.1059 | 53.1425 | 54.7196 | 47.9086 | 52.3247 | -30 | -33.1059 | -144.4216 | 148.4399 | -144.4216 | 148.4399 | 186.4083 | 195.9091 | 173.4 | 174.8537 | 173.1 | 174.5951 | -215.6 | -220.9698 | -221.8 | -229.0819 | -226.5 | -233.9077 | -227 | -234.699 | 222.3862 | 224.6953
2022-05-26 05:00 | -29 | -31.7805 | 55.1815 | 56.8603 | 48.6687 | 52.6703 | -28 | -30.8707 | -147.6397 | 151.1277 | -147.6397 | 151.1277 | 175.4413 | 186.37 | 171.9 | 173.4054 | 171.9 | 173.4451 | -214.1 | -219.371 | -221.7 | -228.7862 | -227 | -234.4168 | -226.7 | -234.3275 | 227.0033 | 229.4069
2022-05-26 05:30 | -6 | -11.6619 | 83.6823 | 84.5634 | 26.2884 | 31.7113 | -6 | -11.6619 | -116.5592 | 119.9092 | -116.5592 | 119.9092 | 161.3347 | 174.0477 | 173.4 | 174.8153 | 172.8 | 174.2202 | -215.1 | -220.1963 | -222.2 | -229.1725 | -227.4 | -234.5081 | -227.4 | -234.7793 | 233.5846 | 235.5812
2022-05-26 06:00 | -12 | -15 | 80.5121 | 81.8291 | 35.8447 | 39.1861 | -12 | -15 | -135.6776 | 137.5965 | -135.6776 | 137.5965 | 135.965 | 150.9878 | 174 | 175.3356 | 174 | 175.4105 | -214.6 | -219.7628 | -220.9 | -227.8142 | -225.4 | -232.471 | -226.4 | -233.8109 | 229.3539 | 233.5054
2022-05-26 06:30 | -11 | -13.6015 | 95.3049 | 97.3483 | 35.8232 | 37.6058 | -12 | -13.8924 | -140.2239 | 140.8816 | -140.2239 | 140.8816 | 110.0968 | 134.3372 | 174 | 175.2627 | 172.8 | 174.2977 | -214.8 | -219.8701 | -222.6 | -229.0092 | -228.1 | -234.7549 | -227.7 | -234.533 | 279.8328 | 285.2883
2022-05-26 07:00 | -15 | -15.5242 | 101.1611 | 103.5683 | 42.1268 | 42.4937 | -15 | -15.1327 | -156.2963 | 156.3024 | -156.2963 | 156.3024 | 69.3518 | 110.0535 | 172.5 | 173.8471 | 173.4 | 174.7775 | -215.9 | -220.9353 | -223.9 | -230.3433 | -228.5 | -235.0495 | -228.9 | -235.6032 | 310.823 | 311.9133
2022-05-26 07:30 | -11 | -11 | 116.3961 | 119.1257 | 37.7383 | 38.0384 | -10 | -10 | -157.4884 | 157.7141 | -157.4884 | 157.7141 | 28.1527 | 74.4284 | 171.9 | 173.0711 | 172.2 | 173.5494 | -213.8 | -218.7559 | -222.8 | -228.1461 | -228.1 | -233.6343 | -228.1 | -233.7757 | 329.8365 | 337.437
2022-05-26 08:00 | -21 | -28.3196 | 102.8802 | 111.1331 | 51.1349 | 54.8424 | -20 | -27.5862 | -183.9789 | 184.7015 | -183.9789 | 184.7015 | 14.3032 | 76.6423 | 171.9 | 173.3276 | 172.8 | 174.1822 | -214.6 | -219.9683 | -223.9 | -230.2496 | -229.4 | -235.9245 | -229.9 | -236.4808 | 350.456 | 358.8555
2022-05-26 08:30 | -19 | -28.3196 | 93.7274 | 102.2387 | 47.3987 | 51.73 | -20 | -29 | -180.6523 | 181.3672 | -180.6523 | 181.3672 | 7.0246 | 71.4894 | 171.9 | 173.3276 | 172.5 | 174.0003 | -214.7 | -219.9566 | -224.3 | -230.7791 | -229.1 | -235.8239 | -229.3 | -235.9918 | 362.0772 | 376.9162
2022-05-26 09:00 | -27 | -33.6006 | 79.2137 | 88.3994 | 54.2849 | 58.7333 | -28 | -34.4093 | -191.7676 | 192.6347 | -191.7676 | 192.6347 | 10.0025 | 73.9362 | 170.7 | 172.1765 | 170.7 | 172.2964 | -213.9 | -219.2634 | -224.1 | -230.7505 | -228.9 | -235.6059 | -230 | -236.8142 | 369.7601 | 385.808
2022-05-26 09:30 | -29 | -38.2884 | 78.4742 | 88.6317 | 52.826 | 58.8832 | -30 | -39.0512 | -185.759 | 187.1882 | -185.759 | 187.1882 | 9.4353 | 72.273 | 171.3 | 172.8909 | 171.9 | 173.4854 | -212.5 | -217.8098 | -221.7 | -228.3005 | -227 | -233.8055 | -226.8 | -233.6593 | 353.2129 | 367.8257
2022-05-26 10:00 | -22 | -32.5576 | 85.36 | 95.0192 | 46.9709 | 53.789 | -22 | -31.8277 | -171.1306 | 173.1127 | -171.1306 | 173.1127 | 14.6545 | 76.8113 | 171.9 | 173.5673 | 172.5 | 174.2453 | -213.5 | -219.2995 | -223.7 | -230.5302 | -229.1 | -236.0602 | -229.4 | -236.4238 | 343.7898 | 356.4711
2022-05-26 10:30 | -47 | -57.4282 | 61.0271 | 78.9767 | 69.7992 | 77.1723 | -47 | -57.4282 | -202.3803 | 205.8355 | -202.3803 | 205.8355 | 30.5003 | 87.314 | 171 | 173.0259 | 172.5 | 174.5085 | -214.2 | -220.6116 | -224.5 | -232.1234 | -229.7 | -237.483 | -229.7 | -237.6105 | 349.4673 | 361.2869
2022-05-26 11:00 | -54 | -63.2851 | 54.9955 | 74.7901 | 78.418 | 84.9399 | -54 | -63.2851 | -213.8021 | 217.3726 | -213.8021 | 217.3726 | 48.7516 | 99.3022 | 174.9 | 177.0178 | 173.4 | 175.5828 | -217.4 | -223.958 | -227.7 | -235.5491 | -233.2 | -241.1987 | -232.8 | -240.992 | 347.8097 | 357.8761
2022-05-26 11:30 | -60 | -68.4763 | 58.7959 | 78.617 | 76.5971 | 83.4578 | -60 | -68.9638 | -206.0397 | 210.2231 | -206.0397 | 210.2231 | 43.1871 | 93.7656 | 172.5 | 174.7417 | 174 | 176.1286 | -215 | -221.4594 | -225 | -232.8884 | -230.1 | -238.0997 | -230.2 | -238.2736 | 332.4674 | 342.9663
2022-05-26 12:00 | -57 | -66.3702 | 55.0234 | 76.3907 | 81.1067 | 87.5518 | -56 | -65 | -216.7405 | 220.5414 | -216.7405 | 220.5414 | 54.7004 | 100.9593 | 171.9 | 174.1016 | 173.1 | 175.4305 | -214.5 | -221.2417 | -225.6 | -233.4681 | -231 | -239.0723 | -231.2 | -239.5511 | 336.8485 | 346.4477
2022-05-26 12:30 | -55 | -64.1405 | 51.3924 | 72.5216 | 80.9169 | 87.4528 | -55 | -64.1405 | -216.0957 | 219.8399 | -216.0957 | 219.8399 | 56.2663 | 97.577 | 172.8 | 174.8967 | 172.5 | 174.694 | -214.8 | -221.3624 | -225.4 | -233.4302 | -230.8 | -238.9197 | -230.9 | -239.2354 | 346.0493 | 354.7488
2022-05-26 13:00 | -67 | -75.1332 | 38.7722 | 64.2126 | 91.3355 | 97.3066 | -66 | -74.2428 | -218.3089 | 222.7584 | -218.3089 | 222.7584 | 52.9152 | 98.9288 | 174.6 | 176.3666 | 172.5 | 174.331 | -214.8 | -220.6794 | -228.2 | -236.1865 | -233.8 | -241.9839 | -233.4 | -241.6751 | 373.989 | 384.1807
2022-05-26 13:30 | -60 | -68 | 33.6864 | 56.5258 | 85.0686 | 90.977 | -60 | -68 | -206.5097 | 211.0138 | -206.5097 | 211.0138 | 47.6363 | 93.9341 | 171.9 | 173.4854 | 171.6 | 173.2289 | -214.1 | -219.658 | -227 | -234.5421 | -232.2 | -239.7299 | -232.3 | -240.1248 | 367.3763 | 376.3484
2022-05-26 14:00 | -55 | -64.1405 | 25.3868 | 48.7476 | 77.2902 | 84.6042 | -55 | -64.1405 | -200.4625 | 205.6724 | -200.4625 | 205.6724 | 47.2895 | 90.7283 | 172.2 | 173.8233 | 173.1 | 174.7973 | -214.9 | -220.4378 | -226.1 | -233.6459 | -231.3 | -239.0309 | -231.5 | -239.3002 | 350.3658 | 359.8161
2022-05-26 14:30 | -62 | -71.1969 | 31.0688 | 54.8513 | 81.5933 | 89.4028 | -60 | -69.4622 | -206.881 | 213.0683 | -206.881 | 213.0683 | 48.5359 | 96.9294 | 172.2 | 173.9483 | 172.2 | 173.9483 | -214.8 | -220.4523 | -227.2 | -234.8618 | -232.4 | -240.2469 | -232.7 | -240.7153 | 364.5199 | 373.4133
2022-05-26 15:00 | -63 | -72.0694 | 39.6469 | 61.3094 | 85.1136 | 92.3722 | -64 | -72.4707 | -212.5755 | 218.3578 | -212.5755 | 218.3578 | 45.3348 | 92.2841 | 171.9 | 173.8253 | 174 | 175.8586 | -214.8 | -220.7254 | -226 | -233.9513 | -231.2 | -239.2655 | -231.2 | -239.4727 | 348.6809 | 357.7498
2022-05-26 15:30 | -39 | -50.448 | 66.9741 | 79.2694 | 60.0865 | 68.947 | -38 | -49.679 | -181.9029 | 187.1837 | -181.9029 | 187.1837 | 49.1493 | 93.3107 | 171.9 | 173.9612 | 172.2 | 174.2119 | -214.7 | -220.7437 | -226.4 | -234.6832 | -231.9 | -240.3841 | -231.4 | -239.9281 | 351.1326 | 359.4335
2022-05-26 16:00 | -5 | -25.4951 | 100.4118 | 107.4459 | 34.4857 | 44.3709 | -6 | -24.7386 | -148.2246 | 152.1192 | -148.2246 | 152.1192 | 26.8429 | 80.3163 | 172.8 | 174.9432 | 173.1 | 175.1931 | -213.6 | -219.7913 | -226.1 | -234.0544 | -231.7 | -239.9295 | -231.5 | -239.893 | 333.5892 | 342.9556
2022-05-26 16:30 | -3 | -22.2036 | 112.6433 | 118.2976 | 26.4269 | 36.9276 | -2 | -23.0868 | -136.9151 | 140.1913 | -136.9151 | 140.1913 | 10.2621 | 74.3404 | 172.8 | 174.7154 | 174 | 175.9024 | -215.6 | -221.6888 | -226.5 | -234.5184 | -231 | -239.2016 | -230.9 | -239.2354 | 331.9518 | 342.2646
2022-05-26 17:00 | 18 | 27.6586 | 140.2966 | 144.8868 | 9.6024 | 24.8829 | 18 | 27.6586 | -119.1031 | 121.0283 | -119.1031 | 121.0283 | -32.7057 | 74.238 | 119.4 | 121.3918 | 120.3 | 122.5547 | -159.6 | -162.7372 | -174.4 | -179.4801 | -178.6 | -183.8448 | -178.6 | -183.8448 | 442.7056 | 446.2518
2022-05-26 17:30 | 26 | 30.5287 | 157.3991 | 161.691 | 2.6786 | 17.0007 | 26 | 31.0644 | -117.5787 | 117.734 | -117.5787 | 117.734 | -48.2004 | 81.2344 | 118.8 | 120.5899 | 120.6 | 122.3636 | -159.4 | -161.8405 | -175.1 | -179.7171 | -179.4 | -183.9367 | -179.4 | -184.0564 | 496.8893 | 503.4061
2022-05-26 18:00 | 27 | 31.3847 | 159.7721 | 164.8173 | 7.4628 | 17.3668 | 28 | 32.249 | -130.6927 | 130.7337 | -130.6927 | 130.7337 | -78.3039 | 98.9932 | 120 | 121.9285 | 120 | 121.9285 | -159.7 | -162.2761 | -174.5 | -178.5472 | -178.5 | -182.6683 | -178.6 | -182.7025 | 476.0768 | 483.8972
2022-05-26 18:30 | 25 | 29.1548 | 160.4274 | 165.7793 | 7.3211 | 18.0044 | 25 | 29.6816 | -132.2739 | 132.3751 | -132.2739 | 132.3751 | -65.8495 | 98.3365 | 120 | 121.7723 | 120.3 | 122.1711 | -161 | -163.6444 | -176.1 | -180.2381 | -180 | -184.219 | -180.2 | -184.3932 | 476.9685 | 479.0436
2022-05-26 19:00 | 34 | 37.5766 | 171.2222 | 176.3544 | -4.3601 | 17.8299 | 33 | 36.6742 | -109.0709 | 109.5154 | -109.0709 | 109.5154 | -60.7485 | 85.2584 | 120.3 | 122.5547 | 121.8 | 124.0844 | -161.2 | -164.5632 | -174.9 | -179.7561 | -178.9 | -183.7869 | -179.1 | -184.0275 | 447.5136 | 454.9159
2022-05-26 19:30 | 26 | 26.1725 | 158.9449 | 160.564 | 5.1232 | 10.8864 | 26 | 26.1725 | -120.461 | 121.5997 | -120.461 | 121.5997 | -34.4667 | 61.7855 | 120.6 | 122.2635 | 121.5 | 123.3015 | -162.4 | -164.9339 | -176.7 | -180.8244 | -180.5 | -184.7288 | -180.8 | -185.1622 | 440.7531 | 444.5284
2022-05-26 20:00 | 28 | 28 | 161.2349 | 162.8885 | 1.0002 | 7.5205 | 28 | 28.0179 | -111.3225 | 112.2925 | -111.3225 | 112.2925 | -23.8155 | 58.9776 | 120 | 121.9285 | 121.5 | 123.4579 | -160.8 | -163.8161 | -175 | -179.5132 | -179.2 | -183.8528 | -179.2 | -183.8528 | 441.1051 | 444.6754
2022-05-26 20:30 | 19 | 19 | 148.9375 | 150.6354 | 9.6139 | 11.075 | 19 | 19.0263 | -120.4063 | 120.7645 | -120.4063 | 120.7645 | -7.6261 | 58.8846 | 120.6 | 122.8492 | 120.3 | 122.4978 | -161.7 | -164.7396 | -175.4 | -180.1282 | -179.6 | -184.4167 | -179.7 | -184.6114 | 440.4529 | 443.5475
2022-05-26 21:00 | 20 | 20 | 146.265 | 147.5906 | 7.3915 | 9.0912 | 18 | 18 | -114.5948 | 114.7967 | -114.5948 | 114.7967 | 10.5023 | 59.4252 | 120 | 121.9285 | 121.5 | 123.4579 | -161.1 | -163.7428 | -174.9 | -178.7563 | -179.1 | -183.1913 | -179.4 | -183.4079 | 421.7251 | 426.8875
2022-05-26 21:30 | 22 | 22 | 143.2325 | 144.0774 | 3.3816 | 5.8847 | 23 | 23 | -103.4351 | 103.5133 | -103.4351 | 103.5133 | 42.8121 | 67.5131 | 120.3 | 122.2238 | 120.6 | 122.6263 | -160.4 | -163.3492 | -174.1 | -178.3494 | -178.7 | -183.0785 | -179 | -183.4805 | 416.7071 | 421.0566
2022-05-26 22:00 | 24 | 24.0208 | 137.9023 | 138.7176 | 2.9024 | 5.5023 | 23 | 23 | -95.0702 | 95.0724 | -95.0702 | 95.0724 | 58.5475 | 89.571 | 120 | 121.8757 | 119.7 | 121.7412 | -160.7 | -163.4215 | -174.2 | -178.8687 | -178.6 | -183.3232 | -178.7 | -183.5409 | 401.4261 | 401.4984
2022-05-26 22:30 | 33 | 33.0151 | 139.3503 | 139.7391 | -6.3259 | 8.9381 | 33 | 33.0151 | -79.1042 | 79.1777 | -79.1042 | 79.1777 | 81.2432 | 106.8753 | 119.7 | 121.3265 | 121.2 | 122.8554 | -160.7 | -163.2077 | -174.3 | -179.3594 | -178.5 | -183.7477 | -178.6 | -183.9401 | 374.4983 | 374.5471
2022-05-26 23:00 | 38 | 38.0132 | 136.7763 | 137.0535 | -10.2356 | 12.5879 | 38 | 38.0132 | -76.5921 | 76.8158 | -76.5921 | 76.8158 | 94.7675 | 116.6595 | 120.3 | 122.0679 | 120.9 | 122.762 | -162.4 | -164.9165 | -173.9 | -179.1374 | -178.7 | -184.1091 | -178.5 | -184.0605 | 355.1675 | 355.4869
2022-05-26 23:30 | 32 | 32.1403 | 127.5589 | 127.8598 | -5.7672 | 11.9172 | 32 | 32.1403 | -86.6465 | 87.1257 | -86.6465 | 87.1257 | 88.1496 | 111.99 | 122.1 | 123.6004 | 122.4 | 124.0394 | -163.4 | -165.9013 | -173.8 | -178.9924 | -178.3 | -183.6728 | -178 | -183.4298 | 333.9479 | 334.6229
2022-05-27 | 13 | 14.3178 | 109.8641 | 110.2112 | 7.0615 | 14.9275 | 12 | 13.8924 | -98.123 | 99.5628 | -98.123 | 99.5628 | 91.2145 | 109.0988 | 122.7 | 124.5867 | 123.9 | 125.8731 | -164.6 | -167.7229 | -172.7 | -178.2913 | -178.8 | -184.7225 | -178.5 | -184.4321 | 302.5982 | 302.5987
2022-05-27 00:30 | 15 | 16.5529 | 105.5182 | 105.8315 | 5.4946 | 15.7653 | 14 | 15.6525 | -92.286 | 94.5764 | -92.286 | 94.5764 | 103.1806 | 122.5732 | 121.5 | 124.5954 | 122.4 | 125.4075 | -162.8 | -167.3366 | -171.1 | -178.7413 | -175.3 | -182.9927 | -175.2 | -183.1282 | 286.988 | 286.995
2022-05-27 01:00 | 20 | 22.8254 | 107.7957 | 108.296 | -0.26062 | 18.4979 | 19 | 21.9545 | -79.2536 | 83.9211 | -79.2536 | 83.9211 | 102.5139 | 129.545 | 122.7 | 126.1035 | 122.7 | 126.1035 | -164.6 | -169.7266 | -172.2 | -179.5368 | -176.5 | -184.0573 | -176.3 | -184.0655 | 270.6569 | 271.0095
2022-05-27 01:30 | 16 | 19.4165 | 99.2218 | 99.592 | 3.9254 | 19.3655 | 16 | 19.4165 | -85.6319 | 90.3102 | -85.6319 | 90.3102 | 121.2557 | 145.6394 | 122.7 | 126.0346 | 122.7 | 126.1035 | -164.4 | -169.5571 | -172.7 | -180.2725 | -176.7 | -184.4486 | -176.7 | -184.7964 | 269.6637 | 269.8049
2022-05-27 02:00 | 19 | 21.9545 | 102.7105 | 103.2302 | -1.0977 | 20.5154 | 20 | 22.8254 | -75.1859 | 81.6176 | -75.1859 | 81.6176 | 127.5551 | 150.9384 | 123.3 | 126.8266 | 123.6 | 127.1887 | -164.2 | -169.5361 | -172 | -179.834 | -176.4 | -184.3927 | -176 | -184.334 | 271.1071 | 271.3141
2022-05-27 02:30 | 14 | 18.4391 | 95.4043 | 95.7823 | 3.5939 | 20.1074 | 13 | 17.6918 | -80.1896 | 85.84 | -80.1896 | 85.84 | 137.6375 | 159.377 | 122.7 | 126.4581 | 123 | 126.7492 | -165.1 | -170.6078 | -173.1 | -181.2383 | -177.1 | -185.5033 | -176.2 | -184.8849 | 268.8471 | 269.003
2022-05-27 03:00 | 12 | 15.6205 | 93.1395 | 93.5731 | 5.7119 | 22.056 | 12 | 16.9706 | -80.9079 | 87.3671 | -80.9079 | 87.3671 | 149.8272 | 170.4823 | 123 | 126.822 | 122.4 | 126.2401 | -164.4 | -168.7399 | -173.2 | -181.2526 | -177.8 | -185.3038 | -177.9 | -185.6942 | 284.254 | 284.3576
2022-05-27 03:30 | 19 | 22.4722 | 101.8431 | 102.3063 | -3.7124 | 21.6873 | 19 | 23.0217 | -65.7119 | 73.4608 | -65.7119 | 73.4608 | 147.1677 | 168.2632 | 121.8 | 125.6585 | 122.7 | 126.6046 | -163.3 | -168.9887 | -171.8 | -179.9375 | -175.9 | -184.328 | -175.8 | -184.4432 | 276.0951 | 276.2399
2022-05-27 04:00 | 19 | 22.4722 | 101.9545 | 102.3788 | -2.6397 | 20.4485 | 19 | 22.4722 | -69.5503 | 76.4362 | -69.5503 | 76.4362 | 143.2871 | 164.7603 | 122.1 | 125.8034 | 122.1 | 125.876 | -164.1 | -169.6656 | -172 | -180.1284 | -176.6 | -184.9367 | -176.1 | -184.6387 | 273.4339 | 273.5991
2022-05-27 04:30 | 20 | 22.3607 | 104.2769 | 104.7116 | -2.6459 | 19.9979 | 20 | 23.3238 | -71.1494 | 77.8088 | -71.1494 | 77.8088 | 143.7326 | 165.0839 | 121.8 | 125.5123 | 123 | 126.5349 | -163.7 | -169.0989 | -172.6 | -180.6423 | -176.1 | -184.3702 | -176.1 | -184.6688 | 285.0132 | 285.0979
2022-05-27 05:00 | 19 | 21.9545 | 106.5534 | 107.0942 | -0.43628 | 18.3067 | 19 | 21.9545 | -76.1003 | 81.155 | -76.1003 | 81.155 | 136.615 | 161.4941 | 121.2 | 125.1514 | 122.7 | 126.3142 | -164.1 | -169.4847 | -172.9 | -180.8996 | -176.9 | -185.105 | -176.7 | -185.1573 | 286.1733 | 286.2044
2022-05-27 05:30 | 13 | 15.2643 | 106.1656 | 106.81 | 5.1947 | 16.2729 | 14 | 16.6433 | -88.9772 | 91.7559 | -88.9772 | 91.7559 | 118.6474 | 141.9372 | 122.1 | 125.5198 | 122.7 | 126.1731 | -164.2 | -169.193 | -173.2 | -180.666 | -177.3 | -184.8812 | -177 | -184.8222 | 285.1057 | 285.5911
2022-05-27 06:00 | 31 | 31.1448 | 127.2286 | 127.5731 | -8.1418 | 12.144 | 30 | 30.1496 | -76.461 | 77.1231 | -76.461 | 77.1231 | 97.4052 | 120.9444 | 122.1 | 125.0496 | 123.6 | 126.6441 | -163.8 | -168.0378 | -172.6 | -179.0168 | -177.3 | -183.9571 | -176.7 | -183.5024 | 301.617 | 302.3937
2022-05-27 06:30 | 44 | 44.0114 | 147.4866 | 147.8694 | -16.6743 | 17.603 | 44 | 44.0114 | -72.3494 | 72.3782 | -72.3494 | 72.3782 | 61.0452 | 84.9729 | 123.3 | 125.2298 | 123 | 124.7297 | -165.5 | -168.5843 | -174.6 | -178.9245 | -178.3 | -182.7977 | -177.9 | -182.4296 | 308.8396 | 310.861
2022-05-27 07:00 | 33 | 33.0606 | 147.3297 | 148.101 | -5.76 | 10.2058 | 33 | 33.0606 | -86.2806 | 86.9805 | -86.2806 | 86.9805 | 33.8147 | 55.2746 | 123.3 | 125.1777 | 123 | 124.9344 | -163.1 | -165.9642 | -174.4 | -178.4919 | -178.4 | -182.6131 | -178.4 | -182.6774 | 349.2371 | 352.9618
2022-05-27 07:30 | 39 | 39.0512 | 159.5453 | 160.6378 | -10.0294 | 14.1665 | 39 | 39.0512 | -87.368 | 88.8869 | -87.368 | 88.8869 | -1.8018 | 34.9507 | 121.5 | 123.5115 | 122.1 | 124.0485 | -162.7 | -165.7023 | -175.5 | -179.5036 | -179.5 | -183.6245 | -180 | -184.1343 | 373.9124 | 378.4573
2022-05-27 08:00 | 25 | 26.2488 | 153.1455 | 156.6897 | 3.2455 | 9.5289 | 24 | 25.2982 | -109.8673 | 109.8673 | -109.8673 | 109.8673 | -18.6241 | 45.1017 | 120.6 | 122.6263 | 121.2 | 123.3817 | -162 | -165.2476 | -174.9 | -178.8332 | -178.9 | -182.912 | -179.1 | -183.1285 | 405.3642 | 411.4195
2022-05-27 08:30 | 26 | 27.8568 | 145.3164 | 149.3674 | 6.8825 | 13.4288 | 25 | 26.9258 | -111.2818 | 111.3666 | -111.2818 | 111.3666 | -14.8964 | 54.5583 | 120.6 | 123.1437 | 120.9 | 123.4375 | -161.9 | -165.6611 | -175.6 | -180.076 | -179.9 | -184.4465 | -179.9 | -184.4024 | 420.4662 | 426.5342
2022-05-27 09:00 | 39 | 40.2616 | 150.1743 | 153.4838 | -11.1362 | 16.8563 | 38 | 39.2938 | -87.7524 | 87.8678 | -87.7524 | 87.8678 | -23.0332 | 53.859 | 120.6 | 123.2047 | 121.8 | 124.5025 | -161.6 | -165.518 | -174.7 | -179.1763 | -178.8 | -183.3516 | -179.1 | -183.6663 | 401.8634 | 409.0087
2022-05-27 09:30 | 27 | 29.5466 | 136.2861 | 139.4856 | -3.0273 | 14.7124 | 27 | 29.5466 | -99.8307 | 100.0465 | -99.8307 | 100.0465 | -3.1449 | 63.3442 | 120.9 | 123.8132 | 120.3 | 123.561 | -162.7 | -166.9657 | -176.3 | -181.3738 | -180.3 | -185.4499 | -180.2 | -185.4467 | 412.3645 | 418.375
2022-05-27 10:00 | 22 | 26.6271 | 118.0928 | 121.357 | 1.9256 | 19.3625 | 17 | 22.0227 | -104.0808 | 105.1572 | -104.0808 | 105.1572 | -17.3055 | 63.1515 | 119.7 | 122.8407 | 120.6 | 123.8531 | -160.5 | -165.2415 | -174.8 | -180.0831 | -178.5 | -183.891 | -178.9 | -184.3515 | 399.0381 | 405.6193
2022-05-27 10:30 | 12 | 20.8087 | 107.8875 | 111.8993 | 9.7349 | 23.1942 | 11 | 20.2485 | -111.0895 | 112.8485 | -111.0895 | 112.8485 | -6.6983 | 67.3072 | 119.7 | 123.4021 | 120.3 | 123.912 | -160.7 | -165.7985 | -174.8 | -180.4776 | -178.9 | -184.7193 | -179.5 | -185.4001 | 405.9262 | 412.9129
2022-05-27 11:00 | 7 | 7.6158 | 106.4281 | 106.7718 | 9.6653 | 11.7479 | 7 | 8.0623 | -98.5228 | 98.7713 | -98.5228 | 98.7713 | 13.6191 | 73.405 | 120 | 122.8697 | 120.9 | 124.171 | -161.9 | -166.2542 | -175.8 | -181.0062 | -179.9 | -185.2026 | -180.3 | -185.5893 | 420.1863 | 421
2022-05-27 11:30 | 18 | 18.4391 | 114.0737 | 114.4096 | 4.0219 | 8.5601 | 18 | 18.4391 | -86.1503 | 86.4469 | -86.1503 | 86.4469 | 21.8884 | 74.4792 | 120 | 123.2007 | 120.9 | 124.0775 | -161.7 | -166.2202 | -176.5 | -181.8535 | -180.4 | -185.8795 | -180.5 | -186.0007 | 407.544 | 408.2502
2022-05-27 12:00 | 20 | 20.2237 | 101.3996 | 101.6462 | -1.1931 | 5.646 | 19 | 19.2354 | -74.3412 | 74.3612 | -74.3412 | 74.3612 | 34.9532 | 79.5462 | 121.5 | 124.3991 | 121.5 | 124.5293 | -161 | -165.2643 | -175.4 | -181.2558 | -179.6 | -185.6227 | -179.9 | -185.9635 | 398.538 | 399.0689
2022-05-27 12:30 | 10 | 10.0499 | 100.5787 | 100.9411 | 11.724 | 12.4536 | 9 | 9 | -94.6488 | 94.6544 | -94.6488 | 94.6544 | 35.1133 | 83.7374 | 119.7 | 123.0461 | 119.1 | 122.6035 | -159.4 | -164.2936 | -176.6 | -183.0859 | -181 | -187.673 | -181.1 | -187.8755 | 386.8803 | 387.1374
2022-05-27 13:00 | 24 | 24.0832 | 111.3463 | 111.5201 | -3.2284 | 5.658 | 23 | 23.0868 | -67.7212 | 67.7232 | -67.7212 | 67.7232 | 59.2301 | 86.4169 | 120.3 | 123.2927 | 119.7 | 122.8407 | -161.5 | -165.7966 | -176.9 | -183.2262 | -181.5 | -188.1027 | -181.4 | -188.0852 | 380.9194 | 384.6051
2022-05-27 13:30 | 18 | 18.2483 | 94.0928 | 94.1423 | -1.9705 | 4.5997 | 17 | 17.0294 | -74.3247 | 74.3247 | -74.3247 | 74.3247 | 49.4501 | 78.3561 | 119.4 | 122.3489 | 120 | 123 | -161.3 | -165.3122 | -176 | -182.2451 | -181 | -187.5153 | -180.6 | -187.077 | 385.7495 | 388.7017
2022-05-27 14:00 | 24 | 24.0832 | 110.865 | 110.9321 | -5.0535 | 6.7593 | 24 | 24.0832 | -64.4189 | 64.4207 | -64.4189 | 64.4207 | 53.73 | 90.9582 | 122.4 | 125.2147 | 121.5 | 124.5293 | -163.6 | -168.0006 | -175.1 | -181.9622 | -179.2 | -186.2613 | -178.9 | -186.0416 | 369.1498 | 369.2881
2022-05-27 14:30 | 18 | 18.1108 | 117.9538 | 118.1168 | 3.1459 | 6.4825 | 17 | 17.1172 | -76.478 | 76.4864 | -76.478 | 76.4864 | 56.1779 | 82.9378 | 120.3 | 123.4255 | 121.2 | 124.5058 | -162.5 | -167.1145 | -175.5 | -182.511 | -179.4 | -186.5631 | -179.4 | -186.6181 | 361.1035 | 362.89
2022-05-27 15:00 | 21 | 21.0238 | 117.731 | 117.8461 | -2.8594 | 5.7861 | 21 | 21.0238 | -73.5078 | 73.5313 | -73.5078 | 73.5313 | 65.6973 | 103.2459 | 120.9 | 124.0104 | 120.9 | 124.1453 | -162.2 | -166.7529 | -174.3 | -180.6039 | -178.3 | -184.7611 | -178.3 | -184.884 | 366.0557 | 366.2982
2022-05-27 15:30 | 22 | 22 | 111.861 | 111.9347 | -4.6111 | 7.6246 | 24 | 24 | -74.5632 | 74.641 | -74.5632 | 74.641 | 52.1029 | 87.5619 | 120.3 | 123.6299 | 120.9 | 124.2829 | -161.4 | -166.0921 | -174.7 | -181.1213 | -179 | -185.6385 | -179 | -185.6218 | 365.0928 | 368.4141
2022-05-27 16:00 | 16 | 16.0312 | 111.3481 | 111.4274 | 4.8668 | 6.2375 | 16 | 16.0312 | -94.5821 | 94.591 | -94.5821 | 94.591 | 37.1899 | 75.7858 | 120.9 | 123.4984 | 121.2 | 123.8535 | -161.6 | -165.4319 | -175.3 | -181.3273 | -179.9 | -186.1163 | -179.8 | -186.142 | 384.9616 | 388.1908
2022-05-27 16:30 | 28 | 28.1603 | 130.9564 | 131.0946 | 1.0871 | 7.1767 | 27 | 27.1662 | -97.8916 | 98.3699 | -97.8916 | 98.3699 | 20.9301 | 60.5932 | 120.9 | 123.1437 | 121.2 | 123.5534 | -161.5 | -164.8445 | -174.8 | -180.0591 | -178.8 | -184.2062 | -179 | -184.4969 | 388.1435 | 391.5721
2022-05-27 17:00 | 27 | 27.4591 | 143.3906 | 143.6182 | 0.43098 | 9.0413 | 27 | 27.2947 | -103.6872 | 104.6195 | -103.6872 | 104.6195 | 7.326 | 59.757 | 121.5 | 123.5658 | 120.6 | 122.7363 | -160.6 | -163.757 | -174.9 | -179.6871 | -179.1 | -184.0045 | -178.8 | -183.7585 | 423.1581 | 428.4476
2022-05-27 17:30 | 21 | 21.8403 | 148.5062 | 149.5025 | 7.5174 | 10.5013 | 22 | 22.8035 | -122.4733 | 123.3738 | -122.4733 | 123.3738 | -18.9778 | 75.6487 | 118.2 | 120.051 | 118.2 | 120.3224 | -158.4 | -161.4628 | -174.1 | -178.2202 | -178.4 | -182.656 | -178.2 | -182.4821 | 457.7446 | 460.2398
2022-05-27 18:00 | 29 | 29.2746 | 160.9352 | 161.9339 | -0.22485 | 11.0912 | 29 | 29.2746 | -126.1177 | 128.3814 | -126.1177 | 128.3814 | -25.3133 | 72.2601 | 120.9 | 122.609 | 121.2 | 123.1097 | -161.3 | -164.1583 | -176.8 | -180.7125 | -181.4 | -185.3579 | -181.1 | -185.0644 | 452.0115 | 454.1596
2022-05-27 18:30 | 25 | 25.1794 | 155.5315 | 156.6833 | 4.0802 | 9.3413 | 24 | 24.0832 | -133.7101 | 135.2545 | -133.7101 | 135.2545 | -22.4367 | 56.2211 | 121.2 | 124.7149 | 122.4 | 125.8116 | -163.3 | -168.3683 | -177.9 | -182.9109 | -182.3 | -187.3487 | -182.2 | -187.2976 | 450.3893 | 455.9485
2022-05-27 19:00 | 31 | 31.0161 | 159.4612 | 160.7575 | -0.63929 | 6.9453 | 31 | 31.0644 | -124.0891 | 125.1316 | -124.0891 | 125.1316 | -19.815 | 54.8515 | 122.4 | 126.167 | 122.7 | 126.6789 | -163.9 | -169.5487 | -177.2 | -182.6052 | -181.8 | -187.3106 | -181.5 | -186.9713 | 424.1573 | 430.0874
2022-05-27 19:30 | 35 | 35.0571 | 162.4581 | 163.6322 | -6.2878 | 9.217 | 34 | 34.0588 | -111.8236 | 112.7279 | -111.8236 | 112.7279 | -13.0644 | 71.5403 | 122.4 | 124.4508 | 122.7 | 124.8555 | -163.6 | -166.9547 | -176.3 | -182.1018 | -180.5 | -186.3934 | -180.7 | -186.6621 | 417.2611 | 417.988
2022-05-27 20:00 | 24 | 24 | 144.9762 | 146.2052 | 7.8213 | 9.3519 | 23 | 23 | -131.391 | 131.7895 | -131.391 | 131.7895 | 6.5352 | 59.9928 | 121.2 | 123.6713 | 121.8 | 124.3796 | -164.2 | -168.0149 | -177.8 | -184.1392 | -181.6 | -188.1206 | -181.3 | -187.8923 | 427.7983 | 432.0955
2022-05-27 20:30 | 25 | 25.0799 | 147.7386 | 148.5917 | 2.6059 | 7.2603 | 24 | 24.0832 | -118.3719 | 119.0257 | -118.3719 | 119.0257 | 4.7142 | 55.6552 | 122.7 | 124.6921 | 123.6 | 125.6853 | -163.4 | -166.6203 | -176.2 | -181.4662 | -180.5 | -185.8806 | -180.5 | -185.9525 | 399.3546 | 406.399
2022-05-27 21:00 | 22 | 23.0868 | 139.5695 | 139.7767 | 6.5294 | 13.1002 | 22 | 23.0868 | -119.4668 | 120.7853 | -119.4668 | 120.7853 | 5.532 | 49.7181 | 123 | 124.9344 | 123.3 | 125.2826 | -164.6 | -167.7008 | -175.6 | -180.7407 | -179.4 | -184.6221 | -179.6 | -184.8875 | 373.5351 | 379.8647
2022-05-27 21:30 | 32 | 32.7567 | 143.4234 | 143.5583 | -1.7886 | 10.8762 | 31 | 31.7805 | -106.7282 | 107.7544 | -106.7282 | 107.7544 | 11.9285 | 48.7264 | 123.9 | 125.8731 | 123.9 | 126.035 | -165.4 | -168.7188 | -174 | -179.1389 | -179.3 | -184.6199 | -179 | -184.3524 | 341.8554 | 345.0826
2022-05-27 22:00 | 32 | 32.1403 | 136.6956 | 136.8558 | -0.52338 | 6.6972 | 33 | 33.1361 | -102.092 | 102.2639 | -102.092 | 102.2639 | 21.3328 | 57.7822 | 124.2 | 126.2754 | 124.8 | 127.2598 | -166.5 | -170.1184 | -175.6 | -181.5505 | -179.7 | -185.8208 | -179.9 | -186.1677 | 318.8861 | 321.9748
2022-05-27 22:30 | 26 | 26.1725 | 133.3956 | 133.4712 | -1.8755 | 6.5274 | 25 | 25.1794 | -101.5498 | 101.683 | -101.5498 | 101.683 | 46.6238 | 72.8042 | 124.5 | 126.6799 | 124.5 | 126.6799 | -166.4 | -169.9796 | -175.6 | -181.7552 | -179.7 | -186.0261 | -180.2 | -186.7695 | 326.195 | 327.8191
2022-05-27 23:00 | 35 | 35.0143 | 136.597 | 136.6396 | -9.9175 | 10.8208 | 35 | 35.0143 | -87.7012 | 87.714 | -87.7012 | 87.714 | 57.6671 | 81.1886 | 124.8 | 127.4389 | 124.2 | 126.7907 | -166.8 | -171.0074 | -175.6 | -182.4164 | -179.5 | -186.5228 | -179.7 | -186.8242 | 299.3748 | 300.9485
2022-05-27 23:30 | 30 | 30.0167 | 130.2184 | 130.231 | -8.2596 | 9.6044 | 31 | 31.0161 | -93.2919 | 93.2931 | -93.2919 | 93.2931 | 52.9306 | 80.1709 | 126.6 | 129.0255 | 126.3 | 128.5601 | -168.8 | -172.82 | -176.8 | -183.3581 | -181.1 | -187.9556 | -180.6 | -187.4739 | 300.8524 | 301.5277
2022-05-28 | 34 | 34 | 128.1868 | 128.1869 | -12.5737 | 14.0195 | 34 | 34 | -77.1137 | 77.2918 | -77.1137 | 77.2918 | 66.3661 | 98.4083 | 126 | 128.6748 | 126.3 | 129.0914 | -168.6 | -172.8955 | -175.7 | -182.0598 | -179.8 | -186.4275 | -179.9 | -186.5858 | 284.4393 | 285.7235
2022-05-28 00:30 | 34 | 34.0147 | 123.8571 | 123.9044 | -14.533 | 15.3559 | 35 | 35.0143 | -66.2718 | 66.508 | -66.2718 | 66.508 | 74.7386 | 94.6236 | 126.3 | 129.2805 | 126.6 | 129.2805 | -169.1 | -173.3831 | -176.2 | -182.3865 | -179.9 | -186.297 | -179.1 | -185.5507 | 265.9048 | 267.7044
2022-05-28 01:00 | 29 | 29.0172 | 120.98 | 121.0477 | -15.5058 | 16.605 | 30 | 30 | -55.4903 | 56.0476 | -55.4903 | 56.0476 | 82.8494 | 110.2761 | 126.3 | 129.2168 | 125.7 | 128.5044 | -169.4 | -173.8539 | -174.8 | -181.2971 | -179.2 | -185.6996 | -178.9 | -185.7558 | 257.0504 | 257.3931
2022-05-28 01:30 | 36 | 36 | 119.7943 | 119.8531 | -17.8163 | 19.5093 | 35 | 35 | -45.3653 | 46.7718 | -45.3653 | 46.7718 | 93.6249 | 112.3695 | 126.3 | 129.0914 | 126.9 | 129.8033 | -169 | -173.5259 | -174.5 | -180.9284 | -179.2 | -185.8844 | -179 | -185.879 | 247.002 | 247.8565
2022-05-28 02:00 | 30 | 30 | 110.3932 | 110.4768 | -11.5923 | 14.6205 | 31 | 31 | -51.695 | 53.4677 | -51.695 | 53.4677 | 116.5674 | 132.2487 | 127.8 | 130.6833 | 127.2 | 130.0966 | -170 | -174.6425 | -176.5 | -183.2559 | -180.7 | -187.6779 | -180.6 | -187.7582 | 263.9519 | 264.8625
2022-05-28 02:30 | 34 | 34 | 115.0426 | 115.1279 | -17.6854 | 20.0609 | 35 | 35 | -44.2893 | 46.7011 | -44.2893 | 46.7011 | 107.9734 | 130.0525 | 126.3 | 129.4099 | 125.1 | 128.3053 | -168.6 | -173.5372 | -174.1 | -181.1652 | -178.2 | -185.5056 | -177.8 | -185.2481 | 230.4511 | 230.8601
2022-05-28 03:00 | 34 | 34.7131 | 111.3951 | 112.2248 | -15.4931 | 17.2597 | 34 | 34.7131 | -41.8827 | 41.8975 | -41.8827 | 41.8975 | 117.5664 | 135.2021 | 127.2 | 130.034 | 126.6 | 129.7027 | -168.9 | -173.6878 | -175.7 | -182.2977 | -179.4 | -186.2912 | -179.6 | -186.7281 | 243.0254 | 243.161
2022-05-28 03:30 | 26 | 27.2029 | 103.7219 | 104.6968 | -9.1642 | 11.9211 | 25 | 26.2488 | -46.9073 | 46.927 | -46.9073 | 46.927 | 123.642 | 139.6993 | 126.9 | 129.6785 | 126.6 | 129.3849 | -169.5 | -173.8618 | -176 | -182.4281 | -180.2 | -186.7695 | -180.1 | -186.9654 | 243.263 | 243.4935
2022-05-28 04:00 | 26 | 27.5136 | 102.5669 | 103.6457 | -7.6522 | 11.4884 | 27 | 28.4605 | -50.639 | 50.6478 | -50.639 | 50.6478 | 122.928 | 138.7905 | 125.7 | 128.5671 | 126 | 128.7979 | -168.4 | -172.8871 | -175.5 | -181.8668 | -179.8 | -186.3664 | -180.3 | -187.1312 | 243.3765 | 243.871
2022-05-28 04:30 | 33 | 34.7851 | 104.1303 | 105.2451 | -8.2371 | 12.5492 | 33 | 34.2053 | -52.438 | 52.456 | -52.438 | 52.456 | 123.5204 | 138.9659 | 126.6 | 129.2624 | 126.9 | 129.51 | -168.6 | -172.8073 | -174.9 | -181.1309 | -179.1 | -185.5507 | -178.9 | -185.5155 | 242.6381 | 243.1017
2022-05-28 05:00 | 34 | 35.171 | 113.6977 | 114.6663 | -16.7339 | 19.3283 | 34 | 35.171 | -40.7964 | 40.8204 | -40.7964 | 40.8204 | 114.6202 | 130.6922 | 126 | 128.6143 | 126.3 | 129.0914 | -168.8 | -173.0244 | -174.7 | -180.99 | -178.8 | -185.2611 | -178.7 | -185.3492 | 235.7181 | 237.7472
2022-05-28 05:30 | 30 | 31.9531 | 111.4918 | 112.5535 | -12.0826 | 16.4095 | 30 | 31.9531 | -51.8664 | 51.9967 | -51.8664 | 51.9967 | 107.9425 | 119.0231 | 126 | 128.4368 | 126.6 | 128.9679 | -168.7 | -172.5823 | -175 | -180.8183 | -178.9 | -184.8696 | -178.9 | -185.1242 | 237.4948 | 237.6165
2022-05-28 06:00 | 27 | 28.7924 | 112.1826 | 112.8726 | -7.8125 | 13.016 | 28 | 29.7321 | -59.3169 | 59.4341 | -59.3169 | 59.4341 | 102.8431 | 114.5845 | 126 | 128.379 | 126.6 | 128.9679 | -168.2 | -171.9469 | -174.6 | -180.2559 | -178.8 | -184.7225 | -179.2 | -185.2864 | 245.5139 | 246.0345
2022-05-28 06:30 | 25 | 28.178 | 117.1784 | 117.6994 | -5.5415 | 14.9597 | 25 | 28.178 | -71.6185 | 72.5486 | -71.6185 | 72.5486 | 83.1421 | 93.7546 | 126.6 | 128.7444 | 126.9 | 128.7993 | -169.5 | -172.8568 | -175 | -179.9694 | -180.3 | -185.5675 | -180.2 | -185.5416 | 248.5742 | 249.2254
2022-05-28 07:00 | 23 | 26.9258 | 116.1608 | 116.6489 | -1.7716 | 14.9008 | 22 | 26.0768 | -83.6423 | 84.7394 | -83.6423 | 84.7394 | 56.1378 | 76.7047 | 126.9 | 128.8792 | 126.9 | 128.932 | -168.9 | -172.1128 | -174.9 | -179.4531 | -178.9 | -183.7184 | -178.5 | -183.3976 | 241.463 | 241.4852
2022-05-28 07:30 | 23 | 26.9258 | 122.0048 | 122.1959 | -0.85796 | 15.8943 | 22 | 26.0768 | -91.3507 | 93.0869 | -91.3507 | 93.0869 | 36.0698 | 54.2093 | 125.7 | 127.5935 | 126 | 127.838 | -168.2 | -171.3683 | -175.2 | -179.3589 | -179.6 | -183.8709 | -179.8 | -184.1956 | 274.9211 | 278.123
2022-05-28 08:00 | 18 | 21.6333 | 118.9625 | 119.0441 | 4.3876 | 15.235 | 18 | 21.6333 | -106.321 | 108.1534 | -106.321 | 108.1534 | 12.8274 | 55.9993 | 125.1 | 127.0545 | 125.7 | 128.0845 | -167.1 | -170.7523 | -175.5 | -179.9122 | -179.1 | -183.4907 | -179.3 | -183.8171 | 294.2625 | 298.946
2022-05-28 08:30 | 20 | 22.8254 | 116.642 | 116.7387 | 2.0829 | 13.8068 | 18 | 21.6333 | -103.2355 | 105.0425 | -103.2355 | 105.0425 | 0.73103 | 51.6088 | 125.4 | 127.6199 | 124.8 | 127.1437 | -166.5 | -170.1595 | -175.8 | -180.4048 | -180.3 | -185.082 | -180.2 | -184.962 | 311.5215 | 315.2816
2022-05-28 09:00 | 10 | 14.1421 | 102.7477 | 102.8279 | 10.2816 | 15.7063 | 9 | 13.4536 | -111.3682 | 112.451 | -111.3682 | 112.451 | -0.7985 | 49.7263 | 125.1 | 127.4958 | 125.1 | 127.554 | -167.1 | -170.8362 | -177.3 | -182.0466 | -181.7 | -186.5588 | -181.8 | -186.7472 | 319.2137 | 325.3595
2022-05-28 09:30 | 8 | 11.3137 | 86.7323 | 86.9566 | 11.7502 | 15.0228 | 7 | 10.6301 | -108.6282 | 109.0897 | -108.6282 | 109.0897 | 2.3032 | 51.7046 | 123.9 | 126.5577 | 124.8 | 127.5618 | -165.7 | -169.9791 | -176.5 | -181.7576 | -181 | -186.4619 | -181.5 | -187.0194 | 316.1652 | 322.4133
2022-05-28 10:00 | 6 | 8.4853 | 72.7731 | 73.2264 | 8.7795 | 11.1289 | 4 | 7.2111 | -94.5163 | 94.5635 | -94.5163 | 94.5635 | 10.4479 | 60.1171 | 126.6 | 129.51 | 127.5 | 130.6465 | -168.4 | -173.2485 | -175.2 | -181.037 | -179.4 | -185.4798 | -180 | -186.1619 | 289.0559 | 294.9818
2022-05-28 10:30 | 3 | 5.831 | 63.4095 | 63.9676 | 9.4442 | 10.2302 | 5 | 7.0711 | -88.7191 | 88.7842 | -88.7191 | 88.7842 | 29.3213 | 67.9878 | 126.3 | 129.1537 | 125.7 | 128.6647 | -167.8 | -172.3636 | -175.4 | -181.8493 | -179.6 | -186.27 | -179.6 | -186.2966 | 288.1735 | 294.4014
2022-05-28 11:00 | -12 | -12.1655 | 46.3296 | 46.3381 | 26.6229 | 29.3417 | -12 | -12.1655 | -108.9483 | 110.2709 | -108.9483 | 110.2709 | 42.6603 | 74.3556 | 125.1 | 127.9805 | 125.1 | 128.0441 | -166.6 | -171.0812 | -176.1 | -182.4721 | -180.4 | -186.91 | -180.3 | -186.998 | 298.4378 | 305.4368
2022-05-28 11:30 | -21 | -21.3776 | 51.9926 | 52.1555 | 32.2044 | 35.133 | -21 | -21.3776 | -114.9297 | 116.8609 | -114.9297 | 116.8609 | 22.6073 | 72.3477 | 124.8 | 127.7511 | 125.1 | 127.9175 | -166.3 | -170.7436 | -176.8 | -182.3387 | -181.1 | -186.7283 | -180.5 | -186.2693 | 283.6581 | 292.9138
2022-05-28 12:00 | -33 | -33.7343 | 31.2628 | 31.8347 | 48.0689 | 50.842 | -34 | -34.7131 | -136.8901 | 139.1568 | -136.8901 | 139.1568 | 27.1075 | 73.3728 | 125.1 | 128.0441 | 125.4 | 128.3372 | -167.6 | -172.3304 | -176.4 | -182.3423 | -180.4 | -186.3717 | -180.8 | -186.9101 | 270.5193 | 279.0001
2022-05-28 12:30 | -35 | -35.6931 | 20.7492 | 21.0456 | 45.8596 | 48.8841 | -35 | -35.6931 | -144.2563 | 146.2747 | -144.2563 | 146.2747 | 29.3112 | 77.2054 | 123 | 126.1913 | 123.3 | 126.6188 | -164.2 | -169.0732 | -177.3 | -183.2204 | -182.1 | -188.1932 | -181.7 | -187.8314 | 283.5892 | 292.125
2022-05-28 13:00 | -38 | -38.833 | 29.321 | 29.8272 | 54.0616 | 56.7172 | -39 | -39.6232 | -149.735 | 152.0568 | -149.735 | 152.0568 | 49.3622 | 85.5083 | 123.9 | 127.3404 | 124.5 | 127.8556 | -165.4 | -170.3578 | -177.4 | -183.675 | -181.1 | -187.4303 | -180.4 | -186.8318 | 276.5413 | 284.209
2022-05-28 13:30 | -15 | -15.5242 | 50.6597 | 50.689 | 31.9617 | 35.0534 | -16 | -16.4924 | -112.8921 | 115.2402 | -112.8921 | 115.2402 | 49.0726 | 87.1662 | 123.6 | 126.9794 | 123.6 | 127.0485 | -164.4 | -169.5083 | -177.5 | -183.6942 | -182.1 | -188.4223 | -181.9 | -188.4102 | 290.2312 | 299.1369
2022-05-28 14:00 | -48 | -48.5077 | 33.4562 | 34.1097 | 64.2808 | 65.8534 | -48 | -48.3735 | -157.5413 | 159.3173 | -157.5413 | 159.3173 | 62.4417 | 94.6268 | 122.4 | 125.5395 | 123 | 126.1246 | -165.7 | -170.4362 | -180.4 | -186.4936 | -185 | -191.1508 | -184.2 | -190.4781 | 317.5578 | 324.1057
2022-05-28 14:30 | -42 | -42.5793 | 30.8157 | 31.3985 | 57.0236 | 59.2867 | -43 | -43.566 | -158.4529 | 160.3907 | -158.4529 | 160.3907 | 57.5656 | 90.8906 | 123 | 126.1246 | 122.7 | 125.8989 | -164.8 | -169.4444 | -178.8 | -184.7728 | -182.6 | -188.7274 | -183.1 | -189.3379 | 319.2329 | 325.8232
2022-05-28 15:00 | 0 | 0 | 32.9649 | 33.6156 | 53.1908 | 56.0165 | -40 | -41 | -133.8115 | 135.0917 | -133.8115 | 135.0917 | 55.0324 | 90.4244 | 123.3 | 126.4172 | 124.8 | 127.8155 | -165.3 | -170.1445 | -178.4 | -184.4618 | -182.7 | -188.8454 | -182.8 | -189.165 | 324.9572 | 333.3714
2022-05-28 15:30 | 0 | 0 | 49.6746 | 49.8602 | 47.0182 | 49.3426 | -30 | -30.8058 | -133.3438 | 134.0888 | -133.3438 | 134.0888 | 50.8585 | 84.265 | 123.9 | 126.7442 | 123 | 125.9286 | -165.1 | -169.4617 | -177.2 | -183.1237 | -181.6 | -187.7347 | -181.7 | -187.9588 | 314.3635 | 320.3472
2022-05-28 16:00 | 0 | 0 | 82.4798 | 82.4804 | 24.9083 | 26.5323 | -12 | -12 | -121.7389 | 121.8621 | -121.7389 | 121.8621 | 23.0468 | 63.8401 | 124.2 | 126.5548 | 124.5 | 127.0248 | -166.2 | -170.0967 | -178.6 | -183.9162 | -182.9 | -188.4504 | -182.3 | -188.0141 | 294.8275 | 300.508
2022-05-28 16:30 | 0 | 0 | 95.2458 | 95.3667 | 18.8958 | 20.203 | -2 | -5.3852 | -133.5483 | 133.7325 | -133.5483 | 133.7325 | 6.0678 | 52.0789 | 123.9 | 125.8731 | 125.4 | 127.298 | -167.3 | -170.4275 | -176.9 | -181.4546 | -181.1 | -185.7941 | -181.9 | -186.7536 | 315.2079 | 320.8537
2022-05-28 17:00 | 19 | 21.0238 | 125.4509 | 125.5031 | 1.6374 | 11.0849 | 19 | 21.0238 | -115.1407 | 116.2426 | -115.1407 | 116.2426 | -10.224 | 54.0661 | 124.5 | 126.3089 | 125.1 | 126.812 | -166.7 | -169.7248 | -177.9 | -182.2108 | -182.4 | -186.7229 | -182.5 | -187.0488 | 345.4529 | 353.8399
2022-05-28 17:30 | 5 | 5 | 120.2485 | 120.9341 | 19.1812 | 20.4764 | 5 | 5.099 | -153.2546 | 153.378 | -153.2546 | 153.378 | -32.1762 | 72.5739 | 123.3 | 125.1777 | 125.1 | 127.0024 | -165.3 | -168.331 | -177.9 | -182.0183 | -181.8 | -185.9782 | -181.8 | -186.0416 | 380.5444 | 390.5656
2022-05-28 18:00 | 15 | 15 | 135.2652 | 136.0803 | 10.069 | 10.9141 | 16 | 16 | -143.3393 | 143.9708 | -143.3393 | 143.9708 | -50.2519 | 77.3069 | 123.9 | 125.8731 | 123.6 | 125.6853 | -165.1 | -168.3072 | -178.1 | -182.5805 | -182.2 | -186.7781 | -182.3 | -186.9197 | 377.8033 | 389.0374
2022-05-28 18:30 | 16 | 16.1245 | 136.0632 | 137.1613 | 9.9109 | 12.1247 | 15 | 15.1327 | -141.8459 | 142.1014 | -141.8459 | 142.1014 | -47.5227 | 80.4858 | 124.5 | 128.497 | 124.5 | 128.6468 | -165 | -171.255 | -177.7 | -182.5501 | -182.2 | -187.0684 | -182 | -186.8964 | 374.1273 | 382.9637
2022-05-28 19:00 | 14 | 14.1421 | 132.6526 | 133.628 | 11.9169 | 13.8082 | 14 | 14.1421 | -141.4915 | 141.6527 | -141.4915 | 141.6527 | -42.5929 | 75.3263 | 123.9 | 127.9295 | 124.8 | 128.8621 | -166 | -172.3629 | -178.1 | -183.0544 | -182.3 | -187.1885 | -182.1 | -187.0393 | 363.504 | 371.8662
2022-05-28 19:30 | 24 | 24.0832 | 142.0632 | 142.8653 | 2.0741 | 5.6863 | 24 | 24.0832 | -122.4761 | 122.7666 | -122.4761 | 122.7666 | -37.3593 | 66.9833 | 125.7 | 129.8085 | 124.8 | 129.244 | -166.3 | -172.7598 | -178 | -182.8136 | -182.1 | -187.108 | -182.1 | -187.0799 | 348.6122 | 356.7954
2022-05-28 20:00 | 11 | 11.0454 | 129.2894 | 130.261 | 14.332 | 15.7825 | 11 | 11.1803 | -134.6429 | 134.6787 | -134.6429 | 134.6787 | -26.8022 | 68.4632 | 123.6 | 125.9661 | 123.9 | 126.2604 | -167 | -170.7523 | -178.1 | -183.4068 | -182.4 | -187.8451 | -182.3 | -187.7719 | 361.7914 | 370.2274
2022-05-28 20:30 | 9 | 9.0554 | 125.8463 | 126.7187 | 15.2292 | 17.0258 | 8 | 8.0623 | -133.8571 | 133.8582 | -133.8571 | 133.8582 | -16.2725 | 65.0888 | 123.9 | 126.1463 | 124.5 | 126.7922 | -165.6 | -169.4892 | -177.6 | -183.1145 | -181.8 | -187.4316 | -181.6 | -187.1895 | 361.004 | 369.257
2022-05-28 21:00 | 9 | 9 | 123.3302 | 123.9463 | 16.0919 | 17.2955 | 8 | 8.0623 | -129.1824 | 129.1828 | -129.1824 | 129.1828 | -9.8029 | 63.8456 | 124.8 | 126.6046 | 124.5 | 126.5168 | -165.3 | -168.4454 | -176.8 | -181.2905 | -181 | -185.6077 | -181.1 | -185.7496 | 354.8884 | 363.1749
2022-05-28 21:30 | 6 | 6 | 118.1616 | 118.6444 | 17.6661 | 18.8441 | 6 | 6.0828 | -129.7875 | 129.7878 | -129.7875 | 129.7878 | 6.6317 | 61.4464 | 124.8 | 126.7069 | 124.2 | 126.2216 | -166.2 | -169.425 | -177.7 | -182.3237 | -182.2 | -187.0007 | -182 | -186.8737 | 343.8665 | 353.1061
2022-05-28 22:00 | 10 | 10.0499 | 117.3071 | 117.6594 | 14.1737 | 16.1286 | 10 | 10 | -119.0298 | 119.1606 | -119.0298 | 119.1606 | 16.9756 | 66.5497 | 124.8 | 126.9199 | 125.7 | 127.8595 | -167.4 | -170.9181 | -178 | -182.8193 | -183.1 | -188.1502 | -182.9 | -188.0481 | 322.668 | 328.4994
2022-05-28 22:30 | 21 | 21.095 | 124.3111 | 124.5486 | 2.5274 | 9.8544 | 21 | 21.095 | -103.2641 | 103.6011 | -103.2641 | 103.6011 | 28.7893 | 71.1106 | 124.8 | 127.0304 | 125.1 | 127.4382 | -167.2 | -170.9479 | -177.4 | -182.6554 | -181.6 | -187.0205 | -181.8 | -187.3347 | 310.1583 | 314.111
2022-05-28 23:00 | 22 | 22.3607 | 123.9104 | 124.107 | -2.7798 | 11.9379 | 22 | 22.0907 | -91.4452 | 92.2939 | -91.4452 | 92.2939 | 40.4543 | 80.684 | 125.4 | 128.0266 | 125.4 | 128.1488 | -168.3 | -172.4272 | -177.9 | -183.8011 | -182.3 | -188.3113 | -181.7 | -187.6803 | 293.4377 | 296.7946
2022-05-28 23:30 | 26 | 26.0192 | 121.6381 | 121.7104 | -4.1734 | 11.4865 | 26 | 26.0768 | -99.6998 | 100.1471 | -99.6998 | 100.1471 | 33.7228 | 69.0991 | 126.3 | 128.5044 | 126.3 | 128.4494 | -168.9 | -172.468 | -176.5 | -181.6388 | -180.9 | -186.2691 | -181.1 | -186.559 | 279.9689 | 282.4512
2022-05-29 | 33 | 33.3766 | 124.0815 | 124.1338 | -11.7402 | 17.5823 | 33 | 33.3766 | -79.0505 | 80.8572 | -79.0505 | 80.8572 | 45.5652 | 80.834 | 126 | 128.4368 | 126 | 128.7311 | -167.8 | -171.8524 | -175.3 | -181.2054 | -179.9 | -185.9635 | -179.9 | -186.0652 | 268.8657 | 270.5622
2022-05-29 00:30 | 31 | 31.5753 | 117.7904 | 117.8487 | -10.5227 | 18.0751 | 29 | 29.6142 | -75.5336 | 78.2873 | -75.5336 | 78.2873 | 63.9384 | 96.3755 | 126 | 128.7979 | 126 | 128.9236 | -169.8 | -174.2887 | -177.2 | -183.5861 | -181.7 | -188.1911 | -180.5 | -187.0853 | 262.2039 | 263.5078
2022-05-29 01:00 | 33 | 33.9559 | 112.1595 | 112.2137 | -9.4701 | 19.2433 | 33 | 33.9559 | -71.838 | 76.1003 | -71.838 | 76.1003 | 67.2539 | 99.2576 | 126.6 | 129.4471 | 126.6 | 129.7027 | -169.3 | -173.9612 | -176.5 | -183.1487 | -180.8 | -187.613 | -180.7 | -187.6779 | 248.3423 | 249.2855
2022-05-29 01:30 | 33 | 33 | 114.8147 | 114.9776 | -15.5998 | 17.4692 | 33 | 33 | -60.0061 | 61.3595 | -60.0061 | 61.3595 | 79.6744 | 104.2702 | 127.2 | 129.9107 | 126.9 | 129.8667 | -169.4 | -173.9216 | -177.1 | -183.5683 | -181.1 | -187.7167 | -180.8 | -187.613 | 235.8772 | 236.4344
2022-05-29 02:00 | 33 | 33 | 112.138 | 112.3547 | -16.143 | 18.046 | 34 | 34 | -55.9698 | 57.8128 | -55.9698 | 57.8128 | 95.2529 | 117.7065 | 127.2 | 130.4862 | 127.5 | 130.5814 | -168.8 | -173.6608 | -176.3 | -183.2804 | -179.6 | -186.7555 | -180.5 | -188.008 | 237.9115 | 238.3475
2022-05-29 02:30 | 41 | 41.0488 | 118.1028 | 118.4345 | -23.531 | 24.4104 | 41 | 41.0122 | -41.7214 | 43.944 | -41.7214 | 43.944 | 99.4684 | 111.3011 | 126.6 | 129.51 | 125.7 | 128.5671 | -168.4 | -172.9023 | -176 | -182.3232 | -180.3 | -186.8136 | -180.2 | -186.8222 | 231.3599 | 231.9959
2022-05-29 03:00 | 32 | 32.0624 | 109.5579 | 109.9426 | -15.8044 | 17.2261 | 32 | 32.0624 | -52.1481 | 54.6267 | -52.1481 | 54.6267 | 101.6768 | 113.0104 | 122.7 | 125.5714 | 121.8 | 124.6283 | -163.9 | -168.0686 | -171.6 | -177.6586 | -175.6 | -181.8329 | -175.8 | -182.2088 | 238.272 | 238.7907
2022-05-29 03:30 | 36 | 36.0555 | 107.642 | 108.026 | -15.4869 | 17.2401 | 36 | 36.0139 | -50.4076 | 53.4571 | -50.4076 | 53.4571 | 115.6526 | 126.3116 | 125.7 | 128.5044 | 126 | 128.9236 | -167.7 | -172.13 | -175.5 | -181.7623 | -180 | -186.4456 | -179.9 | -186.5858 | 238.3823 | 238.8886
2022-05-29 04:00 | 27 | 27.0185 | 103.1757 | 103.6703 | -11.4271 | 13.1226 | 28 | 28.0713 | -55.7383 | 58.1794 | -55.7383 | 58.1794 | 117.8622 | 133.2571 | 126 | 128.7979 | 126.9 | 129.8033 | -169.1 | -173.4496 | -177.1 | -183.3594 | -181.3 | -187.7269 | -181.1 | -187.6904 | 239.3844 | 240.3153
2022-05-29 04:30 | 37 | 37.054 | 111.3238 | 111.8275 | -20.1008 | 21.0629 | 37 | 37.054 | -43.5226 | 46.3187 | -43.5226 | 46.3187 | 116.0547 | 131.7678 | 125.4 | 128.211 | 125.4 | 128.2738 | -167.7 | -172.2352 | -175.5 | -181.8406 | -179.6 | -186.2871 | -179.7 | -186.4729 | 238.3452 | 239.3514
2022-05-29 05:00 | 36 | 36.1248 | 112.6801 | 113.2272 | -20.2049 | 20.8997 | 35 | 35.2278 | -44.258 | 46.458 | -44.258 | 46.458 | 111.3137 | 122.4631 | 126.6 | 129.3849 | 126.6 | 129.4471 | -168.1 | -172.6556 | -175.9 | -182.2006 | -180.3 | -186.866 | -180.1 | -186.8584 | 232.4375 | 233.1293
2022-05-29 05:30 | 30 | 30.0167 | 108.4405 | 108.7542 | -14.2131 | 16.0117 | 30 | 30.0167 | -52.7967 | 54.8286 | -52.7967 | 54.8286 | 106.231 | 122.8142 | 125.7 | 128.4424 | 126.6 | 129.3849 | -168.6 | -172.9399 | -176.2 | -182.3865 | -180.1 | -186.4642 | -180.1 | -186.7958 | 232.5182 | 233.3286
2022-05-29 06:00 | 39 | 39.0128 | 115.75 | 116.0064 | -19.4497 | 20.7492 | 39 | 39.0128 | -46.2813 | 48.1153 | -46.2813 | 48.1153 | 100.3934 | 112.5484 | 126.3 | 128.9686 | 126.6 | 129.3233 | -168.7 | -173.0374 | -176.6 | -182.6959 | -181 | -187.2822 | -180.7 | -187.1735 | 237.4448 | 238.3154
2022-05-29 06:30 | 35 | 35.1283 | 116.5229 | 116.8245 | -16.7728 | 17.2506 | 36 | 36.1248 | -54.8415 | 55.1569 | -54.8415 | 55.1569 | 98.2041 | 109.6597 | 125.7 | 128.3204 | 126.3 | 128.9082 | -168.5 | -172.5145 | -176.9 | -182.4846 | -181.7 | -187.5062 | -181.5 | -187.415 | 252.4079 | 253.2561
2022-05-29 07:00 | 37 | 37.3363 | 119.4212 | 119.7473 | -18.0184 | 18.6185 | 37 | 37.3363 | -54.3757 | 54.53 | -54.3757 | 54.53 | 78.8173 | 92.0635 | 126 | 128.4368 | 126.6 | 129.0255 | -168.2 | -171.9261 | -177.2 | -182.3663 | -181.5 | -186.8281 | -181.3 | -186.7771 | 253.2867 | 254.6962
2022-05-29 07:30 | 45 | 45.2769 | 128.6786 | 128.9062 | -23.8909 | 24.5129 | 44 | 44.2832 | -50.349 | 50.349 | -50.349 | 50.349 | 50.6574 | 65.5289 | 126 | 128.2654 | 126 | 128.2654 | -167.8 | -171.5296 | -177.2 | -181.9948 | -181.5 | -186.5472 | -181.4 | -186.4499 | 255.9745 | 258.8519
2022-05-29 08:00 | 36 | 36.0139 | 124.2198 | 124.2212 | -15.497 | 18.0843 | 33 | 33.0151 | -69.961 | 70.4547 | -69.961 | 70.4547 | 25.6589 | 48.9972 | 125.4 | 127.3499 | 126 | 128.1544 | -166.9 | -170.2683 | -176.6 | -181.2293 | -180.5 | -185.2768 | -180.9 | -185.757 | 269.1255 | 274.7388
2022-05-29 08:30 | 27 | 27.2947 | 114.8398 | 114.9289 | -7.4528 | 14.5208 | 27 | 27.2947 | -88.1553 | 88.7462 | -88.1553 | 88.7462 | 10.4877 | 64.68 | 124.2 | 126.3299 | 125.1 | 127.3252 | -165.9 | -169.4289 | -177.2 | -181.9202 | -181.3 | -186.2605 | -181.7 | -186.7649 | 294.739 | 300.7161
2022-05-29 09:00 | 26 | 26.9258 | 103.7053 | 103.8179 | -8.0298 | 17.5429 | 26 | 26.9258 | -91.1809 | 92.2156 | -91.1809 | 92.2156 | -5.5228 | 66.5471 | 124.2 | 126.7307 | 124.8 | 127.2598 | -166.7 | -170.5429 | -177.1 | -182.2691 | -181.3 | -186.6338 | -181.7 | -187.0699 | 293.1367 | 302.4655
2022-05-29 09:30 | 18 | 20.1246 | 83.13 | 83.1945 | -2.7331 | 18.4632 | 17 | 19.2354 | -100.7711 | 102.1851 | -100.7711 | 102.1851 | 8.981 | 70.5858 | 124.5 | 127.0846 | 124.8 | 127.4389 | -166.5 | -170.6051 | -177 | -182.2909 | -181.8 | -187.3106 | -181.7 | -187.3103 | 286.6935 | 296.0028
2022-05-29 10:00 | 7 | 14.7648 | 68.8525 | 69.2367 | -0.74237 | 23.4276 | 8 | 15.2643 | -99.6249 | 103.1876 | -99.6249 | 103.1876 | 7.1477 | 69.4838 | 120.3 | 123.6994 | 121.2 | 124.4375 | -160.5 | -165.194 | -170.5 | -176.2115 | -174.4 | -180.339 | -174.4 | -180.4156 | 243.0124 | 252.3809
2022-05-29 10:30 | 2 | 18.0278 | 52.209 | 53.6455 | 8.1015 | 29.6397 | 1 | 19.0263 | -109.1486 | 114.8938 | -109.1486 | 114.8938 | 27.9727 | 79.7406 | 126 | 129.453 | 125.7 | 129.3004 | -167 | -172.5473 | -175.4 | -182.0086 | -179.6 | -186.5919 | -180.3 | -187.4287 | 205.768 | 216.5127
2022-05-29 11:00 | -6 | -14.3178 | 37.0256 | 37.4307 | 15.8747 | 28.3704 | -6 | -13.4164 | -116.3691 | 120.1045 | -116.3691 | 120.1045 | 43.8451 | 82.3158 | 125.4 | 128.9386 | 126.3 | 129.8837 | -167.7 | -173.427 | -175.7 | -182.5668 | -180 | -187.1128 | -179.9 | -187.1539 | 169.15 | 178.1499
2022-05-29 11:30 | -8 | -10 | 34.1048 | 34.1667 | 21.6922 | 28.7409 | -10 | -11.6619 | -123.4145 | 125.617 | -123.4145 | 125.617 | 70.6454 | 103.5823 | 128.1 | 131.8448 | 127.8 | 131.6248 | -170.8 | -176.9904 | -179.1 | -186.7491 | -183.5 | -191.5366 | -183.7 | -191.9588 | 175.6705 | 184.1477
2022-05-29 12:00 | -19 | -21.0238 | 38.5044 | 38.5297 | 31.4382 | 35.7754 | -21 | -22.4722 | -134.4676 | 136.1435 | -134.4676 | 136.1435 | 73.0985 | 93.4089 | 125.7 | 129.7339 | 125.4 | 129.4433 | -166.8 | -173.0267 | -175.1 | -183.0325 | -178.5 | -186.5764 | -178.6 | -186.8475 | 174.7735 | 184.135
2022-05-29 12:30 | -20 | -20.3961 | 46.7827 | 46.8019 | 34.373 | 37.1973 | -21 | -21.3776 | -134.671 | 135.8881 | -134.671 | 135.8881 | 65.4907 | 95.2601 | 125.1 | 129.8501 | 125.1 | 129.77 | -166.5 | -173.7023 | -173.9 | -181.3551 | -178.1 | -185.9045 | -177.9 | -185.8281 | 176.4894 | 177.3632
2022-05-29 13:00 | -43 | -43.1856 | 30.4031 | 30.4152 | 58.8323 | 60.3149 | -42 | -42.2966 | -166.8388 | 167.8343 | -166.8388 | 167.8343 | 46.6571 | 80.0464 | 123 | 127.3499 | 123.3 | 127.8753 | -164.3 | -171.0285 | -175.1 | -182.0441 | -179.3 | -186.522 | -179.3 | -186.6604 | 213.441 | 214.2429
2022-05-29 13:30 | -45 | -45.0444 | 24.8879 | 24.9352 | 62.4374 | 63.4202 | -44 | -44.0114 | -168.4471 | 169.2798 | -168.4471 | 169.2798 | 28.3674 | 73.4184 | 123.6 | 127.6252 | 124.2 | 128.2064 | -165.6 | -171.897 | -175.4 | -182.0353 | -179.9 | -186.7191 | -179.2 | -186.1526 | 259.1389 | 260.1819
2022-05-29 14:00 | -45 | -45.0999 | 29.3098 | 29.3258 | 61.0519 | 62.2267 | -44 | -44.1022 | -164.2538 | 165.2626 | -164.2538 | 165.2626 | 20.535 | 69.6455 | 124.8 | 128.6409 | 125.7 | 129.66 | -163.4 | -169.5364 | -173.1 | -179.5254 | -177.3 | -183.9198 | -177.6 | -184.2622 | 259.6812 | 261.0052
2022-05-29 14:30 | -45 | -45 | 31.6374 | 31.8662 | 59.0759 | 59.6945 | -45 | -45 | -157.4532 | 158.0692 | -157.4532 | 158.0692 | 14.6338 | 62.5458 | 123.6 | 127.1887 | 124.8 | 128.4256 | -165.4 | -171.0756 | -173.4 | -179.4492 | -177.2 | -183.3785 | -177.4 | -183.6491 | 252.5757 | 254.1734
2022-05-29 15:00 | -41 | -41.0122 | 24.8855 | 25.327 | 55.7686 | 56.7558 | -42 | -42.0119 | -158.0782 | 158.9236 | -158.0782 | 158.9236 | 16.0242 | 70.0708 | 123.6 | 127.0485 | 123.6 | 127.1887 | -164.9 | -170.6435 | -175.5 | -181.5558 | -179.8 | -186.0968 | -179.7 | -185.9745 | 296.3765 | 298.2118
2022-05-29 15:30 | -30 | -30 | 41.3098 | 41.7892 | 42.4137 | 43.4305 | -30 | -30 | -143.532 | 144.1807 | -143.532 | 144.1807 | 11.986 | 68.3878 | 126.9 | 130.2612 | 126.3 | 130.1938 | -169.1 | -175.1404 | -174.6 | -180.3558 | -178.6 | -184.4787 | -178.1 | -184.1418 | 305.0342 | 306.425
2022-05-29 16:00 | -13 | -14.3178 | 62.8299 | 63.8694 | 29.3957 | 29.7248 | -12 | -13.4164 | -137.3516 | 137.3536 | -137.3516 | 137.3536 | 7.44 | 57.2079 | 127.2 | 130.2884 | 127.5 | 130.5814 | -168.7 | -173.9955 | -173.4 | -178.6761 | -177.4 | -182.7271 | -177.3 | -182.654 | 298.7929 | 299.9446
2022-05-29 16:30 | 16 | 16.1245 | 104.8946 | 104.9454 | 7.0725 | 8.5337 | 14 | 14.1421 | -108.9293 | 108.9297 | -108.9293 | 108.9297 | -12.4735 | 47.9884 | 126 | 128.6748 | 126.9 | 129.4367 | -167.5 | -171.4949 | -174.8 | -179.4079 | -178.8 | -183.4854 | -178.5 | -183.2381 | 312.5273 | 313.2329
2022-05-29 17:00 | 17 | 17.0294 | 124.4369 | 124.5427 | 4.1735 | 8.5702 | 16 | 16 | -113.1453 | 113.1453 | -113.1453 | 113.1453 | -25.1852 | 44.9365 | 124.8 | 128.1478 | 125.4 | 128.9386 | -167.3 | -172.8345 | -174.6 | -182.0368 | -178.8 | -186.4048 | -178.9 | -186.5857 | 354.231 | 354.5731
2022-05-29 17:30 | -9 | -9 | 104.2395 | 104.9784 | 36.4314 | 37.0257 | -10 | -10 | -173.6514 | 173.7995 | -173.6514 | 173.7995 | -34.5608 | 52.8121 | 124.8 | 127.8155 | 124.5 | 127.3308 | -166 | -170.5036 | -175.6 | -182.0159 | -180.2 | -186.8222 | -180.2 | -186.8222 | 419.2052 | 419.2438
2022-05-29 18:00 | -12 | -14.4222 | 109.6889 | 109.8403 | 40.9293 | 42.8371 | -13 | -15.8114 | -192.7016 | 194.6531 | -192.7016 | 194.6531 | -48.4108 | 63.2701 | 123.3 | 126.4172 | 123 | 126.2587 | -164.3 | -169.0754 | -176.3 | -182.3803 | -180.8 | -187.0376 | -180.5 | -186.722 | 433.76 | 433.8074
2022-05-29 18:30 | -13 | -15.2643 | 110.4986 | 110.6497 | 40.1452 | 42.1675 | -14 | -16.1245 | -190.5577 | 192.5514 | -190.5577 | 192.5514 | -42.0454 | 58.2414 | 123 | 126.0586 | 124.5 | 127.458 | -165.2 | -169.88 | -177.1 | -183.2049 | -181.5 | -187.7143 | -181.7 | -187.9844 | 444.2771 | 444.7304
2022-05-29 19:00 | -14 | -16.1245 | 107.3707 | 107.5112 | 42.0197 | 43.8431 | -14 | -16.6433 | -188.7596 | 190.6961 | -188.7596 | 190.6961 | -36.0663 | 53.279 | 123.6 | 126.388 | 124.5 | 127.3941 | -165.5 | -169.9873 | -177.2 | -183.5078 | -181.5 | -187.946 | -181.3 | -187.7789 | 436.3319 | 436.5557
2022-05-29 19:30 | -14 | -15.2315 | 108.4847 | 108.7064 | 40.9122 | 42.3254 | -14 | -15.6525 | -181.6636 | 182.9863 | -181.6636 | 182.9863 | -39.1262 | 57.3135 | 124.2 | 127.3612 | 125.1 | 128.239 | -166.5 | -171.3077 | -177.1 | -183.8607 | -181.5 | -188.3945 | -181.5 | -188.4752 | 418.7983 | 418.8032
2022-05-29 20:00 | -30 | -30.1496 | 90.1655 | 90.6738 | 57.747 | 57.9744 | -30 | -30.2655 | -201.9003 | 202.4666 | -201.9003 | 202.4666 | -25.1373 | 59.181 | 124.5 | 127.6538 | 124.5 | 127.7877 | -166.4 | -171.5455 | -176.4 | -182.7355 | -180.7 | -187.1735 | -180.6 | -187.1555 | 433.0793 | 433.6064
2022-05-29 20:30 | -23 | -23.7697 | 95.2509 | 95.4712 | 50.3097 | 50.9753 | -23 | -23.7697 | -186.2806 | 186.9521 | -186.2806 | 186.9521 | -18.3431 | 52.3274 | 124.5 | 127.2064 | 125.1 | 127.8553 | -166.4 | -170.6394 | -176 | -181.1767 | -180.4 | -185.6883 | -180.5 | -185.8568 | 421.8434 | 422.7547
2022-05-29 21:00 | -29 | -29.0689 | 82.9103 | 83.9914 | 58.1151 | 58.3799 | -31 | -31.0644 | -192.8751 | 192.8831 | -192.8751 | 192.8831 | 4.6721 | 46.2253 | 126 | 128.4953 | 126.3 | 128.9686 | -168.5 | -172.536 | -178 | -182.9761 | -182.8 | -188.0443 | -182.6 | -188.0177 | 430.3098 | 431.2828
2022-05-29 21:30 | -30 | -30.2655 | 81.3219 | 82.2498 | 53.1527 | 53.8844 | -30 | -30.1496 | -181.0021 | 181.0687 | -181.0021 | 181.0687 | 18.5273 | 50.4796 | 125.4 | 128.2738 | 125.7 | 128.4424 | -167.7 | -172.1075 | -176.7 | -182.1685 | -181 | -186.607 | -180.8 | -186.5108 | 419.0383 | 419.3931
2022-05-29 22:00 | -32 | -32.7567 | 72.5335 | 73.6127 | 55.4055 | 56.8164 | -32 | -32.5576 | -179.139 | 179.7262 | -179.139 | 179.7262 | 37.1458 | 59.128 | 127.8 | 130.6833 | 126.6 | 129.6378 | -169 | -173.7386 | -176.7 | -182.489 | -181.1 | -187.0493 | -180.8 | -186.8848 | 401.3012 | 401.3064
2022-05-29 22:30 | -35 | -35.9026 | 65.0673 | 65.9989 | 56.3648 | 58.2522 | -34 | -34.9285 | -180.2587 | 181.2343 | -180.2587 | 181.2343 | 66.3458 | 86.1838 | 126.9 | 129.9308 | 127.2 | 130.2238 | -169.8 | -174.1618 | -176.5 | -182.0723 | -181 | -186.612 | -180.9 | -186.7375 | 387.7982 | 387.875
2022-05-29 23:00 | -61 | -63.6003 | 33.3573 | 38.4943 | 83.6033 | 86.5854 | -61 | -63.3246 | -218.0569 | 220.1547 | -218.0569 | 220.1547 | 80.3737 | 103.3389 | 127.8 | 130.9819 | 128.4 | 131.7902 | -170.7 | -176.0082 | -175.6 | -181.6013 | -180 | -186.213 | -179.8 | -186.2004 | 355.5412 | 355.8074
2022-05-29 23:30 | -61 | -63.3246 | 35.6892 | 39.3717 | 78.6048 | 81.5262 | -58 | -60.4401 | -217.7485 | 219.4601 | -217.7485 | 219.4601 | 71.4793 | 98.9613 | 127.2 | 130.3537 | 127.8 | 131.0712 | -170.1 | -175.6487 | -173.3 | -179.456 | -177.8 | -184.1653 | -178.2 | -184.7084 | 347.8871 | 348.3007
2022-05-30 | -52 | -54.4059 | 34.0787 | 37.5649 | 75.0781 | 78.5354 | -53 | -55.3624 | -205.1619 | 207.7456 | -205.1619 | 207.7456 | 85.0571 | 99.4865 | 127.5 | 130.7787 | 127.8 | 131.1381 | -170.9 | -176.2022 | -173.9 | -179.958 | -178.3 | -184.5444 | -177.9 | -184.3402 | 331.9226 | 332.3062
2022-05-30 00:30 | -65 | -66.7083 | 21.2793 | 25.0098 | 82.8365 | 85.5978 | -65 | -66.7083 | -209.3981 | 211.7949 | -209.3981 | 211.7949 | 98.8118 | 107.6252 | 128.1 | 131.0396 | 128.4 | 131.3962 | -171.5 | -175.1659 | -173.9 | -179.794 | -178.1 | -184.014 | -178.9 | -184.0496 | 330.7375 | 331.3551
2022-05-30 01:00 | -63 | -66.0984 | 21.1492 | 27.2696 | 80.2639 | 84.505 | -62 | -64.846 | -198.1412 | 202.2431 | -198.1412 | 202.2431 | 90.4143 | 101.7701 | 127.2 | 131.1878 | 128.1 | 132.1339 | -170.3 | -176.64 | -172.3 | -179.3525 | -176.1 | -183.3642 | -176.6 | -184.0121 | 303.7097 | 304.186
2022-05-30 01:30 | -70 | -73.0821 | 8.886 | 18.8869 | 89.0185 | 93.0789 | -70 | -72.8011 | -208.8788 | 213.0185 | -208.8788 | 213.0185 | 101.7466 | 110.1431 | 127.2 | 131.1147 | 128.1 | 131.9881 | -170.1 | -176.6615 | -171.9 | -179.1081 | -175.8 | -183.2163 | -175.7 | -183.2903 | 292.8804 | 293.5713
2022-05-30 02:00 | -71 | -74.3303 | 5.5469 | 18.7035 | 91.9487 | 95.9857 | -70 | -73.0821 | -205.672 | 209.8578 | -205.672 | 209.8578 | 94.9137 | 104.7145 | 123.6 | 127.5508 | 123.3 | 127.2601 | -164.1 | -170.5066 | -165.4 | -172.2682 | -169.6 | -176.7603 | -169.4 | -176.6999 | 285.1302 | 285.7259
2022-05-30 02:30 | -78 | -79.4292 | 0.009386 | 9.9895 | 95.1686 | 97.3754 | -79 | -80.4114 | -211.9024 | 214.3946 | -211.9024 | 214.3946 | 83.3518 | 96.7527 | 111.9 | 116.58 | 112.2 | 116.7844 | -151.8 | -157.8274 | -152.5 | -158.528 | -156.8 | -163.047 | -156.7 | -163.061 | 283.0508 | 283.1318
2022-05-30 03:00 | -73 | -73.8241 | 6.1039 | 10.3877 | 89.7466 | 91.6643 | -74 | -74.8131 | -201.338 | 203.5806 | -201.338 | 203.5806 | 87.656 | 95.8185 | 113.4 | 117.1491 | 112.8 | 116.7987 | -151.4 | -156.3424 | -153 | -157.9171 | -156.7 | -161.7247 | -156.5 | -161.6555 | 286.2359 | 286.6287
2022-05-30 03:30 | -75 | -75.9539 | 5.1002 | 11.0782 | 89.7143 | 91.9477 | -76 | -76.7919 | -200.9023 | 203.6247 | -200.9023 | 203.6247 | 88.7852 | 98.5178 | 113.1 | 116.9346 | 113.1 | 116.9346 | -150.8 | -155.7866 | -152.6 | -157.6293 | -155.7 | -160.856 | -156.3 | -161.6389 | 279.9686 | 280.3971
2022-05-30 04:00 | -81 | -82.0366 | -1.2184 | 10.6213 | 97.6697 | 99.6314 | -81 | -82.0366 | -212.2466 | 214.6138 | -212.2466 | 214.6138 | 84.3109 | 94.4841 | 111.9 | 115.6978 | 113.4 | 117.1491 | -151.9 | -157.2581 | -153.1 | -158.2644 | -156.3 | -161.69 | -156.6 | -162.1603 | 278.1262 | 278.4752
2022-05-30 04:30 | -88 | -88.8144 | -6.513 | 11.7213 | 104.9525 | 106.4187 | -89 | -89.8053 | -222.4913 | 224.3275 | -222.4913 | 224.3275 | 82.8126 | 92.5216 | 112.5 | 116.3544 | 113.4 | 117.3782 | -151.2 | -156.1488 | -152.6 | -157.5048 | -156.3 | -161.3372 | -156 | -161.1715 | 288.0873 | 288.3083
2022-05-30 05:00 | -102 | -102.9563 | -11.4048 | 17.1968 | 113.9163 | 115.2606 | -102 | -102.8251 | -235.3939 | 237.0492 | -235.3939 | 237.0492 | 74.3925 | 82.6744 | 113.4 | 116.7836 | 113.4 | 116.8538 | -150.5 | -154.8158 | -152.9 | -157.3582 | -156 | -160.6806 | -156.5 | -161.3347 | 306.3824 | 306.5323
2022-05-30 05:30 | -114 | -116.9273 | -14.1061 | 32.0349 | 126.9957 | 129.7687 | -114 | -116.9273 | -257.5106 | 260.7432 | -257.5106 | 260.7432 | 56.454 | 71.8214 | 111.9 | 115.2535 | 111.9 | 115.4723 | -150.1 | -154.7865 | -152.9 | -157.7462 | -156.6 | -161.5293 | -156 | -160.997 | 316.0759 | 316.1027
2022-05-30 06:00 | -112 | -115.2085 | -9.0146 | 36.0056 | 131.7811 | 134.291 | -111 | -114.0044 | -269.9841 | 272.4204 | -269.9841 | 272.4204 | 55.7233 | 81.0226 | 112.8 | 116.4186 | 112.8 | 116.6445 | -151.1 | -156.027 | -155.6 | -161.0077 | -159.1 | -164.6529 | -158.8 | -164.5632 | 376.9362 | 377.5752
2022-05-30 06:30 | -116 | -117.7115 | -2.8403 | 37.8094 | 142.9354 | 143.8539 | -116 | -117.5457 | -294.88 | 295.4302 | -294.88 | 295.4302 | 47.1486 | 76.7447 | 123.6 | 126.579 | 123.9 | 126.7442 | -165.5 | -169.7174 | -170.8 | -175.0634 | -174.7 | -178.9785 | -174.1 | -178.6001 | 413.6586 | 413.7073
2022-05-30 07:00 | -104 | -105.3803 | 19.7613 | 45.2586 | 131.9409 | 132.5998 | -103 | -104.3935 | -297.1606 | 297.5556 | -297.1606 | 297.5556 | 6.5592 | 76.5286 | 127.2 | 132.0341 | 127.5 | 132.2432 | -169.7 | -177.016 | -175.7 | -180.3377 | -180.1 | -184.8645 | -179.9 | -184.6923 | 429.3563 | 429.8761
2022-05-30 07:30 | -81 | -81.7435 | 53.642 | 68.547 | 112.0247 | 112.2259 | -80 | -80.6226 | -279.3271 | 279.332 | -279.3271 | 279.332 | -28.3482 | 115.2492 | 124.8 | 129.4809 | 123.9 | 128.6944 | -167.5 | -174.5201 | -177.6 | -183.6373 | -181.4 | -187.6634 | -181.8 | -187.9029 | 490.3925 | 490.9086
2022-05-30 08:00 | -70 | -70.1783 | 70.7631 | 81.6171 | 100.6686 | 100.7037 | -71 | -71.1758 | -267.025 | 267.2325 | -267.025 | 267.2325 | -58.9766 | 130.0671 | 123.6 | 127.7003 | 123.9 | 127.8415 | -165 | -170.8694 | -176.6 | -181.6654 | -180.9 | -186.0608 | -180.8 | -185.8662 | 523.8344 | 524.8173
2022-05-30 08:30 | -78 | -81.6088 | 63.1001 | 86.1891 | 108.0265 | 109.682 | -76 | -79.6994 | -283.6807 | 283.8726 | -283.6807 | 283.8726 | -61.1424 | 137.6724 | 123.6 | 127.5508 | 123.6 | 127.5508 | -163.5 | -169.1621 | -177.3 | -182.1149 | -181.6 | -186.4841 | -181.6 | -186.5069 | 538.7087 | 540.4378
2022-05-30 09:00 | -83 | -86.6833 | 64.1018 | 89.0159 | 106.6913 | 108.6608 | -81 | -84.7703 | -281.6912 | 281.9909 | -281.6912 | 281.9909 | -74.6222 | 143.897 | 122.4 | 126.5392 | 123 | 127.1197 | -165 | -171.0263 | -177 | -181.6415 | -182.1 | -186.8136 | -182 | -186.6938 | 551.1827 | 553.5948
2022-05-30 09:30 | -66 | -70.2282 | 72.9004 | 92.3302 | 96.0244 | 98.0982 | -65 | -69.2892 | -266.9458 | 267.1482 | -266.9458 | 267.1482 | -69.6245 | 138.2444 | 123 | 127.1958 | 122.7 | 127.0602 | -164.3 | -170.6449 | -176.8 | -181.7202 | -181.3 | -186.2092 | -181.3 | -186.1239 | 534.8835 | 537.1955
2022-05-30 10:00 | -71 | -74.3303 | 70.7112 | 91.2548 | 103.3948 | 104.852 | -70 | -73.3757 | -275.2314 | 275.3074 | -275.2314 | 275.3074 | -70.7981 | 148.5676 | 122.1 | 126.4809 | 122.4 | 126.928 | -163.1 | -169.5444 | -177.3 | -182.1837 | -181.7 | -186.6728 | -181.7 | -186.627 | 529.4269 | 529.5777
2022-05-30 10:30 | -61 | -64.195 | 87.1563 | 104.4914 | 91.5246 | 92.9145 | -61 | -64.195 | -250.0949 | 250.2163 | -250.0949 | 250.2163 | -63.2242 | 134.9337 | 123.3 | 127.4859 | 123.3 | 127.7176 | -163 | -169.3937 | -177.9 | -182.7448 | -182.4 | -187.3086 | -182.3 | -187.1432 | 540.4647 | 542.9875
2022-05-30 11:00 | -57 | -58.9406 | 91.1329 | 106.8514 | 90.7774 | 91.65 | -57 | -59.203 | -248.7896 | 248.8081 | -248.7896 | 248.8081 | -59.492 | 129.6481 | 124.5 | 128.7227 | 124.5 | 128.7227 | -165.9 | -172.0362 | -178.9 | -183.6895 | -183.2 | -188.1331 | -183.4 | -188.2599 | 522.9773 | 525.3243
2022-05-30 11:30 | -48 | -50.2892 | 99.8258 | 113.8148 | 81.7281 | 82.6125 | -49 | -50.9608 | -237.8152 | 237.8198 | -237.8152 | 237.8198 | -59.6634 | 127.6683 | 123.6 | 127.5625 | 123.3 | 127.6397 | -164.6 | -170.9069 | -177.8 | -182.8322 | -182.6 | -187.6637 | -182 | -187.0107 | 517.2505 | 518.8627
2022-05-30 12:00 | -37 | -39.2173 | 110.7536 | 122.09 | 68.0577 | 68.8927 | -37 | -39.2173 | -217.1162 | 217.1193 | -217.1162 | 217.1193 | -70.7143 | 134.826 | 122.7 | 126.8294 | 122.7 | 126.9057 | -163 | -169.2852 | -178.2 | -182.8485 | -182.5 | -187.2705 | -182.9 | -187.5629 | 521.6412 | 524.183
2022-05-30 12:30 | -48 | -50 | 99.3758 | 111.7582 | 78.7918 | 79.6859 | -48 | -49.7293 | -232.5095 | 232.5157 | -232.5095 | 232.5157 | -77.1016 | 137.1169 | 122.4 | 126.5392 | 122.1 | 126.3256 | -161.9 | -168.2684 | -178.6 | -183.2905 | -183.4 | -188.1031 | -183.3 | -187.9835 | 524.3178 | 526.4684
2022-05-30 13:00 | -36 | -38.2753 | 113.6758 | 124.8218 | 66.7845 | 67.5135 | -36 | -37.9473 | -211.9454 | 211.9455 | -211.9454 | 211.9455 | -71.0118 | 125.4395 | 122.1 | 126.3256 | 121.8 | 126.0357 | -162.3 | -168.4926 | -179.3 | -185.2316 | -183.8 | -189.8136 | -184.1 | -190.1541 | 548.2444 | 548.459
2022-05-30 13:30 | -34 | -36.0555 | 112.9723 | 124.0373 | 63.7427 | 64.527 | -34 | -35.7351 | -208.1619 | 208.1619 | -208.1619 | 208.1619 | -72.297 | 127.2403 | 121.2 | 125.3024 | 120.9 | 124.9362 | -161.5 | -167.5719 | -178.3 | -184.2386 | -182.5 | -188.4549 | -182.8 | -188.7704 | 548.9901 | 549.067
2022-05-30 14:00 | -28 | -30.0832 | 116.8706 | 125.9759 | 57.5466 | 58.1893 | -28 | -29.7321 | -200.8108 | 200.8359 | -200.8108 | 200.8359 | -64.7895 | 118.4193 | 123.6 | 127.4771 | 121.2 | 125.3024 | -161.9 | -167.7646 | -178 | -183.8228 | -182.6 | -188.5517 | -183.1 | -189.108 | 548.1072 | 548.5353
2022-05-30 14:30 | -21 | -24.1868 | 119.5639 | 127.9626 | 51.4257 | 52.6534 | -22 | -25.0599 | -191.8424 | 191.843 | -191.8424 | 191.843 | -65.6065 | 123.6926 | 120.6 | 124.9546 | 121.5 | 125.8234 | -161.9 | -168.3628 | -176.7 | -183.1824 | -180.7 | -187.1996 | -181.6 | -188.0685 | 536.5745 | 536.5934
2022-05-30 15:00 | -11 | -17.0294 | 124.7191 | 132.1711 | 41.3374 | 43.3291 | -11 | -17.0294 | -177.5426 | 177.5675 | -177.5426 | 177.5675 | -60.7443 | 121.7827 | 121.5 | 126.4684 | 122.1 | 127.2965 | -162.2 | -169.4977 | -177.1 | -184.2143 | -181.4 | -188.651 | -181.8 | -188.981 | 523.8181 | 523.8181
2022-05-30 15:30 | -5 | -14.8661 | 129.2302 | 136.1225 | 35.8269 | 38.5237 | -6 | -15.2315 | -170.3303 | 170.3732 | -170.3303 | 170.3732 | -65.2925 | 126.3421 | 122.7 | 127.7045 | 122.1 | 127.554 | -162.1 | -169.6067 | -176.6 | -183.984 | -180.8 | -188.324 | -181.3 | -188.736 | 525.6683 | 525.6684
2022-05-30 16:00 | -5 | -13.9284 | 129.7669 | 136.5706 | 40.0777 | 41.9159 | -5 | -13.9284 | -179.2146 | 179.2147 | -179.2146 | 179.2147 | -75.6858 | 132.5048 | 123.3 | 127.6397 | 122.4 | 126.6156 | -163.7 | -170.2584 | -177.5 | -184.7368 | -182 | -189.297 | -182.4 | -189.6263 | 529.8254 | 529.8936
2022-05-30 16:30 | 0 | 12 | 142.2841 | 148.5115 | 32.8187 | 34.6209 | -2 | -11.1803 | -172.397 | 172.4544 | -172.397 | 172.4544 | -103.6427 | 148.9026 | 123 | 127.1958 | 123.6 | 127.7761 | -164.2 | -170.441 | -178.7 | -185.5094 | -182.9 | -189.8773 | -183.1 | -190.0165 | 522.035 | 522.0805
2022-05-30 17:00 | 0 | 11 | 151.4864 | 158.2037 | 31.6796 | 32.7403 | 0 | 11 | -175.9656 | 176.3697 | -175.9656 | 176.3697 | -107.5213 | 155.5 | 123.9 | 127.695 | 124.2 | 128.1323 | -165.1 | -171.0626 | -179.8 | -186.3573 | -184.4 | -191.2164 | -184.4 | -191.111 | 550.4229 | 550.5614
2022-05-30 17:30 | 0 | 14 | 160.7744 | 169.6463 | 33.04 | 34.42 | 0 | 14 | -187.9002 | 188.6424 | -187.9002 | 188.6424 | -126.291 | 171.6204 | 123 | 126.2587 | 123.3 | 126.6771 | -164.6 | -169.751 | -180 | -185.8344 | -184.1 | -190.0543 | -184.7 | -190.5615 | 561.4821 | 561.8092
2022-05-30 18:00 | 0 | 6 | 161.0261 | 168.1211 | 33.8133 | 34.0386 | -1 | -6.0828 | -198.8542 | 200.3844 | -198.8542 | 200.3844 | -130.6763 | 174.99 | 123 | 128.5895 | 122.7 | 128.7489 | -163.3 | -171.8093 | -179.5 | -185.9629 | -183.8 | -190.297 | -184.5 | -190.9474 | 545.3355 | 545.5541
2022-05-30 18:30 | 8 | 9.434 | 164.2323 | 170.123 | 27.0941 | 27.5926 | 7 | 8.6023 | -185.4541 | 187.2854 | -185.4541 | 187.2854 | -125.2565 | 173.1436 | 122.4 | 126.0229 | 122.4 | 126.3139 | -162.9 | -168.5052 | -178.3 | -183.9155 | -182.8 | -188.4754 | -183.3 | -188.8143 | 535.9353 | 536.9159
2022-05-30 19:00 | -7 | -11.4018 | 145.7658 | 152.9772 | 42.5542 | 43.0947 | -8 | -12.0416 | -202.0402 | 202.5427 | -202.0402 | 202.5427 | -114.1557 | 165.2771 | 124.2 | 128.3565 | 123.9 | 128.1425 | -165.2 | -171.5925 | -178.3 | -184.7001 | -182.6 | -189.1121 | -182.8 | -189.2534 | 511.0169 | 511.4725
2022-05-30 19:30 | -8 | -21.5407 | 141.1738 | 151.1129 | 41.4334 | 45.0386 | -8 | -21.5407 | -197.0719 | 197.1286 | -197.0719 | 197.1286 | -94.9304 | 156.0851 | 124.2 | 128.9026 | 123.9 | 128.6136 | -165.6 | -172.7542 | -178.3 | -185.5056 | -182.7 | -190.0659 | -182.9 | -190.1484 | 507.5031 | 507.5803
2022-05-30 20:00 | -4 | -19.4165 | 140.193 | 148.6622 | 37.874 | 41.9906 | -5 | -19.6469 | -186.5351 | 186.7111 | -186.5351 | 186.7111 | -84.1829 | 161.4934 | 124.5 | 129.5173 | 123.9 | 129.1928 | -165.5 | -173.1504 | -177.4 | -183.4238 | -181.5 | -187.638 | -181.8 | -187.9134 | 484.9908 | 485.8965
2022-05-30 20:30 | -18 | -26.9072 | 123.7408 | 132.2189 | 48.4115 | 52.3619 | -18 | -26.9072 | -196.6374 | 197.1082 | -196.6374 | 197.1082 | -46.6703 | 98.7788 | 124.5 | 128.7227 | 123.6 | 127.9295 | -164.2 | -170.8493 | -176.9 | -182.0511 | -181 | -186.2242 | -181.1 | -186.3449 | 503.9644 | 506.2583
2022-05-30 21:00 | -27 | -27.0185 | 107.1583 | 110.414 | 58.2491 | 58.3175 | -29 | -29.0172 | -202.2309 | 202.4728 | -202.2309 | 202.4728 | -12.7639 | 78.8972 | 124.8 | 129.0129 | 126 | 130.4031 | -167.1 | -173.557 | -178.9 | -183.9718 | -182.6 | -187.6406 | -183.2 | -188.4098 | 501.0723 | 502.7171
2022-05-30 21:30 | -20 | -20.025 | 110.3685 | 112.7878 | 47.347 | 47.58 | -20 | -20.025 | -181.9852 | 182.0319 | -181.9852 | 182.0319 | 7.9306 | 90.4143 | 124.5 | 129.1917 | 124.5 | 129.435 | -167.3 | -174.5547 | -178.1 | -183.1239 | -181.8 | -186.8391 | -181.8 | -186.8622 | 495.1361 | 496.5417
2022-05-30 22:00 | -23 | -23 | 101.0999 | 102.6463 | 48.8363 | 49.0638 | -23 | -23 | -171.0354 | 171.0377 | -171.0354 | 171.0377 | 39.6705 | 100.9702 | 125.1 | 128.0441 | 125.4 | 128.4662 | -167 | -171.7236 | -177.1 | -182.1984 | -181.9 | -187.1963 | -181.4 | -186.8024 | 483.8755 | 483.9299
2022-05-30 22:30 | -18 | -18.4391 | 97.1326 | 98.7653 | 44.5015 | 45.6771 | -18 | -18.4391 | -162.9636 | 163.1669 | -162.9636 | 163.1669 | 57.6675 | 102.7681 | 123 | 127.0442 | 124.2 | 128.2064 | -166.6 | -172.5444 | -174.7 | -180.9378 | -178.5 | -184.8671 | -178.1 | -184.6119 | 450.6259 | 450.9048
2022-05-30 23:00 | -18 | -18.2483 | 88.2848 | 89.4913 | 46.0121 | 47.1787 | -18 | -18.1108 | -149.533 | 149.7012 | -149.533 | 149.7012 | 69.5666 | 99.2879 | 125.1 | 127.9805 | 126.3 | 129.3449 | -167 | -171.6771 | -173.5 | -178.3942 | -177.7 | -182.7349 | -177.5 | -182.7116 | 417.3375 | 418.2378
2022-05-30 23:30 | -54 | -55.7853 | 50.7403 | 55.8846 | 77.9905 | 80.364 | -56 | -57.7235 | -203.3547 | 204.2623 | -203.3547 | 204.2623 | 75.6689 | 111.2148 | 123.3 | 126.5509 | 123.9 | 127.2032 | -165.8 | -170.9149 | -171.1 | -176.2753 | -175.2 | -180.4235 | -175.7 | -181.1987 | 415.1367 | 415.6668
2022-05-31 | -67 | -69.9214 | 34.9091 | 44.4923 | 88.669 | 92.3386 | -66 | -68.9638 | -209.0156 | 211.446 | -209.0156 | 211.446 | 79.9003 | 111.3769 | 125.1 | 128.7171 | 124.5 | 128.2773 | -166 | -171.5796 | -171.6 | -177.201 | -175.7 | -181.4209 | -175.4 | -181.281 | 394.9263 | 395.5732
2022-05-31 00:30 | -90 | -93.6803 | 8.842 | 32.7471 | 110.5217 | 114.4378 | -90 | -93.6803 | -234.8946 | 238.0887 | -234.8946 | 238.0887 | 83.9974 | 112.2365 | 125.4 | 129.0795 | 125.4 | 129.2231 | -166.8 | -172.5313 | -171.4 | -177.0073 | -175.4 | -181.0805 | -175 | -180.8435 | 366.7302 | 367.3263
2022-05-31 01:00 | -99 | -104.3552 | -4.2241 | 37.9886 | 119.5316 | 124.9422 | -100 | -105.3043 | -242.9394 | 248.1325 | -242.9394 | 248.1325 | 77.8221 | 105.8978 | 123.9 | 127.6228 | 125.1 | 129.1527 | -166.4 | -172.4822 | -169.3 | -175.3076 | -173.6 | -179.694 | -173.2 | -179.4637 | 339.5196 | 339.9864
2022-05-31 01:30 | -104 | -107.4477 | -8.2273 | 30.5507 | 118.6261 | 122.4393 | -104 | -107.2007 | -238.9044 | 242.6646 | -238.9044 | 242.6646 | 92.647 | 114.5665 | 124.8 | 128.2162 | 124.8 | 128.4256 | -166.4 | -171.8911 | -169.1 | -174.6278 | -172.8 | -178.3139 | -173.2 | -178.9756 | 330.0643 | 330.17
2022-05-31 02:00 | -111 | -114.9826 | -14.6983 | 34.3189 | 123.7501 | 127.8036 | -110 | -113.7585 | -243.0806 | 247.2738 | -243.0806 | 247.2738 | 78.3037 | 101.5331 | 113.7 | 117.5912 | 111.6 | 115.6402 | -150.3 | -155.2524 | -152.9 | -157.8202 | -156.9 | -162.0178 | -157 | -162.3667 | 340.24 | 340.2657
2022-05-31 02:30 | -118 | -123.9677 | -26.6491 | 47.4018 | 134.0404 | 139.8661 | -119 | -124.6194 | -256.7025 | 263.1915 | -256.7025 | 263.1915 | 61.3254 | 87.0981 | 104.4 | 108.7921 | 104.7 | 109.3359 | -139.5 | -144.7152 | -143 | -148.092 | -146.1 | -151.442 | -146.3 | -151.6697 | 327.8765 | 327.9128
2022-05-31 03:00 | -110 | -114.8434 | -19.3402 | 39.3216 | 125.4834 | 130.5884 | -110 | -114.8434 | -244.0235 | 249.5016 | -244.0235 | 249.5016 | 70.2951 | 94.1297 | 105 | 109.0383 | 104.7 | 108.8769 | -139.7 | -144.6905 | -142.6 | -147.5763 | -145.9 | -151.0225 | -145.8 | -150.9259 | 330.971 | 330.9784
2022-05-31 03:30 | -100 | -101.9804 | -10.4715 | 24.4403 | 115.8831 | 118.6054 | -100 | -101.9804 | -228.2669 | 231.009 | -228.2669 | 231.009 | 70.4683 | 91.2796 | 104.1 | 108.2539 | 104.1 | 108.0908 | -138.3 | -143.1897 | -141.4 | -146.2625 | -144.6 | -149.4844 | -144.6 | -149.6892 | 326.4286 | 326.4321
2022-05-31 04:00 | -109 | -111.0045 | -17.3302 | 29.0159 | 123.238 | 125.753 | -108 | -110.0227 | -238.1046 | 240.732 | -238.1046 | 240.732 | 69.6925 | 91.4287 | 103.2 | 107.3887 | 104.7 | 108.831 | -140.9 | -145.7536 | -143.8 | -148.5588 | -147.2 | -151.954 | -147.1 | -152.0548 | 328.2414 | 328.257
2022-05-31 04:30 | -114 | -116.297 | -27.2634 | 37.8636 | 136.3388 | 138.6255 | -114 | -116.297 | -258.7082 | 261.1095 | -258.7082 | 261.1095 | 65.4246 | 87.7555 | 104.1 | 108.0908 | 104.1 | 108.3366 | -140.1 | -144.8018 | -143.2 | -147.8778 | -146.2 | -151.0577 | -146.2 | -151.1082 | 327.88 | 327.9005
2022-05-31 05:00 | -112 | -113.7717 | -18.3684 | 31.5529 | 132.2688 | 134.0693 | -112 | -113.7717 | -255.0307 | 256.8723 | -255.0307 | 256.8723 | 62.4518 | 82.1179 | 104.4 | 108.4607 | 104.1 | 107.852 | -139 | -143.0034 | -143 | -146.9864 | -146.4 | -150.5024 | -146.5 | -150.6929 | 355.1137 | 355.1543
2022-05-31 05:30 | -127 | -128.2692 | -20.7814 | 34.0131 | 143.7457 | 144.7173 | -127 | -128.2692 | -278.4804 | 279.3445 | -278.4804 | 279.3445 | 59.4789 | 77.9931 | 102.9 | 105.9408 | 103.5 | 106.6672 | -138.9 | -142.3829 | -143.6 | -147.1878 | -147.1 | -150.7343 | -147 | -150.7467 | 388.5245 | 388.59
2022-05-31 06:00 | -136 | -139.4884 | -25.8956 | 50.0405 | 157.4762 | 159.4563 | -135 | -138.5135 | -307.368 | 308.9832 | -307.368 | 308.9832 | 62.1624 | 89.8425 | 120.3 | 125.4854 | 120.6 | 125.773 | -161.4 | -168.8201 | -165.9 | -170.5376 | -169.9 | -174.5223 | -168.9 | -173.595 | 404.0619 | 405.5318
2022-05-31 06:30 | -127 | -130.269 | -4.3606 | 50.2816 | 151.5949 | 153.4175 | -127 | -130.269 | -308.5566 | 309.6245 | -308.5566 | 309.6245 | 34.5076 | 92.0556 | 123.9 | 129.4506 | 125.4 | 130.632 | -166.3 | -174.1151 | -172 | -177.0774 | -175.8 | -181.0322 | -176 | -181.153 | 343.9982 | 349.9534
2022-05-31 07:00 | -119 | -119.8207 | 11.7205 | 45.6571 | 148.6106 | 148.9123 | -118 | -118.8276 | -313.0187 | 313.0198 | -313.0187 | 313.0198 | -15.8924 | 57.8761 | 129 | 132.1107 | 128.7 | 131.7533 | -161.8 | -166.1114 | -170.3 | -173.8192 | -174.8 | -178.4485 | -174.9 | -178.6043 | 467.2718 | 468.7414
2022-05-31 07:30 | -106 | -106.7942 | 35.6778 | 61.9487 | 138.1775 | 138.3292 | -105 | -105.6835 | -310.9763 | 311.1209 | -310.9763 | 311.1209 | -35.8288 | 61.4146 | 128.1 | 131.2321 | 128.1 | 131.2976 | -161 | -165.2869 | -174 | -177.6851 | -177.4 | -181.0959 | -178.5 | -182.2136 | 540.4092 | 541.3749
2022-05-31 08:00 | -102 | -102.489 | 46.5066 | 69.1004 | 132.1668 | 132.2178 | -102 | -102.489 | -308.5318 | 309.0656 | -308.5318 | 309.0656 | -62.6467 | 75.4834 | 127.2 | 130.1599 | 126.6 | 129.51 | -159.8 | -163.6741 | -174.7 | -178.5545 | -178.5 | -182.4585 | -179.3 | -183.1795 | 550.926 | 552.4381
2022-05-31 08:30 | -115 | -115.0695 | 35.5374 | 58.037 | 142.5228 | 142.5584 | -115 | -115.0695 | -323.9724 | 325.3004 | -323.9724 | 325.3004 | -73.4128 | 83.8399 | 126.9 | 129.2056 | 127.5 | 129.9665 | -158.8 | -162.2539 | -174.1 | -177.9468 | -178.1 | -182.0672 | -178.7 | -182.6288 | 557.0174 | 559.4254
2022-05-31 09:00 | -103 | -103.0776 | 27.9379 | 46.599 | 127.5279 | 127.5315 | -103 | -103.1213 | -302.6789 | 303.9351 | -302.6789 | 303.9351 | -67.8571 | 75.7944 | 128.4 | 130.7921 | 128.4 | 130.6237 | -160.8 | -164.0713 | -175 | -178.6476 | -179 | -182.7436 | -179.9 | -183.6053 | 539.1735 | 541.8278
2022-05-31 09:30 | -121 | -121.6963 | -0.55092 | 39.7302 | 140.8516 | 141.0783 | -121 | -121.6963 | -330.9216 | 331.6357 | -330.9216 | 331.6357 | -70.5424 | 79.7212 | 127.8 | 130.0897 | 126 | 128.6143 | -158.1 | -161.6102 | -169.2 | -173.1344 | -173.2 | -177.3196 | -173.8 | -177.8207 | 511.1867 | 512.9823
2022-05-31 10:00 | -123 | -124.4588 | -19.3008 | 45.9383 | 144.8398 | 145.5411 | -122 | -123.3207 | -326.0158 | 326.0401 | -326.0158 | 326.0401 | -66.9668 | 81.8604 | 127.2 | 129.8501 | 126.9 | 129.617 | -159.3 | -163.2077 | -171 | -175.4663 | -174.8 | -179.4079 | -175.5 | -180.0318 | 495.6621 | 496.2714
2022-05-31 10:30 | -131 | -131.9735 | 7.4846 | 50.8746 | 155.2569 | 155.4627 | -129 | -129.9885 | -340.6476 | 340.9556 | -340.6476 | 340.9556 | -59.3582 | 73.0197 | 128.7 | 131.3198 | 127.8 | 130.3192 | -160.2 | -163.7961 | -170.2 | -174.4781 | -174.4 | -178.7732 | -175.1 | -179.369 | 494.4186 | 494.813
2022-05-31 11:00 | -141 | -141.7956 | -6.1348 | 48.1379 | 165.478 | 165.5439 | -142 | -142.6885 | -366.6639 | 367.5149 | -366.6639 | 367.5149 | -71 | 80.462 | 126 | 128.1 | 126 | 128.2654 | -158.3 | -161.2115 | -172.2 | -175.7609 | -176.7 | -180.31 | -177.4 | -180.9368 | 531.3055 | 532.4117
2022-05-31 11:30 | -133 | -133.4541 | 5.5705 | 47.822 | 160.8771 | 160.9051 | -132 | -132.3783 | -350.3246 | 351.2106 | -350.3246 | 351.2106 | -69.9135 | 81.4884 | 124.5 | 126.9656 | 125.1 | 127.7327 | -157.1 | -160.5698 | -175.9 | -179.6674 | -179.9 | -183.6655 | -180.5 | -184.2132 | 531.4094 | 532.8207
2022-05-31 12:00 | -134 | -134.3019 | -2.8974 | 42.8681 | 155.1612 | 155.2047 | -134 | -134.3019 | -346.7217 | 347.6118 | -346.7217 | 347.6118 | -50.4537 | 66.3523 | 126.3 | 128.9082 | 127.5 | 130.144 | -159.8 | -163.5029 | -175.4 | -179.4691 | -179.4 | -183.5406 | -180.2 | -184.2669 | 535.7211 | 536.9283
2022-05-31 12:30 | -115 | -121.758 | 3.1883 | 66.2993 | 133.3405 | 138.3556 | -114 | -120.8139 | -310.4478 | 311.8869 | -310.4478 | 311.8869 | -70.3748 | 87.6406 | 126.3 | 128.7895 | 126.3 | 128.9686 | -158.2 | -161.8969 | -174.7 | -178.3132 | -178.9 | -182.7638 | -179.5 | -183.1556 | 517.5873 | 521.6274
2022-05-31 13:00 | -129 | -135.665 | -2.1671 | 68.4911 | 150.4514 | 154.1058 | -128 | -134.4061 | -339.044 | 340.1598 | -339.044 | 340.1598 | -39.8647 | 60.7265 | 127.8 | 130.2608 | 127.8 | 130.2031 | -159.7 | -163.1145 | -172.9 | -176.527 | -176.9 | -180.6263 | -177.7 | -181.3298 | 510.1464 | 512.0164
2022-05-31 13:30 | -137 | -141.651 | -12.7417 | 64.701 | 158.377 | 160.5892 | -135 | -139.7176 | -341.7738 | 342.1305 | -341.7738 | 342.1305 | -59.6459 | 75.0839 | 126 | 127.8891 | 124.8 | 127.0304 | -157 | -160.0312 | -172.4 | -175.6821 | -175.9 | -179.2707 | -175.9 | -179.0991 | 530.1381 | 532.8917
2022-05-31 14:00 | -120 | -124.7237 | 13.2007 | 65.1302 | 141.3954 | 143.6737 | -120 | -124.4548 | -319.0067 | 319.4709 | -319.0067 | 319.4709 | -39.5109 | 66.1692 | 126.3 | 129.1537 | 126.3 | 129.1537 | -158.4 | -162.3293 | -173.8 | -177.8294 | -178.5 | -182.6895 | -179.1 | -183.2546 | 495.7934 | 498.074
2022-05-31 14:30 | -134 | -138.4955 | 15.436 | 75.9151 | 158.4678 | 160.5054 | -132 | -136.5613 | -325.1826 | 325.9371 | -325.1826 | 325.9371 | -67.5263 | 79.0312 | 121.5 | 124.0858 | 123 | 125.6155 | -153.2 | -156.7986 | -168.1 | -171.7664 | -172.4 | -176.1596 | -173.6 | -177.3913 | 495.1495 | 497.5696
2022-05-31 15:00 | -119 | -123.4909 | 10.4564 | 60.4328 | 130.3997 | 133.6619 | -117 | -121.2972 | -290.1558 | 291.2555 | -290.1558 | 291.2555 | -71.8136 | 86.294 | 125.4 | 127.907 | 125.4 | 127.9664 | -156.6 | -160.0806 | -172.9 | -176.527 | -177.1 | -180.7647 | -178.1 | -181.7617 | 503.6038 | 506.502
2022-05-31 15:30 | -133 | -137.7861 | 4.9961 | 63.3141 | 150.6421 | 153.1818 | -133 | -137.7861 | -333.4872 | 333.9368 | -333.4872 | 333.9368 | -74.4779 | 88.0821 | 111.9 | 114.4448 | 114 | 116.5611 | -143.2 | -145.8166 | -159.3 | -162.1496 | -163.9 | -166.7873 | -164.5 | -167.3036 | 537.7098 | 539.7484
2022-05-31 16:00 | -134 | -139.2839 | 13.882 | 68.106 | 157.5661 | 159.5736 | -134 | -139.0144 | -360.2388 | 360.3037 | -360.2388 | 360.3037 | -89.3937 | 98.5093 | 116.1 | 118.0922 | 115.8 | 117.6356 | -146.2 | -148.4244 | -161.6 | -164.2526 | -165.5 | -168.1792 | -166.3 | -168.9313 | 554.0299 | 556.7134
2022-05-31 16:30 | -140 | -151.9243 | 20.6668 | 96.4388 | 166.2428 | 171.7449 | -140 | -151.9243 | -371.4806 | 373.0192 | -371.4806 | 373.0192 | -82.6702 | 103.4364 | 115.8 | 119.1136 | 116.7 | 119.7827 | -146.7 | -150.1496 | -163.8 | -167.3322 | -168.2 | -171.8233 | -168.5 | -172.0763 | 605.2062 | 606.4792
2022-05-31 17:00 | -171 | -180.8922 | -1.8693 | 100.5055 | 197.341 | 201.1208 | -170 | -179.6218 | -429.0218 | 429.6876 | -429.0218 | 429.6876 | -89.3547 | 102.5029 | 117.9 | 120.1997 | 117.3 | 119.7906 | -147.7 | -150.5038 | -166.2 | -169.6421 | -170.2 | -173.5436 | -170.7 | -174.0727 | 638.2485 | 638.3515
2022-05-31 17:30 | -139 | -145.4991 | 31.1351 | 97.1778 | 175.754 | 177.7148 | -138 | -144.5441 | -412.9656 | 412.9658 | -412.9656 | 412.9658 | -104.9813 | 116.9851 | 115.2 | 117.9885 | 116.1 | 119.1306 | -146.3 | -149.7588 | -165.6 | -169.4044 | -169.7 | -173.5536 | -170.1 | -173.8265 | 673.228 | 673.4585
2022-05-31 18:00 | -112 | -117.047 | 60.9765 | 105.4749 | 149.2173 | 150.7349 | -113 | -117.72 | -379.6571 | 379.8202 | -379.6571 | 379.8202 | -128.115 | 138.5673 | 113.1 | 115.939 | 114 | 116.6877 | -143.7 | -146.6567 | -164.5 | -167.7386 | -168.3 | -171.6212 | -168.8 | -172.1116 | 683.5473 | 684.2183
2022-05-31 18:30 | -114 | -115.7411 | 59.6495 | 94.9214 | 148.6731 | 148.9733 | -117 | -118.6971 | -368.0555 | 369.1316 | -368.0555 | 369.1316 | -118.2472 | 124.7596 | 114.9 | 116.8576 | 114.3 | 116.1593 | -143.8 | -145.7237 | -164.6 | -167.2937 | -168.7 | -171.4349 | -169.5 | -172.24 | 681.918 | 682.0356
2022-05-31 19:00 | -123 | -125.7179 | 44.2799 | 86.8853 | 160.6807 | 161.2236 | -124 | -126.6965 | -383.249 | 383.6852 | -383.249 | 383.6852 | -110.2673 | 119.2136 | 115.8 | 118.0232 | 116.4 | 118.67 | -146.6 | -149.0656 | -166.4 | -169.7782 | -170.2 | -173.5432 | -171 | -174.2698 | 667.6475 | 667.7071
2022-05-31 19:30 | -121 | -123.7619 | 51.2012 | 88.7584 | 152.0074 | 152.537 | -119 | -121.5977 | -361.2799 | 361.7658 | -361.2799 | 361.7658 | -92.0521 | 102.7834 | 120.9 | 123.2591 | 120.3 | 122.9111 | -151.6 | -154.7809 | -169 | -173.1 | -173.4 | -177.5364 | -174 | -178.1225 | 647.5819 | 647.5872
2022-05-31 20:00 | -107 | -111.4002 | 58.2317 | 90.7542 | 138.3791 | 139.4313 | -106 | -110.44 | -334.9526 | 335.0585 | -334.9526 | 335.0585 | -78.4734 | 95.3944 | 121.8 | 124.565 | 120.6 | 123.4557 | -151.8 | -155.3668 | -169.5 | -173.4065 | -173.7 | -177.6808 | -173.9 | -177.8343 | 634.9203 | 634.9251
2022-05-31 20:30 | -104 | -104.0769 | 54.7045 | 72.7652 | 135.7524 | 135.7668 | -104 | -104.0769 | -327.6866 | 329.2096 | -327.6866 | 329.2096 | -57.1958 | 72.1143 | 122.7 | 125.1417 | 123.6 | 126.203 | -155.6 | -158.8766 | -172.8 | -176.3288 | -177.1 | -180.702 | -177.1 | -180.702 | 618.3138 | 618.3918
2022-05-31 21:00 | -92 | -92.0054 | 61.4402 | 74.459 | 123.2972 | 123.3345 | -91 | -91.0055 | -297.8791 | 299.548 | -297.8791 | 299.548 | -37.5885 | 53.4073 | 124.2 | 126.441 | 123.9 | 126.2604 | -155.4 | -158.3264 | -172.4 | -175.3813 | -176.9 | -179.9517 | -176.6 | -179.5837 | 600.8655 | 600.9038
2022-05-31 21:30 | -88 | -88.6848 | 60.0358 | 75.688 | 116.7726 | 117.149 | -85 | -85.8429 | -284.2782 | 284.4014 | -284.2782 | 284.4014 | -31.7076 | 48.7959 | 124.2 | 126.9748 | 125.1 | 127.8553 | -156.6 | -160.2697 | -171.6 | -175.2742 | -175.6 | -179.333 | -176.3 | -179.9983 | 555.1909 | 555.3296
2022-05-31 22:00 | -78 | -78.2304 | 60.5732 | 68.8704 | 105.6774 | 105.7635 | -76 | -76.2365 | -255.0319 | 255.1825 | -255.0319 | 255.1825 | -11.3923 | 20.8129 | 125.1 | 127.4382 | 126 | 128.379 | -157.5 | -160.5604 | -170.3 | -173.9608 | -174.5 | -178.2153 | -175.1 | -178.8231 | 515.2115 | 515.9395
2022-05-31 22:30 | -87 | -88.6454 | 43.9806 | 58.8554 | 112.9244 | 114.0374 | -86 | -87.6641 | -262.7966 | 263.0374 | -262.7966 | 263.0374 | 3.5358 | 20.624 | 126.6 | 129.3233 | 126.6 | 129.3233 | -158.5 | -162.19 | -168.3 | -171.6605 | -172.7 | -176.1319 | -172.8 | -176.2496 | 468.3806 | 468.6525
2022-05-31 23:00 | -117 | -119.4362 | 3.1199 | 42.6525 | 145.2457 | 146.5789 | -119 | -121.0165 | -306.2858 | 306.9617 | -306.2858 | 306.9617 | 29.1263 | 36.192 | 127.8 | 131.1381 | 127.8 | 131.2057 | -159.5 | -164.1751 | -167.2 | -170.7021 | -172.5 | -176.1352 | -171.9 | -175.5274 | 426.4665 | 426.4753
2022-05-31 23:30 | -111 | -114.0044 | 8.4901 | 42.2753 | 133.0974 | 135.3852 | -111 | -114.0044 | -292.9823 | 294.2176 | -292.9823 | 294.2176 | 26.8632 | 35.5642 | 129.3 | 132.8716 | 129.3 | 132.8028 | -161.6 | -166.5251 | -167.9 | -171.7161 | -172.5 | -176.4025 | -172.3 | -176.3257 | 421.2678 | 421.3868
2022-06-01 | -109 | -111.8302 | 3.7971 | 36.6283 | 131.42 | 133.547 | -109 | -111.8302 | -280.4709 | 281.9064 | -280.4709 | 281.9064 | 39.325 | 44.0193 | 129.3 | 131.2431 | 129.3 | 131.2431 | -163 | -165.7923 | -168.9 | -172.611 | -173 | -176.8707 | -172.2 | -176.228 | 385.8068 | 385.8787
2022-06-01 00:30 | -103 | -106.2309 | 5.3984 | 36.6628 | 124.1346 | 126.982 | -103 | -106.2309 | -264.5953 | 266.5713 | -264.5953 | 266.5713 | 43.6151 | 48.3923 | 129 | 131.0519 | 129 | 131.159 | -162.3 | -165.4829 | -166.9 | -171.061 | -170.8 | -175.2049 | -171 | -175.3466 | 363.2347 | 363.4215
2022-06-01 01:00 | -108 | -111.5706 | -3.8215 | 34.7653 | 128.7879 | 131.6187 | -106 | -109.6358 | -265.5832 | 267.8047 | -265.5832 | 267.8047 | 45.4829 | 54.4169 | 129.6 | 131.9141 | 130.5 | 132.7984 | -162.9 | -166.4925 | -166.6 | -170.4875 | -170.6 | -174.6514 | -170.2 | -174.2822 | 334.1158 | 334.1158
2022-06-01 01:30 | -109 | -112.7918 | -7.3814 | 36.6235 | 129.4731 | 132.8172 | -110 | -113.7585 | -264.1818 | 267.0736 | -264.1818 | 267.0736 | 54.9107 | 74.7506 | 129.6 | 132.2616 | 130.8 | 133.3202 | -163.2 | -166.9109 | -165.9 | -169.5106 | -170.3 | -174.1049 | -170 | -173.8953 | 322.5969 | 322.6745
2022-06-01 02:00 | -98 | -102.489 | 3.0403 | 34.9755 | 116.7423 | 120.8017 | -99 | -103.1601 | -240.7749 | 244.2773 | -240.7749 | 244.2773 | 52.922 | 74.5844 | 131.1 | 133.6146 | 130.2 | 132.8495 | -163.1 | -167.1125 | -165.3 | -169.1747 | -169.5 | -173.5341 | -169.3 | -173.4794 | 298.4483 | 298.4726
2022-06-01 02:30 | -101 | -105.3613 | -2.6056 | 34.0546 | 120.4387 | 124.3329 | -101 | -105.3613 | -244.1306 | 247.6581 | -244.1306 | 247.6581 | 64.3921 | 83.3171 | 131.1 | 133.7317 | 130.5 | 133.2034 | -163.7 | -167.6117 | -166.2 | -170.012 | -169.9 | -173.7765 | -169.9 | -173.7632 | 301.1686 | 301.178
2022-06-01 03:00 | -94 | -98.9798 | 0.66114 | 36.6023 | 117.8593 | 122.4725 | -95 | -99.93 | -237.799 | 242.0464 | -237.799 | 242.0464 | 61.4046 | 82.9277 | 130.8 | 133.6186 | 130.2 | 133.1557 | -163.3 | -167.6927 | -164.6 | -168.6201 | -168.3 | -172.5146 | -168.3 | -172.5587 | 286.8574 | 286.8722
2022-06-01 03:30 | -90 | -94.8683 | 10.2796 | 35.4207 | 106.2664 | 111.015 | -90 | -93.9628 | -218.8347 | 223.2548 | -218.8347 | 223.2548 | 68.7946 | 87.0462 | 130.5 | 133.0844 | 131.4 | 134.3293 | -165.2 | -169.1411 | -165.6 | -169.5105 | -170.1 | -173.972 | -170.3 | -174.2943 | 287.379 | 287.5215
2022-06-01 04:00 | -92 | -96.4624 | 6.9298 | 35.4642 | 110.9851 | 115.3933 | -92 | -96.1665 | -226.1064 | 230.1906 | -226.1064 | 230.1906 | 64.2361 | 82.4892 | 129.9 | 132.3792 | 130.8 | 133.2625 | -164.2 | -167.868 | -165.7 | -169.2436 | -169.5 | -173.2601 | -169.3 | -173.1269 | 291.2977 | 291.4073
2022-06-01 04:30 | -100 | -104.4031 | -0.16419 | 37.8763 | 120.7725 | 124.9118 | -99 | -103.4456 | -241.0988 | 244.9719 | -241.0988 | 244.9719 | 65.5196 | 82.4819 | 130.2 | 132.5036 | 130.2 | 132.6736 | -161.2 | -164.8296 | -163.9 | -167.4097 | -167.7 | -171.2727 | -167.8 | -171.6327 | 304.4138 | 304.4395
2022-06-01 05:00 | -100 | -104.4031 | 3.5579 | 40.6039 | 121.2998 | 125.249 | -100 | -104.4031 | -243.8033 | 247.4479 | -243.8033 | 247.4479 | 56.2055 | 74.9106 | 129 | 131.2136 | 129.6 | 131.8035 | -163.3 | -166.4444 | -165.1 | -168.405 | -168.8 | -172.1704 | -168.9 | -172.3277 | 313.4932 | 313.4935
2022-06-01 05:30 | -110 | -114.56 | 1.448 | 45.3471 | 131.6437 | 135.1435 | -110 | -114.56 | -265.0552 | 268.0084 | -265.0552 | 268.0084 | 43.6705 | 71.6448 | 128.7 | 131.03 | 128.4 | 130.7353 | -161.8 | -165.111 | -164.9 | -168.7612 | -168.6 | -172.6336 | -168.6 | -172.8513 | 344.987 | 345.1731
2022-06-01 06:00 | -124 | -127.5774 | -6.2754 | 47.91 | 147.9808 | 150.0879 | -124 | -127.346 | -297.6505 | 299.0373 | -297.6505 | 299.0373 | 30.0152 | 57.6756 | 127.5 | 129.3247 | 128.7 | 130.354 | -161.3 | -163.6781 | -165.9 | -168.9202 | -169.7 | -172.8218 | -170.1 | -173.2525 | 385.6873 | 385.7011
2022-06-01 06:30 | -123 | -126.8464 | 12.3411 | 58.9331 | 147.7759 | 149.673 | -122 | -125.6344 | -308.9829 | 309.8042 | -308.9829 | 309.8042 | 13.672 | 59.4392 | 126.6 | 130.1755 | 127.8 | 131.2739 | -159.1 | -163.7189 | -166.8 | -170.1308 | -170.6 | -173.9355 | -170.8 | -174.1707 | 465.8449 | 465.8967
2022-06-01 07:00 | -131 | -131.9735 | 14.2033 | 53.265 | 159.6973 | 159.7906 | -130 | -130.7517 | -337.1608 | 337.356 | -337.1608 | 337.356 | -13.6032 | 117.2775 | 125.4 | 128.4662 | 125.1 | 128.239 | -157.6 | -161.505 | -169.6 | -172.7426 | -173.6 | -176.8027 | -173.2 | -176.391 | 539.9026 | 540.7343
2022-06-01 07:30 | -142 | -142.5938 | 18.457 | 57.1585 | 175.9962 | 176.0511 | -142 | -142.5938 | -373.6615 | 375.3747 | -373.6615 | 375.3747 | -57.5157 | 138.7788 | 123.9 | 126.6814 | 123.6 | 126.5147 | -154.7 | -158.077 | -171 | -174.7073 | -175.2 | -178.9413 | -175.3 | -178.9987 | 599.27 | 599.2783
2022-06-01 08:00 | -153 | -153.4699 | 11.4549 | 62.7006 | 185.1671 | 185.2323 | -153 | -153.3949 | -395.6317 | 397.7609 | -395.6317 | 397.7609 | -89.7871 | 138.681 | 121.8 | 124.5025 | 122.4 | 124.8476 | -153 | -156.3106 | -171.9 | -175.0957 | -176.2 | -179.5675 | -176.2 | -179.4126 | 631.4675 | 633.4416
2022-06-01 08:30 | -150 | -152.4106 | 18.5748 | 81.3747 | 181.1353 | 181.5035 | -149 | -151.4265 | -392.5936 | 393.0304 | -392.5936 | 393.0304 | -109.975 | 147.1458 | 124.2 | 125.8159 | 122.7 | 124.0133 | -155.7 | -157.6158 | -173.8 | -177.0371 | -178.5 | -181.8225 | -178.3 | -181.4754 | 605.7976 | 607.7836
2022-06-01 09:00 | -161 | -163.7712 | -0.12166 | 80.1202 | 193.8569 | 194.3255 | -160 | -162.7882 | -414.5703 | 414.9407 | -414.5703 | 414.9407 | -127.6631 | 162.8744 | 120.3 | 123.0987 | 121.2 | 124.0419 | -152.3 | -155.6255 | -171.5 | -174.6565 | -175.9 | -179.2887 | -176 | -179.0822 | 632.132 | 635.1104
2022-06-01 09:30 | -143 | -145.3444 | 19.3841 | 79.7125 | 174.8429 | 175.2884 | -142 | -144.3607 | -382.4708 | 382.9359 | -382.4708 | 382.9359 | -120.8522 | 161.8871 | 119.1 | 121.377 | 120 | 122.318 | -149.5 | -152.325 | -169.5 | -172.2935 | -173.7 | -176.5153 | -174 | -176.7751 | 627.8274 | 630.4783
2022-06-01 10:00 | -150 | -153.5871 | 10.1323 | 84.7617 | 181.336 | 182.5002 | -150 | -153.8051 | -383.0917 | 383.1037 | -383.0917 | 383.1037 | -128.2382 | 175.1654 | 117.9 | 121.8063 | 118.8 | 122.8287 | -147.1 | -151.779 | -167.9 | -171.8981 | -172.1 | -176.2572 | -172.2 | -176.1237 | 584.5817 | 586.2239
2022-06-01 10:30 | -143 | -149.0403 | 10.7464 | 86.6172 | 169.1801 | 171.7433 | -142 | -148.0811 | -357.6283 | 357.8101 | -357.6283 | 357.8101 | -95.1948 | 159.0673 | 117 | 120.7849 | 116.7 | 120.5694 | -146.9 | -151.4393 | -167.5 | -172.146 | -172 | -176.681 | -172.1 | -176.6422 | 604.8802 | 606.6587
2022-06-01 11:00 | -153 | -159.4804 | -23.2405 | 81.7718 | 176.5506 | 179.7653 | -153 | -159.4804 | -359.8887 | 360.701 | -359.8887 | 360.701 | -91.1941 | 149.1375 | 115.2 | 118.3218 | 115.5 | 119.4083 | -146 | -149.423 | -167.1 | -170.099 | -171.6 | -174.6692 | -171.6 | -174.5766 | 612.0229 | 615.1286
2022-06-01 11:30 | -151 | -157.5627 | -26.4708 | 80.7892 | 172.6954 | 176.1498 | -150 | -156.6046 | -355.2742 | 356.1856 | -355.2742 | 356.1856 | -90.8852 | 141.6591 | 116.1 | 119.1306 | 115.8 | 118.906 | -145 | -148.4247 | -166.5 | -169.4535 | -171.6 | -174.6505 | -170.8 | -173.7534 | 601.8188 | 605.4498
2022-06-01 12:00 | -148 | -153.8441 | -18.1898 | 74.274 | 171.5952 | 174.3635 | -148 | -153.5741 | -351.6743 | 352.2222 | -351.6743 | 352.2222 | -98.77 | 143.3457 | 110.1 | 112.7497 | 110.1 | 113.2209 | -139.5 | -142.2431 | -161.5 | -164.1185 | -165.8 | -168.4745 | -165.7 | -168.288 | 608.1764 | 611.0583
2022-06-01 12:30 | -146 | -150.6154 | 2.2821 | 75.2556 | 172.0139 | 173.7036 | -146 | -150.3729 | -348.1242 | 348.3394 | -348.1242 | 348.3394 | -83.5114 | 97.742 | 112.2 | 114.8651 | 112.5 | 114.9693 | -142.1 | -144.8907 | -161.7 | -164.2706 | -165.9 | -168.4568 | -166.1 | -168.6993 | 574.3729 | 574.7796
2022-06-01 13:00 | -146 | -150.8642 | -4.3403 | 74.6715 | 170.2597 | 172.4145 | -144 | -148.9295 | -348.0878 | 348.4407 | -348.0878 | 348.4407 | -69.588 | 80.3156 | 115.5 | 118.1535 | 116.4 | 119.225 | -144.7 | -147.7166 | -163 | -165.9969 | -167 | -170.0194 | -167.3 | -170.2954 | 563.8927 | 565.1671
2022-06-01 13:30 | -134 | -139.0144 | 9.9777 | 75.8311 | 160.5511 | 162.927 | -133 | -138.0507 | -335.0284 | 335.5064 | -335.0284 | 335.5064 | -75.895 | 97.4169 | 115.2 | 118.3218 | 115.8 | 118.906 | -145.1 | -148.7171 | -165.1 | -167.9054 | -169.5 | -172.4204 | -169.7 | -172.5082 | 548.0329 | 550.255
2022-06-01 14:00 | -130 | -134.6291 | 8.1055 | 67.7692 | 156.5865 | 158.6871 | -130 | -134.6291 | -326.9331 | 327.3232 | -326.9331 | 327.3232 | -72.5957 | 89.6921 | 117.6 | 120.3968 | 117 | 119.9415 | -147.9 | -151.0934 | -166.4 | -169.0297 | -170.8 | -173.4843 | -170.6 | -173.1831 | 542.9778 | 546.3356
2022-06-01 14:30 | -116 | -120.8801 | 19.2563 | 68.6186 | 142.7547 | 145.3306 | -116 | -120.6027 | -313.9236 | 314.293 | -313.9236 | 314.293 | -61.2286 | 79.0046 | 115.8 | 119.1136 | 116.7 | 119.8507 | -146.3 | -150.0198 | -164.8 | -167.8781 | -169.2 | -172.2554 | -169.9 | -172.9617 | 510.569 | 512.4749
2022-06-01 15:00 | -110 | -115.434 | 28.542 | 72.5159 | 139.6415 | 142.2861 | -110 | -115.434 | -308.5362 | 308.6667 | -308.5362 | 308.6667 | -86.5502 | 99.5242 | 115.5 | 118.822 | 117 | 120.4925 | -144.4 | -148.1228 | -164.2 | -167.0356 | -168.3 | -171.2594 | -168.5 | -171.5358 | 511.2546 | 513.526
2022-06-01 15:30 | -98 | -102.489 | 46.9394 | 78.2332 | 124.6976 | 126.8514 | -98 | -102.489 | -286.7119 | 286.9431 | -286.7119 | 286.9431 | -107.2195 | 112.8221 | 115.8 | 118.5744 | 116.7 | 119.4535 | -146.1 | -149.1282 | -163.5 | -166.0416 | -167.6 | -170.2007 | -167.9 | -170.3217 | 470.3843 | 472.486
2022-06-01 16:00 | -83 | -86.1278 | 68.0479 | 90.1975 | 113.7887 | 114.8722 | -82 | -84.8999 | -276.875 | 276.8967 | -276.875 | 276.8967 | -117.1871 | 124.2281 | 117 | 119.6203 | 117.6 | 120.4615 | -146.8 | -149.9146 | -164.6 | -167.1525 | -168.6 | -171.196 | -169.1 | -171.6367 | 496.7529 | 498.8682
2022-06-01 16:30 | -44 | -45.3542 | 108.9475 | 119.6299 | 76.2609 | 76.7218 | -44 | -45.3542 | -227.0715 | 227.666 | -227.0715 | 227.666 | -135.1666 | 139.3249 | 115.8 | 118.3841 | 116.7 | 119.2031 | -146.1 | -148.9504 | -163.1 | -166.0574 | -167.2 | -170.2724 | -167.4 | -170.3564 | 509.9123 | 510.8487
2022-06-01 17:00 | -24 | -24.7386 | 134.3556 | 142.0427 | 55.165 | 55.2905 | -24 | -24.7386 | -203.4501 | 205.2766 | -203.4501 | 205.2766 | -148.5149 | 150.8614 | 115.8 | 117.9088 | 116.1 | 118.2034 | -146.2 | -148.727 | -164.3 | -167.4449 | -168.3 | -171.6415 | -169 | -172.0966 | 527.0269 | 527.4952
2022-06-01 17:30 | -8 | -8.9443 | 153.9131 | 161.6767 | 44.186 | 44.4418 | -8 | -8.9443 | -193.7101 | 196.6315 | -193.7101 | 196.6315 | -174.35 | 190.0574 | 116.1 | 118.4347 | 116.7 | 118.6821 | -146.1 | -148.5921 | -165.1 | -168.5444 | -169.3 | -172.88 | -169.8 | -173.2495 | 539.8802 | 540.3272
2022-06-01 18:00 | -4 | -4.4721 | 159.2677 | 165.271 | 41.6384 | 43.5345 | -3 | -3.1623 | -194.5024 | 199.8095 | -194.5024 | 199.8095 | -170.9463 | 190.233 | 114.6 | 117.148 | 116.1 | 118.6776 | -145.9 | -148.6767 | -164.6 | -168.3637 | -169 | -172.8625 | -169.4 | -173.1209 | 560.505 | 561.3842
2022-06-01 18:30 | -8 | -19.6977 | 157.8423 | 160.2753 | 38.6045 | 47.0292 | -8 | -18.7883 | -187.1519 | 198.1308 | -187.1519 | 198.1308 | -156.5236 | 171.2743 | 115.5 | 118.0286 | 115.2 | 118.0537 | -145.9 | -149.0949 | -164.8 | -169.0572 | -169.2 | -173.5917 | -169.3 | -173.5561 | 553.8693 | 554.1716
2022-06-01 19:00 | 0 | 16 | 160.1559 | 162.6098 | 35.9352 | 44.7285 | 0 | 16 | -179.4616 | 189.8576 | -179.4616 | 189.8576 | -143.611 | 159.2246 | 116.4 | 119.3563 | 116.4 | 119.2903 | -146.8 | -150.2048 | -164.8 | -169.3749 | -169 | -173.6692 | -169.3 | -173.9153 | 533.079 | 533.1188
2022-06-01 19:30 | 5 | 15.8114 | 162.9346 | 165.0035 | 30.287 | 39.9066 | 4 | 15.5242 | -169.5935 | 179.3885 | -169.5935 | 179.3885 | -145.3382 | 159.6229 | 116.4 | 119.4904 | 116.7 | 119.8507 | -146.7 | -150.4764 | -162.3 | -167.3497 | -166.5 | -171.6186 | -167 | -172.0551 | 488.5438 | 488.8894
2022-06-01 20:00 | 7 | 18.3848 | 161.5656 | 162.853 | 25.6914 | 37.5716 | 6 | 18.0278 | -156.0013 | 166.6101 | -156.0013 | 166.6101 | -117.2798 | 138.2896 | 119.7 | 122.2624 | 120 | 122.6175 | -151.7 | -154.9767 | -167.4 | -171.7702 | -171.9 | -176.4248 | -172.1 | -176.5302 | 490.29 | 490.3615
2022-06-01 20:30 | 3 | 16.2788 | 152.9358 | 154.2287 | 30.5147 | 39.0215 | 3 | 15.2971 | -157.6077 | 165.702 | -157.6077 | 165.702 | -103.665 | 127.4029 | 120 | 123.0662 | 120.3 | 123.4929 | -150.9 | -154.661 | -165.2 | -170.1397 | -169.7 | -174.5798 | -170.6 | -175.5988 | 485.1573 | 485.3613
2022-06-01 21:00 | 15 | 17.4929 | 159.0568 | 160.5707 | 18.469 | 25.4449 | 14 | 16.1245 | -143.1219 | 147.5876 | -143.1219 | 147.5876 | -92.1184 | 93.5165 | 122.4 | 125.3426 | 122.7 | 125.5714 | -153.8 | -157.71 | -166.4 | -170.7733 | -170.8 | -175.308 | -171.2 | -175.6305 | 449.6169 | 449.6213
2022-06-01 21:30 | 16 | 16.2788 | 150.6454 | 152.2592 | 18.5807 | 21.4463 | 16 | 16.1245 | -143.1137 | 144.8106 | -143.1137 | 144.8106 | -61.6849 | 62.8213 | 122.4 | 124.0394 | 122.1 | 123.7434 | -155.3 | -157.5616 | -167.2 | -171.8025 | -171.4 | -176.2355 | -172 | -176.8191 | 439.3582 | 439.6427
2022-06-01 22:00 | 23 | 26.4197 | 154.9259 | 155.1706 | 5.3501 | 19.8835 | 24 | 27.2947 | -114.7193 | 118.6934 | -114.7193 | 118.6934 | -52.324 | 63.0718 | 124.2 | 125.9264 | 124.2 | 125.7684 | -156 | -158.3193 | -166.1 | -169.9777 | -169.9 | -173.7845 | -170.5 | -174.5323 | 389.5372 | 389.6476
2022-06-01 22:30 | 33 | 35.1141 | 158.7434 | 158.8326 | -5.922 | 19.5415 | 33 | 35.1141 | -95.1264 | 99.1937 | -95.1264 | 99.1937 | -38.4496 | 54.3666 | 125.4 | 127.2467 | 125.1 | 127.0545 | -157.2 | -159.9996 | -165.1 | -168.7899 | -168.8 | -172.6171 | -169.6 | -173.3225 | 331.3107 | 331.5502
2022-06-01 23:00 | 42 | 43.4166 | 158.9545 | 158.9784 | -13.9672 | 20.8403 | 42 | 43.4166 | -78.563 | 81.4521 | -78.563 | 81.4521 | -7.4186 | 40.26 | 125.4 | 127.4559 | 126.9 | 129.1496 | -156.1 | -159.2268 | -163.5 | -167.7007 | -167.6 | -171.8677 | -168 | -172.3327 | 324.2441 | 325.5096
2022-06-01 23:30 | 20 | 21.5407 | 133.0501 | 133.0746 | 5.057 | 13.0615 | 20 | 21.5407 | -113.8798 | 115.248 | -113.8798 | 115.248 | -2.7177 | 39.2587 | 125.1 | 127.1607 | 125.4 | 127.4025 | -158.6 | -161.5821 | -165.7 | -169.7807 | -169.4 | -173.6317 | -169.8 | -174.022 | 316.343 | 318.0468
2022-06-02 | 18 | 19.6977 | 126.1613 | 126.1635 | 5.5356 | 12.373 | 18 | 19.6977 | -104.1253 | 104.9818 | -104.1253 | 104.9818 | 7.6944 | 50.5797 | 126.3 | 128.5044 | 126.3 | 128.6164 | -158 | -161.2678 | -164.4 | -168.0844 | -168.4 | -172.3237 | -168.7 | -172.5612 | 292.861 | 293.9324
2022-06-02 00:30 | 32 | 32.7567 | 135.436 | 135.4387 | -10.0559 | 13.8773 | 33 | 33.541 | -78.0988 | 78.6545 | -78.0988 | 78.6545 | 11.4546 | 53.5147 | 128.1 | 130.6723 | 127.8 | 130.2608 | -160.4 | -164.2815 | -164.9 | -169.2218 | -169 | -173.5093 | -169.1 | -173.6294 | 262.2227 | 263.491
2022-06-02 01:00 | 28 | 28.6356 | 126.0567 | 126.0874 | -6.013 | 10.3399 | 28 | 28.8617 | -78.5963 | 78.8271 | -78.5963 | 78.8271 | 21.3593 | 57.9094 | 126.3 | 129.0914 | 127.2 | 129.9107 | -159.1 | -163.0561 | -163.5 | -167.926 | -167.2 | -171.7337 | -167.4 | -171.9971 | 252.375 | 254.1473
2022-06-02 01:30 | 27 | 27.4591 | 130.2473 | 130.2682 | -12.6404 | 14.2534 | 27 | 27.4591 | -65.7446 | 65.8608 | -65.7446 | 65.8608 | 34.6325 | 64.9088 | 128.1 | 130.9767 | 127.8 | 130.6833 | -161.4 | -165.6315 | -164.8 | -169.491 | -168.6 | -173.5167 | -168.8 | -173.7079 | 248.0325 | 249.6635
2022-06-02 02:00 | 31 | 31.7805 | 126.0697 | 126.1461 | -10.2483 | 13.291 | 32 | 32.7567 | -67.3196 | 67.4865 | -67.3196 | 67.4865 | 32.3179 | 51.8621 | 128.1 | 130.5552 | 128.4 | 130.9664 | -159.7 | -163.6635 | -162.9 | -167.319 | -166.5 | -170.9838 | -166.7 | -171.4132 | 225.142 | 226.7449
2022-06-02 02:30 | 47 | 47.676 | 139.4734 | 139.661 | -26.2307 | 28.0549 | 47 | 47.5184 | -42.2213 | 42.7874 | -42.2213 | 42.7874 | 29.0431 | 46.8076 | 127.2 | 129.8501 | 126.9 | 129.617 | -159.9 | -163.7071 | -162.6 | -166.7566 | -166.4 | -170.6534 | -166.7 | -171.1332 | 197.5573 | 200.7483
2022-06-02 03:00 | 22 | 22.8035 | 114.9174 | 115.0221 | -1.3198 | 7.9811 | 23 | 23.7697 | -78.508 | 78.5761 | -78.508 | 78.5761 | 45.8573 | 61.3333 | 126.6 | 129.3849 | 127.5 | 130.39 | -159.7 | -163.7736 | -162.5 | -166.9067 | -166.7 | -171.3159 | -166.6 | -171.2881 | 216.3257 | 218.3748
2022-06-02 03:30 | 30 | 30.8058 | 120.2031 | 120.3304 | -7.5154 | 10.7287 | 30 | 30.5941 | -69.0559 | 69.1378 | -69.0559 | 69.1378 | 49.071 | 61.2025 | 126 | 128.736 | 128.4 | 131.0859 | -159.7 | -163.5764 | -162.9 | -167.183 | -166.4 | -170.955 | -166.8 | -171.5162 | 223.2115 | 224.4923
2022-06-02 04:00 | 31 | 31.7805 | 125.3998 | 125.4799 | -10.5069 | 13.8837 | 31 | 31.7805 | -65.2733 | 65.4489 | -65.2733 | 65.4489 | 51.0855 | 62.9112 | 127.8 | 130.3782 | 127.8 | 130.3782 | -160 | -163.7621 | -163.3 | -167.5281 | -167.1 | -171.4331 | -167.3 | -171.7403 | 226.463 | 227.8156
2022-06-02 04:30 | 40 | 40.7922 | 135.2016 | 135.2819 | -17.6161 | 20.4062 | 40 | 40.7922 | -56.2598 | 56.7093 | -56.2598 | 56.7093 | 52.091 | 64.3461 | 128.4 | 130.6792 | 128.7 | 131.03 | -160.4 | -163.9432 | -163.7 | -167.6764 | -167.5 | -171.6902 | -167.6 | -171.876 | 234.8004 | 236.1525
2022-06-02 05:00 | 29 | 30.3645 | 127.7342 | 127.7584 | -5.4301 | 12.8311 | 28 | 29.1204 | -77.1965 | 77.7813 | -77.1965 | 77.7813 | 40.6481 | 49.378 | 126 | 128.379 | 126.9 | 129.1496 | -157.2 | -160.5244 | -161.2 | -164.9771 | -164.9 | -168.7839 | -165 | -168.903 | 247.7386 | 248.6912
2022-06-02 05:30 | 24 | 26 | 129.9227 | 129.9289 | 0.53615 | 15.1137 | 24 | 26 | -91.1865 | 92.7041 | -91.1865 | 92.7041 | 13.058 | 27.9935 | 120.6 | 122.7363 | 121.2 | 123.1627 | -151.9 | -154.4772 | -155.7 | -158.8347 | -159.3 | -162.5218 | -159.6 | -162.8555 | 258.6653 | 259.6988
2022-06-02 06:00 | 20 | 22.8254 | 133.6208 | 133.7624 | 8.1737 | 16.6269 | 21 | 23.7065 | -113.2329 | 114.8982 | -113.2329 | 114.8982 | -7.846 | 35.1953 | 121.2 | 123.1097 | 121.8 | 123.7532 | -152.4 | -154.9871 | -157.6 | -160.3372 | -161.3 | -164.1397 | -161.5 | -164.3178 | 280.6725 | 282.4095
2022-06-02 06:30 | 8 | 8.9443 | 138.1937 | 139.308 | 19.2699 | 23.3593 | 8 | 8.9443 | -139.0535 | 140.5251 | -139.0535 | 140.5251 | -41.4727 | 55.2938 | 121.2 | 123.0574 | 121.5 | 123.5115 | -151.2 | -153.7707 | -158.6 | -161.3569 | -162.2 | -165.0427 | -162.4 | -165.1841 | 322.7857 | 322.9528
2022-06-02 07:00 | -13 | -14.3178 | 125.1203 | 127.2446 | 46.5933 | 49.7267 | -10 | -11.6619 | -182.0548 | 184.8899 | -182.0548 | 184.8899 | -73.8861 | 83.3828 | 121.2 | 124.5748 | 121.2 | 124.8577 | -151.9 | -156.4365 | -161.5 | -164.6787 | -165.2 | -168.5228 | -165.6 | -168.8958 | 403.4966 | 403.6001
2022-06-02 07:30 | -6 | -14.3178 | 144.114 | 147.5396 | 39.2168 | 43.8462 | -7 | -14.7648 | -185.4292 | 191.0076 | -185.4292 | 191.0076 | -102.0196 | 105.4703 | 118.5 | 121.0878 | 118.5 | 121.3403 | -150.2 | -153.3053 | -164.2 | -166.9628 | -167.9 | -170.6657 | -168.5 | -171.1498 | 468.403 | 468.5892
2022-06-02 08:00 | 4 | 19.4165 | 154.3472 | 156.3331 | 28.938 | 40.4408 | 5 | 17.72 | -175.6151 | 186.4422 | -175.6151 | 186.4422 | -125.5158 | 128.0104 | 118.5 | 121.0878 | 119.1 | 121.614 | -148.7 | -151.7357 | -164.2 | -167.1566 | -167.3 | -170.2582 | -168.6 | -171.5174 | 473.5603 | 473.6926
2022-06-02 08:30 | -1 | -16.0312 | 148.3353 | 150.3263 | 28.3071 | 38.4835 | -1 | -16.0312 | -172.5906 | 182.5085 | -172.5906 | 182.5085 | -136.05 | 138.929 | 118.2 | 120.983 | 117.9 | 120.5631 | -149.5 | -152.7414 | -165.3 | -168.3689 | -169 | -172.1535 | -169.8 | -172.8262 | 485.9432 | 486.6989
2022-06-02 09:00 | -5 | -14.8661 | 130.1232 | 131.5487 | 32.7447 | 39.6295 | -5 | -14.8661 | -174.622 | 182.1857 | -174.622 | 182.1857 | -124.4575 | 126.8415 | 119.1 | 122.1221 | 117.9 | 121.0194 | -149.4 | -153.0228 | -165.1 | -168.5243 | -168.4 | -171.8178 | -169.4 | -172.7587 | 454.3984 | 454.8438
2022-06-02 09:30 | -9 | -13.4536 | 115.6113 | 116.7276 | 32.583 | 37.4167 | -9 | -13.4536 | -166.6431 | 171.9678 | -166.6431 | 171.9678 | -113.0537 | 117.2348 | 116.7 | 120.2734 | 116.4 | 119.91 | -146.2 | -150.6662 | -160 | -164.1105 | -163.4 | -167.6343 | -164.4 | -168.5122 | 455.187 | 455.5773
2022-06-02 10:00 | -5 | -10.2956 | 107.9216 | 108.6144 | 24.551 | 28.3558 | -6 | -11.6619 | -147.5863 | 150.9831 | -147.5863 | 150.9831 | -102.3717 | 108.4609 | 112.8 | 115.0812 | 113.7 | 116.0228 | -142.3 | -144.9139 | -156.6 | -160.4636 | -160.1 | -164.0976 | -160.7 | -164.4768 | 414.1889 | 414.8791
2022-06-02 10:30 | -18 | -18 | 84.6757 | 86.9154 | 34.6576 | 35.0583 | -18 | -18 | -156.8033 | 157.1664 | -156.8033 | 157.1664 | -51.6505 | 73.8663 | 116.7 | 119.583 | 116.4 | 119.0335 | -147.4 | -150.6452 | -160.7 | -164.6394 | -164.2 | -168.2296 | -164.6 | -168.6201 | 425.4878 | 426.606
2022-06-02 11:00 | -11 | -11.4018 | 75.0178 | 75.6532 | 32.1177 | 33.0591 | -13 | -13.6015 | -146.8218 | 147.8797 | -146.8218 | 147.8797 | -24.7 | 52.578 | 119.4 | 121.5015 | 120.3 | 122.3312 | -151.1 | -153.7643 | -163.1 | -166.4832 | -167.1 | -170.4644 | -167.3 | -170.7387 | 408.684 | 410.711
2022-06-02 11:30 | 0 | 7 | 89.5235 | 89.7436 | 19.1584 | 22.1191 | 0 | 7 | -116.8898 | 118.0996 | -116.8898 | 118.0996 | -3.908 | 43.8728 | 120.3 | 122.4415 | 120 | 122.318 | -151.3 | -154.092 | -162.9 | -166.2888 | -166.9 | -170.368 | -167 | -170.4459 | 391.3568 | 392.9189
2022-06-02 12:00 | -19 | -19.0263 | 71.5127 | 72.2111 | 40.6486 | 41.0766 | -19 | -19.105 | -145.6173 | 145.9098 | -145.6173 | 145.9098 | 3.1941 | 44.6762 | 119.4 | 121.8477 | 120.3 | 122.6707 | -151.4 | -154.3826 | -163.1 | -166.7089 | -167.2 | -170.9064 | -167.2 | -170.9064 | 388.8012 | 390.3204
2022-06-02 12:30 | -35 | -35.0143 | 58.5129 | 59.6997 | 55.5963 | 55.6083 | -35 | -35.0143 | -168.0683 | 168.2765 | -168.0683 | 168.2765 | -4.8357 | 44.3279 | 119.7 | 121.3265 | 118.5 | 120.3464 | -150.4 | -152.6479 | -162.6 | -166.0353 | -166.5 | -169.9762 | -167.2 | -170.7223 | 420.0891 | 421.4609
2022-06-02 13:00 | -48 | -48.0416 | 51.347 | 52.7726 | 68.143 | 68.1455 | -49 | -49.0918 | -187.2578 | 187.5271 | -187.2578 | 187.5271 | -21.171 | 49.4488 | 118.8 | 120.3897 | 118.2 | 119.9475 | -148.3 | -150.3102 | -163 | -166.073 | -166.6 | -169.7404 | -167.1 | -170.2121 | 441.0686 | 442.9773
2022-06-02 13:30 | -40 | -40.0125 | 59.3516 | 60.8521 | 64.1388 | 64.1901 | -40 | -40.05 | -181.0865 | 181.3772 | -181.0865 | 181.3772 | -27.5934 | 53.5998 | 117 | 118.5167 | 119.1 | 120.5436 | -148.3 | -150.3593 | -163 | -166.0922 | -167 | -170.1714 | -167.4 | -170.5067 | 451.6035 | 454.1001
2022-06-02 14:00 | -50 | -50.04 | 58.9777 | 60.5564 | 71.962 | 72.0481 | -50 | -50.0899 | -195.6677 | 196.1313 | -195.6677 | 196.1313 | -25.5221 | 51.2663 | 119.1 | 120.5903 | 119.7 | 121.1829 | -150.1 | -151.8452 | -164.5 | -167.2972 | -168.5 | -171.4375 | -168.7 | -171.5974 | 450.8983 | 452.873
2022-06-02 14:30 | -48 | -48.0104 | 63.317 | 64.8219 | 69.6508 | 69.8002 | -48 | -48.0416 | -192.8253 | 193.2806 | -192.8253 | 193.2806 | -30.8413 | 51.1987 | 119.1 | 120.7346 | 119.7 | 121.3759 | -149 | -150.9046 | -163 | -165.8106 | -167.2 | -170.0678 | -167.3 | -170.0934 | 433.9626 | 436.7349
2022-06-02 15:00 | -43 | -43.0116 | 76.3907 | 78.5686 | 71.535 | 71.6587 | -43 | -43.0465 | -199.2694 | 199.6775 | -199.2694 | 199.6775 | -44.0671 | 59.829 | 119.4 | 122.6164 | 119.7 | 122.9085 | -150.2 | -154.0444 | -163 | -165.8844 | -167.1 | -170.1177 | -166.9 | -169.7545 | 419.8542 | 423.4908
2022-06-02 15:30 | -41 | -41 | 83.972 | 86.3814 | 67.5274 | 67.6174 | -40 | -40 | -202.3807 | 202.96 | -202.3807 | 202.96 | -41.1347 | 47.9293 | 122.7 | 126.1035 | 123.6 | 126.911 | -153.4 | -157.729 | -165.8 | -169.5999 | -170 | -173.7081 | -170.2 | -173.945 | 426.1689 | 428.039
2022-06-02 16:00 | -42 | -42.0476 | 86.928 | 89.0518 | 72.2706 | 72.7184 | -42 | -42.19 | -216.5011 | 217.8768 | -216.5011 | 217.8768 | -66.4426 | 69.8616 | 122.4 | 125.0896 | 122.4 | 125.2783 | -153.1 | -156.9171 | -166.1 | -169.2497 | -170.1 | -173.2906 | -170.1 | -173.2715 | 436.6031 | 438.8565
2022-06-02 16:30 | -13 | -15.2643 | 125.5452 | 126.8004 | 42.3008 | 45.4777 | -13 | -15.2643 | -179.644 | 183.3509 | -179.644 | 183.3509 | -106.3506 | 108.6652 | 122.1 | 124.9215 | 123.3 | 125.7891 | -153.1 | -156.5951 | -166 | -168.9251 | -170.4 | -173.3787 | -170.6 | -173.5019 | 437.3117 | 439.5625
2022-06-02 17:00 | -10 | -11.6619 | 140.4394 | 142.5892 | 40.7188 | 44.7291 | -9 | -10.8167 | -190.486 | 195.2281 | -190.486 | 195.2281 | -121.8326 | 147.2008 | 120.3 | 123.4929 | 120.9 | 124.1453 | -151.3 | -155.2058 | -166.5 | -169.9592 | -170.9 | -174.5278 | -170.8 | -174.3693 | 497.9403 | 498.9543
2022-06-02 17:30 | 1 | 9.0554 | 159.5025 | 161.8431 | 31.8405 | 39.4283 | 1 | 9.0554 | -189.2441 | 198.1189 | -189.2441 | 198.1189 | -127.6603 | 153.7415 | 120 | 122.4357 | 120.9 | 123.3773 | -151.4 | -154.4219 | -168.7 | -171.6157 | -172.9 | -175.8 | -173 | -175.8623 | 552.3736 | 555.071
2022-06-02 18:00 | -3 | -13.3417 | 156.7312 | 159.2988 | 38.1045 | 45.1524 | -2 | -13.1529 | -200.5454 | 209.5852 | -200.5454 | 209.5852 | -132.6619 | 166.0325 | 119.1 | 122.6751 | 119.1 | 122.8939 | -151 | -155.0032 | -168.6 | -172.5694 | -172.8 | -176.7767 | -173 | -177.0051 | 568.168 | 568.3361
2022-06-02 18:30 | 0 | 12 | 159.5643 | 162.3209 | 35.5064 | 42.3672 | 0 | 12 | -196.6577 | 205.2245 | -196.6577 | 205.2245 | -123.0195 | 160.353 | 121.2 | 124.4375 | 120.6 | 123.9911 | -153 | -157.1554 | -171 | -175.1065 | -175.2 | -179.3589 | -175.2 | -179.2736 | 584.0976 | 584.2195
2022-06-02 19:00 | -6 | -12.53 | 149.986 | 152.5804 | 42.3704 | 48.1309 | -7 | -13.0384 | -201.1314 | 209.1557 | -201.1314 | 209.1557 | -112.3079 | 142.4018 | 122.4 | 125.8814 | 123.3 | 126.7567 | -154.2 | -158.8132 | -171.2 | -175.7428 | -175.4 | -180.015 | -175.5 | -179.9785 | 563.6565 | 565.159
2022-06-02 19:30 | -7 | -12.2066 | 147.2165 | 149.6258 | 41.7854 | 47.0673 | -8 | -13.6015 | -194.0695 | 201.1928 | -194.0695 | 201.1928 | -98.5052 | 131.4495 | 121.5 | 125.2212 | 121.8 | 125.585 | -153.4 | -158.109 | -170.8 | -175.4442 | -175.2 | -179.888 | -175.3 | -180.0601 | 575.196 | 576.2299
2022-06-02 20:00 | -12 | -14.4222 | 139.1719 | 141.8461 | 45.5718 | 48.9867 | -11 | -14.2127 | -192.9147 | 198.0942 | -192.9147 | 198.0942 | -88.519 | 122.6489 | 121.8 | 125.7326 | 122.4 | 126.4634 | -153.7 | -158.7444 | -170.6 | -175.4109 | -175.2 | -180.1639 | -174.9 | -179.8024 | 560.5029 | 561.5937
2022-06-02 20:30 | -15 | -16.5529 | 135.3531 | 137.7831 | 45.8303 | 48.4331 | -14 | -16.1245 | -183.5314 | 187.6341 | -183.5314 | 187.6341 | -85.3469 | 124.7061 | 121.8 | 124.5025 | 122.7 | 125.3217 | -153.6 | -157.1049 | -168.6 | -173.5636 | -172.7 | -177.7838 | -172.7 | -177.5659 | 546.1447 | 547.4427
2022-06-02 21:00 | -24 | -28.3019 | 119.6216 | 120.3196 | 55.0631 | 59.504 | -23 | -27.4591 | -193.999 | 199.2591 | -193.999 | 199.2591 | -73.9213 | 81.3975 | 122.4 | 124.2395 | 123.3 | 125.0755 | -154.8 | -157.1888 | -168.6 | -171.9941 | -172.6 | -176.0535 | -173.1 | -176.4268 | 528.9316 | 529.6997
2022-06-02 21:30 | -26 | -26.3059 | 110.0038 | 111.6554 | 55.9972 | 56.8445 | -26 | -26.3059 | -193.5178 | 194.9218 | -193.5178 | 194.9218 | -51.8448 | 59.6376 | 122.1 | 123.9958 | 122.7 | 124.6921 | -154.5 | -157.0705 | -167.4 | -171.0608 | -171.4 | -175.1604 | -171.6 | -175.3203 | 506.0439 | 506.3221
2022-06-02 22:00 | -33 | -33.2415 | 96.8175 | 98.0517 | 62.0488 | 62.5431 | -36 | -36.1248 | -192.5152 | 193.3109 | -192.5152 | 193.3109 | -40.441 | 46.5344 | 122.7 | 124.1931 | 122.7 | 124.2873 | -154.5 | -156.574 | -165.4 | -168.3916 | -169.5 | -172.6254 | -170.2 | -173.3697 | 457.8059 | 458.0594
2022-06-02 22:30 | -48 | -48.3735 | 72.324 | 73.0724 | 77.9268 | 78.0999 | -46 | -46.3897 | -212.0295 | 212.8647 | -212.0295 | 212.8647 | -18.0663 | 27.6568 | 125.1 | 126.951 | 124.2 | 126.2216 | -156.7 | -159.3246 | -166.4 | -170.1595 | -170.7 | -174.5378 | -170.9 | -174.7962 | 429.4762 | 429.6385
2022-06-02 23:00 | -66 | -66.0303 | 56.4103 | 57.2406 | 86.4506 | 86.4797 | -67 | -67.0671 | -221.1462 | 221.505 | -221.1462 | 221.505 | 13.8035 | 17.8753 | 123.9 | 125.6173 | 124.5 | 126.2587 | -156.2 | -158.6023 | -165.1 | -168.764 | -169.1 | -172.7657 | -170 | -173.7907 | 424.6927 | 424.9202
2022-06-02 23:30 | -61 | -61.0328 | 50.097 | 50.7283 | 86.4481 | 86.4529 | -61 | -61.0328 | -224.2084 | 224.5712 | -224.2084 | 224.5712 | 14.3769 | 20.6426 | 125.4 | 126.9071 | 125.4 | 126.8613 | -157.5 | -159.7639 | -165.1 | -168.6661 | -168.8 | -172.4926 | -169.3 | -173.2038 | 419.5719 | 419.9394
2022-06-03 | -66 | -66 | 39.2931 | 40.1951 | 90.52 | 90.556 | -65 | -65 | -219.8367 | 219.8582 | -219.8367 | 219.8582 | 46.2864 | 49.1296 | 132 | 133.9546 | 129.3 | 131.4003 | -163.1 | -165.9827 | -170.2 | -174.3687 | -174.2 | -178.4687 | -174 | -178.3171 | 407.9338 | 408.4608
2022-06-03 00:30 | -92 | -92.0054 | 14.9999 | 17.716 | 111.3609 | 111.4152 | -91 | -91.022 | -243.9753 | 243.9785 | -243.9753 | 243.9785 | 73.8099 | 82.7721 | 122.1 | 123.8927 | 121.5 | 123.4051 | -153.8 | -156.4001 | -160.7 | -163.8943 | -164.7 | -168.0129 | -164.7 | -168.0924 | 416.0319 | 416.1736
2022-06-03 01:00 | -82 | -82.0549 | 16.785 | 18.6608 | 103.8663 | 104.0519 | -83 | -83.0542 | -229.4507 | 229.498 | -229.4507 | 229.498 | 80.3139 | 88.5967 | 126.6 | 128.5839 | 127.5 | 129.684 | -157.9 | -160.6264 | -164.1 | -167.5246 | -168.1 | -171.5837 | -168.2 | -171.8233 | 399.0936 | 399.3213
2022-06-03 01:30 | -87 | -87.1436 | 9.1088 | 12.8117 | 106.0966 | 106.5466 | -88 | -88.1419 | -227.238 | 227.4629 | -227.238 | 227.4629 | 85.0208 | 95.7811 | 126.6 | 128.8548 | 127.8 | 130.1461 | -159 | -162.2876 | -163.6 | -167.7635 | -167.7 | -171.8635 | -167.5 | -171.7564 | 367.7774 | 368.2796
2022-06-03 02:00 | -88 | -88.278 | 4.0218 | 10 | 108.7775 | 109.25 | -87 | -87.2066 | -226.3781 | 226.6327 | -226.3781 | 226.6327 | 88.5223 | 98.1912 | 126.6 | 128.7993 | 127.2 | 129.4444 | -159 | -162.1097 | -163.5 | -167.3521 | -167.1 | -171.1042 | -167.5 | -171.6902 | 357.792 | 358.3661
2022-06-03 02:30 | -80 | -80.3057 | 13.8189 | 16.4579 | 97.6348 | 98.3229 | -78 | -78.3135 | -207.6879 | 208.0864 | -207.6879 | 208.0864 | 93.1598 | 103.8222 | 126.3 | 128.7895 | 126.9 | 129.3779 | -160.1 | -163.6704 | -163.8 | -167.9851 | -167.6 | -171.9876 | -167.9 | -172.4381 | 346.5981 | 347.1668
2022-06-03 03:00 | -87 | -87.367 | 6.4302 | 11.841 | 104.2672 | 105.0144 | -85 | -85.3756 | -219.1517 | 219.7032 | -219.1517 | 219.7032 | 95.4695 | 111.099 | 126.9 | 129.617 | 127.5 | 130.2657 | -159.4 | -163.2619 | -163 | -166.9497 | -167.3 | -171.3642 | -166.9 | -171.0829 | 336.7813 | 336.8929
2022-06-03 03:30 | -83 | -84.1724 | 8.7951 | 17.8952 | 100.6159 | 102.2527 | -83 | -84.1724 | -211.5356 | 212.9507 | -211.5356 | 212.9507 | 93.0236 | 109.1815 | 128.1 | 130.7921 | 128.1 | 130.853 | -160.3 | -164.0978 | -163.7 | -167.6981 | -168 | -172.1781 | -168 | -172.244 | 325.7784 | 326.1169
2022-06-03 04:00 | -73 | -73.8241 | 20.1605 | 24.4603 | 90.2629 | 91.8663 | -71 | -71.7008 | -195.5011 | 196.9052 | -195.5011 | 196.9052 | 93.685 | 109.5464 | 127.2 | 129.7901 | 127.2 | 129.972 | -160.6 | -164.2011 | -163.6 | -167.3862 | -167.7 | -171.5837 | -167.5 | -171.5164 | 326.2266 | 326.769
2022-06-03 04:30 | -58 | -58.4209 | 36.1066 | 37.6832 | 75.8579 | 77.2654 | -58 | -58.3095 | -175.9797 | 177.1582 | -175.9797 | 177.1582 | 89.89 | 105.1469 | 124.8 | 126.9199 | 125.4 | 127.5099 | -156.1 | -158.9945 | -159.8 | -162.9725 | -163.9 | -167.1106 | -163.9 | -167.3069 | 342.2761 | 343.0662
2022-06-03 05:00 | -67 | -67.1863 | 36.0078 | 37.6483 | 81.1725 | 81.872 | -67 | -67.1863 | -187.2829 | 187.8252 | -187.2829 | 187.8252 | 91.1624 | 102.4191 | 124.5 | 126.4638 | 124.2 | 126.3299 | -156.5 | -159.0204 | -161.3 | -164.0415 | -165.6 | -168.532 | -165.1 | -168.1157 | 367.6569 | 368.1027
2022-06-03 05:30 | -81 | -81.3019 | 23.8933 | 29.1707 | 101.3205 | 101.7671 | -82 | -82.2192 | -222.2815 | 222.5406 | -222.2815 | 222.5406 | 79.4765 | 90.8552 | 122.7 | 124.5867 | 122.4 | 124.4508 | -154.8 | -157.1888 | -160 | -162.6427 | -164.4 | -167.079 | -164.3 | -167.0344 | 388.4451 | 388.4908
2022-06-03 06:00 | -97 | -97.0052 | 11.4226 | 18.6827 | 120.9084 | 120.9147 | -98 | -98.0051 | -254.4685 | 254.5281 | -254.4685 | 254.5281 | 55.5498 | 74.1892 | 123 | 124.6315 | 123.3 | 124.8797 | -155.1 | -157.0545 | -162.1 | -164.4416 | -165.8 | -168.3171 | -165.8 | -168.369 | 414.9238 | 414.9664
2022-06-03 06:30 | -86 | -86.0058 | 36.2801 | 41.3126 | 111.9666 | 112.0102 | -86 | -86.0058 | -251.0658 | 251.5987 | -251.0658 | 251.5987 | 13.1113 | 42.3194 | 122.4 | 124.0394 | 122.4 | 124.0884 | -154.4 | -156.443 | -162.2 | -164.8709 | -166.5 | -169.2997 | -166.5 | -169.4165 | 431.3119 | 431.3902
2022-06-03 07:00 | -105 | -105.119 | 33.3384 | 45.8117 | 128.4416 | 128.456 | -105 | -105.0428 | -300.3267 | 300.5555 | -300.3267 | 300.5555 | -15.737 | 37.2125 | 121.2 | 123.1627 | 121.2 | 123.3259 | -152.9 | -155.3181 | -162.5 | -164.1478 | -167.3 | -169.0127 | -166.9 | -168.5743 | 503.8276 | 505.0323
2022-06-03 07:30 | -109 | -111.4002 | 36.6214 | 66.3602 | 138.3864 | 138.9283 | -106 | -108.2589 | -327.202 | 327.2063 | -327.202 | 327.2063 | -42.9217 | 126.0948 | 119.1 | 121.9263 | 120.3 | 122.6707 | -150.3 | -153.545 | -163.7 | -166.1968 | -168.4 | -170.9604 | -167.6 | -170.0565 | 572.8714 | 575.9553
2022-06-03 08:00 | -103 | -104.7378 | 43.7503 | 70.1094 | 135.2547 | 135.4519 | -102 | -103.7545 | -328.4039 | 328.5338 | -328.4039 | 328.5338 | -56.7601 | 111.7469 | 117.9 | 120.1997 | 119.4 | 121.3918 | -148.9 | -151.2573 | -165.3 | -167.9872 | -169.9 | -172.425 | -169.7 | -172.2794 | 618.6455 | 620.3985
2022-06-03 08:30 | -114 | -115.4123 | 34.7321 | 65.7548 | 144.7973 | 144.9289 | -114 | -115.4123 | -340.3719 | 340.5146 | -340.3719 | 340.5146 | -68.6428 | 112.0842 | 118.8 | 120.5388 | 118.8 | 120.6418 | -149.9 | -151.9869 | -166.2 | -169.1402 | -170.9 | -173.907 | -171.4 | -174.3984 | 615.1245 | 616.7296
2022-06-03 09:00 | -112 | -114.9783 | 35.5649 | 72.1023 | 138.1095 | 138.9872 | -111 | -113.7805 | -334.1428 | 334.1455 | -334.1428 | 334.1455 | -61.4422 | 108.4745 | 117.9 | 119.8623 | 120.9 | 122.8144 | -151.8 | -154.0444 | -169.9 | -172.8873 | -174.6 | -177.6542 | -174.7 | -177.6973 | 642.355 | 645.2478
2022-06-03 09:30 | -135 | -140.5205 | 8.9994 | 76.2591 | 163.8703 | 166.0094 | -134 | -139.2839 | -373.92 | 374.3973 | -373.92 | 374.3973 | -73.0718 | 107.3765 | 117.6 | 119.7898 | 117.9 | 119.9719 | -148.2 | -150.3649 | -166.5 | -169.3613 | -171.2 | -174.0569 | -171.2 | -173.9398 | 611.9941 | 615.2456
2022-06-03 10:00 | -143 | -148.2228 | -0.12155 | 75.8992 | 170.5797 | 172.6158 | -142 | -147.2583 | -372.1741 | 372.994 | -372.1741 | 372.994 | -62.2971 | 107.69 | 118.5 | 121.4052 | 118.8 | 121.3202 | -148 | -150.853 | -164.8 | -167.9741 | -168.8 | -171.9955 | -168.6 | -171.7609 | 621.8157 | 623.5544
2022-06-03 10:30 | -117 | -123.3288 | 10.0825 | 69.8315 | 142.8398 | 146.1629 | -117 | -123.3288 | -318.6035 | 320.6208 | -318.6035 | 320.6208 | -62.4075 | 117.2037 | 117.9 | 121.0874 | 117.3 | 120.6422 | -148.1 | -152.0427 | -165.9 | -169.9542 | -170.1 | -174.1735 | -170.1 | -174.2277 | 586.5397 | 587.5454
2022-06-03 11:00 | -146 | -152.7776 | -28.295 | 71.439 | 166.9753 | 169.9718 | -145 | -151.5289 | -354.776 | 356.7191 | -354.776 | 356.7191 | -41.5459 | 101.9178 | 118.8 | 122.0322 | 120 | 123.0662 | -148.9 | -153.0734 | -164.8 | -169.0795 | -168.9 | -173.2546 | -169 | -173.3744 | 562.8515 | 563.3187
2022-06-03 11:30 | -134 | -142.0035 | -39.2134 | 73.4926 | 152.1529 | 157.218 | -135 | -142.6219 | -341.906 | 344.9099 | -341.906 | 344.9099 | -31.1202 | 104.9673 | 119.7 | 121.6869 | 118.5 | 120.3464 | -148.9 | -151.6407 | -164.4 | -169.2199 | -168.8 | -173.8028 | -169 | -173.9495 | 539.5579 | 541.3906
2022-06-03 12:00 | -132 | -133.2216 | -37.3738 | 48.9625 | 150.2868 | 150.8786 | -131 | -132.2309 | -339.5891 | 339.6222 | -339.5891 | 339.6222 | -7.1842 | 30.1084 | 117.6 | 118.7106 | 118.2 | 119.4738 | -148.3 | -149.9229 | -164.1 | -166.9839 | -168 | -170.9461 | -167.6 | -170.6143 | 548.2336 | 548.6333
2022-06-03 12:30 | -150 | -152.4106 | -49.7538 | 63.1423 | 166.7741 | 167.7209 | -149 | -151.4265 | -355.0846 | 355.4538 | -355.0846 | 355.4538 | -13.5385 | 25.7326 | 119.4 | 120.8401 | 119.1 | 120.6858 | -150.9 | -152.4953 | -164.7 | -167.47 | -168.9 | -171.8123 | -169 | -171.9289 | 525.6074 | 526.4936
2022-06-03 13:00 | -152 | -153.1829 | -39.8344 | 55.0737 | 172.0402 | 172.3797 | -151 | -152.1907 | -360.6826 | 360.7292 | -360.6826 | 360.7292 | -10.031 | 18.6089 | 122.4 | 123.7605 | 120.6 | 122.2146 | -154 | -155.6933 | -168.6 | -171.3544 | -173.2 | -176.0233 | -173.6 | -176.5247 | 541.9545 | 544.4557
2022-06-03 13:30 | -148 | -149.6262 | -44.0168 | 59.5314 | 167.5659 | 168.1452 | -147 | -148.6371 | -358.7294 | 358.8487 | -358.7294 | 358.8487 | -28.1872 | 38.0215 | 116.7 | 118.318 | 117.6 | 119.0618 | -147.4 | -149.2302 | -163.2 | -166.1368 | -167.2 | -170.2159 | -167.3 | -170.2768 | 532.2371 | 532.4627
2022-06-03 14:00 | -158 | -160.125 | -47.7361 | 66.8062 | 178.4285 | 179.3694 | -157 | -158.978 | -362.6148 | 363.081 | -362.6148 | 363.081 | -13.7658 | 33.9244 | 119.7 | 122.2624 | 122.7 | 125.3217 | -153.6 | -156.7767 | -165.7 | -170.0014 | -169.7 | -173.915 | -170 | -174.3716 | 505.2338 | 508.2708
2022-06-03 14:30 | -146 | -148.6607 | -48.5704 | 64.4211 | 167.135 | 168.6189 | -146 | -148.6607 | -347.0228 | 347.901 | -347.0228 | 347.901 | -12.1175 | 23.5264 | 119.7 | 121.2301 | 118.5 | 120.1428 | -149.9 | -151.7464 | -164.9 | -167.7517 | -169.2 | -172.1809 | -169.7 | -172.6354 | 512.0764 | 515.0066
2022-06-03 15:00 | -143 | -145.7155 | -41.0503 | 59.4207 | 165.6638 | 167.15 | -143 | -145.5266 | -335.5129 | 335.8105 | -335.5129 | 335.8105 | -15.772 | 29.2063 | 120.9 | 122.5595 | 120.6 | 122.4665 | -152.4 | -154.6697 | -166.5 | -169.3613 | -170.6 | -173.5752 | -170.9 | -173.8517 | 533.2787 | 536.8499
2022-06-03 15:30 | -155 | -157.5087 | -48.7931 | 64.9412 | 174.8332 | 176.1045 | -155 | -157.334 | -343.8759 | 344.2022 | -343.8759 | 344.2022 | -14.1072 | 32.5072 | 121.2 | 122.9048 | 121.2 | 122.8554 | -151.6 | -153.7463 | -165.8 | -168.5459 | -170.1 | -172.8838 | -169.8 | -172.553 | 537.6089 | 540.5167
2022-06-03 16:00 | -162 | -164.4019 | -47.4671 | 65.7045 | 186.0613 | 186.9856 | -162 | -164.2346 | -370.2546 | 370.4059 | -370.2546 | 370.4059 | -29.8362 | 42.729 | 117.9 | 119.9167 | 118.2 | 120.3789 | -149.2 | -151.3132 | -163.4 | -166.1311 | -167.8 | -170.6214 | -167.5 | -170.2363 | 554.4409 | 557.8849
2022-06-03 16:30 | -135 | -136.6236 | -4.8928 | 43.5549 | 159.4127 | 160.0778 | -135 | -136.6236 | -334.5444 | 334.5488 | -334.5444 | 334.5488 | -58.3701 | 65.9972 | 120.9 | 122.8675 | 120.3 | 122.2771 | -152 | -154.5394 | -167.2 | -170.2503 | -171.5 | -174.6816 | -171.4 | -174.5668 | 553.2855 | 555.6061
2022-06-03 17:00 | -115 | -115.6244 | 25.0777 | 48.8156 | 145.9102 | 146.0373 | -114 | -114.5295 | -323.9976 | 324.2879 | -323.9976 | 324.2879 | -79.3652 | 82.169 | 119.7 | 121.5803 | 120 | 121.7723 | -150.8 | -152.9242 | -166.1 | -169.1355 | -170.5 | -173.5937 | -170.8 | -173.8273 | 573.5168 | 576.116
2022-06-03 17:30 | -101 | -104.8093 | 47.6282 | 79.6493 | 135.9992 | 137.6147 | -101 | -104.8093 | -319.1097 | 319.1502 | -319.1097 | 319.1502 | -113.2553 | 116.2827 | 118.5 | 120.1926 | 120 | 121.6225 | -151.1 | -153.187 | -166.9 | -169.8466 | -171 | -174.0238 | -171.5 | -174.4416 | 577.2554 | 581.2099
2022-06-03 18:00 | -109 | -111.4002 | 47.7815 | 78.8729 | 140.4893 | 141.3161 | -109 | -111.4002 | -331.7277 | 331.8404 | -331.7277 | 331.8404 | -121.8186 | 124.3512 | 119.4 | 120.7492 | 120.9 | 122.2326 | -149.9 | -151.7328 | -167 | -169.638 | -171.1 | -173.8148 | -171.5 | -174.1683 | 592.1337 | 594.0994
2022-06-03 18:30 | -118 | -120.4159 | 36.3168 | 72.3437 | 150.6398 | 151.3799 | -119 | -121.396 | -345.6421 | 345.7254 | -345.6421 | 345.7254 | -120.102 | 122.6655 | 119.1 | 119.9317 | 118.2 | 119.305 | -149.6 | -150.6085 | -165.7 | -168.2186 | -169.8 | -172.3779 | -170.5 | -173.0162 | 578.737 | 580.2351
2022-06-03 19:00 | -127 | -129.8384 | 29.396 | 70.7246 | 156.1111 | 157.0282 | -127 | -129.8384 | -351.3979 | 351.4148 | -351.3979 | 351.4148 | -100.9652 | 104.3702 | 120 | 120.8609 | 120 | 120.757 | -151.2 | -152.352 | -166.7 | -169.4135 | -170.3 | -173.0985 | -170.9 | -173.6355 | 577.3284 | 578.615
2022-06-03 19:30 | -128 | -131.0267 | 24.4034 | 69.4432 | 159.4238 | 160.474 | -128 | -131.0267 | -350.338 | 350.3514 | -350.338 | 350.3514 | -83.3821 | 87.074 | 120.3 | 121.4263 | 121.5 | 122.5359 | -151.2 | -152.3891 | -166.8 | -169.435 | -170.8 | -173.6263 | -171.2 | -173.984 | 575.1021 | 575.3735
2022-06-03 20:00 | -149 | -153.7693 | 2.2046 | 72.835 | 179.0627 | 180.8804 | -149 | -153.5252 | -378.1975 | 378.4954 | -378.1975 | 378.4954 | -67.3344 | 78.787 | 119.7 | 121.0016 | 120 | 121.2549 | -151.5 | -153.018 | -166.2 | -168.9394 | -170.3 | -173.1164 | -170.7 | -173.4387 | 564.0971 | 564.8129
2022-06-03 20:30 | -150 | -157.4929 | -6.4575 | 78.9214 | 182.4666 | 185.7383 | -154 | -161.3072 | -379.8607 | 381.1864 | -379.8607 | 381.1864 | -60.8021 | 71.1845 | 119.7 | 121.0458 | 120.9 | 122.1888 | -152.1 | -153.6543 | -167 | -169.8347 | -170.1 | -172.9921 | -170.4 | -173.2508 | 543.4334 | 543.5625
2022-06-03 21:00 | -146 | -148.125 | -10.5203 | 56.3161 | 180.2802 | 180.9196 | -146 | -148.125 | -372.4384 | 372.4631 | -372.4384 | 372.4631 | -52.587 | 59.5085 | 121.2 | 122.0174 | 120.6 | 121.4567 | -152.7 | -153.6545 | -166.2 | -168.0401 | -170 | -171.9167 | -170.2 | -172.0701 | 528.1229 | 528.586
2022-06-03 21:30 | -145 | -147.1394 | -7.138 | 51.5512 | 171.3061 | 172.0766 | -144 | -146.154 | -357.7822 | 357.8561 | -357.7822 | 357.8561 | -37.9431 | 46.5522 | 121.5 | 122.2812 | 122.4 | 123.4284 | -152.4 | -153.4476 | -164.8 | -167.0459 | -169 | -171.3366 | -169.3 | -171.6161 | 503.679 | 503.9393
2022-06-03 22:00 | -141 | -143.3771 | -11.1279 | 48.6253 | 167.3741 | 168.3766 | -139 | -141.4108 | -343.3079 | 343.6206 | -343.3079 | 343.6206 | -8.3189 | 28.7181 | 120.3 | 121.3462 | 120.3 | 121.3073 | -153 | -154.2503 | -164.9 | -167.4654 | -168.9 | -171.5611 | -169.5 | -172.1694 | 497.011 | 497.0219
2022-06-03 22:30 | -131 | -132.3707 | -11.0908 | 41.1643 | 160.6374 | 161.2731 | -131 | -132.3707 | -333.9157 | 334.0401 | -333.9157 | 334.0401 | 2.7075 | 31.7702 | 122.1 | 123.0179 | 122.1 | 123.0179 | -154.4 | -155.3886 | -163.8 | -165.6074 | -168.4 | -170.2899 | -168 | -169.8647 | 458.7586 | 458.7871
2022-06-03 23:00 | -123 | -124.6154 | -0.30302 | 34.7911 | 141.2734 | 142.4817 | -115 | -116.7262 | -300.5975 | 301.0649 | -300.5975 | 301.0649 | 22.7615 | 41.018 | 122.4 | 123.4674 | 122.4 | 123.4674 | -154.6 | -156.0063 | -164.2 | -166.5034 | -168.3 | -170.6794 | -168 | -170.417 | 436.3349 | 436.3427
2022-06-03 23:30 | -105 | -106.5317 | 4.588 | 30.9475 | 129.8808 | 131.2619 | -108 | -109.4897 | -289.1086 | 289.5524 | -289.1086 | 289.5524 | 16.7276 | 39.8754 | 114.9 | 115.9542 | 117.6 | 119.1091 | -146.3 | -147.6607 | -154.9 | -157.1843 | -158.8 | -161.1636 | -159.4 | -161.8233 | 426.7675 | 426.861
2022-06-04 | -106 | -107.8703 | -0.055774 | 27.4071 | 126.0148 | 127.9447 | -103 | -104.9238 | -272.4472 | 273.5415 | -272.4472 | 273.5415 | 31.1631 | 61.3171 | 124.2 | 125.8159 | 123.6 | 125.1759 | -155.9 | -157.8602 | -162.8 | -165.3104 | -166.5 | -169.0584 | -165.9 | -168.5375 | 394.6132 | 394.6339
2022-06-04 00:30 | -103 | -105.5367 | -2.1245 | 26.771 | 121.3079 | 123.9275 | -102 | -104.561 | -258.5185 | 260.4496 | -258.5185 | 260.4496 | 40.0655 | 80.3374 | 123 | 125.2625 | 124.5 | 126.6249 | -154.7 | -157.7363 | -159.8 | -163.0119 | -164 | -167.2675 | -163.7 | -167.0726 | 364.1802 | 364.2013
2022-06-04 01:00 | -100 | -102.6109 | -4.9323 | 24.5219 | 118.8029 | 121.4188 | -99 | -101.415 | -248.5601 | 250.6706 | -248.5601 | 250.6706 | 43.6386 | 86.1565 | 124.2 | 126.7307 | 125.4 | 127.9664 | -155.4 | -158.7213 | -161 | -164.5716 | -164.4 | -168.0175 | -164.6 | -168.3427 | 341.3647 | 341.616
2022-06-04 01:30 | -78 | -80.5233 | 14.205 | 24.7718 | 95.052 | 98.334 | -77 | -79.3095 | -209.5324 | 212.1332 | -209.5324 | 212.1332 | 60.9323 | 99.4924 | 126 | 129.1172 | 126.3 | 129.4756 | -159.5 | -163.941 | -162.6 | -167.3764 | -166.1 | -170.9426 | -165 | -169.7793 | 313.3032 | 313.5665
2022-06-04 02:00 | -75 | -75.6637 | 12.1048 | 15.9847 | 92.3289 | 93.9336 | -74 | -74.5453 | -201.3356 | 202.6143 | -201.3356 | 202.6143 | 72.6738 | 87.5348 | 124.8 | 128.5685 | 126 | 129.8054 | -156.8 | -161.4336 | -159.7 | -164.5124 | -163.4 | -168.3443 | -164 | -169.0959 | 307.8636 | 307.9848
2022-06-04 02:30 | -71 | -71.4493 | 12.2496 | 14.7806 | 90.2268 | 91.6122 | -73 | -73.3348 | -195.6749 | 196.7415 | -195.6749 | 196.7415 | 81.1957 | 95.7479 | 126.3 | 129.4756 | 125.4 | 128.6647 | -158.3 | -163.0814 | -159.8 | -164.8033 | -163.8 | -168.9509 | -163.9 | -169.1462 | 295.6428 | 295.7681
2022-06-04 03:00 | -58 | -58.5491 | 27.9936 | 28.8399 | 73.2553 | 75.0601 | -57 | -57.5587 | -167.5188 | 168.8828 | -167.5188 | 168.8828 | 83.9417 | 98.2021 | 124.2 | 127.7718 | 125.1 | 128.7171 | -157.3 | -162.4801 | -159.3 | -164.6169 | -163.2 | -168.5928 | -163.1 | -168.7242 | 292.1769 | 292.4353
2022-06-04 03:30 | -54 | -54.4518 | 28.013 | 28.508 | 72.0872 | 73.6504 | -53 | -53.3385 | -166.0178 | 167.1874 | -166.0178 | 167.1874 | 89.2296 | 102.8384 | 125.4 | 128.8691 | 126.3 | 129.8141 | -157.6 | -162.5969 | -159.8 | -164.9016 | -163.7 | -169.0269 | -163.8 | -169.2489 | 283.7541 | 284.2123
2022-06-04 04:00 | -53 | -53.3385 | 30.7669 | 31.02 | 69.1431 | 70.5872 | -52 | -52.2398 | -161.0695 | 162.1798 | -161.0695 | 162.1798 | 92.7386 | 105.5572 | 126 | 129.3167 | 126.6 | 130.106 | -157.3 | -162.2115 | -160.8 | -165.9942 | -164.3 | -169.6828 | -162.4 | -167.6932 | 285.4536 | 286.0115
2022-06-04 04:30 | -50 | -50.3587 | 31.9538 | 32.3926 | 68.4109 | 70.1279 | -49 | -49.366 | -161.5737 | 162.8749 | -161.5737 | 162.8749 | 91.5245 | 104.3924 | 125.7 | 128.8003 | 126.3 | 129.6767 | -157.1 | -162.0141 | -159.2 | -164.4197 | -163 | -168.3741 | -162.8 | -168.3067 | 284.5615 | 284.9217
2022-06-04 05:00 | -60 | -60.2993 | 25.341 | 25.99 | 76.1651 | 77.6017 | -59 | -59.3043 | -170.6956 | 171.7842 | -170.6956 | 171.7842 | 92.4661 | 105.0506 | 124.5 | 128.0635 | 125.4 | 129.0087 | -157.5 | -162.2567 | -159.7 | -164.6575 | -163.9 | -168.9019 | -163.4 | -168.6618 | 291.1393 | 291.4884
2022-06-04 05:30 | -62 | -62.2013 | 31.3784 | 31.7327 | 72.1546 | 73.3125 | -62 | -62.2013 | -167.0604 | 167.8196 | -167.0604 | 167.8196 | 86.3585 | 98.5521 | 125.4 | 128.5979 | 126.6 | 130.0371 | -157.6 | -162.14 | -159.7 | -164.514 | -164.1 | -168.9522 | -162.8 | -167.7862 | 305.5361 | 305.7409
2022-06-04 06:00 | -58 | -58.2151 | 27.9306 | 28.6037 | 81.375 | 82.1225 | -59 | -59.1354 | -183.9543 | 184.3622 | -183.9543 | 184.3622 | 84.0269 | 95.0373 | 124.5 | 127.7204 | 124.2 | 127.4954 | -156.5 | -160.8143 | -159.3 | -163.9134 | -163.1 | -167.698 | -163 | -167.7413 | 309.3189 | 309.5424
2022-06-04 06:30 | -74 | -74.0608 | 20.7127 | 22.6269 | 95.2761 | 95.6501 | -74 | -74.0608 | -210.0654 | 210.1816 | -210.0654 | 210.1816 | 74.2256 | 87.4924 | 124.8 | 127.4389 | 124.8 | 127.5 | -156.7 | -160.4314 | -160.8 | -164.8244 | -164.2 | -168.503 | -163.8 | -168.0601 | 336.5934 | 336.5941
2022-06-04 07:00 | -84 | -84.1487 | 17.7468 | 22.9213 | 105.3766 | 105.764 | -84 | -84.0952 | -229.7782 | 229.8896 | -229.7782 | 229.8896 | 55.0216 | 74.6944 | 124.8 | 127.5 | 127.5 | 130.025 | -155.6 | -159.3572 | -161.3 | -165.3561 | -164.7 | -168.783 | -164.9 | -169.088 | 352.3725 | 352.9419
2022-06-04 07:30 | -89 | -89.2749 | 14.928 | 23.81 | 112.5865 | 113.0481 | -88 | -88.278 | -247.294 | 247.3637 | -247.294 | 247.3637 | 24.0413 | 58.8721 | 123 | 125.9286 | 122.1 | 125.247 | -154.9 | -158.8491 | -161.5 | -165.5732 | -165.4 | -169.5317 | -165.4 | -169.6421 | 364.9808 | 366.5918
2022-06-04 08:00 | -96 | -96.421 | 9.8899 | 32.6381 | 118.3336 | 120.0954 | -96 | -96.421 | -264.8224 | 265.3242 | -264.8224 | 265.3242 | 0.20984 | 77.1477 | 123 | 125.7387 | 123 | 125.8013 | -154.5 | -158.4148 | -163.4 | -167.3619 | -167.6 | -171.6788 | -167.1 | -171.169 | 386.9271 | 389.1722
2022-06-04 08:30 | -108 | -109.6586 | 6.2972 | 32.0235 | 121.8716 | 123.4393 | -106 | -107.5174 | -271.7361 | 272.0872 | -271.7361 | 272.0872 | -14.8726 | 81.4459 | 121.8 | 124.9546 | 123.6 | 126.8432 | -154.3 | -158.6975 | -164.2 | -168.3612 | -168.8 | -173.1349 | -168.5 | -172.7758 | 395.0513 | 399.2746
2022-06-04 09:00 | -112 | -113.6002 | -15.6612 | 33.6867 | 134.3559 | 135.709 | -109 | -110.8197 | -288.0743 | 288.3928 | -288.0743 | 288.3928 | 0.45112 | 65.9361 | 120.3 | 123.2274 | 120.9 | 123.8782 | -152 | -155.6478 | -161.8 | -166.1796 | -166.2 | -170.6917 | -166 | -170.5656 | 404.3318 | 414.7907
2022-06-04 09:30 | -109 | -111.198 | -18.3035 | 33.2307 | 128.224 | 129.9608 | -108 | -110.0227 | -273.6772 | 274.2002 | -273.6772 | 274.2002 | -11.217 | 77.854 | 122.7 | 125.7004 | 121.5 | 124.7978 | -153.3 | -157.82 | -162.7 | -167.762 | -166.9 | -172.1035 | -166.9 | -172.1279 | 401.4397 | 414.6597
2022-06-04 10:00 | -116 | -117.2391 | -29.4615 | 37.1995 | 128.6572 | 130.0935 | -115 | -116.4002 | -268.796 | 269.2711 | -268.796 | 269.2711 | -4.7817 | 54.8837 | 122.1 | 124.4946 | 121.8 | 124.2004 | -153.2 | -156.5886 | -164.5 | -168.5878 | -168.7 | -172.9049 | -168.2 | -172.3951 | 423.4357 | 437.1349
2022-06-04 10:30 | -109 | -110.4762 | -21.452 | 30.1014 | 125.3749 | 126.7349 | -108 | -109.4897 | -254.9391 | 255.3856 | -254.9391 | 255.3856 | 0.5293 | 53.5055 | 121.5 | 124.3991 | 121.8 | 124.888 | -152.8 | -156.537 | -162.5 | -167.0139 | -166.3 | -170.8576 | -166.3 | -170.9267 | 397.5847 | 410.4364
2022-06-04 11:00 | -130 | -131.8484 | -53.0464 | 59.0063 | 144.7634 | 146.4544 | -128 | -129.8769 | -278.2576 | 279.215 | -278.2576 | 279.215 | -12.7806 | 56.6587 | 122.1 | 124.6734 | 122.7 | 125.3831 | -154.7 | -158.5762 | -164.1 | -168.4875 | -168.4 | -172.9477 | -168.6 | -173.211 | 374.9214 | 389.3093
2022-06-04 11:30 | -125 | -127.6754 | -59.7488 | 64.181 | 129.5902 | 132.6339 | -124 | -126.6965 | -260.3374 | 262.1872 | -260.3374 | 262.1872 | -8.8255 | 55.8932 | 123.3 | 126.2216 | 123 | 126.0586 | -154.7 | -158.7433 | -164.7 | -169.3938 | -168.3 | -173.1044 | -168.4 | -173.2485 | 347.7313 | 361.2077
2022-06-04 12:00 | -99 | -102.6158 | -37.504 | 45.1109 | 109.1717 | 113.6127 | -98 | -101.6514 | -240.1015 | 242.4776 | -240.1015 | 242.4776 | 5.1066 | 56.8821 | 123.3 | 126.9684 | 122.1 | 125.6603 | -152.3 | -157.3139 | -160.8 | -166.3986 | -164.9 | -170.721 | -164.9 | -170.7989 | 295.0647 | 308.6198
2022-06-04 12:30 | -96 | -97.4936 | -34.9074 | 37.824 | 103.7176 | 106.2647 | -96 | -97.4936 | -233.4965 | 234.3637 | -233.4965 | 234.3637 | 27.5589 | 52.4351 | 120.6 | 124.7989 | 120 | 123.8401 | -151.6 | -156.2657 | -158.4 | -163.6704 | -162.1 | -167.5535 | -161.8 | -167.3347 | 299.9994 | 312.5851
2022-06-04 13:00 | -118 | -119.365 | -50.7425 | 53.6239 | 131.7644 | 133.5292 | -118 | -119.365 | -271.4799 | 272.1553 | -271.4799 | 272.1553 | 21.2016 | 47.0194 | 124.5 | 128.0635 | 125.1 | 128.5772 | -155.8 | -160.5587 | -161.7 | -167.0655 | -165.4 | -170.9485 | -165.4 | -171.0756 | 299.8976 | 311.6421
2022-06-04 13:30 | -110 | -111.1575 | -45.2675 | 47.4857 | 120.9498 | 122.6469 | -110 | -111.1575 | -254.8362 | 255.4404 | -254.8362 | 255.4404 | 5.2515 | 44.6749 | 123 | 126.1913 | 123.9 | 127.0687 | -154.7 | -159.1098 | -163.7 | -168.8785 | -167.4 | -172.7108 | -167.3 | -172.6385 | 342.0005 | 353.3892
2022-06-04 14:00 | -119 | -119.2686 | -44.4282 | 44.9422 | 131.5606 | 131.969 | -116 | -116.2755 | -271.4949 | 271.4976 | -271.4949 | 271.4976 | -0.44668 | 48.3328 | 123.9 | 127.1356 | 123 | 126.2587 | -156.8 | -161.3389 | -163.7 | -168.9277 | -167.7 | -173.0508 | -168.4 | -173.828 | 368.1195 | 380.5142
2022-06-04 14:30 | -120 | -120.1499 | -35.092 | 36.0483 | 137.2858 | 137.47 | -119 | -119.105 | -285.6565 | 285.6958 | -285.6565 | 285.6958 | -1.0253 | 49.1344 | 123.9 | 126.8078 | 123 | 125.9932 | -155 | -159.1939 | -163.6 | -168.4905 | -167.5 | -172.5165 | -167.7 | -172.8068 | 385.8052 | 397.0365
2022-06-04 15:00 | -120 | -120.1041 | -40.718 | 41.2012 | 134.6139 | 134.8504 | -119 | -119.105 | -280.6869 | 280.7129 | -280.6869 | 280.7129 | -4.6609 | 45.7496 | 122.7 | 125.261 | 123.3 | 125.9704 | -155.1 | -158.5303 | -163.6 | -167.9101 | -167.7 | -172.0778 | -167.6 | -172.1005 | 411.2816 | 421.5769
2022-06-04 15:30 | -127 | -127.1928 | -44.2788 | 44.9599 | 142.1105 | 142.3364 | -127 | -127.1928 | -292.8512 | 292.8684 | -292.8512 | 292.8684 | 0.8107 | 45.3129 | 124.5 | 127.2064 | 125.7 | 128.4424 | -157.4 | -161.2227 | -164.1 | -168.834 | -168.9 | -173.8524 | -168 | -172.8597 | 400.1887 | 410.9042
2022-06-04 16:00 | -130 | -130.0154 | -26.2056 | 28.127 | 148.1035 | 148.1267 | -129 | -129.0039 | -306.118 | 306.3028 | -306.118 | 306.3028 | -8.3817 | 42.7751 | 122.7 | 124.8555 | 123.6 | 125.5779 | -153.7 | -156.6004 | -163.6 | -167.4499 | -167.2 | -171.0281 | -166.8 | -170.7683 | 441.7135 | 450.7978
2022-06-04 16:30 | -128 | -129.124 | -15.1804 | 31.3434 | 147.9849 | 148.7531 | -128 | -129.124 | -313.6695 | 313.725 | -313.6695 | 313.725 | -25.7812 | 78.6233 | 121.2 | 124.3698 | 122.7 | 125.8989 | -154 | -158.2664 | -163.2 | -168.2227 | -167.1 | -172.2246 | -168 | -173.2191 | 442.4959 | 454.6019
2022-06-04 17:00 | -136 | -137.0584 | -15.635 | 35.0651 | 159.5826 | 160.0596 | -135 | -136.0662 | -339.4707 | 339.4724 | -339.4707 | 339.4724 | -46.0326 | 86.4932 | 123 | 125.6767 | 122.4 | 125.2147 | -154.1 | -157.9471 | -164.2 | -168.8609 | -168.4 | -173.0623 | -168.3 | -173.0577 | 454.2549 | 467.2679
2022-06-04 17:30 | -149 | -150.3363 | -19.8278 | 42.9164 | 173.1851 | 173.5926 | -148 | -149.2146 | -368.8113 | 368.8554 | -368.8113 | 368.8554 | -62.8616 | 102.0143 | 122.7 | 125.0831 | 122.4 | 124.9672 | -154.2 | -157.3845 | -165 | -169.1856 | -169.2 | -173.4806 | -168.9 | -173.1219 | 472.8919 | 485.3197
2022-06-04 18:00 | -155 | -157.1655 | -24.8905 | 52.1436 | 180.3336 | 181.1133 | -153 | -155.1934 | -382.4189 | 382.4191 | -382.4189 | 382.4191 | -77.3879 | 114.0112 | 123 | 126.3954 | 122.4 | 125.8814 | -154.5 | -159.2732 | -165.5 | -171.2945 | -169.3 | -175.1785 | -169.2 | -175.0561 | 457.5925 | 469.56
2022-06-04 18:30 | -161 | -164.1493 | -31.78 | 61.3682 | 186.197 | 187.5156 | -162 | -165.1302 | -388.4003 | 388.5336 | -388.4003 | 388.5336 | -51.5023 | 89.3815 | 123 | 125.7387 | 123 | 125.8646 | -155.5 | -159.0676 | -166.2 | -170.899 | -170.2 | -174.9715 | -170.4 | -175.2397 | 490.2394 | 499.713
2022-06-04 19:00 | -145 | -147.4924 | -15.3035 | 49.7293 | 167.6725 | 169.0247 | -144 | -146.5094 | -355.5445 | 355.7319 | -355.5445 | 355.7319 | -40.399 | 82.622 | 122.7 | 125.7658 | 122.7 | 125.8989 | -154.8 | -158.5114 | -165.6 | -170.5539 | -169.5 | -174.459 | -169.3 | -174.2884 | 477.3349 | 485.0832
2022-06-04 19:30 | -144 | -146.8911 | -16.9307 | 51.0772 | 167.3074 | 168.9468 | -144 | -146.8911 | -350.8101 | 351.1802 | -350.8101 | 351.1802 | -32.2978 | 71.4204 | 122.7 | 125.261 | 121.8 | 124.5025 | -155.1 | -158.8167 | -164.9 | -169.7057 | -168.7 | -173.5872 | -168.7 | -173.5609 | 477.0421 | 484.6004
2022-06-04 20:00 | -131 | -134.1715 | -7.9924 | 47.2318 | 154.5061 | 156.6207 | -131 | -134.1715 | -328.0555 | 328.6881 | -328.0555 | 328.6881 | -26.1117 | 70.6329 | 123.6 | 126.8078 | 123.9 | 127.0687 | -155.3 | -159.5088 | -164.4 | -169.6802 | -168.1 | -173.4878 | -168.2 | -173.6342 | 460.163 | 467.584
2022-06-04 20:30 | -149 | -152.6106 | -26.9672 | 56.3073 | 171.5741 | 173.7744 | -149 | -152.6106 | -350.7126 | 351.601 | -350.7126 | 351.601 | -20.1552 | 68.6512 | 124.2 | 127.6323 | 124.8 | 128.5685 | -155.6 | -160.3646 | -164.4 | -170.1604 | -167.8 | -173.7033 | -167.7 | -173.6326 | 442.3257 | 450.1264
2022-06-04 21:00 | -156 | -161.2979 | -35.4039 | 66.2747 | 178.255 | 181.451 | -156 | -161.0466 | -355.4263 | 357.3507 | -355.4263 | 357.3507 | -24.0149 | 74.6745 | 122.7 | 126.6789 | 123 | 126.8954 | -154 | -159.6246 | -162.6 | -169.1459 | -167 | -173.9001 | -167 | -173.8723 | 416.9616 | 422.5136
2022-06-04 21:30 | -155 | -159.8312 | -30.8568 | 60.54 | 169.9885 | 173.1705 | -154 | -158.619 | -341.5707 | 343.544 | -341.5707 | 343.544 | -0.58042 | 64.2358 | 122.1 | 125.6585 | 123.6 | 127.2598 | -154.9 | -160.2598 | -163.7 | -170.231 | -167.2 | -173.871 | -167.2 | -173.9536 | 429.4705 | 435.28
2022-06-04 22:00 | -152 | -156.4385 | -39.6291 | 61.6461 | 174.2227 | 176.8935 | -153 | -157.4103 | -341.7389 | 343.5206 | -341.7389 | 343.5206 | 3.4939 | 60.7341 | 124.5 | 127.458 | 124.2 | 127.2297 | -156.2 | -160.7087 | -162.1 | -167.4527 | -166.9 | -172.5009 | -165.7 | -171.3147 | 395.0102 | 401.4492
2022-06-04 22:30 | -141 | -145.7738 | -32.1706 | 54.8794 | 161.608 | 164.8966 | -141 | -145.279 | -322.4162 | 324.6431 | -322.4162 | 324.6431 | 14.9399 | 65.0606 | 125.4 | 129.0087 | 125.7 | 129.4423 | -158.1 | -163.2797 | -163 | -169.0976 | -167.1 | -173.3425 | -166.5 | -172.7642 | 370.444 | 376.0382
2022-06-04 23:00 | -141 | -145.0414 | -37.7057 | 55.5069 | 161.4798 | 164.578 | -141 | -145.0414 | -322.6358 | 324.6626 | -322.6358 | 324.6626 | 12.8743 | 36.1961 | 124.8 | 128.1478 | 125.4 | 128.0874 | -157.8 | -161.7569 | -161.3 | -166.234 | -165.6 | -170.6482 | -165 | -170.1873 | 331.9753 | 336.6479
2022-06-04 23:30 | -123 | -126.3725 | -24.7055 | 40.8215 | 142.9488 | 146.023 | -122 | -125.3994 | -301.3005 | 303.0341 | -301.3005 | 303.0341 | 23.6247 | 45.9328 | 124.8 | 127.4389 | 126.6 | 129.0255 | -158.1 | -161.9711 | -161.5 | -166.3319 | -164.6 | -169.6295 | -165.2 | -170.2117 | 340.7499 | 343.9042
2022-06-05 | -138 | -142.8741 | -43.8595 | 58.6025 | 156.3823 | 160.6963 | -137 | -141.9084 | -313.0405 | 316.418 | -313.0405 | 316.418 | 17.596 | 42.501 | 125.4 | 128.4014 | 126 | 129.052 | -157.2 | -161.7984 | -160.2 | -165.7673 | -164 | -169.7165 | -164 | -169.819 | 306.3699 | 310.24
2022-06-05 00:30 | -138 | -142.8741 | -46.1888 | 59.518 | 153.8072 | 158.359 | -137 | -141.9084 | -303.4107 | 307.3045 | -303.4107 | 307.3045 | 22.956 | 43.44 | 126 | 129.453 | 126.6 | 130.106 | -159.3 | -164.2452 | -160.5 | -166.4219 | -164.3 | -170.4306 | -164.3 | -170.5373 | 281.9773 | 284.9228
2022-06-05 01:00 | -142 | -147.5263 | -50.6122 | 63.1796 | 153.4035 | 158.5257 | -143 | -148.4891 | -296.248 | 301.0588 | -296.248 | 301.0588 | 24.2907 | 44.9875 | 120 | 123.338 | 121.8 | 125.228 | -151.9 | -156.4365 | -154 | -159.3644 | -158.5 | -164.151 | -158.3 | -164.0363 | 272.4959 | 275.1017
2022-06-05 01:30 | -123 | -128.4445 | -33.209 | 47.2974 | 132.3006 | 138.2215 | -120 | -125.5747 | -263.8996 | 269.1687 | -263.8996 | 269.1687 | 34.7455 | 58.9008 | 126.6 | 130.6062 | 126.9 | 130.8237 | -157.3 | -163.2842 | -157.6 | -164.459 | -162.4 | -169.4875 | -161.8 | -169.0569 | 246.4668 | 249.7556
2022-06-05 02:00 | -119 | -126.5306 | -37.0763 | 52.9045 | 133.2782 | 140.4966 | -117 | -124.3101 | -260.8934 | 267.9263 | -260.8934 | 267.9263 | 34.1233 | 52.464 | 118.5 | 123.09 | 119.4 | 123.8764 | -149.1 | -155.1767 | -149.5 | -156.7139 | -152.8 | -160.3474 | -152.6 | -160.1522 | 239.1665 | 240.5037
2022-06-05 02:30 | -118 | -124.92 | -37.2998 | 52.2131 | 131.9328 | 138.9552 | -117 | -123.6487 | -255.2473 | 262.3211 | -255.2473 | 262.3211 | 46.0447 | 58.7509 | 115.5 | 119.8777 | 117 | 121.5648 | -145.4 | -151.1245 | -146.5 | -153.2849 | -149.8 | -156.8512 | -149.2 | -156.3977 | 240.2865 | 241.2461
2022-06-05 03:00 | -119 | -125.865 | -39.1611 | 54.2088 | 132.992 | 140.2577 | -119 | -125.865 | -255.3676 | 262.8595 | -255.3676 | 262.8595 | 48.3304 | 60.3253 | 117.3 | 122.0174 | 117 | 121.8122 | -145.8 | -151.6631 | -146.2 | -153.1306 | -149.4 | -156.4989 | -149.6 | -156.7794 | 238.1415 | 239.2406
2022-06-05 03:30 | -103 | -109.444 | -26.9779 | 43.5227 | 119.6144 | 127.1975 | -103 | -109.444 | -234.8515 | 242.4439 | -234.8515 | 242.4439 | 48.3657 | 60.9992 | 115.8 | 120.2472 | 117.3 | 122.0174 | -146.9 | -152.8966 | -146.5 | -153.5821 | -149.7 | -156.9347 | -149.9 | -157.2761 | 235.9796 | 237.1087
2022-06-05 04:00 | -106 | -112.272 | -26.1696 | 42.2542 | 118.2936 | 125.7083 | -104 | -110.7249 | -233.6386 | 241.074 | -233.6386 | 241.074 | 49.5602 | 65.1798 | 116.1 | 120.6172 | 117 | 121.5648 | -147.4 | -153.2944 | -147.6 | -154.5722 | -151.5 | -158.7121 | -151.6 | -158.9221 | 233.0488 | 234.6037
2022-06-05 04:30 | -114 | -121.1487 | -28.5087 | 46.4915 | 121.1082 | 129.3671 | -113 | -120.2082 | -235.2376 | 243.6001 | -235.2376 | 243.6001 | 47.5475 | 62.3886 | 117 | 121.729 | 116.7 | 121.3581 | -145.7 | -152.0551 | -146.9 | -154.3579 | -149.6 | -157.2963 | -149.6 | -157.4533 | 229.6512 | 231.1982
2022-06-05 05:00 | -107 | -114.2322 | -28.5707 | 45.6061 | 121.4273 | 129.2279 | -107 | -113.8859 | -237.1253 | 244.9451 | -237.1253 | 244.9451 | 47.7562 | 62.3334 | 117 | 121.4837 | 117 | 121.729 | -146 | -151.9487 | -146.3 | -153.2359 | -149.6 | -156.8093 | -149.5 | -156.8343 | 229.6618 | 231.0661
2022-06-05 05:30 | -107 | -113.2166 | -29.5635 | 44.1904 | 123.3889 | 130.0567 | -106 | -111.9464 | -243.1424 | 249.7048 | -243.1424 | 249.7048 | 47.3315 | 62.6879 | 117.6 | 122.3886 | 117.9 | 122.7601 | -146.6 | -152.72 | -147.2 | -154.37 | -150.4 | -157.8091 | -150.6 | -158.0238 | 236.8017 | 238.1589
2022-06-05 06:00 | -111 | -117.3243 | -29.0124 | 45.7671 | 125.0773 | 132.1337 | -110 | -116.3787 | -247.3406 | 253.958 | -247.3406 | 253.958 | 42.2553 | 57.043 | 115.8 | 120.3284 | 116.7 | 121.5241 | -145.8 | -151.7012 | -146.5 | -153.4031 | -149.8 | -156.9106 | -149.7 | -156.9647 | 244.5186 | 246.1328
2022-06-05 06:30 | -117 | -123.0163 | -31.6778 | 48.0195 | 132.4068 | 138.3163 | -117 | -123.0163 | -260.7627 | 266.1716 | -260.7627 | 266.1716 | 37.2415 | 52.4793 | 116.1 | 120.2192 | 116.7 | 120.7216 | -147 | -152.3713 | -148.3 | -154.5453 | -151.9 | -158.4254 | -151.6 | -158.2339 | 259.4045 | 261.1187
2022-06-05 07:00 | -122 | -128.082 | -41.6745 | 56.8832 | 144.5333 | 150.045 | -122 | -128.082 | -282.3142 | 287.4562 | -282.3142 | 287.4562 | 33.7424 | 48.6064 | 116.1 | 120.1417 | 117.6 | 121.4407 | -146.8 | -151.79 | -148 | -154.0644 | -152.1 | -158.3364 | -152 | -158.2126 | 284.0931 | 286.0822
2022-06-05 07:30 | -133 | -138.3221 | -44.2765 | 58.7917 | 149.8079 | 154.6028 | -133 | -138.3221 | -297.2884 | 301.2714 | -297.2884 | 301.2714 | 16.6765 | 38.2677 | 117.9 | 121.2958 | 117.3 | 120.6422 | -149 | -153.5012 | -152.1 | -157.5031 | -155.5 | -161.0722 | -155.7 | -161.3699 | 299.8073 | 301.9375
2022-06-05 08:00 | -137 | -141.1559 | -44.3472 | 57.5759 | 156.598 | 159.9814 | -136 | -139.9464 | -315.1821 | 317.4541 | -315.1821 | 317.4541 | 11.4908 | 36.7849 | 121.5 | 123.4382 | 120.9 | 123.087 | -153.1 | -156.0308 | -157.8 | -161.7001 | -160.4 | -164.3198 | -162.7 | -166.7878 | 341.4564 | 343.152
2022-06-05 08:30 | -136 | -139.714 | -42.6848 | 55.5586 | 152.6773 | 155.9695 | -136 | -139.4884 | -314.3089 | 315.9914 | -314.3089 | 315.9914 | -6.9048 | 45.6658 | 119.1 | 121.4941 | 120.6 | 123.2664 | -149.1 | -152.7083 | -156 | -160.3278 | -160.4 | -164.92 | -160.2 | -164.7147 | 371.1656 | 381.5557
2022-06-05 09:00 | -137 | -140.6876 | -44.2766 | 56.8805 | 156.0745 | 158.9847 | -137 | -140.4635 | -322.7627 | 324.0739 | -322.7627 | 324.0739 | -12.0156 | 45.338 | 117.9 | 120.318 | 118.5 | 121.0265 | -148.8 | -152.181 | -156.4 | -160.5955 | -160.2 | -164.4562 | -160.5 | -164.7546 | 395.1562 | 404.3169
2022-06-05 09:30 | -146 | -149.683 | -51.5552 | 64.1137 | 163.5804 | 166.3539 | -144 | -147.7329 | -333.7575 | 334.8463 | -333.7575 | 334.8463 | -20.5832 | 63.4627 | 118.2 | 120.7328 | 118.8 | 121.2598 | -148.5 | -151.5783 | -157.5 | -161.4725 | -161.3 | -165.3122 | -161.2 | -165.2586 | 427.8217 | 435.7485
2022-06-05 10:00 | -157 | -162.5208 | -86.2457 | 94.8966 | 166.8861 | 171.4893 | -155 | -160.5895 | -338.8468 | 341.1393 | -338.8468 | 341.1393 | -29.2869 | 74.8824 | 117.3 | 119.7906 | 117.9 | 120.4391 | -150.1 | -153.5571 | -160.3 | -164.5598 | -164 | -168.2249 | -164.2 | -168.5623 | 417.0091 | 426.656
2022-06-05 10:30 | -125 | -131.244 | -52.8527 | 63.8963 | 131.6629 | 137.958 | -125 | -130.9427 | -284.8535 | 287.6587 | -284.8535 | 287.6587 | -18.1004 | 80.9363 | 119.7 | 123.852 | 119.1 | 122.9682 | -149.3 | -154.1592 | -157.7 | -163.2746 | -162.9 | -168.7242 | -162.7 | -168.5969 | 365.8611 | 375.4755
2022-06-05 11:00 | -123 | -128.16 | -59.9799 | 68.1796 | 132.3778 | 137.8766 | -123 | -128.16 | -284.918 | 287.3129 | -284.918 | 287.3129 | -26.3462 | 77.9988 | 117.6 | 121.5918 | 117.3 | 121.2256 | -148.5 | -153.8189 | -156.6 | -162.4228 | -160.5 | -166.4484 | -160.2 | -166.2123 | 337.7828 | 347.978
2022-06-05 11:30 | -133 | -138.0507 | -48.6884 | 61.2884 | 148.0002 | 152.5602 | -133 | -138.3221 | -299.5344 | 301.7449 | -299.5344 | 301.7449 | -9.6567 | 72.2568 | 120.9 | 124.7863 | 120.6 | 124.6459 | -149.8 | -154.9714 | -156.9 | -162.7918 | -160.7 | -166.7161 | -160.9 | -167.0205 | 323.3933 | 333.3283
2022-06-05 12:00 | -134 | -138.7516 | -63.6479 | 72.1419 | 148.1414 | 152.3813 | -135 | -139.4633 | -296.792 | 299.0215 | -296.792 | 299.0215 | -32.2263 | 80.8131 | 119.4 | 123.1112 | 119.1 | 122.8202 | -150.6 | -155.5679 | -157.5 | -163.1074 | -161.7 | -167.4749 | -162.1 | -167.9655 | 353.9946 | 365.15
2022-06-05 12:30 | -127 | -131.4724 | -53.6581 | 62.0712 | 136.9121 | 141.269 | -126 | -130.2498 | -290.1274 | 292.1575 | -290.1274 | 292.1575 | -33.355 | 79.0211 | 117.9 | 121.2958 | 117.6 | 121.1469 | -148.4 | -152.8707 | -156.5 | -161.7495 | -160.5 | -165.9043 | -160.2 | -165.5598 | 375.7417 | 385.2377
2022-06-05 13:00 | -136 | -140.684 | -77.6916 | 83.9606 | 146.1931 | 150.6175 | -136 | -140.4315 | -312.8792 | 314.7477 | -312.8792 | 314.7477 | -39.7915 | 79.6309 | 117.6 | 120.9283 | 117.6 | 121.1469 | -148.2 | -152.4159 | -157.2 | -162.1355 | -160.9 | -165.9433 | -160.8 | -165.8954 | 384.1133 | 392.4157
2022-06-05 13:30 | -130 | -134.1231 | -67.9028 | 73.3522 | 139.714 | 143.7537 | -130 | -134.1231 | -298.4382 | 300.1036 | -298.4382 | 300.1036 | -24.3634 | 69.6123 | 118.2 | 121.0473 | 120 | 122.6175 | -148.6 | -151.9854 | -156.8 | -161.0834 | -161.2 | -165.5726 | -160.7 | -165.1087 | 409.3794 | 417.3948
2022-06-05 14:00 | -130 | -133.4166 | -35.8567 | 48.6539 | 147.7243 | 150.5442 | -131 | -134.3912 | -311.2651 | 312.2783 | -311.2651 | 312.2783 | -37.3141 | 77.7336 | 115.5 | 118.1535 | 116.7 | 119.583 | -145.9 | -149.5196 | -157.1 | -161.4213 | -160.7 | -165.1317 | -160.5 | -164.9602 | 426.2898 | 435.4745
2022-06-05 14:30 | -142 | -145.3444 | -33.308 | 48.1053 | 154.4623 | 156.7048 | -141 | -144.1562 | -319.9077 | 320.7437 | -319.9077 | 320.7437 | -32.0901 | 72.0633 | 118.2 | 120.7328 | 117.3 | 120.2342 | -148.3 | -151.7767 | -157.7 | -161.9824 | -161.9 | -166.2542 | -161.5 | -165.8875 | 427.6677 | 436.3897
2022-06-05 15:00 | -143 | -145 | -27.1851 | 43.3504 | 164.3912 | 165.3102 | -141 | -143.028 | -339.0004 | 339.1089 | -339.0004 | 339.1089 | -14.9907 | 58.6062 | 117.6 | 119.4603 | 118.2 | 120.1038 | -147.3 | -149.6119 | -158.4 | -161.6797 | -161.8 | -165.0713 | -161.4 | -164.6991 | 478.7835 | 486.872
2022-06-05 15:30 | -141 | -143.5618 | -31.4221 | 45.6554 | 155.5911 | 157.1276 | -141 | -143.5618 | -336.9869 | 337.2411 | -336.9869 | 337.2411 | -29.1803 | 66.6116 | 117.6 | 120.024 | 117 | 119.3763 | -147.4 | -150.2064 | -159.5 | -163.5564 | -163.2 | -167.3638 | -163.9 | -168.113 | 509.7292 | 515.6071
2022-06-05 16:00 | -136 | -137.7679 | -20.6793 | 39.4865 | 159.0763 | 159.971 | -136 | -137.7679 | -342.7127 | 342.7311 | -342.7127 | 342.7311 | -45.2204 | 76.3848 | 115.2 | 117.4932 | 114.6 | 117.0861 | -144 | -146.8518 | -158.1 | -162.1691 | -161.2 | -165.3027 | -161.3 | -165.3342 | 500.176 | 506.1424
2022-06-05 16:30 | -125 | -126.1507 | -3.2571 | 31.3096 | 148.7249 | 149.2385 | -124 | -125.2996 | -332.8061 | 332.8461 | -332.8061 | 332.8461 | -56.5041 | 86.6591 | 114.6 | 117.2739 | 115.8 | 118.2004 | -144.9 | -147.9528 | -159.2 | -163.4205 | -162.7 | -166.9882 | -162.6 | -166.8234 | 515.6078 | 526.1683
2022-06-05 17:00 | -131 | -132.8345 | -2.5534 | 38.7872 | 156.8715 | 157.541 | -130 | -131.6852 | -363.8522 | 363.8544 | -363.8522 | 363.8544 | -76.8288 | 110.7697 | 118.2 | 120.6119 | 118.2 | 120.9193 | -148.8 | -152.1392 | -163.3 | -167.5504 | -167.4 | -171.7702 | -167.2 | -171.5753 | 525.2621 | 536.7549
2022-06-05 17:30 | -128 | -133.8096 | 10.9788 | 58.6266 | 154.0166 | 156.5068 | -128 | -133.8096 | -364.6988 | 364.8804 | -364.6988 | 364.8804 | -91.8192 | 124.2945 | 120.6 | 123.6513 | 120.6 | 123.2664 | -150.9 | -154.8383 | -167.2 | -172.2252 | -171.1 | -176.2513 | -171.4 | -176.5425 | 526.4648 | 537.818
2022-06-05 18:00 | -118 | -124.2779 | 20.2724 | 61.8881 | 145.1705 | 147.964 | -118 | -123.9677 | -348.4242 | 348.5888 | -348.4242 | 348.5888 | -98.7088 | 128.1391 | 119.4 | 122.4812 | 120.3 | 123.4255 | -151.2 | -155.2888 | -167.2 | -172.2733 | -171.4 | -176.5905 | -171.4 | -176.5185 | 501.1162 | 514.2556
2022-06-05 18:30 | -116 | -121.1652 | 20.3169 | 57.5755 | 143.9412 | 146.1585 | -116 | -121.1652 | -346.4092 | 346.4985 | -346.4092 | 346.4985 | -86.4464 | 121.9838 | 121.5 | 124.171 | 121.5 | 124.2091 | -153.6 | -157.0422 | -169.1 | -173.0792 | -173.2 | -177.192 | -173.7 | -177.723 | 505.0027 | 519.5595
2022-06-05 19:00 | -126 | -128.8604 | 7.6492 | 46.7834 | 152.6969 | 153.733 | -127 | -129.8384 | -349.9591 | 349.9664 | -349.9591 | 349.9664 | -68.3418 | 105.5102 | 122.4 | 124.6167 | 122.4 | 124.4508 | -154.6 | -157.6187 | -169.4 | -173.415 | -173 | -177.0389 | -173.3 | -177.3745 | 518.0357 | 529.9233
2022-06-05 19:30 | -123 | -127.0945 | 9.2189 | 49.4255 | 150.1935 | 151.9152 | -124 | -127.8163 | -345.4742 | 345.5944 | -345.4742 | 345.5944 | -67.9774 | 106.1867 | 121.2 | 123.6713 | 122.4 | 125.2147 | -153.1 | -156.5532 | -166.9 | -171.2381 | -170.7 | -175.1432 | -170.7 | -175.1208 | 492.1083 | 502.8529
2022-06-05 20:00 | -133 | -137.0328 | -1.1835 | 49.1151 | 157.5107 | 159.3857 | -133 | -137.0328 | -346.9514 | 347.1459 | -346.9514 | 347.1459 | -46.2991 | 91.4681 | 123.3 | 125.6717 | 122.1 | 124.7344 | -153.8 | -157.0734 | -166.9 | -171.2605 | -171.1 | -175.5778 | -171.4 | -175.8926 | 506.1768 | 515.432
2022-06-05 20:30 | -127 | -130.9695 | 0.76417 | 45.4156 | 151.6509 | 153.5179 | -127 | -130.9695 | -334.217 | 334.4981 | -334.217 | 334.4981 | -28.2685 | 84.7714 | 123 | 125.6155 | 123 | 125.6767 | -154 | -157.8171 | -168 | -172.7894 | -171.8 | -176.7179 | -171.9 | -176.862 | 486.916 | 493.7181
2022-06-05 21:00 | -120 | -120.337 | 2.7839 | 21.8552 | 143.0795 | 143.1463 | -121 | -121.3343 | -314.0689 | 314.3287 | -314.0689 | 314.3287 | -12.4204 | 65.36 | 122.4 | 125.1518 | 123 | 125.6155 | -154.1 | -157.6656 | -166.5 | -171.0523 | -170.7 | -175.324 | -171.2 | -175.8793 | 477.3365 | 481.2094
2022-06-05 21:30 | -110 | -110.5486 | 4.948 | 22.9273 | 136.0606 | 136.3513 | -109 | -109.5536 | -300.2632 | 300.2892 | -300.2632 | 300.2892 | 2.9882 | 61.837 | 123 | 126.1246 | 122.7 | 125.8989 | -154.6 | -158.6684 | -166.7 | -171.8365 | -170.9 | -176.2022 | -170.7 | -175.9847 | 461.9746 | 467.1195
2022-06-05 22:00 | -116 | -116.5204 | -0.65216 | 18.091 | 135.1631 | 135.4585 | -116 | -116.5204 | -290.2208 | 290.2212 | -290.2208 | 290.2212 | 21.5936 | 65.0745 | 122.7 | 125.3217 | 123.3 | 126.0321 | -155.3 | -158.7467 | -167 | -171.3133 | -170.9 | -175.2491 | -171 | -175.4579 | 428.5245 | 433.4635
2022-06-05 22:30 | -103 | -103.4843 | 4.2322 | 16.2138 | 123.395 | 123.9195 | -103 | -103.5857 | -271.3222 | 271.3629 | -271.3222 | 271.3629 | 45.7789 | 74.5623 | 123.3 | 126.0946 | 124.8 | 127.8155 | -155.9 | -159.5219 | -165.6 | -170.1994 | -169.5 | -174.225 | -169.9 | -174.5864 | 408.7673 | 412.1404
2022-06-05 23:00 | -99 | -99.6092 | -0.98722 | 16.1248 | 123.7313 | 124.4642 | -99 | -99.7246 | -268.5817 | 268.7038 | -268.5817 | 268.7038 | 58.491 | 81.0541 | 124.2 | 127.1009 | 125.4 | 128.5979 | -157.9 | -161.9519 | -165.9 | -170.9634 | -169.6 | -174.7472 | -169.6 | -174.9433 | 389.7612 | 392.7713
2022-06-05 23:30 | -99 | -99.7246 | 1.7896 | 13.7874 | 116.5417 | 117.3676 | -99 | -99.6092 | -263.9839 | 264.0969 | -263.9839 | 264.0969 | 56.8433 | 77.8813 | 125.7 | 127.9147 | 125.7 | 128.0845 | -156.6 | -159.7961 | -164.7 | -169.1856 | -168.4 | -172.9705 | -168.5 | -173.1366 | 387.5691 | 388.8125
2022-06-06 | -97 | -98.1529 | -3.1189 | 14.1086 | 115.3452 | 116.6386 | -97 | -98.1529 | -254.5485 | 254.9564 | -254.5485 | 254.9564 | 60.0516 | 85.0728 | 120.6 | 123.4557 | 120.6 | 123.5854 | -152.8 | -156.8697 | -159.5 | -164.7854 | -163.3 | -168.7147 | -163.1 | -168.6222 | 365.3338 | 366.3226
2022-06-06 00:30 | -99 | -100.6231 | -7.9035 | 18.6326 | 116.623 | 118.5283 | -99 | -100.6231 | -251.473 | 252.3991 | -251.473 | 252.3991 | 63.3605 | 85.0869 | 123.3 | 126.6188 | 123.9 | 127.2714 | -154.8 | -159.2774 | -160.4 | -165.9606 | -164.1 | -169.7677 | -164 | -169.7482 | 334.0588 | 335.467
2022-06-06 01:00 | -103 | -104.3935 | -15.5205 | 21.214 | 121.2991 | 122.8511 | -103 | -104.3935 | -253.2696 | 254.1013 | -253.2696 | 254.1013 | 66.8207 | 88.5058 | 121.8 | 125.8828 | 122.4 | 126.4634 | -154.6 | -160.1251 | -159.4 | -166.072 | -163.2 | -170.0561 | -163.2 | -170.1973 | 322.9424 | 323.7945
2022-06-06 01:30 | -108 | -111.3239 | -20.4537 | 30.0784 | 122.6264 | 125.7542 | -107 | -109.8818 | -252.3453 | 254.6394 | -252.3453 | 254.6394 | 55.6844 | 81.0177 | 118.5 | 123.5042 | 118.8 | 123.7921 | -150.5 | -156.8845 | -154.7 | -162.2144 | -158.9 | -166.8533 | -158.7 | -166.7854 | 280.012 | 280.6766
2022-06-06 02:00 | -103 | -105.7592 | -16.1353 | 27.0375 | 118.4333 | 121.6004 | -103 | -105.5367 | -242.8838 | 245.2282 | -242.8838 | 245.2282 | 60.6188 | 85.9532 | 122.1 | 126.7992 | 122.7 | 127.3771 | -153.2 | -159.6329 | -155.7 | -163.3186 | -160.2 | -168.3051 | -159.8 | -167.9552 | 267.3439 | 267.7983
2022-06-06 02:30 | -100 | -103.5809 | -15.7969 | 30.2203 | 116.3004 | 120.7855 | -99 | -102.6158 | -237.3844 | 241.234 | -237.3844 | 241.234 | 64.6082 | 87.3587 | 126 | 130.7174 | 126.6 | 131.1381 | -158.8 | -165.6947 | -160.9 | -168.8297 | -164.7 | -172.9259 | -164.7 | -173.1207 | 248.8015 | 249.2191
2022-06-06 03:00 | -125 | -129.031 | -38.4803 | 48.1151 | 138.8772 | 142.7086 | -124 | -127.8163 | -269.2306 | 272.6914 | -269.2306 | 272.6914 | 71.7664 | 88.9924 | 127.5 | 131.7014 | 127.5 | 131.7769 | -160.3 | -166.4965 | -162 | -169.3646 | -165.7 | -173.2537 | -165.3 | -173.0182 | 249.5477 | 249.7527
2022-06-06 03:30 | -90 | -93.6803 | -4.3777 | 24.1838 | 104.651 | 109.2888 | -90 | -93.6803 | -217.8011 | 221.6573 | -217.8011 | 221.6573 | 70.3668 | 92.1874 | 127.2 | 131.954 | 126.9 | 131.1964 | -158.7 | -165.344 | -160.3 | -168.0966 | -163.8 | -171.8559 | -164 | -172.324 | 245.1287 | 245.617
2022-06-06 04:00 | -78 | -81.3204 | 7.1313 | 22.7247 | 94.1792 | 98.7152 | -78 | -81.3204 | -200.8097 | 204.4951 | -200.8097 | 204.4951 | 72.5019 | 96.3905 | 127.8 | 132.3748 | 127.8 | 132.5325 | -160.8 | -167.9644 | -162.5 | -170.7125 | -166.2 | -174.6908 | -166.2 | -174.7859 | 243.7915 | 244.445
2022-06-06 04:30 | -92 | -93.9415 | -4.7452 | 19.348 | 108.0356 | 110.6645 | -91 | -92.9624 | -221.944 | 223.9284 | -221.944 | 223.9284 | 81.5694 | 90.8925 | 126 | 129.7336 | 126.9 | 130.6062 | -158.5 | -164.0474 | -161.4 | -167.8272 | -165.2 | -171.8381 | -165.3 | -172.0447 | 274.1207 | 274.6371
2022-06-06 05:00 | -93 | -98.0306 | -1.8021 | 32.6192 | 110.563 | 116.0204 | -91 | -96.4624 | -227.6209 | 232.3582 | -227.6209 | 232.3582 | 73.0846 | 88.2133 | 126.9 | 131.826 | 126.3 | 131.1673 | -159 | -165.66 | -162.1 | -169.9335 | -165.5 | -173.447 | -165.3 | -173.4369 | 289.8319 | 293.1599
2022-06-06 05:30 | -102 | -108.5035 | -5.1776 | 39.6857 | 122.0076 | 127.3901 | -100 | -106.2826 | -250.413 | 254.8666 | -250.413 | 254.8666 | 65.851 | 91.4123 | 126.9 | 131.9898 | 127.5 | 132.3231 | -159 | -166.6464 | -163.4 | -172.0928 | -166.5 | -175.2863 | -166.9 | -175.9175 | 317.9584 | 322.011
2022-06-06 06:00 | -109 | -111.8302 | -2.2354 | 35.1947 | 129.6295 | 131.9103 | -108 | -110.6345 | -268.9112 | 270.1961 | -268.9112 | 270.1961 | 64.1241 | 89.7535 | 125.1 | 129.3223 | 125.7 | 129.8837 | -157.6 | -163.1263 | -163.7 | -170.3688 | -167.9 | -174.8607 | -167.9 | -174.876 | 379.3696 | 383.446
2022-06-06 06:30 | -117 | -120.075 | 4.7112 | 47.2826 | 142.0065 | 143.8889 | -118 | -121.2765 | -297.0701 | 297.762 | -297.0701 | 297.762 | 32.688 | 71.7065 | 123.9 | 126.6192 | 124.5 | 127.3308 | -155.7 | -159.4548 | -163.9 | -168.6898 | -167.7 | -172.5682 | -167.6 | -172.5897 | 427.4514 | 434.8478
2022-06-06 07:00 | -118 | -118.6086 | 13.8994 | 43.4391 | 145.1156 | 145.3912 | -117 | -117.6138 | -315.5168 | 315.5547 | -315.5168 | 315.5547 | -12.6898 | 71.7858 | 124.5 | 126.3089 | 123.9 | 125.6671 | -156.2 | -158.8692 | -166.6 | -170.2368 | -170.4 | -174.0754 | -170.5 | -174.2385 | 455.9531 | 467.4876
2022-06-06 07:30 | -132 | -132.0152 | 11.3423 | 41.9309 | 161.0047 | 161.0446 | -131 | -131.0153 | -349.1849 | 350.518 | -349.1849 | 350.518 | -55.5515 | 89.5358 | 121.5 | 123.5658 | 121.8 | 123.9156 | -152.7 | -155.5998 | -166.6 | -170.9099 | -170.2 | -174.4781 | -170.2 | -174.4123 | 497.8956 | 508.0864
2022-06-06 08:00 | -145 | -145.0034 | 9.1937 | 42.3602 | 168.5399 | 168.7128 | -144 | -144.0139 | -363.2714 | 365.4085 | -363.2714 | 365.4085 | -76.2779 | 102.22 | 119.7 | 121.5281 | 120.3 | 121.9676 | -151.6 | -153.9681 | -167.4 | -170.8961 | -171.7 | -175.251 | -171.5 | -174.9753 | 541.7524 | 557.8637
2022-06-06 08:30 | -150 | -150.5623 | -5.8244 | 51.3021 | 178.0575 | 178.0717 | -151 | -151.4761 | -377.7963 | 378.6898 | -377.7963 | 378.6898 | -82.6593 | 128.2633 | 120 | 122.6795 | 120.9 | 123.5599 | -151.4 | -154.849 | -167.6 | -172.3537 | -172.1 | -176.8932 | -171.8 | -176.6246 | 563.3707 | 573.6464
2022-06-06 09:00 | -138 | -138.3618 | -2.5132 | 42.9063 | 157.8033 | 157.8538 | -138 | -138.2932 | -346.7033 | 347.5278 | -346.7033 | 347.5278 | -85.0082 | 130.4618 | 120.9 | 123.2591 | 120.9 | 123.2011 | -151.6 | -154.8788 | -168.2 | -172.8217 | -172.5 | -177.2135 | -172.4 | -177.0476 | 560.9623 | 572.0303
2022-06-06 09:30 | -124 | -124.3262 | -3.2403 | 39.6526 | 151.0313 | 151.0869 | -129 | -129.3136 | -335.3231 | 336.1856 | -335.3231 | 336.1856 | -67.0821 | 130.6312 | 122.7 | 125.3217 | 123 | 125.8013 | -152.3 | -155.898 | -166.3 | -170.6984 | -170.8 | -175.308 | -170.5 | -175.0157 | 543.5945 | 555.6266
2022-06-06 10:00 | -128 | -129.4025 | -17.626 | 47.5425 | 148.6982 | 149.3894 | -129 | -130.3917 | -322.4297 | 322.4595 | -322.4297 | 322.4595 | -61.574 | 126.19 | 119.1 | 121.8624 | 119.1 | 122.0561 | -149.8 | -153.4894 | -165.9 | -170.1297 | -170.4 | -174.7394 | -170.4 | -174.7616 | 553.912 | 564.5189
2022-06-06 10:30 | -116 | -117.8855 | -16.8153 | 45.8037 | 135.7094 | 136.888 | -115 | -116.7262 | -298.8509 | 298.8537 | -298.8509 | 298.8537 | -42.7888 | 121.6024 | 117.9 | 120.6899 | 118.2 | 121.3117 | -149.7 | -153.4349 | -165.5 | -170.336 | -169.2 | -174.1202 | -169.2 | -174.0731 | 557.9327 | 567.3104
2022-06-06 11:00 | -136 | -138.1014 | -34.9053 | 55.9467 | 154.0627 | 155.2816 | -134 | -136.1323 | -316.0968 | 316.1624 | -316.0968 | 316.1624 | -20.6325 | 110.1891 | 120.9 | 123.7488 | 121.8 | 124.7567 | -151.5 | -155.0737 | -165.6 | -170.4331 | -170.3 | -175.2836 | -170.2 | -175.1628 | 548.1241 | 556.874
2022-06-06 11:30 | -146 | -149.9066 | -56.3587 | 76.1143 | 161.2089 | 163.8724 | -145 | -148.9329 | -330.9565 | 331.6442 | -330.9565 | 331.6442 | -49.3216 | 119.2726 | 119.4 | 122.9663 | 120.3 | 123.912 | -150.8 | -155.6123 | -166.2 | -172.0285 | -170.2 | -176.2286 | -170.1 | -176.2477 | 498.3056 | 506.8854
2022-06-06 12:00 | -136 | -138.6543 | -50.0757 | 66.3139 | 151.466 | 153.3771 | -135 | -137.6735 | -306.2554 | 306.7201 | -306.2554 | 306.7201 | -27.3559 | 100.737 | 120 | 122.1468 | 119.4 | 121.5015 | -151.5 | -154.2506 | -165.1 | -169.3052 | -169.4 | -173.809 | -169.3 | -173.7643 | 495.9093 | 506.2437
2022-06-06 12:30 | -148 | -149.6262 | -57.5101 | 69.51 | 163.2257 | 164.2494 | -147 | -148.4924 | -335.3532 | 335.3854 | -335.3532 | 335.3854 | -37.565 | 111.9693 | 119.7 | 122.4489 | 118.5 | 121.2126 | -151.5 | -155.0312 | -169 | -174.0208 | -172.9 | -177.9281 | -173.6 | -178.7504 | 501.3648 | 513.343
2022-06-06 13:00 | -144 | -145.3822 | -43.2058 | 57.3061 | 159.8437 | 160.7887 | -142 | -143.5444 | -322.5503 | 322.5703 | -322.5503 | 322.5703 | -16.4425 | 105.1037 | 120.9 | 123.5599 | 120.3 | 122.9729 | -152.4 | -156.0815 | -165.6 | -170.6723 | -170.2 | -175.3536 | -170.5 | -175.8143 | 476.1012 | 486.9639
2022-06-06 13:30 | -139 | -139.6066 | -15.8691 | 42.1609 | 163.4216 | 163.5639 | -138 | -138.5208 | -327.1636 | 327.3307 | -327.1636 | 327.3307 | -22.839 | 93.2276 | 121.2 | 123.4382 | 120.6 | 122.9067 | -151.4 | -154.1901 | -166.2 | -170.3781 | -170.5 | -174.7838 | -170.2 | -174.5001 | 498.4347 | 510.3354
2022-06-06 14:00 | -130 | -130.5527 | -29.4198 | 43.7593 | 155.475 | 155.7494 | -134 | -134.5362 | -332.4688 | 332.7131 | -332.4688 | 332.7131 | -55.0511 | 108.2598 | 117.3 | 119.5529 | 117.9 | 120.1417 | -149 | -151.8728 | -167.9 | -171.6119 | -172 | -175.7271 | -171.8 | -175.47 | 551.7397 | 571.5649
2022-06-06 14:30 | -123 | -123 | 5.6768 | 28.3945 | 154.5722 | 154.7477 | -125 | -125 | -317.5244 | 319.2469 | -317.5244 | 319.2469 | -39.307 | 91.4063 | 118.8 | 120.7477 | 119.4 | 121.338 | -150.3 | -152.5153 | -167.9 | -171.6327 | -172.3 | -176.0617 | -172.8 | -176.5922 | 573.2375 | 587.0594
2022-06-06 15:00 | -141 | -143.9514 | -8.0239 | 53.9359 | 161.3846 | 162.6106 | -141 | -143.9514 | -332.2978 | 332.372 | -332.2978 | 332.372 | -41.5208 | 105.8272 | 118.8 | 120.8564 | 120.9 | 123.0311 | -149.6 | -152.0885 | -167.6 | -171.7005 | -172.3 | -176.549 | -172.5 | -176.7007 | 595.5769 | 611.4824
2022-06-06 15:30 | -138 | -141.6616 | -12.3266 | 55.1718 | 161.1312 | 162.8005 | -137 | -140.9184 | -338.2627 | 338.4902 | -338.2627 | 338.4902 | -35.9529 | 96.7051 | 119.1 | 120.4977 | 118.8 | 120.294 | -149.8 | -151.7104 | -168.6 | -170.9919 | -174.9 | -177.5912 | -174.7 | -177.3943 | 618.9054 | 631.9427
2022-06-06 16:00 | -138 | -142.3692 | -2.9954 | 60.7345 | 165.4646 | 167.2959 | -137 | -140.9184 | -350.1628 | 350.4265 | -350.1628 | 350.4265 | -68.162 | 122.6716 | 118.5 | 119.9977 | 119.1 | 120.7346 | -148.4 | -150.1718 | -166.6 | -168.5706 | -170.9 | -172.8664 | -171.3 | -173.2769 | 593.3828 | 609.5914
2022-06-06 16:30 | -120 | -124.1934 | 16.4359 | 60.2242 | 148.6396 | 150.3317 | -120 | -124.1934 | -336.409 | 336.4466 | -336.409 | 336.4466 | -74.8638 | 120.8432 | 119.1 | 120.7346 | 120.3 | 122.0679 | -150 | -151.9396 | -167.2 | -169.7651 | -171.5 | -174.0527 | -172 | -174.5967 | 600.3847 | 614.7333
2022-06-06 17:00 | -129 | -132.4424 | 25.7612 | 70.8581 | 159.9322 | 160.9998 | -128 | -131.244 | -364.4868 | 364.5112 | -364.4868 | 364.5112 | -90.8634 | 123.1192 | 118.8 | 120.4387 | 119.1 | 120.6377 | -150.6 | -152.4601 | -168 | -170.8446 | -172 | -174.8968 | -172.4 | -175.3266 | 601.4758 | 613.9415
2022-06-06 17:30 | -139 | -141.993 | 24.3921 | 74.4196 | 172.6111 | 173.1256 | -139 | -141.7921 | -394.3249 | 394.6956 | -394.3249 | 394.6956 | -118.0039 | 141.6758 | 119.4 | 120.3385 | 118.5 | 119.7707 | -149 | -150.5148 | -167.2 | -169.382 | -171.9 | -174.1016 | -172 | -174.1374 | 635.6089 | 650.97
2022-06-06 18:00 | -123 | -124.952 | 43.8184 | 78.3419 | 156.0253 | 156.177 | -123 | -124.952 | -375.1549 | 376.4126 | -375.1549 | 376.4126 | -128.7018 | 149.7144 | 117.6 | 118.6302 | 117.6 | 118.67 | -148.3 | -149.4619 | -168.5 | -170.4581 | -172.9 | -174.7703 | -173.5 | -175.3349 | 624.3027 | 640.605
2022-06-06 18:30 | -128 | -130.05 | 35.8227 | 74.0207 | 161.6928 | 161.915 | -127 | -129.0659 | -380.7332 | 381.6601 | -380.7332 | 381.6601 | -115.0271 | 140.6296 | 118.5 | 120.0454 | 118.2 | 119.7492 | -147.7 | -149.4955 | -168 | -170.3009 | -172 | -174.3126 | -172.7 | -174.9391 | 619.5712 | 631.39
2022-06-06 19:00 | -116 | -118.6634 | 46.9585 | 78.3625 | 148.5143 | 148.852 | -116 | -118.4567 | -355.0796 | 355.6562 | -355.0796 | 355.6562 | -97.4321 | 121.4545 | 118.2 | 119.9989 | 119.1 | 120.9372 | -148.9 | -151.1529 | -168.4 | -171.0771 | -172.6 | -175.433 | -173.3 | -175.9877 | 613.2853 | 630.421
2022-06-06 19:30 | -117 | -122.1229 | 42.2188 | 83.5229 | 148.2892 | 149.958 | -118 | -122.8007 | -350.1231 | 350.1233 | -350.1231 | 350.1233 | -88.7116 | 122.0527 | 119.1 | 121.2627 | 118.8 | 120.9119 | -149.1 | -151.6512 | -167.3 | -170.4658 | -172.5 | -175.572 | -172.4 | -175.5488 | 591.7333 | 599.7088
2022-06-06 20:00 | -121 | -123.9758 | 33.0449 | 69.8885 | 152.7659 | 153.4083 | -121 | -123.7619 | -352.5203 | 352.6583 | -352.5203 | 352.6583 | -69.4596 | 85.5633 | 118.8 | 120.4387 | 118.5 | 120.1428 | -149.6 | -151.5768 | -167.8 | -170.2232 | -171.8 | -174.3313 | -172.6 | -175.0212 | 586.6165 | 593.504
2022-06-06 20:30 | -114 | -117.6308 | 32.4086 | 69.6844 | 149.7199 | 150.8613 | -114 | -117.6308 | -341.9572 | 341.9577 | -341.9572 | 341.9577 | -54.6106 | 75.0065 | 119.1 | 121.2627 | 119.7 | 121.9658 | -149.6 | -152.1794 | -166.1 | -169.1544 | -170.1 | -173.1958 | -171.7 | -174.8236 | 567.6392 | 573.7653
2022-06-06 21:00 | -112 | -112.361 | 35.2159 | 53.2503 | 141.3775 | 141.3842 | -112 | -112.361 | -324.1984 | 325.0135 | -324.1984 | 325.0135 | -35.5462 | 58.2856 | 118.8 | 121.025 | 120 | 122.2602 | -149.5 | -152.2111 | -165.4 | -168.7015 | -169.3 | -172.5632 | -169.4 | -172.6613 | 552.7781 | 557.7031
2022-06-06 21:30 | -91 | -91.351 | 48.4592 | 59.5188 | 119.7636 | 119.8188 | -90 | -90.3549 | -285.7169 | 286.1015 | -285.7169 | 286.1015 | -14.9604 | 36.2398 | 118.8 | 120.6944 | 119.1 | 121.2067 | -150 | -152.4284 | -165.1 | -168.8316 | -169.4 | -173.0231 | -169.7 | -173.5284 | 528.0319 | 537.2785
2022-06-06 22:00 | -89 | -89.3588 | 39.7755 | 49.9312 | 119.2534 | 119.364 | -93 | -93.3435 | -273.6586 | 273.7736 | -273.6586 | 273.7736 | 10.7728 | 61.0287 | 120.3 | 123.0987 | 120.3 | 123.0987 | -151 | -154.6282 | -165.1 | -168.8316 | -169.2 | -172.9252 | -169 | -172.694 | 500.651 | 515.9146
2022-06-06 22:30 | -83 | -83.1505 | 40.3025 | 46.4257 | 109.7668 | 109.8301 | -83 | -83.1505 | -258.2605 | 258.4021 | -258.2605 | 258.4021 | 39.0711 | 62.4878 | 121.5 | 124.3991 | 120.9 | 123.6852 | -152.7 | -156.4612 | -165.2 | -169.0345 | -169.3 | -173.1689 | -169.3 | -173.3511 | 482.5066 | 495.7357
2022-06-06 23:00 | -81 | -81.0987 | 35.6994 | 40.5119 | 106.4334 | 106.5255 | -81 | -81.0555 | -251.2208 | 251.2954 | -251.2208 | 251.2954 | 70.8234 | 88.0903 | 121.2 | 124.171 | 121.5 | 124.5954 | -153.3 | -157.0904 | -164 | -167.9047 | -168.3 | -172.136 | -168.3 | -172.3407 | 470.8901 | 475.4974
2022-06-06 23:30 | -80 | -80.2247 | 32.6582 | 36.8064 | 103.4811 | 103.6652 | -79 | -79.2275 | -250.9899 | 251.0346 | -250.9899 | 251.0346 | 70.7316 | 81.6452 | 121.5 | 124.5954 | 121.8 | 124.8584 | -153.8 | -157.71 | -163.9 | -167.8071 | -168.4 | -172.6122 | -168 | -172.244 | 475.0168 | 486.4663
2022-06-07 | -75 | -75.326 | 31.0238 | 34.4988 | 96.0454 | 96.5785 | -75 | -75.326 | -230.7054 | 230.7448 | -230.7054 | 230.7448 | 79.955 | 93.648 | 122.7 | 125.8989 | 122.1 | 125.3142 | -154.6 | -158.6459 | -164.2 | -168.45 | -168.1 | -172.4973 | -168.3 | -172.7371 | 448.6577 | 452.6988
2022-06-07 00:30 | -77 | -77.4145 | 27.1065 | 30.2652 | 95.3585 | 95.9897 | -76 | -76.4199 | -223.8572 | 223.9735 | -223.8572 | 223.9735 | 85.7718 | 99.4608 | 123.3 | 126.8266 | 123 | 126.6057 | -154.2 | -158.8372 | -163 | -167.7178 | -166.6 | -171.3815 | -167 | -172.0089 | 420.3826 | 422.4432
2022-06-07 01:00 | -73 | -73.3348 | 25.2642 | 27.4531 | 93.0237 | 93.6105 | -72 | -72.2496 | -219.2959 | 219.4978 | -219.2959 | 219.4978 | 91.4769 | 103.1335 | 122.7 | 125.7658 | 123.3 | 126.2861 | -155 | -159.3549 | -162.5 | -166.8612 | -166.9 | -171.3733 | -166.6 | -171.1956 | 407.487 | 408.9916
2022-06-07 01:30 | -75 | -75.326 | 21.9221 | 24.348 | 93.5069 | 94.1972 | -73 | -73.3348 | -215.4446 | 215.7622 | -215.4446 | 215.7622 | 105.9901 | 110.8298 | 123 | 126.1246 | 124.2 | 127.0375 | -155 | -159.1257 | -162.2 | -166.4112 | -165.9 | -170.2187 | -165.9 | -170.3087 | 400.8333 | 405.2456
2022-06-07 02:00 | -78 | -78.4092 | 18.379 | 21.3115 | 94.4372 | 95.2875 | -77 | -77.4145 | -210.3563 | 210.7235 | -210.3563 | 210.7235 | 109.0403 | 115.0444 | 123 | 126.2587 | 123 | 126.3267 | -155 | -159.1484 | -161.9 | -166.2315 | -166.1 | -170.601 | -166.1 | -170.7833 | 394.5042 | 396.4057
2022-06-07 02:30 | -71 | -71.2531 | 20.2201 | 21.4954 | 91.8065 | 92.3398 | -75 | -75.1665 | -203.2111 | 203.3286 | -203.2111 | 203.3286 | 108.666 | 112.6571 | 123 | 127.0442 | 123.3 | 127.2601 | -155.3 | -160.1954 | -161.5 | -166.428 | -165.9 | -170.9634 | -166.3 | -171.5954 | 369.7169 | 377.9798
2022-06-07 03:00 | -75 | -75.326 | 18.5918 | 20.3452 | 92.7739 | 93.4886 | -75 | -75.326 | -203.5401 | 203.805 | -203.5401 | 203.805 | 99.7241 | 103.4336 | 123 | 126.7492 | 123.6 | 127.404 | -155.7 | -160.8811 | -160.7 | -165.8725 | -164.7 | -169.9709 | -164.7 | -170.0951 | 351.6678 | 358.5873
2022-06-07 03:30 | -87 | -87.367 | 5.2031 | 10.9845 | 105.5483 | 106.1699 | -87 | -87.367 | -227.3413 | 227.7264 | -227.3413 | 227.7264 | 105.629 | 110.5918 | 123.9 | 128.0663 | 124.5 | 128.5716 | -156.1 | -161.0939 | -161.2 | -166.2342 | -164.9 | -169.9932 | -165.3 | -170.577 | 351.3336 | 355.6049
2022-06-07 04:00 | -80 | -82.4621 | 12.7726 | 26.2401 | 99.227 | 102.283 | -80 | -82.4621 | -214.2106 | 216.3524 | -214.2106 | 216.3524 | 91.2772 | 96.0456 | 123.9 | 128.2969 | 125.1 | 129.9308 | -155.8 | -161.8939 | -161 | -166.8253 | -164.9 | -170.825 | -164.9 | -171.0091 | 331.8672 | 340.5879
2022-06-07 04:30 | -98 | -99.4636 | -2.0854 | 20.2061 | 115.4326 | 117.0799 | -98 | -99.4636 | -238.4383 | 239.5324 | -238.4383 | 239.5324 | 95.5445 | 97.5012 | 123.6 | 127.1182 | 123 | 126.6771 | -154.5 | -159.4447 | -159 | -163.6894 | -163.3 | -168.1753 | -164.2 | -169.2656 | 349.7449 | 357.2208
2022-06-07 05:00 | -90 | -91.2414 | 11.0063 | 24.0168 | 107.9224 | 109.4729 | -89 | -90.2552 | -236.697 | 237.8632 | -236.697 | 237.8632 | 98.4791 | 100.9738 | 123 | 125.7387 | 123 | 126.3954 | -153.9 | -158.4028 | -161.2 | -165.5902 | -164.9 | -169.4491 | -164.9 | -169.5649 | 383.8573 | 391.7643
2022-06-07 05:30 | -82 | -82.7345 | 21.5205 | 29.9308 | 103.5067 | 104.3505 | -82 | -82.6075 | -242.0444 | 242.5799 | -242.0444 | 242.5799 | 94.1784 | 96.8366 | 123.6 | 126.6441 | 123 | 126.1913 | -154 | -158.3177 | -161.6 | -165.9621 | -165.9 | -170.3087 | -165.9 | -170.4683 | 411.0322 | 420.6402
2022-06-07 06:00 | -89 | -90.609 | 25.8644 | 41.0498 | 110.4673 | 111.9461 | -89 | -90.4268 | -257.1365 | 257.8275 | -257.1365 | 257.8275 | 81.632 | 91.2266 | 122.1 | 125.3426 | 121.8 | 125.0899 | -152.4 | -156.2562 | -162.3 | -166.2015 | -166.2 | -170.1608 | -166.3 | -170.3881 | 461.2658 | 472.6302
2022-06-07 06:30 | -87 | -87.6926 | 38.8321 | 51.5385 | 112.8402 | 113.3226 | -87 | -87.6926 | -267.1768 | 267.1768 | -267.1768 | 267.1768 | 40.3244 | 119.5474 | 122.1 | 125.8034 | 121.2 | 125.077 | -153 | -157.9916 | -163.5 | -169.0345 | -167.8 | -173.4016 | -167.6 | -173.3559 | 484.1265 | 494.847
2022-06-07 07:00 | -100 | -100.08 | 33.9146 | 49.4384 | 131.3057 | 131.3058 | -100 | -100.08 | -306.8428 | 307.4428 | -306.8428 | 307.4428 | -2.2555 | 110.0051 | 120.3 | 122.6707 | 120.9 | 123.5599 | -151.6 | -154.7975 | -165 | -168.6921 | -169.7 | -173.5181 | -169.2 | -173.0082 | 527.169 | 541.0849
2022-06-07 07:30 | -129 | -130.1153 | 25.8418 | 63.4787 | 153.8044 | 154.0248 | -128 | -129.124 | -351.02 | 351.2374 | -351.02 | 351.2374 | -52.7363 | 148.754 | 118.8 | 122.9052 | 120 | 124.4548 | -149.1 | -154.1212 | -166.4 | -170.1656 | -170.8 | -174.6919 | -170.5 | -174.2385 | 593.0913 | 609.4759
2022-06-07 08:00 | -136 | -136.8247 | 18.4075 | 62.2559 | 167.8611 | 167.8978 | -135 | -135.5323 | -378.9632 | 379.6303 | -378.9632 | 379.6303 | -82.7116 | 161.5637 | 119.1 | 123.5075 | 119.1 | 123.4284 | -148.8 | -153.8007 | -168.1 | -171.2701 | -172.8 | -175.9983 | -172 | -175.0578 | 604.9625 | 627.0515
2022-06-07 08:30 | -123 | -123.9113 | 28.134 | 64.1738 | 153.7361 | 153.8311 | -123 | -123.9113 | -355.5062 | 356.5417 | -355.5062 | 356.5417 | -104.6221 | 151.4599 | 117 | 121.2445 | 117 | 121.4033 | -147.3 | -152.4011 | -166.5 | -170.4967 | -171 | -175.0208 | -171 | -174.8939 | 602.9483 | 622.819
2022-06-07 09:00 | -134 | -135.0741 | 20.0014 | 63.1369 | 164.7513 | 164.8397 | -133 | -134.0821 | -375.2211 | 375.7405 | -375.2211 | 375.7405 | -107.2593 | 156.5507 | 118.2 | 122.1722 | 118.5 | 122.6152 | -148.4 | -153.1632 | -166.8 | -170.5986 | -171.9 | -175.6703 | -172 | -175.8094 | 609.2178 | 627.3404
2022-06-07 09:30 | -128 | -129.2594 | 7.194 | 54.3694 | 154.8046 | 155.0614 | -127 | -128.2692 | -365.0142 | 365.3879 | -365.0142 | 365.3879 | -111.7353 | 156.9618 | 116.7 | 120.6657 | 117 | 121.0116 | -145.2 | -149.9393 | -166.4 | -170 | -170.8 | -174.3895 | -170.9 | -174.4472 | 631.0283 | 648.3006
2022-06-07 10:00 | -99 | -101.6366 | 22.8491 | 54.2138 | 123.7412 | 125.1939 | -99 | -101.6366 | -302.3632 | 302.3638 | -302.3632 | 302.3638 | -111.4364 | 162.2061 | 116.7 | 120.5694 | 117.3 | 121.2256 | -146.7 | -151.6425 | -166.5 | -170.4324 | -171.5 | -175.4459 | -171.2 | -175.0477 | 613.1207 | 631.2864
2022-06-07 10:30 | -117 | -119.2393 | 11.6762 | 54.2016 | 140.1066 | 141.0634 | -117 | -119.2393 | -317.43 | 317.4389 | -317.43 | 317.4389 | -99.3469 | 152.4526 | 116.7 | 121.0343 | 117.6 | 122.2238 | -146.1 | -151.4768 | -168.5 | -172.4717 | -173.3 | -177.3109 | -173.7 | -177.6808 | 601.8861 | 620.4805
2022-06-07 11:00 | -116 | -119.5701 | -12.7745 | 50.7519 | 132.3144 | 134.5555 | -114 | -117.3882 | -294.4543 | 294.7808 | -294.4543 | 294.7808 | -70.1073 | 138.2609 | 117 | 121.896 | 116.7 | 121.7782 | -147.3 | -153.3642 | -168.1 | -173.195 | -173.4 | -178.5801 | -173.1 | -178.2172 | 590.8541 | 605.3572
2022-06-07 11:30 | -115 | -116.7262 | -18.8095 | 42.1249 | 127.8532 | 129.2345 | -115 | -116.7262 | -283.1613 | 283.3177 | -283.1613 | 283.3177 | -32.3054 | 100.0736 | 118.8 | 121.0826 | 119.1 | 121.4352 | -148.9 | -151.7169 | -165.2 | -169.1842 | -169.7 | -173.7293 | -169.5 | -173.5556 | 565.7264 | 584.8963
2022-06-07 12:00 | -129 | -130.2498 | -40.8858 | 52.957 | 146.5048 | 147.1954 | -129 | -130.1153 | -315.679 | 315.6973 | -315.679 | 315.6973 | -39.3982 | 107.0122 | 117.6 | 120.1454 | 117.9 | 120.318 | -147.5 | -150.7637 | -167.8 | -171.7665 | -172.5 | -176.4655 | -172 | -175.9768 | 607.6853 | 624.637
2022-06-07 12:30 | -126 | -127.2792 | -41.4613 | 51.6797 | 141.6279 | 142.4172 | -125 | -126.1507 | -297.4187 | 297.4194 | -297.4187 | 297.4194 | -40.9192 | 109.1411 | 116.4 | 119.4904 | 116.1 | 119.1306 | -147.4 | -151.027 | -169 | -172.7918 | -173.7 | -177.4576 | -173.3 | -177.1434 | 603.9755 | 624.4942
2022-06-07 13:00 | -115 | -115.7325 | -31.4491 | 42.255 | 132.7377 | 133.3528 | -115 | -115.6244 | -280.3964 | 280.3995 | -280.3964 | 280.3995 | -21.5616 | 99.4818 | 116.4 | 119.2903 | 116.7 | 119.3898 | -146.3 | -149.8016 | -166.1 | -170.0631 | -170.2 | -174.1753 | -170.2 | -174.1753 | 584.819 | 600.9491
2022-06-07 13:30 | -116 | -116.9658 | -14.2803 | 37.3269 | 136.4861 | 137.1592 | -116 | -116.9658 | -289.6846 | 289.6862 | -289.6846 | 289.6862 | -4.3342 | 90.0689 | 120 | 122.9345 | 120.6 | 123.5202 | -149.1 | -152.6223 | -166.1 | -170.0846 | -169 | -173.0029 | -169.8 | -173.8916 | 555.8538 | 570.35
2022-06-07 14:00 | -132 | -133.66 | -42.4124 | 56.6722 | 155.8735 | 156.8843 | -132 | -133.5066 | -324.48 | 324.5032 | -324.48 | 324.5032 | -21.0462 | 88.8086 | 120.3 | 123.2274 | 120.9 | 123.8782 | -150.6 | -154.3903 | -161.5 | -165.7966 | -165.8 | -170.2113 | -165.9 | -170.3313 | 523.2917 | 537.728
2022-06-07 14:30 | -136 | -136.9379 | -27.6377 | 46.6469 | 159.0503 | 159.5384 | -135 | -135.9448 | -322.7722 | 322.7764 | -322.7722 | 322.7764 | -5.124 | 89.1777 | 120.9 | 123.3179 | 122.1 | 124.6131 | -152.2 | -155.305 | -165.7 | -169.5868 | -170.1 | -174.0776 | -169.7 | -173.7724 | 570.1129 | 585.9536
2022-06-07 15:00 | -139 | -139.2911 | -16.5579 | 38.7929 | 162.699 | 162.735 | -139 | -139.2911 | -330.4137 | 330.8335 | -330.4137 | 330.8335 | -18.921 | 93.343 | 120.3 | 122.6707 | 120.6 | 122.9649 | -151.8 | -154.8931 | -165.5 | -169.3795 | -169.9 | -173.9462 | -169.7 | -173.7724 | 574.63 | 591.3154
2022-06-07 15:30 | -136 | -136.18 | -6.647 | 36.6304 | 164.1833 | 164.1834 | -136 | -136.18 | -336.3553 | 337.0391 | -336.3553 | 337.0391 | -33.9777 | 104.2365 | 120.9 | 123.7488 | 120.6 | 123.4557 | -151 | -154.5213 | -167.2 | -171.3756 | -171.7 | -175.9854 | -171 | -175.2805 | 596.9706 | 614.6088
2022-06-07 16:00 | -138 | -138.4377 | -1.2104 | 41.5403 | 165.4772 | 165.5028 | -136 | -136.4441 | -343.7947 | 344.2761 | -343.7947 | 344.2761 | -70.6033 | 121.4987 | 121.5 | 123.3015 | 122.1 | 123.8927 | -153.2 | -155.3242 | -170 | -172.7144 | -174.5 | -177.2497 | -174.4 | -177.1282 | 590.4714 | 608.8301
2022-06-07 16:30 | -115 | -115.0391 | 29.8605 | 47.9223 | 146.5721 | 146.6222 | -115 | -115.0174 | -327.5128 | 329.2111 | -327.5128 | 329.2111 | -100.2179 | 142.0814 | 121.2 | 122.9048 | 121.5 | 123.3015 | -152.7 | -154.9653 | -169.2 | -171.9549 | -173.9 | -176.6767 | -173.7 | -176.3401 | 574.2476 | 592.6223
2022-06-07 17:00 | -120 | -120.0042 | 37.4228 | 53.9454 | 152.1036 | 152.4738 | -119 | -119.0042 | -346.2702 | 349.7185 | -346.2702 | 349.7185 | -111.0051 | 142.9249 | 123.6 | 125.2722 | 124.5 | 126.2091 | -155.7 | -157.7582 | -173.6 | -175.9401 | -178.2 | -180.5604 | -177.9 | -180.1954 | 595.6657 | 615.7249
2022-06-07 17:30 | -120 | -120.0167 | 49.6052 | 66.3342 | 153.067 | 153.7395 | -120 | -120.0167 | -357.8274 | 362.8089 | -357.8274 | 362.8089 | -138.7214 | 163.95 | 126.9 | 128.2127 | 129 | 130.2916 | -160.9 | -162.6949 | -180.6 | -183.4833 | -185.3 | -188.2684 | -185.8 | -188.6556 | 583.5798 | 601.7465
2022-06-07 18:00 | -119 | -119 | 49.6766 | 69.6426 | 154.3475 | 154.8206 | -119 | -119 | -367.5103 | 372.3317 | -367.5103 | 372.3317 | -144.168 | 173.6257 | 131.1 | 132.819 | 132 | 133.8538 | -165.9 | -168.5729 | -184.5 | -187.9222 | -189.3 | -192.7679 | -189.3 | -192.6741 | 593.702 | 616.3366
2022-06-07 18:30 | -109 | -109.0413 | 57.1021 | 72.4548 | 144.1938 | 144.7862 | -107 | -107.042 | -351.9796 | 357.2784 | -351.9796 | 357.2784 | -129.7937 | 161.4426 | 139.2 | 140.9591 | 139.5 | 141.2554 | -174.3 | -177.3409 | -192.6 | -196.4693 | -197 | -200.8233 | -196.8 | -200.569 | 568.5509 | 588.6313
2022-06-07 19:00 | -110 | -110.0182 | 54.469 | 69.1119 | 143.3292 | 143.8376 | -109 | -109.0183 | -348.8009 | 353.0627 | -348.8009 | 353.0627 | -106.1163 | 144.0392 | 141 | 143.1817 | 141.6 | 143.8249 | -177.8 | -181.6499 | -193.5 | -198.2419 | -198.6 | -203.4374 | -198.3 | -203.0366 | 558.978 | 575.8127
2022-06-07 19:30 | -98 | -98.0204 | 63.4283 | 75.8294 | 131.0262 | 131.3348 | -96 | -96.0208 | -324.26 | 328.1583 | -324.26 | 328.1583 | -93.3074 | 137.8306 | 148.2 | 150.586 | 148.8 | 151.1765 | -186.2 | -191.1683 | -200.7 | -206.3563 | -206 | -211.9341 | -205.8 | -211.6927 | 516.5294 | 529.5891
2022-06-07 20:00 | -102 | -102 | 54.5424 | 67.6272 | 135.6098 | 135.8213 | -102 | -102 | -332.5455 | 335.4137 | -332.5455 | 335.4137 | -73.0611 | 122.1101 | 146.7 | 149.5583 | 147.6 | 150.6179 | -184.9 | -190.4399 | -200.6 | -207.1552 | -204.8 | -211.4221 | -204.3 | -210.8139 | 529.3006 | 541.0704
2022-06-07 20:30 | -96 | -97.8621 | 55.7121 | 77.6824 | 128.0602 | 128.5794 | -96 | -97.6729 | -318.464 | 318.603 | -318.464 | 318.603 | -58.9793 | 111.261 | 147.9 | 150.7938 | 149.4 | 152.5015 | -185.4 | -191.4129 | -199.9 | -207.0913 | -205 | -212.3539 | -205 | -212.3539 | 496.7671 | 507.3274
2022-06-07 21:00 | -92 | -93.2148 | 52.492 | 70.5384 | 125.7664 | 126.1384 | -92 | -93.0591 | -301.7821 | 302.0118 | -301.7821 | 302.0118 | -32.4543 | 52.9487 | 152.4 | 154.6697 | 152.4 | 154.7471 | -191.7 | -197.1652 | -204.1 | -210.8692 | -209 | -215.8384 | -209.8 | -216.688 | 471.8402 | 487.2597
2022-06-07 21:30 | -90 | -90.4489 | 35.1815 | 46.9146 | 113.3913 | 113.6124 | -89 | -89.3588 | -283.682 | 283.9963 | -283.682 | 283.9963 | 4.4866 | 42.0627 | 158.4 | 160.6847 | 159.9 | 162.1138 | -197.5 | -203.2729 | -209.8 | -217.2487 | -215 | -222.6079 | -214.7 | -222.2664 | 451.6418 | 462.8376
2022-06-07 22:00 | -74 | -74.1687 | 46.3686 | 48.0358 | 92.5982 | 92.7217 | -71 | -71.1758 | -241.5618 | 242.897 | -241.5618 | 242.897 | 32.8493 | 52.7624 | 166.2 | 168.1449 | 164.4 | 166.4589 | -205.3 | -211.0944 | -214.3 | -220.8289 | -219.8 | -226.4319 | -219.8 | -226.5042 | 413.1819 | 426.0169
2022-06-07 22:30 | -70 | -70.0286 | 54.0156 | 56.5426 | 95.8615 | 95.8956 | -68 | -68.0294 | -237.5271 | 238.2995 | -237.5271 | 238.2995 | 65.9909 | 75.9158 | 165 | 167.2924 | 165.9 | 168.2297 | -205.7 | -212.0489 | -213.4 | -220.6254 | -218.9 | -226.326 | -219 | -226.5758 | 394.4508 | 404.3871
2022-06-07 23:00 | -63 | -63 | 51.077 | 53.0879 | 91.1208 | 91.1421 | -62 | -62 | -226.6612 | 226.958 | -226.6612 | 226.958 | 87.8892 | 103.6996 | 165.3 | 168.0541 | 165.9 | 168.6443 | -205.8 | -212.6907 | -212.3 | -219.5107 | -218.7 | -226.209 | -218 | -225.661 | 370.49 | 381.9297
2022-06-07 23:30 | -58 | -58.0086 | 54.3977 | 55.4588 | 82.793 | 82.8084 | -56 | -56 | -221.8659 | 222.1958 | -221.8659 | 222.1958 | 87.9653 | 104.2441 | 166.8 | 169.5836 | 167.1 | 169.8787 | -207.9 | -214.9501 | -214.2 | -221.7058 | -219 | -226.6272 | -219.3 | -227.2205 | 359.7454 | 368.1547
2022-06-08 | -43 | -43 | 60.3761 | 60.932 | 70.5132 | 70.5954 | -42 | -42 | -192.7377 | 192.8642 | -192.7377 | 192.8642 | 100.1889 | 114.2044 | 167.4 | 170.5067 | 168 | 171.0958 | -208.5 | -216.4974 | -214.2 | -222.4567 | -218.7 | -227.1556 | -218.6 | -227.2496 | 332.8195 | 343.0825
2022-06-08 00:30 | -41 | -41.0122 | 62.2695 | 62.6714 | 63.2737 | 63.4995 | -42 | -42.0119 | -178.6586 | 178.6608 | -178.6586 | 178.6608 | 107.9333 | 121.6166 | 167.7 | 171.0329 | 167.7 | 170.9742 | -208.6 | -216.8924 | -212.7 | -221.4682 | -217.4 | -226.428 | -217.7 | -226.9125 | 316.1682 | 325.9127
2022-06-08 01:00 | -41 | -41 | 57.2928 | 57.4505 | 62.4718 | 62.7373 | -41 | -41.0122 | -170.3538 | 170.3539 | -170.3538 | 170.3539 | 110.8754 | 130.6014 | 168 | 171.7513 | 168.6 | 172.5269 | -209 | -218.2312 | -212.1 | -220.8363 | -216.6 | -225.4369 | -216.6 | -225.6881 | 287.7488 | 298.7423
2022-06-08 01:30 | -34 | -34.2345 | 59.8012 | 60.2114 | 56.0242 | 57.0913 | -34 | -34.3657 | -158.8565 | 159.1137 | -158.8565 | 159.1137 | 127.4084 | 143.5498 | 168.9 | 173.1439 | 168 | 172.5355 | -208.4 | -219.1206 | -211.5 | -221.5587 | -217 | -227.4348 | -216.6 | -227.2037 | 294.3635 | 305.4387
2022-06-08 02:00 | -34 | -34.3657 | 57.403 | 57.7701 | 55.8065 | 56.9759 | -34 | -34.2345 | -157.5111 | 157.95 | -157.5111 | 157.95 | 135.6944 | 151.427 | 170.4 | 174.8061 | 171 | 175.391 | -209.5 | -220.4144 | -212.3 | -222.5613 | -217.6 | -228.1873 | -217.4 | -228.2734 | 275.8657 | 286.7485
2022-06-08 02:30 | -26 | -26.6833 | 63.7734 | 64.0919 | 48.2942 | 49.9144 | -27 | -27.6586 | -144.7884 | 145.4585 | -144.7884 | 145.4585 | 135.0911 | 151.4641 | 170.7 | 175.5082 | 170.4 | 175.1468 | -209.8 | -221.2648 | -211.8 | -222.5095 | -216.8 | -227.8206 | -217 | -228.3219 | 266.0507 | 277.6624
2022-06-08 03:00 | -31 | -31.4006 | 58.1125 | 58.4107 | 53.7129 | 54.9698 | -31 | -31.4006 | -152.7858 | 153.3867 | -152.7858 | 153.3867 | 146.4359 | 160.6009 | 170.7 | 175.3697 | 171.3 | 176.3145 | -212.1 | -223.7629 | -214.3 | -224.9816 | -219.5 | -230.3005 | -219.6 | -230.7589 | 270.1101 | 284.6697
2022-06-08 03:30 | -40 | -40.4475 | 48.8412 | 49.3275 | 62.1248 | 63.1811 | -39 | -39.3192 | -166.567 | 167.0775 | -166.567 | 167.0775 | 158.0299 | 169.3258 | 172.5 | 176.8538 | 172.8 | 177.2127 | -214.3 | -225.1651 | -216.4 | -226.522 | -221.1 | -231.4385 | -221.3 | -232.0168 | 279.1006 | 292.5303
2022-06-08 04:00 | -39 | -39.3192 | 52.8516 | 53.2557 | 59.0393 | 60.1114 | -39 | -39.3192 | -158.0624 | 158.4609 | -158.0624 | 158.4609 | 152.4661 | 165.5322 | 173.1 | 177.439 | 172.5 | 177.0544 | -214.7 | -225.7303 | -216.2 | -226.5817 | -221.5 | -232.1476 | -221.9 | -232.8604 | 271.65 | 286.6465
2022-06-08 04:30 | -43 | -43.2897 | 48.8037 | 49.355 | 66.3577 | 67.0256 | -43 | -43.1045 | -164.4818 | 164.6399 | -164.4818 | 164.6399 | 153.0101 | 169.6405 | 175.2 | 179.2949 | 173.7 | 178.0904 | -216.2 | -227.0962 | -217.5 | -227.8225 | -221.9 | -232.41 | -221.6 | -232.4233 | 284.556 | 289.4303
2022-06-08 05:00 | -32 | -32.0624 | 67.5788 | 67.8198 | 52.0508 | 52.4968 | -32 | -32.0624 | -149.3903 | 149.4569 | -149.3903 | 149.4569 | 143.1955 | 156.8337 | 173.4 | 177.7317 | 174.3 | 178.6099 | -215.9 | -226.6579 | -217.8 | -228.0859 | -222.8 | -233.2103 | -223 | -233.7285 | 289.9939 | 304.4353
2022-06-08 05:30 | -20 | -20 | 81.6915 | 82.0245 | 43.9006 | 44.1768 | -22 | -22 | -145.1212 | 145.1343 | -145.1212 | 145.1343 | 125.6385 | 142.2011 | 174 | 177.8696 | 174.3 | 178.2255 | -215.4 | -225.6391 | -218.1 | -227.8965 | -223.1 | -233.0587 | -223.3 | -233.5411 | 302.3233 | 315.0135
2022-06-08 06:00 | -30 | -30 | 78.4857 | 79.1795 | 56.3536 | 56.3857 | -30 | -30.0167 | -168.3028 | 168.478 | -168.3028 | 168.478 | 112.4054 | 126.5275 | 173.4 | 176.3462 | 173.4 | 176.3883 | -215.3 | -223.82 | -219.3 | -227.1761 | -224.3 | -232.2381 | -224.6 | -232.8248 | 340.9726 | 358.1248
2022-06-08 06:30 | -48 | -48.5077 | 74.4569 | 79.6494 | 76.0641 | 76.445 | -48 | -48.3735 | -208.0622 | 208.0752 | -208.0622 | 208.0752 | 76.5487 | 104.2674 | 173.4 | 175.7265 | 172.8 | 175.0379 | -215.4 | -222.5605 | -221.2 | -227.9352 | -227 | -233.9505 | -226.9 | -233.95 | 364.165 | 383.763
2022-06-08 07:00 | -48 | -48.1664 | 89.7529 | 96.8526 | 76.1143 | 76.2675 | -48 | -48.2597 | -220.2599 | 220.4215 | -220.2599 | 220.4215 | 32.1509 | 75.5533 | 173.4 | 176.0274 | 173.4 | 176.401 | -214.3 | -221.984 | -222.7 | -230.2808 | -227.3 | -235.0553 | -227.9 | -235.6659 | 407.5566 | 423.2793
2022-06-08 07:30 | -35 | -35.2278 | 109.2498 | 117.3152 | 68.736 | 68.7722 | -35 | -35.2278 | -217.2785 | 218.3205 | -217.2785 | 218.3205 | -22.3445 | 98.2605 | 171 | 173.6116 | 171 | 173.7163 | -211.4 | -218.7428 | -222.3 | -229.2695 | -227.4 | -234.5081 | -227.5 | -234.6295 | 452.3783 | 476.5276
2022-06-08 08:00 | -34 | -34.0588 | 112.5813 | 120.4342 | 68.0386 | 68.0485 | -35 | -35.0143 | -233.8299 | 235.6782 | -233.8299 | 235.6782 | -43.893 | 103.8055 | 170.4 | 174.0383 | 170.4 | 173.9775 | -210.5 | -219.5541 | -222.6 | -229.2462 | -227.7 | -234.4613 | -228.1 | -234.826 | 474.6837 | 496.4908
2022-06-08 08:30 | -41 | -41.1096 | 105.7467 | 115.6267 | 71.7692 | 71.7889 | -41 | -41.1096 | -238.8306 | 240.2545 | -238.8306 | 240.2545 | -51.2176 | 107.589 | 169.8 | 173.4509 | 169.8 | 173.5123 | -211.2 | -220.5972 | -223.4 | -230.2633 | -228.5 | -235.4779 | -228.9 | -235.8661 | 467.1768 | 493.9795
2022-06-08 09:00 | -47 | -47.3814 | 89.043 | 100.3385 | 78.6592 | 78.8462 | -48 | -48.3735 | -244.8017 | 245.6313 | -244.8017 | 245.6313 | -40.5029 | 98.2966 | 172.5 | 176.2165 | 171 | 175.0636 | -212.3 | -221.8818 | -225 | -233.0302 | -230.2 | -238.2478 | -230.5 | -238.5119 | 490.2307 | 511.7201
2022-06-08 09:30 | -65 | -65.9242 | 62.6912 | 78.514 | 94.4769 | 95.0754 | -65 | -65.9242 | -274.6437 | 274.9775 | -274.6437 | 274.9775 | -28.7059 | 92.4496 | 171.6 | 175.3974 | 171 | 174.9995 | -211.4 | -221.0793 | -225.5 | -233.3973 | -230.7 | -238.6086 | -231 | -238.9952 | 493.1866 | 514.8899
2022-06-08 10:00 | -76 | -77.8781 | 39.6969 | 60.303 | 99.5425 | 100.6717 | -75 | -76.9025 | -275.2452 | 275.3188 | -275.2452 | 275.3188 | -28.0255 | 91.2688 | 170.1 | 174.1846 | 171.3 | 175.2927 | -211.7 | -221.5423 | -224.9 | -232.9735 | -230.5 | -238.6151 | -231 | -239.1498 | 469.0149 | 490.8254
2022-06-08 10:30 | -85 | -86.885 | 34.95 | 58.8486 | 110.1126 | 111.1477 | -85 | -86.6833 | -266.1667 | 266.1667 | -266.1667 | 266.1667 | -6.6866 | 96.755 | 171.6 | 175.2134 | 172.2 | 175.9845 | -213.3 | -222.8388 | -224.2 | -231.9353 | -229.4 | -237.2438 | -229.7 | -237.5339 | 470.8158 | 494.4544
2022-06-08 11:00 | -88 | -90.0278 | 26.8289 | 54.5824 | 110.4267 | 111.731 | -88 | -90.0278 | -267.2223 | 267.2426 | -267.2223 | 267.2426 | -4.9063 | 102.3045 | 172.5 | 176.4025 | 174.3 | 178.2884 | -213.7 | -223.7781 | -224.4 | -232.5695 | -229.3 | -237.6127 | -229 | -237.2708 | 461.3002 | 484.4511
2022-06-08 11:30 | -88 | -90.2441 | 13.9783 | 45.6725 | 110.1296 | 111.8441 | -88 | -90.2441 | -264.7347 | 264.8474 | -264.7347 | 264.8474 | 5.7994 | 98.2781 | 170.7 | 172.965 | 168.9 | 171.0445 | -210.4 | -216.8996 | -223.6 | -230.9999 | -228.9 | -236.4565 | -229.2 | -236.7971 | 503.3266 | 525.485
2022-06-08 12:00 | -99 | -101.6366 | 7.5538 | 48.1968 | 119.7083 | 121.5399 | -99 | -101.6366 | -270.6298 | 270.9532 | -270.6298 | 270.9532 | -7.1646 | 104.0934 | 169.2 | 171.6336 | 169.2 | 171.7869 | -209.9 | -216.9609 | -222.9 | -230.8271 | -228.1 | -236.0126 | -228.1 | -236.1415 | 489.8526 | 511.9369
2022-06-08 12:30 | -93 | -95.5667 | 17.44 | 50.0578 | 116.4714 | 118.2538 | -93 | -95.3415 | -266.5273 | 266.7061 | -266.5273 | 266.7061 | 9.0071 | 101.9415 | 169.8 | 172.2251 | 169.8 | 172.2755 | -209.4 | -216.3007 | -223.7 | -231.5034 | -228.5 | -236.4763 | -228.9 | -236.9144 | 487.7171 | 507.5897
2022-06-08 13:00 | -80 | -82.2253 | 25.9232 | 48.2894 | 101.2447 | 103.0949 | -78 | -80.2808 | -248.063 | 248.1236 | -248.063 | 248.1236 | 30.0917 | 100.5053 | 168.3 | 170.9005 | 169.2 | 171.8916 | -209 | -216.1157 | -220.3 | -228.3772 | -225.6 | -233.8324 | -225.7 | -234.0344 | 466.5504 | 483.1755
2022-06-08 13:30 | -94 | -95.5249 | 23.3947 | 50.6402 | 116.3101 | 117.3164 | -94 | -95.352 | -261.7815 | 261.7911 | -261.7815 | 261.7911 | 19.9682 | 96.1448 | 170.1 | 172.1828 | 170.1 | 172.3246 | -212.2 | -218.6944 | -223.4 | -231.0341 | -228.8 | -236.6381 | -228.9 | -236.7603 | 473.6805 | 489.9586
2022-06-08 14:00 | -89 | -90.4268 | 25.2984 | 49.573 | 114.9666 | 115.7521 | -89 | -90.2552 | -261.7864 | 261.7894 | -261.7864 | 261.7894 | 15.3795 | 96.9332 | 170.7 | 172.965 | 171 | 173.3097 | -210.8 | -217.4849 | -225.1 | -232.7343 | -230.7 | -238.379 | -230.3 | -238.1396 | 489.0706 | 507.1462
2022-06-08 14:30 | -81 | -82.5651 | 26.3343 | 45.8674 | 104.7887 | 105.9879 | -81 | -82.5651 | -251.3251 | 251.3251 | -251.3251 | 251.3251 | 11.6558 | 99.1368 | 168.9 | 171.0445 | 169.5 | 171.7809 | -210.2 | -217.0035 | -224.2 | -231.961 | -229.9 | -237.8807 | -229.8 | -237.7584 | 488.181 | 505.6771
2022-06-08 15:00 | -83 | -84.1724 | 40.4569 | 54.8616 | 107.2813 | 107.8711 | -83 | -84.1724 | -255.1888 | 255.254 | -255.1888 | 255.254 | 15.49 | 96.6584 | 170.4 | 172.8167 | 170.4 | 172.8669 | -211.1 | -217.922 | -224.2 | -231.961 | -229.4 | -237.3204 | -229.8 | -237.784 | 482.4381 | 499.1541
2022-06-08 15:30 | -80 | -81.0494 | 47.4648 | 60.5905 | 106.1563 | 106.789 | -79 | -80.0625 | -256.0174 | 256.1025 | -256.0174 | 256.1025 | 11.4543 | 91.673 | 170.4 | 172.7177 | 170.4 | 172.8167 | -211 | -217.975 | -223.5 | -231.2845 | -228.7 | -236.6182 | -228.7 | -236.6953 | 480.2511 | 496.9769
2022-06-08 16:00 | -78 | -79.0759 | 54.2095 | 67.0821 | 106.7222 | 107.2759 | -77 | -77.9295 | -262.2239 | 262.3584 | -262.2239 | 262.3584 | -18.4345 | 90.9761 | 172.2 | 174.3978 | 172.2 | 174.4938 | -213.1 | -219.7375 | -224.2 | -231.8078 | -229.4 | -237.1421 | -229.7 | -237.4323 | 467.719 | 484.5383
2022-06-08 16:30 | -69 | -69.4622 | 75.0878 | 85.9509 | 100.3078 | 100.4887 | -69 | -69.5845 | -256.6883 | 257.2245 | -256.6883 | 257.2245 | -46.1208 | 88.3573 | 172.2 | 173.991 | 172.8 | 174.6278 | -211.6 | -217.7298 | -223.5 | -231.3618 | -228.8 | -236.9473 | -228.9 | -236.9402 | 461.3439 | 476.989
2022-06-08 17:00 | -71 | -71.5681 | 80.0783 | 90.8394 | 101.7479 | 101.8341 | -71 | -71.4493 | -270.8382 | 271.8539 | -270.8382 | 271.8539 | -71.068 | 103.521 | 171.3 | 173.8046 | 171.6 | 174.2546 | -213.4 | -220.7017 | -225.4 | -233.4042 | -230.4 | -238.5443 | -231 | -239.1239 | 465.5503 | 484.3822
2022-06-08 17:30 | -84 | -84.4808 | 75.6371 | 90.9388 | 115.0091 | 115.0967 | -82 | -82.4924 | -301.599 | 302.9625 | -301.599 | 302.9625 | -111.3676 | 135.3506 | 170.4 | 172.9689 | 169.8 | 172.4298 | -212.7 | -220.0249 | -224.5 | -232.5797 | -229.6 | -237.7978 | -230.3 | -238.4478 | 466.0833 | 490.1272
2022-06-08 18:00 | -78 | -78.1025 | 78.7163 | 92.5192 | 114.9898 | 114.9941 | -78 | -78.1601 | -305.8996 | 307.0554 | -305.8996 | 307.0554 | -105.112 | 121.5565 | 171.3 | 173.6547 | 171.3 | 173.7041 | -213.3 | -220.8624 | -226.4 | -235.0557 | -231.9 | -240.7834 | -232.4 | -241.1846 | 490.1813 | 511.7797
2022-06-08 18:30 | -70 | -70.3491 | 90.4706 | 103.4634 | 104.3096 | 104.3136 | -71 | -71.2531 | -288.478 | 289.5162 | -288.478 | 289.5162 | -95.8174 | 112.1279 | 171.6 | 173.6189 | 171.6 | 173.758 | -212.9 | -219.8147 | -226.1 | -234.4731 | -231.2 | -239.8148 | -231.7 | -240.1911 | 476.2012 | 493.1764
2022-06-08 19:00 | -66 | -66.3702 | 92.0055 | 103.8411 | 100.4843 | 100.4892 | -66 | -66.3702 | -280.4033 | 281.3306 | -280.4033 | 281.3306 | -90.6936 | 107.8716 | 172.2 | 174.6917 | 172.5 | 174.9875 | -213.7 | -221.1004 | -226.3 | -235.175 | -232.2 | -241.3158 | -232.3 | -241.3306 | 463.9715 | 480.8332
2022-06-08 19:30 | -61 | -61.2944 | 94.2598 | 104.7379 | 94.1895 | 94.2201 | -61 | -61.4003 | -264.1358 | 264.7382 | -264.1358 | 264.7382 | -69.7943 | 97.1946 | 173.1 | 175.4305 | 172.5 | 174.9373 | -213.9 | -221.0837 | -226.3 | -234.5793 | -231.6 | -240.2639 | -231.8 | -240.473 | 447.9804 | 466.7007
2022-06-08 20:00 | -72 | -72.5603 | 82.7358 | 94.4177 | 102.8425 | 102.9114 | -72 | -72.4431 | -271.3264 | 271.6179 | -271.3264 | 271.6179 | -51.6845 | 85.2076 | 172.5 | 174.7417 | 172.5 | 174.8876 | -214.8 | -221.8578 | -227.4 | -236.0996 | -232.3 | -241.2495 | -232.5 | -241.469 | 454.4645 | 471.137
2022-06-08 20:30 | -62 | -62.0322 | 82.9933 | 90.564 | 95.8169 | 95.8186 | -64 | -64.0312 | -256.035 | 256.5988 | -256.035 | 256.5988 | -37.497 | 60.7648 | 173.4 | 175.3982 | 172.5 | 174.6003 | -214.2 | -221.0493 | -225.3 | -233.7017 | -230.6 | -239.3969 | -230.8 | -239.659 | 436.8737 | 451.5344
2022-06-08 21:00 | -60 | -60.1332 | 81.5379 | 88.6546 | 91.7731 | 91.8489 | -60 | -60.1332 | -244.6579 | 244.8142 | -244.6579 | 244.8142 | -16.7307 | 50.875 | 172.5 | 174.8876 | 172.5 | 175.1409 | -214.5 | -222.0732 | -225.1 | -234.2691 | -230.1 | -239.5445 | -230.4 | -239.8327 | 427.2808 | 439.2498
2022-06-08 21:30 | -75 | -75.326 | 62.3524 | 71.2707 | 103.5263 | 103.7655 | -74 | -74.2428 | -259.3516 | 259.3548 | -259.3516 | 259.3548 | 11.9187 | 56.7115 | 174.6 | 177.4187 | 174.9 | 177.661 | -215.3 | -223.4505 | -223.5 | -232.5656 | -228.7 | -238.0052 | -229.1 | -238.612 | 402.2808 | 415.8552
2022-06-08 22:00 | -73 | -73.1095 | 55.5292 | 61.4185 | 101.3372 | 101.4339 | -73 | -73.1095 | -246.75 | 246.752 | -246.75 | 246.752 | 43.1614 | 67.3344 | 175.2 | 177.5029 | 174.3 | 176.6633 | -215.9 | -223.0444 | -223.8 | -231.6516 | -229 | -237.0626 | -229.5 | -237.7012 | 388.5456 | 400.467
2022-06-08 22:30 | -80 | -80.0562 | 43.9676 | 49.1419 | 103.5154 | 103.6282 | -80 | -80.0562 | -246.3582 | 246.3885 | -246.3582 | 246.3885 | 88.5724 | 99.2762 | 175.2 | 177.5029 | 175.2 | 177.6003 | -215.7 | -223.0787 | -224.2 | -232.6682 | -229.5 | -238.1496 | -228.7 | -237.4862 | 390.9863 | 400.7899
2022-06-08 23:00 | -69 | -69.3542 | 44.1919 | 48.4008 | 95.0013 | 95.3932 | -69 | -69.3542 | -228.9818 | 229.258 | -228.9818 | 229.258 | 102.4215 | 118.8312 | 174.9 | 177.661 | 175.8 | 178.5998 | -217 | -225.2759 | -222.7 | -231.3852 | -228.1 | -236.9626 | -227.9 | -236.9626 | 355.815 | 369.289
2022-06-08 23:30 | -64 | -64.2806 | 47.5437 | 50.5073 | 87.2544 | 87.7146 | -65 | -65.2763 | -225.0396 | 225.2739 | -225.0396 | 225.2739 | 103.6615 | 121.314 | 175.2 | 177.8522 | 176.7 | 177.9564 | -218.6 | -226.7909 | -223.9 | -232.6488 | -228.9 | -237.7598 | -228.6 | -237.7162 | 349.0578 | 358.3825
2022-06-09 | -58 | -58.5491 | 48.4316 | 50.7168 | 77.8253 | 78.8282 | -57 | -57.5587 | -201.247 | 201.9889 | -201.247 | 201.9889 | 112.4193 | 126.9535 | 173.1 | 175.9428 | 173.7 | 176.6959 | -214.9 | -223.3501 | -219.2 | -227.9911 | -224.6 | -233.5954 | -224.2 | -233.3767 | 341.1385 | 349.1664
2022-06-09 00:30 | -57 | -57.4282 | 42.0896 | 44.8166 | 79.175 | 80.5126 | -57 | -57.5587 | -196.7999 | 198.0217 | -196.7999 | 198.0217 | 123.4308 | 134.5011 | 168.3 | 171.4473 | 168.3 | 171.4473 | -208.4 | -216.4551 | -212.3 | -220.7522 | -217.3 | -225.9445 | -217.6 | -226.5365 | 330.4721 | 338.6196
2022-06-09 01:00 | -72 | -72.8354 | 24.7564 | 29.3312 | 91.0878 | 92.6265 | -71 | -72.0069 | -209.3951 | 211.1505 | -209.3951 | 211.1505 | 130.3937 | 138.8825 | 167.4 | 170.4499 | 167.7 | 170.7387 | -208.6 | -216.433 | -213.1 | -221.6038 | -216.8 | -225.3269 | -216.5 | -225.0929 | 316.7753 | 324.4936
2022-06-09 01:30 | -59 | -60.208 | 33.8559 | 36.9696 | 78.2141 | 80.4268 | -58 | -59.0339 | -187.5939 | 190.252 | -187.5939 | 190.252 | 137.8821 | 151.9384 | 174.9 | 178.0418 | 174.6 | 177.8605 | -216.8 | -225.9082 | -218.5 | -227.8779 | -223.6 | -233.2793 | -223.6 | -233.4995 | 283.7162 | 285.4472
2022-06-09 02:00 | -69 | -69.029 | 23.2602 | 23.925 | 85.9051 | 86.4457 | -67 | -67.0298 | -195.1428 | 195.2525 | -195.1428 | 195.2525 | 140.5213 | 154.9137 | 177.6 | 180.5312 | 177.9 | 180.8803 | -218.2 | -227.0022 | -220.1 | -228.4501 | -225 | -233.4658 | -225.2 | -234.0085 | 254.4335 | 256.8313
2022-06-09 02:30 | -73 | -73.2462 | 16.4261 | 18.1352 | 90.7281 | 91.5263 | -72 | -72.111 | -200.3209 | 200.5719 | -200.3209 | 200.5719 | 144.1456 | 157.4889 | 177.6 | 180.6949 | 178.2 | 181.34 | -220 | -229.204 | -221.2 | -229.8058 | -226 | -234.7515 | -225.3 | -234.3234 | 242.3723 | 244.8002
2022-06-09 03:00 | -52 | -52.0384 | 35.7064 | 35.892 | 70.0914 | 70.9255 | -52 | -52.0865 | -167.5084 | 167.721 | -167.5084 | 167.721 | 139.6282 | 154.9825 | 177 | 180.3309 | 177 | 180.5053 | -219.1 | -228.6525 | -218.9 | -227.6751 | -224.5 | -233.5819 | -224.5 | -233.888 | 233.8923 | 236.8244
2022-06-09 03:30 | -63 | -63.0714 | 24.2891 | 24.8063 | 81.5322 | 82.2659 | -63 | -63.0714 | -183.5204 | 183.7446 | -183.5204 | 183.7446 | 146.0226 | 159.9602 | 178.5 | 181.7468 | 177.3 | 180.6254 | -222.2 | -231.653 | -221.3 | -230.1202 | -226.7 | -235.7245 | -226.4 | -235.6568 | 231.8984 | 234.5566
2022-06-09 04:00 | -65 | -65.0692 | 24.0792 | 24.931 | 83.9571 | 84.6429 | -63 | -63.1269 | -186.5747 | 186.7931 | -186.5747 | 186.7931 | 145.8302 | 160.0277 | 177 | 180.1052 | 177.9 | 181.2144 | -221.4 | -230.9425 | -221.3 | -230.2026 | -226.8 | -235.9858 | -225.6 | -234.972 | 235.2841 | 238.2413
2022-06-09 04:30 | -59 | -59 | 33.1658 | 33.3997 | 76.4304 | 76.8695 | -59 | -59 | -178.6518 | 178.772 | -178.6518 | 178.772 | 152.6427 | 158.9033 | 177.3 | 180.1824 | 177.3 | 180.2361 | -220 | -228.6116 | -220 | -227.9045 | -225.6 | -233.7276 | -225.4 | -233.8462 | 264.6548 | 273.1285
2022-06-09 05:00 | -63 | -63 | 29.9735 | 30.2296 | 82.9202 | 83.1136 | -63 | -63 | -192.6515 | 192.6687 | -192.6515 | 192.6687 | 153.5909 | 158.5503 | 177 | 179.4745 | 177.9 | 180.4619 | -219.7 | -227.5362 | -221.2 | -228.5764 | -226.3 | -233.9828 | -226.4 | -234.3123 | 286.3785 | 297.0401
2022-06-09 05:30 | -75 | -75 | 25.7082 | 27.3268 | 94.0924 | 94.265 | -74 | -74.0068 | -209.6398 | 209.6406 | -209.6398 | 209.6406 | 130.5087 | 142.4022 | 176.1 | 178.587 | 176.1 | 178.7388 | -219.3 | -226.9171 | -221.1 | -228.3326 | -226.9 | -234.2701 | -226.6 | -234.2055 | 291.6065 | 294.9461
2022-06-09 06:00 | -95 | -95.3363 | 13.8677 | 24.8743 | 117.0084 | 117.3854 | -93 | -93.4345 | -251.2437 | 251.2507 | -251.2437 | 251.2507 | 97.0743 | 123.598 | 177.3 | 180.1824 | 176.4 | 179.4602 | -219.2 | -227.8268 | -221.2 | -229.2455 | -225.9 | -234.0956 | -225.9 | -234.3067 | 278.6108 | 284.0344
2022-06-09 06:30 | -97 | -97.0206 | 20.0348 | 30.1157 | 126.1694 | 126.1694 | -97 | -97.0206 | -277.5731 | 278.0841 | -277.5731 | 278.0841 | 83.951 | 111.1003 | 176.1 | 178.8951 | 177 | 179.8339 | -218.1 | -226.2557 | -223.2 | -230.5876 | -227.4 | -234.9796 | -227.5 | -235.2791 | 358.6103 | 364.2212
2022-06-09 07:00 | -98 | -98.0204 | 34.7469 | 45.736 | 126.0467 | 126.0544 | -98 | -98.0051 | -283.8118 | 284.7033 | -283.8118 | 284.7033 | 58.9993 | 141.9293 | 174.3 | 177.0704 | 175.2 | 178.1164 | -216.7 | -224.9601 | -223.3 | -231.4819 | -228.5 | -236.762 | -228.2 | -236.7101 | 421.6068 | 433.3774
2022-06-09 07:30 | -123 | -123 | 19.3125 | 37.7674 | 151.9284 | 152.2842 | -122 | -122 | -334.7683 | 337.3423 | -334.7683 | 337.3423 | 20.8963 | 132.2865 | 172.5 | 175.0381 | 172.8 | 175.382 | -214.9 | -222.363 | -225.1 | -232.5272 | -230.5 | -238.0307 | -230.7 | -238.3244 | 472.9857 | 479.3763
2022-06-09 08:00 | -135 | -135.0148 | 8.768 | 39.3183 | 167.2791 | 167.5632 | -135 | -135.0037 | -364.5728 | 367.2594 | -364.5728 | 367.2594 | -7.1034 | 126.3165 | 173.4 | 176.1317 | 173.1 | 175.7319 | -216.1 | -223.7222 | -226.1 | -233.4954 | -230.6 | -238.0281 | -231 | -238.4652 | 492.1064 | 511.8435
2022-06-09 08:30 | -132 | -132 | 12.025 | 37.9505 | 161.828 | 162.1841 | -131 | -131 | -355.5559 | 357.3073 | -355.5559 | 357.3073 | -20.6419 | 127.2447 | 173.4 | 176.0793 | 173.7 | 176.3747 | -213.6 | -221.519 | -226.8 | -234.2732 | -232.3 | -239.8985 | -231.4 | -238.9521 | 492.9561 | 515.1851
2022-06-09 09:00 | -125 | -125.016 | 7.7344 | 28.5026 | 155.7479 | 156.278 | -125 | -125.036 | -340.3568 | 342.2164 | -340.3568 | 342.2164 | -30.0921 | 128.4766 | 172.5 | 175.1409 | 173.1 | 175.7839 | -213.1 | -220.5142 | -225.6 | -232.7631 | -230.9 | -238.0731 | -230.7 | -238.0262 | 502.3018 | 524.8361
2022-06-09 09:30 | -128 | -128 | 6.0473 | 33.6258 | 155.5531 | 155.6997 | -128 | -128.0039 | -332.6725 | 333.4294 | -332.6725 | 333.4294 | -33.7057 | 117.3355 | 165.6 | 168.2955 | 165.9 | 168.7531 | -204.6 | -211.7859 | -219.3 | -226.7383 | -224.6 | -231.9968 | -224.6 | -232.1188 | 509.653 | 532.7292
2022-06-09 10:00 | -126 | -126.0159 | 4.5184 | 32.466 | 152.2694 | 152.371 | -126 | -126.004 | -324.8786 | 325.555 | -324.8786 | 325.555 | -23.7174 | 118.4117 | 165.3 | 168.331 | 165.3 | 168.388 | -205.9 | -213.6976 | -219.3 | -227.2546 | -224.1 | -232.1229 | -224 | -232.1048 | 517.0603 | 538.3283
2022-06-09 10:30 | -120 | -120 | 4.6132 | 28.4145 | 146.11 | 146.2227 | -119 | -119 | -313.0818 | 313.7768 | -313.0818 | 313.7768 | -17.9783 | 118.5487 | 166.5 | 169.7388 | 163.8 | 167.0321 | -203.6 | -211.5909 | -218.3 | -226.1847 | -223.1 | -231.0793 | -222.3 | -230.3856 | 514.0086 | 535.2508
2022-06-09 11:00 | -123 | -123.9113 | -1.6565 | 42.0237 | 150.0517 | 150.2314 | -122 | -122.8007 | -317.4779 | 317.6504 | -317.4779 | 317.6504 | -36.5807 | 111.5248 | 142.8 | 145.6753 | 142.2 | 145.2074 | -177.4 | -182.7271 | -194.5 | -200.7247 | -199.3 | -205.5985 | -199 | -205.2831 | 540.8082 | 557.7779
2022-06-09 11:30 | -130 | -130.9809 | -11.6361 | 42.1144 | 152.8628 | 153.0796 | -129 | -129.9885 | -311.9587 | 312.0546 | -311.9587 | 312.0546 | -30.3715 | 109.2299 | 139.8 | 142.7357 | 139.8 | 142.7965 | -175.7 | -181.0048 | -192.3 | -198.42 | -197.1 | -203.3185 | -196.8 | -203.0277 | 544.98 | 561.3406
2022-06-09 12:00 | -132 | -134.8369 | -18.8592 | 43.3817 | 155.9295 | 156.2387 | -132 | -131.856 | -317.033 | 317.0497 | -317.033 | 317.0497 | -26.515 | 104.0295 | 139.2 | 141.9685 | 140.4 | 143.2634 | -174 | -178.9972 | -191.2 | -197.1818 | -195.7 | -201.8632 | -194.8 | -200.8926 | 556.8728 | 573.8411
2022-06-09 12:30 | -120 | -121.3425 | -7.8224 | 34.6648 | 130.8491 | 131.7577 | -119 | -120.2082 | -283.4244 | 283.4301 | -283.4244 | 283.4301 | -19.7294 | 102.4446 | 134.4 | 137.7075 | 134.7 | 138.1988 | -168.8 | -174.39 | -184.1 | -190.5609 | -189.3 | -195.9719 | -189 | -195.734 | 532.57 | 547.24
2022-06-09 13:00 | -112 | -113.2828 | -17.0783 | 37.782 | 137.7269 | 138.6453 | -112 | -113.2828 | -291.0016 | 291.0426 | -291.0016 | 291.0426 | -8.5363 | 93.0912 | 138.3 | 141.206 | 139.5 | 142.5028 | -173.6 | -179.2361 | -186.5 | -193.4176 | -191.3 | -197.5488 | -191 | -198.2768 | 515.0781 | 526.1004
2022-06-09 13:30 | -128 | -129.2594 | -21.1247 | 38.4004 | 145.1225 | 145.6257 | -127 | -128.1327 | -304.1641 | 304.1675 | -304.1641 | 304.1675 | -18.263 | 90.7088 | 140.7 | 143.211 | 140.4 | 142.9726 | -176 | -179.7835 | -188.9 | -194.3489 | -193.6 | -199.2998 | -193.4 | -199.5186 | 541.1241 | 554.2217
2022-06-09 14:00 | -123 | -124.1692 | -17.0164 | 37.7617 | 147.5146 | 148.0567 | -121 | -122.1884 | -307.2234 | 307.2235 | -307.2234 | 307.2235 | -14.3999 | 92.6741 | 140.4 | 143.3234 | 139.8 | 142.7357 | -176.3 | -181.257 | -190.1 | -196.6933 | -195.3 | -201.9761 | -195.3 | -202.0528 | 528.7316 | 539.6013
2022-06-09 14:30 | -116 | -117.2391 | -7.4511 | 32.5081 | 129.7449 | 130.5894 | -116 | -117.0983 | -283.8501 | 283.8512 | -283.8501 | 283.8512 | -4.3075 | 88.4299 | 145.2 | 147.9131 | 145.5 | 148.3815 | -180.1 | -185.5162 | -192.6 | -199.6535 | -197.4 | -204.5476 | -197.3 | -204.5563 | 519.8607 | 533.6154
2022-06-09 15:00 | -110 | -110.8873 | 0.66572 | 32.2946 | 129.4648 | 130.1424 | -109 | -109.7725 | -281.0714 | 281.075 | -281.0714 | 281.075 | -4.493 | 95.0535 | 155.4 | 158.2127 | 155.7 | 158.6209 | -193.6 | -200.078 | -206.5 | -214.3292 | -211.9 | -220.073 | -211.1 | -219.2862 | 503.8075 | 519.2947
2022-06-09 15:30 | -104 | -105.3803 | 8.8615 | 35.1692 | 125.3682 | 126.3359 | -104 | -105.2236 | -278.2687 | 278.279 | -278.2687 | 278.279 | 11.928 | 110.1932 | 167.1 | 170.099 | 166.8 | 169.9751 | -209.5 | -217.1599 | -221 | -230.0804 | -225.6 | -234.722 | -225.9 | -235.2322 | 495.4754 | 511.8311
2022-06-09 16:00 | -111 | -111.7587 | 0.20097 | 31.544 | 139.2901 | 139.6868 | -111 | -111.7587 | -304.7978 | 304.8582 | -304.7978 | 304.8582 | 15.0686 | 106.6977 | 170.4 | 172.9689 | 169.8 | 172.4823 | -210.3 | -217.8356 | -222.2 | -231.1244 | -227.3 | -236.4388 | -227.1 | -236.3294 | 504.8236 | 518.7837
2022-06-09 16:30 | -112 | -112.5389 | 24.0584 | 44.3829 | 138.9882 | 139.1086 | -111 | -111.5437 | -309.633 | 309.9375 | -309.633 | 309.9375 | -2.2577 | 100.7351 | 169.5 | 172.2935 | 169.2 | 172.0526 | -211 | -218.4854 | -223.5 | -232.2911 | -228.8 | -237.7992 | -228.6 | -237.785 | 505.9104 | 523.3057
2022-06-09 17:00 | -102 | -102.1225 | 44.8821 | 57.3049 | 128.3904 | 128.3908 | -100 | -100.1249 | -303.9884 | 305.1068 | -303.9884 | 305.1068 | -17.263 | 101.8902 | 173.1 | 175.334 | 172.8 | 175.1345 | -214.6 | -221.4123 | -226.2 | -234.543 | -231.5 | -239.9718 | -231 | -239.622 | 518.6189 | 536.6761
2022-06-09 17:30 | -87 | -87.023 | 67.2818 | 78.2031 | 119.1444 | 119.1835 | -87 | -87.023 | -304.1821 | 306.556 | -304.1821 | 306.556 | -43.94 | 106.8426 | 174.3 | 177.8585 | 173.1 | 176.8652 | -214.3 | -223.825 | -227.1 | -236.1366 | -232.5 | -241.6863 | -232.1 | -241.3563 | 521.4982 | 537.7553
2022-06-09 18:00 | -75 | -75.0067 | 78.6519 | 89.1506 | 110.2061 | 110.2273 | -75 | -75.0067 | -295.2213 | 297.8333 | -295.2213 | 297.8333 | -61.0547 | 113.8368 | 172.8 | 176.2104 | 172.5 | 176.1554 | -214.1 | -223.3183 | -227.1 | -235.8107 | -232.3 | -241.2113 | -232.2 | -241.0187 | 526.2898 | 542.8531
2022-06-09 18:30 | -74 | -74.0068 | 82.0417 | 91.2126 | 107.9931 | 108.1613 | -75 | -75.0267 | -289.9 | 293.174 | -289.9 | 293.174 | -51.695 | 70.8263 | 174 | 177.2144 | 174.6 | 177.6912 | -214.8 | -223.4174 | -228.2 | -235.9052 | -232.9 | -240.7306 | -233 | -240.7265 | 508.0897 | 531.8433
2022-06-09 19:00 | -78 | -78 | 74.888 | 83.8332 | 110.491 | 110.6097 | -79 | -79.0063 | -294.895 | 297.4517 | -294.895 | 297.4517 | -38.1522 | 61.6644 | 174 | 177.046 | 173.4 | 176.6827 | -214.7 | -223.2522 | -226.3 | -233.7892 | -232.2 | -240.0281 | -232.1 | -239.8808 | 506.8261 | 527.2567
2022-06-09 19:30 | -75 | -75.326 | 75.1271 | 87.0435 | 108.1414 | 108.1594 | -75 | -75.2396 | -286.4087 | 287.6138 | -286.4087 | 287.6138 | -33.2092 | 54.3761 | 173.7 | 176.9199 | 172.8 | 176.0939 | -214.5 | -223.7587 | -226 | -234.1062 | -231.5 | -239.8668 | -231.9 | -240.3315 | 476.461 | 495.1266
2022-06-09 20:00 | -87 | -87.367 | 58.8133 | 72.7014 | 120.8538 | 120.8999 | -86 | -86.3713 | -300.4609 | 301.2878 | -300.4609 | 301.2878 | -11.5457 | 44.0206 | 172.5 | 175.7419 | 173.1 | 176.3883 | -215.3 | -224.244 | -226 | -234.0876 | -231.1 | -239.3242 | -230.9 | -239.1571 | 488.3442 | 504.1294
2022-06-09 20:30 | -90 | -90.2718 | 54.001 | 66.4546 | 120.8658 | 120.9137 | -90 | -90.2718 | -293.4995 | 294.2562 | -293.4995 | 294.2562 | 6.6418 | 37.4413 | 175.5 | 178.9756 | 174.6 | 178.0343 | -217.2 | -226.3764 | -226.7 | -234.9989 | -232.1 | -240.6033 | -232.2 | -240.6735 | 471.6923 | 485.2805
2022-06-09 21:00 | -89 | -89.2749 | 55.2681 | 64.9504 | 114.2264 | 114.2653 | -90 | -90.1998 | -279.5023 | 280.0897 | -279.5023 | 280.0897 | 17.5627 | 38.9652 | 172.8 | 174.9903 | 172.8 | 175.1345 | -215.6 | -222.4062 | -225.5 | -233.9744 | -231.1 | -239.7716 | -231.3 | -240.0712 | 455.1982 | 468.9496
2022-06-09 21:30 | -85 | -85.0941 | 47.3349 | 54.9406 | 114.0241 | 114.0347 | -85 | -85.0529 | -278.7504 | 279.2577 | -278.7504 | 279.2577 | 5.8279 | 18.4604 | 115.2 | 117.2632 | 115.5 | 117.9065 | -153.1 | -155.8785 | -167.2 | -171.5753 | -170.7 | -175.188 | -171 | -175.5254 | 536.0336 | 544.003
2022-06-09 22:00 | -82 | -82.1523 | 49.8824 | 56.2119 | 104.0768 | 104.209 | -77 | -77.1622 | -250.6545 | 250.779 | -250.6545 | 250.779 | 25.0148 | 30.8937 | 116.1 | 118.5547 | 115.8 | 118.3222 | -155.5 | -159.0887 | -167.5 | -172.6854 | -171.7 | -176.9299 | -171.7 | -177.0756 | 514.7529 | 522.3489
2022-06-09 22:30 | -68 | -68.1836 | 50.4248 | 55.4124 | 95.1519 | 95.4761 | -68 | -68.1836 | -239.2066 | 239.208 | -239.2066 | 239.208 | 47.7791 | 58.6752 | 117.6 | 120.3329 | 117.6 | 120.3329 | -156.2 | -160.1055 | -166.8 | -171.9093 | -171.2 | -176.3244 | -171 | -176.2753 | 476.3987 | 478.4741
2022-06-09 23:00 | -67 | -67.6018 | 44.6208 | 49.0396 | 91.4828 | 92.186 | -66 | -66.6108 | -233.9492 | 233.9936 | -233.9492 | 233.9936 | 65.7475 | 69.7401 | 118.5 | 121.604 | 118.8 | 122.0322 | -158.5 | -163.2276 | -165.8 | -171.8508 | -170.4 | -176.552 | -170.6 | -176.9028 | 449.6621 | 455.3069
2022-06-09 23:30 | -62 | -62.6498 | 47.9245 | 52.0098 | 84.5581 | 85.6871 | -62 | -62.8013 | -226.9372 | 227.0607 | -226.9372 | 227.0607 | 64.9824 | 69.1659 | 119.1 | 122.8202 | 119.1 | 122.5326 | -158.9 | -163.9801 | -166.1 | -172.352 | -170.3 | -176.7199 | -170.4 | -176.9504 | 435.9875 | 440.4661
2022-06-10 | -55 | -55 | 45.2517 | 45.9878 | 79.7013 | 79.9632 | -55 | -55 | -205.8132 | 205.821 | -205.8132 | 205.821 | 65.769 | 73.759 | 119.1 | 122.8202 | 118.2 | 122.0218 | -158.8 | -163.6873 | -164.7 | -170.3222 | -168.8 | -174.5086 | -169.1 | -174.8827 | 402.5262 | 406.5331
2022-06-10 00:30 | -61 | -61.131 | 38.8822 | 39.7741 | 81.4116 | 81.8626 | -61 | -61.131 | -201.8101 | 201.8267 | -201.8101 | 201.8267 | 72.4714 | 81.3308 | 120.3 | 124.2051 | 120 | 124.0655 | -159.7 | -165.5184 | -165.1 | -171.5505 | -169.1 | -175.6989 | -169.2 | -175.8768 | 369.7509 | 374.2866
2022-06-10 01:00 | -62 | -62.0322 | 33.169 | 33.5447 | 81.6003 | 81.9445 | -62 | -62.0081 | -198.1623 | 198.1883 | -198.1623 | 198.1883 | 72.7233 | 77.0145 | 120 | 123.9145 | 120.9 | 124.7863 | -160.6 | -166.0772 | -164.8 | -170.8862 | -168.6 | -174.7626 | -168.7 | -175.0445 | 345.5032 | 349.978
2022-06-10 01:30 | -64 | -64.0703 | 27.1272 | 27.959 | 84.9253 | 85.5314 | -64 | -64.0703 | -198.8956 | 199.0506 | -198.8956 | 199.0506 | 78.064 | 83.637 | 120.9 | 124.4946 | 121.2 | 124.7859 | -161.5 | -166.6724 | -164.6 | -170.3022 | -168.5 | -174.3539 | -168.3 | -174.3159 | 325.1487 | 333.6415
2022-06-10 02:00 | -71 | -71.1758 | 20.3735 | 22.0208 | 89.8023 | 90.5673 | -70 | -70.1783 | -200.8518 | 201.1217 | -200.8518 | 201.1217 | 83.9895 | 89.5621 | 121.2 | 124.8577 | 120.6 | 124.4957 | -161.4 | -166.65 | -164.2 | -170.0005 | -167.9 | -173.7741 | -167.3 | -173.3769 | 312.3868 | 321.1359
2022-06-10 02:30 | -63 | -63.1269 | 24.1844 | 24.8587 | 82.5242 | 83.3356 | -63 | -63.1269 | -191.0145 | 191.3253 | -191.0145 | 191.3253 | 87.3395 | 92.4274 | 120.9 | 124.5665 | 121.2 | 124.8577 | -161.8 | -167.5715 | -163.9 | -169.9918 | -166.9 | -173.2298 | -167.3 | -173.6152 | 298.6813 | 306.7554
2022-06-10 03:00 | -58 | -58.1378 | 27.0759 | 27.4489 | 78.4512 | 79.3008 | -57 | -57.1402 | -179.3171 | 179.6308 | -179.3171 | 179.6308 | 88.7355 | 92.9886 | 120.6 | 124.2753 | 121.8 | 125.3688 | -161.6 | -167.2231 | -163.1 | -169.194 | -166.9 | -173.193 | -166.9 | -173.2298 | 294.1071 | 301.4575
2022-06-10 03:30 | -62 | -62.2896 | 25.3708 | 26.2009 | 79.8717 | 80.8967 | -62 | -62.2896 | -180.3316 | 180.828 | -180.3316 | 180.828 | 87.3311 | 90.9909 | 121.2 | 124.9301 | 121.8 | 125.6585 | -161.7 | -167.0404 | -163.2 | -169.0013 | -167 | -172.9827 | -167.1 | -173.2366 | 286.0586 | 293.4772
2022-06-10 04:00 | -69 | -69.3542 | 21.1737 | 22.345 | 84.8539 | 85.8086 | -69 | -69.2604 | -188.0094 | 188.4619 | -188.0094 | 188.4619 | 94.0201 | 97.2537 | 121.5 | 125.1489 | 121.8 | 125.4402 | -161.4 | -166.7752 | -163.4 | -169.3511 | -167.4 | -173.3949 | -167.7 | -174.0083 | 297.0844 | 304.3519
2022-06-10 04:30 | -71 | -71.2531 | 23.9205 | 25.0147 | 85.1249 | 85.8911 | -71 | -71.1758 | -188.864 | 189.1653 | -188.864 | 189.1653 | 88.0045 | 91.4791 | 121.5 | 124.8577 | 121.2 | 124.7123 | -162.3 | -167.4477 | -164.2 | -169.8591 | -168.2 | -173.936 | -167.9 | -173.8393 | 299.0169 | 306.4284
2022-06-10 05:00 | -78 | -78.1601 | 15.6933 | 19.0726 | 98.4547 | 99.0627 | -79 | -79.1581 | -210.5122 | 210.7624 | -210.5122 | 210.7624 | 73.39 | 76.5723 | 120.3 | 123.4255 | 121.8 | 124.9546 | -162.3 | -167.1565 | -164.1 | -169.2908 | -167.8 | -173.1231 | -167.9 | -173.3685 | 303.7524 | 312.2713
2022-06-10 05:30 | -78 | -78.0256 | 22.369 | 23.8375 | 96.9549 | 97.0958 | -78 | -78.0064 | -213.0149 | 213.0154 | -213.0149 | 213.0154 | 80.8987 | 82.9938 | 120.3 | 123.0355 | 120.6 | 123.4557 | -160.8 | -165.0858 | -164.9 | -169.6585 | -168.8 | -173.7079 | -168.6 | -173.5847 | 341.6395 | 348.7977
2022-06-10 06:00 | -81 | -81.0062 | 22.5787 | 23.8663 | 104.4973 | 104.5004 | -80 | -80.0062 | -231.2395 | 231.4215 | -231.2395 | 231.4215 | 70.9479 | 73.4393 | 119.7 | 121.9658 | 120.6 | 123.0834 | -159.5 | -162.6196 | -165.9 | -169.7399 | -169.2 | -173.1769 | -169.5 | -173.5771 | 393.5875 | 404.5833
2022-06-10 06:30 | -85 | -85 | 27.4778 | 31.5478 | 115.2537 | 115.3014 | -85 | -85 | -257.3147 | 257.9417 | -257.3147 | 257.9417 | 53.2414 | 64.8095 | 119.7 | 122.5767 | 119.4 | 122.3489 | -157.9 | -162.0939 | -165.8 | -170.0913 | -169.5 | -173.9065 | -169.5 | -173.9898 | 443.308 | 447.5583
2022-06-10 07:00 | -97 | -98.1529 | 30.9806 | 47.8892 | 124.5764 | 124.888 | -97 | -98.0051 | -277.2134 | 277.2257 | -277.2134 | 277.2257 | 30.4378 | 114.699 | 117.6 | 120.1454 | 117 | 119.4362 | -158 | -161.2278 | -168.3 | -172.449 | -172.8 | -177.0587 | -172.4 | -176.8004 | 504.6208 | 507.7007
2022-06-10 07:30 | -100 | -105.3043 | 36.8294 | 70.0774 | 129.4735 | 131.7362 | -101 | -106.2544 | -297.0828 | 297.4416 | -297.0828 | 297.4416 | -3.0662 | 101.7402 | 115.2 | 117.6734 | 116.4 | 118.9094 | -155.3 | -158.6234 | -168.9 | -174.2385 | -173.4 | -178.9188 | -173.3 | -178.8231 | 550.846 | 558.0191
2022-06-10 08:00 | -125 | -128.7867 | 14.7203 | 61.9727 | 153.9386 | 155.2513 | -125 | -129.031 | -338.5838 | 338.6461 | -338.5838 | 338.6461 | -29.294 | 115.1123 | 110.4 | 112.269 | 108.6 | 110.2323 | -148.3 | -150.5447 | -163.6 | -167.6659 | -166.9 | -171.0172 | -168 | -172.1344 | 581.8553 | 585.196
2022-06-10 08:30 | -112 | -116.211 | 28.019 | 65.0032 | 141.5061 | 142.7513 | -111 | -114.9826 | -320.0102 | 320.0222 | -320.0102 | 320.0222 | -38.0951 | 120.938 | 108 | 111.3239 | 109.5 | 112.7797 | -147 | -150.8358 | -163.7 | -167.4207 | -167.9 | -171.6119 | -168 | -171.6891 | 612.4895 | 616.221
2022-06-10 09:00 | -128 | -131.7004 | 9.5281 | 58.492 | 152.9315 | 154.0886 | -127 | -130.7287 | -332.3492 | 332.3971 | -332.3492 | 332.3971 | -31.5233 | 118.7 | 115.8 | 118.906 | 116.1 | 119.1982 | -153.7 | -157.5244 | -170.2 | -173.9656 | -174.5 | -178.2765 | -174.7 | -178.5665 | 610.2379 | 614.2616
2022-06-10 09:30 | -107 | -111.4002 | 15.9799 | 55.897 | 132.6635 | 134.6987 | -106 | -110.1635 | -295.8891 | 296.1404 | -295.8891 | 296.1404 | -31.365 | 112.9427 | 115.5 | 118.822 | 115.2 | 118.7454 | -153.7 | -157.9976 | -169.1 | -173.3171 | -172.6 | -176.8418 | -173.1 | -177.3733 | 588.6948 | 598.4394
2022-06-10 10:00 | -95 | -101.2423 | 17.1742 | 52.8242 | 115.8144 | 119.2032 | -95 | -101.2423 | -267.472 | 268.3191 | -267.472 | 268.3191 | -30.928 | 116.2221 | 115.2 | 119.1181 | 115.5 | 119.7184 | -153.9 | -159.1652 | -167 | -172.2249 | -171.2 | -176.4447 | -171.2 | -176.4689 | 563.3304 | 572.6523
2022-06-10 10:30 | -109 | -111.8302 | 2.4462 | 42.6301 | 132.4897 | 133.7985 | -109 | -111.8302 | -286.2522 | 286.3861 | -286.2522 | 286.3861 | -19.3456 | 50.6473 | 116.4 | 118.0221 | 116.1 | 117.7763 | -154.7 | -156.7552 | -168.8 | -172.1901 | -172.8 | -176.2693 | -172.9 | -176.3674 | 579.1677 | 592.9483
2022-06-10 11:00 | -118 | -121.0496 | -8.9104 | 43.5353 | 139.5965 | 140.8974 | -118 | -121.0496 | -292.2208 | 292.4559 | -292.2208 | 292.4559 | -8.5921 | 41.4266 | 111 | 112.4024 | 111 | 112.4984 | -148.6 | -150.2344 | -161.5 | -164.4483 | -165.1 | -168.0781 | -165.6 | -168.6256 | 580.4242 | 591.8039
2022-06-10 11:30 | -113 | -117.1751 | -9.6587 | 46.3168 | 133.6162 | 135.7616 | -112 | -115.9483 | -291.3287 | 291.6759 | -291.3287 | 291.6759 | -3.4069 | 39.9192 | 111.6 | 113.4341 | 112.5 | 114.2815 | -150 | -152.1187 | -162.1 | -165.3259 | -165.8 | -169.0327 | -166.1 | -169.3659 | 577.0297 | 589.8153
2022-06-10 12:00 | -119 | -123.7619 | -12.5441 | 49.3481 | 141.0155 | 143.4765 | -118 | -122.8007 | -288.4072 | 289.279 | -288.4072 | 289.279 | -2.7993 | 39.6784 | 109.2 | 111.3158 | 109.8 | 111.8469 | -145.7 | -147.8462 | -157.8 | -161.0919 | -161.6 | -164.9953 | -161.9 | -165.1693 | 569.4214 | 580.6351
2022-06-10 12:30 | -104 | -108.2405 | 0.02177 | 44.664 | 121.7185 | 124.6984 | -103 | -107.28 | -259.6365 | 260.721 | -259.6365 | 260.721 | -6.8554 | 39.6152 | 103.2 | 105.197 | 104.4 | 106.4911 | -138.5 | -140.6156 | -152.1 | -155.4229 | -155.7 | -159.0505 | -155.9 | -159.1906 | 579.7304 | 590.6385
2022-06-10 13:00 | -110 | -113.7585 | -19.0032 | 43.8968 | 129.8343 | 132.2812 | -110 | -113.7585 | -282.4511 | 282.9322 | -282.4511 | 282.9322 | -16.023 | 54.2489 | 107.4 | 109.9196 | 107.4 | 109.9839 | -144.5 | -147.3625 | -161.7 | -165.5082 | -165.5 | -169.3914 | -165.8 | -169.6633 | 574.3047 | 585.9041
2022-06-10 13:30 | -113 | -116.1809 | -23.06 | 42.9495 | 129.9603 | 131.9175 | -115 | -117.9025 | -278.7075 | 279.0671 | -278.7075 | 279.0671 | -1.0649 | 50.0396 | 109.2 | 111.7422 | 109.2 | 111.8063 | -146.7 | -149.2186 | -162.7 | -166.2762 | -166.9 | -170.5922 | -166.8 | -170.4944 | 582.9077 | 595.1289
2022-06-10 14:00 | -114 | -117.6308 | -11.8816 | 44.9407 | 140.8669 | 143.0368 | -115 | -118.3596 | -289.1286 | 289.8699 | -289.1286 | 289.8699 | -5.875 | 49.4444 | 107.1 | 110.1637 | 107.7 | 110.7471 | -144.1 | -147.3549 | -161.1 | -165.2274 | -165.2 | -169.3586 | -165.1 | -169.2171 | 569.5537 | 580.7458
2022-06-10 14:30 | -109 | -112.2943 | -5.1345 | 38.068 | 125.9856 | 128.2947 | -108 | -111.3239 | -272.1526 | 272.8281 | -272.1526 | 272.8281 | -8.092 | 52.3524 | 108.9 | 111.8457 | 108.6 | 111.6226 | -146.2 | -149.6825 | -161.5 | -165.9563 | -165.1 | -169.6208 | -165.3 | -169.8384 | 555.0698 | 566.4001
2022-06-10 15:00 | -120 | -123.2234 | -3.6777 | 41.524 | 140.6939 | 142.5122 | -121 | -124.1974 | -293.6386 | 294.0306 | -293.6386 | 294.0306 | -5.1368 | 48.0457 | 106.2 | 108.9446 | 106.5 | 109.3721 | -142.1 | -145.2116 | -157.1 | -161.2844 | -160.5 | -164.8168 | -160.9 | -165.3323 | 552.9866 | 564.3232
2022-06-10 15:30 | -105 | -107.7079 | 12.1167 | 39.9034 | 129.5542 | 131.0203 | -105 | -107.4895 | -278.8539 | 279.0335 | -278.8539 | 279.0335 | -18.6566 | 46.8527 | 105.3 | 108.0004 | 106.2 | 109.1707 | -140.7 | -143.6173 | -157.1 | -161.1274 | -160.7 | -164.793 | -161.3 | -165.4224 | 568.3941 | 579.4981
2022-06-10 16:00 | -104 | -106.3015 | 25.7125 | 47.3574 | 127.0256 | 128.1179 | -101 | -103.3683 | -288.2191 | 288.2537 | -288.2191 | 288.2537 | -18.8611 | 50.0091 | 112.5 | 115.3538 | 112.5 | 115.4205 | -150.8 | -154.2764 | -165.2 | -169.7182 | -169.1 | -173.7951 | -169.4 | -173.8409 | 552.6729 | 564.93
2022-06-10 16:30 | -96 | -97.1648 | 33.4662 | 47.8295 | 121.345 | 121.7872 | -94 | -95.1893 | -297.9466 | 298.0413 | -297.9466 | 298.0413 | -30.2212 | 55.8276 | 113.4 | 115.6106 | 113.4 | 115.7289 | -151.7 | -154.3724 | -166.3 | -170.0469 | -170.3 | -174.1258 | -170.8 | -174.6428 | 586.2061 | 598.5324
2022-06-10 17:00 | -72 | -72.8354 | 66.451 | 74.4484 | 100.0683 | 100.2817 | -72 | -72.6911 | -278.7622 | 279.0498 | -278.7622 | 279.0498 | -57.2983 | 73.4182 | 111.6 | 113.6145 | 112.5 | 114.5548 | -151.3 | -153.5688 | -165.6 | -169.017 | -169.4 | -172.7618 | -169.8 | -173.1335 | 595.7736 | 609.5249
2022-06-10 17:30 | -48 | -48.1664 | 90.7448 | 96.241 | 83.8635 | 83.8759 | -48 | -48.1664 | -257.5509 | 258.8129 | -257.5509 | 258.8129 | -91.6725 | 102.41 | 111.3 | 113.4924 | 111.9 | 113.9092 | -150 | -152.4284 | -165.5 | -168.7972 | -169.6 | -173.0734 | -170.1 | -173.5238 | 586.4535 | 601.7988
2022-06-10 18:00 | -30 | -30.0167 | 115.3334 | 119.6699 | 63.091 | 63.0931 | -28 | -28.0179 | -228.7982 | 230.4168 | -228.7982 | 230.4168 | -106.5617 | 120.2709 | 110.7 | 114.5375 | 112.8 | 116.6445 | -149.3 | -154.2312 | -165.1 | -168.7691 | -168.6 | -172.1945 | -169.8 | -173.3899 | 572.8505 | 581.1232
2022-06-10 18:30 | -26 | -26.0768 | 117.9598 | 122.3438 | 59.4322 | 59.4435 | -26 | -26.0768 | -223.9685 | 225.3564 | -223.9685 | 225.3564 | -101.1075 | 115.9562 | 111.9 | 115.4723 | 111.6 | 115.1078 | -149.1 | -153.5503 | -163.8 | -167.6028 | -167.6 | -171.4438 | -168 | -171.8139 | 556.7861 | 564.4905
2022-06-10 19:00 | -31 | -34.0147 | 108.1562 | 115.7223 | 66.6229 | 67.5506 | -31 | -33.6155 | -223.7511 | 224.022 | -223.7511 | 224.022 | -86.9953 | 95.607 | 111.3 | 115.0413 | 110.7 | 114.5375 | -149.5 | -154.0346 | -163.6 | -167.5572 | -167.5 | -171.5595 | -167.8 | -171.7665 | 539.6933 | 553.3095
2022-06-10 19:30 | -26 | -29.5296 | 112.8686 | 119.8851 | 60.1174 | 61.1651 | -27 | -30.4138 | -209.5996 | 209.8366 | -209.5996 | 209.8366 | -78.4879 | 89.1493 | 111.9 | 116.9223 | 110.4 | 115.3998 | -147.4 | -153.8658 | -161.8 | -167.2127 | -165.5 | -170.9949 | -166.2 | -171.7944 | 536.3254 | 549.6571
2022-06-10 20:00 | -12 | -16.9706 | 123.7711 | 128.6298 | 43.9155 | 45.2676 | -13 | -17.0294 | -184.1418 | 184.3488 | -184.1418 | 184.3488 | -70.1249 | 81.068 | 114 | 116.752 | 114.6 | 117.2739 | -151.8 | -155.5392 | -163.8 | -169.4521 | -167.7 | -173.5551 | -168.1 | -173.8904 | 517.0502 | 528.2288
2022-06-10 20:30 | -29 | -32.2025 | 100.5893 | 106.7446 | 62.8965 | 64.2272 | -29 | -32.2025 | -219.7357 | 219.7372 | -219.7357 | 219.7372 | -47.049 | 62.9372 | 113.1 | 116.0725 | 113.7 | 116.7929 | -152.8 | -156.735 | -164.8 | -170.7546 | -168 | -174.0786 | -168.7 | -174.7804 | 521.4034 | 531.1665
2022-06-10 21:00 | -35 | -38.0789 | 91.4611 | 98.2162 | 69.3306 | 70.9713 | -34 | -36.7696 | -228.1014 | 228.1462 | -228.1014 | 228.1462 | -22.8982 | 48.7378 | 116.7 | 120.2012 | 117 | 120.4211 | -156.9 | -161.4833 | -168.1 | -174.8056 | -172.5 | -179.2971 | -172.9 | -179.7092 | 516.9511 | 527.001
2022-06-10 21:30 | -34 | -34 | 94.7538 | 96.1361 | 60.145 | 60.243 | -34 | -34.0147 | -221.1051 | 221.8119 | -221.1051 | 221.8119 | 0.58716 | 51.3629 | 115.8 | 119.3276 | 116.4 | 119.9824 | -155.6 | -160.4618 | -166.4 | -173.324 | -170.2 | -177.308 | -170.8 | -177.94 | 502.4788 | 505.1537
2022-06-10 22:00 | -29 | -29.2746 | 92.7242 | 93.1733 | 55.0359 | 55.5062 | -28 | -28.2843 | -209.8991 | 210.6167 | -209.8991 | 210.6167 | 17.6351 | 46.1881 | 116.1 | 118.9976 | 116.7 | 119.583 | -156.3 | -160.1272 | -166.3 | -171.2796 | -170.2 | -175.2578 | -170.5 | -175.6929 | 483.3826 | 496.6365
2022-06-10 22:30 | -17 | -17.4642 | 95.4624 | 95.7259 | 46.5293 | 46.9947 | -19 | -19.4165 | -196.2878 | 196.8255 | -196.2878 | 196.8255 | 33.6793 | 53.5413 | 118.5 | 121.3403 | 118.2 | 121.2445 | -157.6 | -161.7489 | -165.5 | -171.0453 | -169.4 | -175.0462 | -169.5 | -175.3917 | 455.7129 | 464.694
2022-06-10 23:00 | -19 | -19.0263 | 85.9111 | 86.2772 | 49.3208 | 49.4602 | -19 | -19.0263 | -195.5351 | 195.6192 | -195.5351 | 195.6192 | 51.3259 | 67.0868 | 119.7 | 123.0461 | 119.7 | 123.0461 | -158.5 | -163.2515 | -165.8 | -171.86 | -169.5 | -175.6572 | -169.9 | -176.1748 | 435.7733 | 443.2726
2022-06-10 23:30 | -24 | -24 | 79.3917 | 79.7019 | 51.3213 | 51.7112 | -24 | -24 | -189.4662 | 189.5076 | -189.4662 | 189.5076 | 42.4602 | 65.969 | 118.5 | 122.2385 | 119.4 | 123.1112 | -156.9 | -162.4242 | -164.7 | -171.3851 | -168.8 | -175.6294 | -168.7 | -175.6721 | 410.8984 | 419.2566
2022-06-11 | -22 | -22.0227 | 77.3105 | 77.4063 | 45.2346 | 45.9253 | -22 | -22.0227 | -163.0428 | 163.0556 | -163.0428 | 163.0556 | 60.3003 | 77.1909 | 117.6 | 121.5918 | 118.2 | 122.1722 | -157.8 | -163.3711 | -162.9 | -169.8529 | -166.8 | -173.8765 | -166.8 | -173.9899 | 404.0634 | 410.2807
2022-06-11 00:30 | -31 | -31.257 | 64.4597 | 64.8742 | 54.1967 | 55.4672 | -31 | -31.4006 | -173.5099 | 173.8085 | -173.5099 | 173.8085 | 69.5442 | 88.3106 | 115.8 | 120.0079 | 115.8 | 120.087 | -154.8 | -160.2922 | -159.1 | -165.3272 | -162.8 | -169.0909 | -162.7 | -169.2145 | 386.3748 | 394.0617
2022-06-11 01:00 | -37 | -37.3363 | 56.5402 | 56.8936 | 56.2651 | 57.7741 | -37 | -37.2156 | -171.4684 | 172.1269 | -171.4684 | 172.1269 | 78.9354 | 97.8088 | 120 | 124.142 | 120.3 | 124.509 | -159.2 | -165.2755 | -163 | -169.9601 | -167.1 | -174.2492 | -166.8 | -174.1041 | 365.9463 | 373.7412
2022-06-11 01:30 | -20 | -20.3961 | 66.3876 | 66.5048 | 41.4001 | 43.6456 | -20 | -20.3961 | -153.198 | 154.1927 | -153.198 | 154.1927 | 86.8592 | 103.8821 | 119.4 | 124.9719 | 118.8 | 124.76 | -158.4 | -166.7482 | -161.3 | -170.2265 | -165.2 | -174.3055 | -165.2 | -174.5623 | 348.4237 | 357.6669
2022-06-11 02:00 | -39 | -40.025 | 50.7437 | 51.4063 | 53.8924 | 56.8787 | -40 | -41 | -157.2524 | 159.0339 | -157.2524 | 159.0339 | 96.43 | 112.1552 | 119.7 | 125.6173 | 120.3 | 126.28 | -159.4 | -168.0434 | -163 | -172.0931 | -166.8 | -176.0773 | -166.5 | -176.0189 | 338.5434 | 346.1168
2022-06-11 02:30 | -44 | -46.1736 | 37.4074 | 39.4401 | 65.282 | 69.0536 | -46 | -48.0833 | -164.1176 | 166.4654 | -164.1176 | 166.4654 | 99.5843 | 115.0977 | 120.6 | 126.5659 | 119.4 | 125.7955 | -157.9 | -167.0703 | -161.1 | -170.6874 | -165 | -174.7571 | -165.1 | -175.0911 | 320.6105 | 329.0503
2022-06-11 03:00 | -37 | -38.3275 | 44.528 | 45.1194 | 56.926 | 59.8991 | -35 | -36.4006 | -152.5556 | 154.41 | -152.5556 | 154.41 | 111.9583 | 124.9449 | 120 | 125.9943 | 120.6 | 126.5659 | -159.6 | -168.392 | -162 | -171.1463 | -165.8 | -175.0659 | -166.7 | -176.3708 | 323.5074 | 330.2801
2022-06-11 03:30 | -43 | -44.9222 | 36.8943 | 39.0056 | 64.895 | 68.7604 | -43 | -44.9222 | -155.8765 | 158.3454 | -155.8765 | 158.3454 | 106.7694 | 121.2819 | 120 | 126.3652 | 120.9 | 127.0347 | -161.2 | -170.26 | -163.2 | -172.8677 | -166.9 | -176.6579 | -166.4 | -176.3175 | 306.7171 | 314.5806
2022-06-11 04:00 | -55 | -57.0088 | 36.0535 | 38.7455 | 65.5717 | 69.8643 | -55 | -57.0088 | -156.8735 | 159.822 | -156.8735 | 159.822 | 104.02 | 118.1673 | 119.7 | 125.9864 | 119.7 | 126.0803 | -160.3 | -169.3436 | -163.1 | -172.446 | -167.1 | -176.6218 | -166.7 | -176.5676 | 305.537 | 313.9588
2022-06-11 04:30 | -39 | -40.8044 | 43.4628 | 45.0874 | 58.4559 | 62.5758 | -39 | -40.8044 | -143.3997 | 145.8034 | -143.3997 | 145.8034 | 107.156 | 121.6194 | 118.8 | 125.3214 | 117.9 | 124.4686 | -158.8 | -167.9895 | -161.6 | -171.0936 | -164.9 | -174.6375 | -165.1 | -174.9253 | 307.7515 | 315.1998
2022-06-11 05:00 | -39 | -40.8044 | 43.5148 | 44.8083 | 59.4699 | 62.7628 | -39 | -40.8044 | -147.02 | 148.719 | -147.02 | 148.719 | 108.3245 | 122.1587 | 119.4 | 125.8903 | 120 | 126.3652 | -159.9 | -169.1272 | -162.5 | -171.9806 | -166.4 | -176.12 | -166.5 | -176.3788 | 313.9979 | 322.0011
2022-06-11 05:30 | -57 | -58.6941 | 36.6985 | 39.2663 | 67.9807 | 71.5215 | -57 | -58.9406 | -160.0823 | 161.9666 | -160.0823 | 161.9666 | 95.2053 | 110.3054 | 119.7 | 125.7086 | 120 | 126.1784 | -159.3 | -168.4297 | -161.2 | -170.7158 | -165.4 | -175.1755 | -165.1 | -175.1912 | 314.8662 | 324.2159
2022-06-11 06:00 | -44 | -45.607 | 40.1818 | 42.2558 | 68.4824 | 71.1298 | -44 | -45.3542 | -167.7496 | 169.2068 | -167.7496 | 169.2068 | 97.4816 | 110.5721 | 120 | 125.5452 | 119.1 | 124.9546 | -158.8 | -166.9089 | -161.8 | -170.6367 | -165.9 | -174.9373 | -165.8 | -175.0659 | 339.8561 | 348.1286
2022-06-11 06:30 | -49 | -50.448 | 42.1763 | 45.7699 | 74.2721 | 76.5697 | -49 | -50.448 | -178.6192 | 179.4455 | -178.6192 | 179.4455 | 86.6418 | 101.9739 | 119.4 | 125.0608 | 119.7 | 125.7086 | -159.1 | -167.2276 | -162.9 | -171.4916 | -166.6 | -175.3501 | -166.5 | -175.4748 | 347.968 | 359.1954
2022-06-11 07:00 | -62 | -62.9682 | 37.7427 | 42.1328 | 82.4816 | 84.1703 | -62 | -62.8013 | -195.7513 | 196.1756 | -195.7513 | 196.1756 | 78.3223 | 93.0822 | 120 | 124.8609 | 120.3 | 125.1493 | -158.5 | -165.7543 | -163.8 | -171.3198 | -167.6 | -175.334 | -167.8 | -175.7022 | 373.7187 | 385.39
2022-06-11 07:30 | -74 | -74.6726 | 26.8584 | 33.5295 | 97.2262 | 98.2347 | -74 | -74.5453 | -227.7667 | 227.8228 | -227.7667 | 227.8228 | 62.7517 | 80.2612 | 119.1 | 122.3121 | 118.5 | 121.9495 | -159.7 | -164.1079 | -167.3 | -172.3704 | -170.6 | -175.6462 | -170.6 | -175.8141 | 414.2397 | 427.4752
2022-06-11 08:00 | -70 | -70.7107 | 34.4815 | 39.9617 | 92.6159 | 93.5808 | -70 | -70.5762 | -231.5341 | 231.5363 | -231.5341 | 231.5363 | 46.0904 | 72.2552 | 117.6 | 120.3329 | 117.6 | 120.9339 | -156.9 | -161.5568 | -165.6 | -170.1534 | -169.7 | -174.3047 | -169.4 | -174.1974 | 445.9302 | 462.2604
2022-06-11 08:30 | -95 | -95.7549 | 17.0641 | 29.4423 | 117.5175 | 118.0151 | -94 | -94.6414 | -272.5819 | 272.6452 | -272.5819 | 272.6452 | 24.2173 | 60.6779 | 116.4 | 119.4904 | 117.6 | 120.7272 | -155.8 | -160.1101 | -166.3 | -170.4977 | -170.5 | -174.6732 | -170.4 | -174.7838 | 482.0217 | 501.2603
2022-06-11 09:00 | -93 | -94.2019 | 11.3208 | 29.9516 | 113.4413 | 114.5919 | -92 | -93.0591 | -274.0716 | 274.0769 | -274.0716 | 274.0769 | 12.817 | 55.7591 | 117.3 | 120.3673 | 117 | 120.0079 | -155.7 | -159.921 | -167.4 | -172.0663 | -171.6 | -176.3837 | -171.3 | -176.1383 | 491.44 | 509.7056
2022-06-11 09:30 | -100 | -101.4347 | 11.7418 | 35.3973 | 123.1929 | 124.4195 | -100 | -101.4347 | -286.5852 | 286.5852 | -286.5852 | 286.5852 | 2.1674 | 61.2755 | 116.4 | 119.4904 | 116.4 | 119.423 | -154.3 | -158.3761 | -166.6 | -171.2417 | -170.7 | -175.3697 | -170.8 | -175.5591 | 506.0254 | 524.5081
2022-06-11 10:00 | -103 | -104.3935 | 1.1615 | 30.9721 | 128.51 | 129.5308 | -102 | -103.407 | -282.5498 | 282.5593 | -282.5498 | 282.5593 | 7.4488 | 59.8249 | 115.8 | 118.7049 | 117.3 | 120.1686 | -154.7 | -158.6099 | -167.9 | -172.3248 | -172 | -176.4023 | -172.2 | -176.7621 | 518.2893 | 537.098
2022-06-11 10:30 | -108 | -110.218 | -2.2466 | 35.253 | 127.402 | 129.2612 | -108 | -110.218 | -280.4912 | 280.7047 | -280.4912 | 280.7047 | 3.4474 | 65.7842 | 117 | 118.6636 | 117.3 | 119.2182 | -155.5 | -158.0185 | -167.8 | -170.7495 | -172.2 | -175.1048 | -172.1 | -175.1604 | 511.1265 | 520.4091
2022-06-11 11:00 | -113 | -116.4174 | -15.3777 | 39.9027 | 129.4984 | 132.4278 | -112 | -115.447 | -278.4535 | 279.2385 | -278.4535 | 279.2385 | -2.1059 | 57.9754 | 116.4 | 118.9094 | 116.7 | 119.1423 | -155.3 | -158.4031 | -166.1 | -169.6248 | -170.3 | -173.9404 | -170.5 | -174.1936 | 480.3417 | 500.2925
2022-06-11 11:30 | -123 | -127.0945 | -33.3702 | 50.0157 | 138.7013 | 141.9416 | -123 | -127.0945 | -294.773 | 295.717 | -294.773 | 295.717 | -3.3299 | 56.4752 | 117.6 | 120.2697 | 117.3 | 119.9764 | -156 | -159.4109 | -166.6 | -170.4663 | -170.7 | -174.6851 | -170.5 | -174.392 | 461.7408 | 480.8539
2022-06-11 12:00 | -128 | -131.4686 | -24.6262 | 46.569 | 147.4638 | 150.0191 | -127 | -130.4952 | -299.9985 | 300.8892 | -299.9985 | 300.8892 | 9.2005 | 55.3732 | 118.8 | 121.4433 | 118.2 | 120.8564 | -156.8 | -160.2556 | -165.3 | -169.2818 | -169.4 | -173.4579 | -169.5 | -173.6637 | 461.2566 | 480.3525
2022-06-11 12:30 | -103 | -107.0047 | -8.0968 | 35.8799 | 118.631 | 122.377 | -102 | -106.3203 | -266.972 | 267.9329 | -266.972 | 267.9329 | 6.6394 | 57.847 | 118.2 | 120.5526 | 117.9 | 120.318 | -156.8 | -160.0721 | -165.7 | -169.9125 | -169.8 | -174.11 | -169.8 | -174.261 | 454.3498 | 474.0349
2022-06-11 13:00 | -103 | -105.7592 | -10.2926 | 34.7763 | 130.1091 | 132.438 | -102 | -104.561 | -281.9971 | 282.4358 | -281.9971 | 282.4358 | 3.5199 | 51.0449 | 117.3 | 119.5529 | 117.9 | 120.318 | -155.2 | -158.3843 | -164.5 | -168.698 | -168.9 | -173.1439 | -168.6 | -172.9177 | 438.8336 | 457.267
2022-06-11 13:30 | -96 | -98.27 | -2.7355 | 28.8916 | 116.3937 | 118.7637 | -95 | -97.2934 | -258.4451 | 258.89 | -258.4451 | 258.89 | 23.4302 | 52.3596 | 118.8 | 121.025 | 119.4 | 121.7294 | -159 | -161.8766 | -166.7 | -170.6492 | -170.9 | -174.8041 | -171.1 | -175.3124 | 468.2046 | 485.2525
2022-06-11 14:00 | -125 | -127.2831 | -25.8056 | 41.3228 | 143.937 | 145.8623 | -124 | -126.3012 | -303.4565 | 303.7845 | -303.4565 | 303.7845 | 12.2656 | 46.7836 | 115.5 | 117.7289 | 116.7 | 118.8492 | -154.9 | -157.6097 | -163.8 | -167.5816 | -168.1 | -171.9747 | -167.8 | -171.7452 | 471.1393 | 488.6873
2022-06-11 14:30 | -105 | -107.4895 | -1.2612 | 30.2384 | 122.0407 | 124.3019 | -105 | -107.4895 | -272.7822 | 273.1113 | -272.7822 | 273.1113 | 9.1315 | 48.5622 | 115.2 | 117.2632 | 116.7 | 118.7371 | -154.1 | -156.805 | -163.4 | -167.1274 | -167.2 | -171.1228 | -167.3 | -171.1716 | 469.5252 | 487.1746
2022-06-11 15:00 | -115 | -117.2775 | -7.361 | 32.1026 | 132.9932 | 134.6674 | -114 | -116.297 | -290.3561 | 290.5212 | -290.3561 | 290.5212 | 10.6306 | 48.2361 | 114.9 | 116.8033 | 115.8 | 117.9088 | -153.6 | -156.1492 | -164.5 | -168.0994 | -168.8 | -172.5339 | -168.4 | -172.06 | 488.765 | 506.0115
2022-06-11 15:30 | -111 | -113.1592 | 2.6227 | 32.5176 | 130.8295 | 132.3057 | -110 | -112.1784 | -289.8122 | 289.9095 | -289.8122 | 289.9095 | 12.959 | 48.4474 | 113.7 | 115.6779 | 113.7 | 115.7584 | -152.8 | -155.1671 | -163 | -166.4473 | -166.9 | -170.4285 | -167.3 | -170.8404 | 495.3126 | 511.3038
2022-06-11 16:00 | -113 | -114.9348 | 2.223 | 32.9771 | 134.836 | 135.9124 | -113 | -114.7563 | -301.6544 | 301.6648 | -301.6544 | 301.6648 | 17.5686 | 54.6595 | 114.3 | 115.9515 | 115.2 | 116.8387 | -152.5 | -154.4874 | -164.2 | -167.2891 | -168.8 | -171.9382 | -167.5 | -170.6813 | 503.8044 | 509.6991
2022-06-11 16:30 | -103 | -104.2353 | 16.1874 | 35.6944 | 127.5421 | 128.4345 | -102 | -103.097 | -299.0352 | 299.0888 | -299.0352 | 299.0888 | -12.791 | 55.733 | 113.7 | 115.36 | 114 | 115.8641 | -153.2 | -155.6841 | -163.4 | -167.0439 | -167.4 | -170.9219 | -167.7 | -171.4163 | 488.243 | 506.6567
2022-06-11 17:00 | -107 | -107.7868 | 16.249 | 35.8053 | 132.1157 | 132.8007 | -106 | -106.9205 | -312.664 | 312.7971 | -312.664 | 312.7971 | -37.5404 | 65.7916 | 114.3 | 116.2131 | 114.9 | 116.7497 | -151.9 | -154.0786 | -163.7 | -166.9733 | -167.8 | -171.1113 | -168 | -171.3664 | 473.5146 | 488.9979
2022-06-11 17:30 | -124 | -124.904 | 5.6472 | 36.0845 | 149.9307 | 150.3229 | -124 | -124.7878 | -349.4789 | 349.8813 | -349.4789 | 349.8813 | -30.3399 | 66.3657 | 113.4 | 115.4111 | 113.7 | 115.623 | -152.5 | -154.8025 | -165 | -168.5887 | -169.1 | -172.9104 | -169.4 | -173.1209 | 551.7358 | 565.1751
2022-06-11 18:00 | -123 | -124.1692 | 9.0991 | 40.2386 | 149.1837 | 149.7279 | -123 | -124.0363 | -353.0771 | 353.4444 | -353.0771 | 353.4444 | -29.6816 | 66.6603 | 113.1 | 115.0882 | 113.4 | 115.3281 | -151.7 | -154.0145 | -164.9 | -168.4704 | -168.6 | -172.2149 | -168.8 | -172.4515 | 574.0211 | 588.3412
2022-06-11 18:30 | -132 | -132.9662 | 0.19558 | 38.7972 | 157.4923 | 157.8778 | -132 | -133.0902 | -360.7027 | 361.1417 | -360.7027 | 361.1417 | -10.4702 | 71.8677 | 113.7 | 115.6779 | 114.6 | 116.4545 | -152 | -154.2415 | -166.7 | -170.2368 | -170.7 | -174.4137 | -170.8 | -174.5733 | 585.1023 | 591.1429
2022-06-11 19:00 | -116 | -116.211 | 14.0845 | 30.9817 | 140.0691 | 140.1126 | -115 | -115.1564 | -328.0156 | 329.0379 | -328.0156 | 329.0379 | -4.9054 | 62.1 | 114.6 | 116.3493 | 114.3 | 116.2131 | -153.4 | -155.6892 | -167.1 | -170.8086 | -171.3 | -175.0832 | -171.2 | -175.0477 | 563.0971 | 568.3645
2022-06-11 19:30 | -125 | -125.6742 | 2.9061 | 30.5785 | 150.0903 | 150.2461 | -124 | -124.5793 | -340.6793 | 341.2624 | -340.6793 | 341.2624 | 2.1367 | 59.0319 | 115.2 | 117.1526 | 115.2 | 117.2075 | -152.7 | -155.2905 | -166.4 | -170.3561 | -170.1 | -174.0776 | -170.1 | -174.0989 | 554.2174 | 559.5407
2022-06-11 20:00 | -110 | -110.4536 | 15.8745 | 30.5973 | 134.5498 | 134.6847 | -109 | -109.3709 | -314.7556 | 315.2584 | -314.7556 | 315.2584 | 10.7605 | 64.3302 | 114.6 | 116.7879 | 115.8 | 118.0232 | -152.7 | -155.4856 | -165.5 | -169.8514 | -169.5 | -173.9513 | -169.5 | -174.0644 | 545.4903 | 549.8224
2022-06-11 20:30 | -115 | -115 | 10.5455 | 18.4594 | 135.9316 | 135.9789 | -115 | -115 | -317.0691 | 318.4936 | -317.0691 | 318.4936 | 31.6082 | 59.2816 | 113.7 | 115.847 | 114.6 | 116.7879 | -152.8 | -155.3263 | -165.6 | -169.6613 | -169.5 | -173.642 | -169.9 | -174.0977 | 556.509 | 560.1162
2022-06-11 21:00 | -109 | -109.0046 | 4.0126 | 12.9338 | 138.2872 | 138.3561 | -107 | -107.0047 | -319.5668 | 320.7757 | -319.5668 | 320.7757 | 44.8345 | 57.3431 | 113.1 | 114.6192 | 113.7 | 115.2601 | -152 | -153.8831 | -164.8 | -168.0529 | -169.1 | -172.2899 | -169.1 | -172.3476 | 543.0098 | 555.7311
2022-06-11 21:30 | -107 | -107.0187 | 9.0677 | 13.2065 | 129.2087 | 129.2552 | -106 | -106.0047 | -310.1981 | 311.2074 | -310.1981 | 311.2074 | 49.0554 | 69.2851 | 114.9 | 116.6448 | 114.3 | 116.2131 | -152 | -154.2756 | -164.4 | -167.9196 | -168.3 | -171.8602 | -168.5 | -172.1784 | 521.6011 | 526.7105
2022-06-11 22:00 | -99 | -99.0808 | 13.2926 | 17.9403 | 120.7725 | 120.7985 | -99 | -99.0808 | -292.7345 | 292.7376 | -292.7345 | 292.7376 | 59.5852 | 74.004 | 114.6 | 116.3493 | 115.2 | 116.8892 | -153.5 | -155.4429 | -164.6 | -167.7973 | -169 | -172.2302 | -169 | -172.3469 | 503.3904 | 505.6984
2022-06-11 22:30 | -105 | -105.0762 | 5.4084 | 11.4377 | 124.6801 | 124.7199 | -105 | -105.0762 | -297.8274 | 297.8461 | -297.8274 | 297.8461 | 67.9755 | 73.8269 | 114.9 | 116.4931 | 115.5 | 117.2359 | -153.2 | -155.4921 | -163.6 | -167.0957 | -167.9 | -171.5092 | -168 | -171.7664 | 474.5276 | 476.761
2022-06-11 23:00 | -83 | -83.0241 | 21.0549 | 22.7047 | 104.813 | 104.9633 | -83 | -83.0241 | -264.5983 | 264.6155 | -264.5983 | 264.6155 | 81.3062 | 82.6635 | 116.4 | 118.1741 | 116.4 | 118.1741 | -154.4 | -156.8651 | -163.5 | -167.2252 | -167.4 | -171.1853 | -167.8 | -171.7239 | 458.054 | 463.692
2022-06-11 23:30 | -95 | -95.0474 | 5.5413 | 7.5346 | 113.9316 | 114.0106 | -93 | -93.0215 | -285.2969 | 285.4249 | -285.2969 | 285.4249 | 84.4705 | 84.8875 | 115.5 | 116.9881 | 115.8 | 117.2843 | -155.1 | -157.086 | -163.4 | -166.699 | -167.4 | -170.621 | -167.5 | -170.9758 | 467.5681 | 474.9994
2022-06-12 | -87 | -87.1436 | 13.6748 | 14.5789 | 99.9973 | 100.3886 | -86 | -86.093 | -251.7524 | 251.7747 | -251.7524 | 251.7747 | 86.1993 | 89.6316 | 115.8 | 117.9839 | 117.3 | 119.4953 | -156.5 | -158.8866 | -164.1 | -167.896 | -168.5 | -172.3237 | -168.4 | -172.3954 | 431.9547 | 433.7335
2022-06-12 00:30 | -86 | -86.3713 | 4.3155 | 8.5054 | 104.5006 | 105.2791 | -85 | -85.3756 | -251.3766 | 251.6319 | -251.3766 | 251.6319 | 91.4719 | 92.642 | 116.1 | 118.4347 | 117.6 | 119.7331 | -155.8 | -158.5828 | -162.5 | -166.7036 | -166.4 | -170.6616 | -166.7 | -171.1559 | 410.1467 | 416.2715
2022-06-12 01:00 | -91 | -92.0706 | -2.8871 | 11.353 | 107.63 | 109.034 | -90 | -91.0824 | -248.3089 | 249.217 | -248.3089 | 249.217 | 115.4604 | 119.9783 | 154.8 | 157.8539 | 153 | 156.1488 | -192.2 | -198.6224 | -195.8 | -202.7163 | -200.7 | -207.7341 | -200.3 | -207.5821 | 322.3093 | 334.6584
2022-06-12 01:30 | -95 | -96.3379 | -10.9569 | 14.962 | 111.2026 | 112.6821 | -95 | -96.3379 | -252.1606 | 253.1621 | -252.1606 | 253.1621 | 111.8973 | 118.0913 | 144.3 | 147.3855 | 144.9 | 148.0958 | -180.6 | -186.7421 | -183.4 | -189.9366 | -187.7 | -194.3488 | -188.7 | -195.7072 | 313.3066 | 316.3213
2022-06-12 02:00 | -89 | -90.609 | -12.4276 | 17.4878 | 110.211 | 112.3196 | -89 | -90.4268 | -245.017 | 246.6871 | -245.017 | 246.6871 | 92.8829 | 99.4618 | 124.5 | 128.2053 | 123.6 | 127.1887 | -155.2 | -159.856 | -160.2 | -165.4131 | -163.9 | -169.1958 | -163.5 | -168.9838 | 335.6026 | 338.0265
2022-06-12 02:30 | -91 | -92.0706 | -11.517 | 14.4102 | 106.9639 | 108.6003 | -90 | -91.0824 | -237.2567 | 238.5365 | -237.2567 | 238.5365 | 107.3309 | 112.4829 | 120.6 | 124.0611 | 121.2 | 124.5748 | -152.2 | -156.4689 | -157.2 | -162.2339 | -160.5 | -165.6046 | -161.1 | -166.3594 | 337.1789 | 338.6997
2022-06-12 03:00 | -90 | -91.0824 | -12.1813 | 14.6571 | 106.2997 | 107.9297 | -90 | -91.0824 | -232.3377 | 233.7224 | -232.3377 | 233.7224 | 111.7734 | 116.0041 | 120.3 | 123.561 | 121.8 | 125.1586 | -152.5 | -156.7099 | -157.5 | -162.3776 | -161.8 | -166.7675 | -161.8 | -166.9385 | 331.5737 | 333.0602
2022-06-12 03:30 | -89 | -90.2552 | -9.0244 | 12.0729 | 102.6852 | 104.4138 | -86 | -86.977 | -226.7871 | 228.2164 | -226.7871 | 228.2164 | 118.1798 | 119.2745 | 122.1 | 125.4506 | 122.1 | 125.5198 | -153 | -157.3634 | -157.3 | -162.257 | -161.4 | -166.5985 | -160.8 | -166.119 | 332.0947 | 339.0734
2022-06-12 04:00 | -87 | -87.9659 | -10.3839 | 12.8237 | 103.7787 | 105.3476 | -86 | -86.977 | -228.5523 | 229.8851 | -228.5523 | 229.8851 | 119.3526 | 120.1089 | 120.6 | 123.6513 | 121.2 | 124.3029 | -151.8 | -155.9873 | -156.6 | -161.5048 | -160.5 | -165.5555 | -160.4 | -165.5819 | 332.0254 | 339.5422
2022-06-12 04:30 | -92 | -93.0591 | -14.8488 | 17.497 | 108.2809 | 110.0614 | -92 | -92.9139 | -235.8102 | 237.3932 | -235.8102 | 237.3932 | 120.751 | 121.6812 | 121.5 | 124.6622 | 121.5 | 124.7978 | -151.7 | -155.6556 | -156.4 | -161.165 | -159.9 | -164.7547 | -160.1 | -165.1923 | 331.8688 | 339.4717
2022-06-12 05:00 | -81 | -81.7435 | -2.6868 | 6.3955 | 95.9004 | 97.4407 | -80 | -80.7527 | -219.2295 | 220.5179 | -219.2295 | 220.5179 | 117.1349 | 118.7465 | 122.4 | 125.4075 | 122.4 | 125.7426 | -153.8 | -158.1413 | -158.5 | -163.5185 | -161.5 | -166.6724 | -161.9 | -167.2842 | 325.9319 | 331.8283
2022-06-12 05:30 | -77 | -77.7817 | 1.99 | 5.8349 | 92.3178 | 93.8755 | -77 | -77.6466 | -217.2363 | 218.4286 | -217.2363 | 218.4286 | 113.8105 | 115.7019 | 122.1 | 125.3142 | 119.7 | 123.1159 | -151.5 | -155.6037 | -156.7 | -161.5287 | -159.9 | -164.8272 | -160 | -165.1448 | 333.2889 | 338.9383
2022-06-12 06:00 | -76 | -76.9415 | -0.63014 | 6.1856 | 97.2265 | 98.64 | -75 | -75.9539 | -222.2246 | 223.3304 | -222.2246 | 223.3304 | 109.7784 | 112.5716 | 120 | 123.549 | 121.2 | 124.7859 | -152.5 | -156.9008 | -157.8 | -162.8895 | -161.7 | -166.8909 | -161.7 | -167.0907 | 332.1479 | 337.7249
2022-06-12 06:30 | -83 | -83.7257 | 2.7306 | 8.3519 | 98.2871 | 99.5797 | -82 | -82.6075 | -216.1371 | 216.6341 | -216.1371 | 216.6341 | 98.6745 | 101.8203 | 121.2 | 124.4375 | 121.8 | 124.888 | -152.7 | -156.5847 | -158.1 | -162.7439 | -162.3 | -167.0139 | -162.1 | -167.0344 | 341.729 | 347.9347
2022-06-12 07:00 | -72 | -72.4431 | 13.3341 | 14.7737 | 90.4355 | 91.4484 | -72 | -72.3395 | -204.5605 | 204.7875 | -204.5605 | 204.7875 | 91.28 | 96.2282 | 121.8 | 124.7567 | 121.2 | 124.2366 | -151.9 | -155.8353 | -158.6 | -163.206 | -162.6 | -167.1884 | -162.4 | -167.2297 | 356.3533 | 362.3509
2022-06-12 07:30 | -79 | -79.3095 | 9.2641 | 10.7585 | 96.6053 | 97.2023 | -80 | -80.2247 | -222.4271 | 222.4496 | -222.4271 | 222.4496 | 84.6424 | 87.6083 | 120.9 | 123.2591 | 120.9 | 123.3773 | -152.3 | -155.4614 | -160.3 | -163.9706 | -164.3 | -168.0074 | -164 | -167.7856 | 398.9165 | 407.0726
2022-06-12 08:00 | -74 | -74.1687 | 17.6319 | 18.3861 | 92.3093 | 92.7984 | -72 | -72.111 | -223.424 | 223.4304 | -223.424 | 223.4304 | 66.2056 | 72.1916 | 118.2 | 120.6119 | 118.5 | 120.906 | -147.6 | -150.5388 | -157.6 | -161.1419 | -161.2 | -164.7673 | -161.3 | -165.0536 | 420.2946 | 427.0806
2022-06-12 08:30 | -81 | -81.0987 | 9.4895 | 10.5607 | 98.2388 | 98.5379 | -81 | -81.0987 | -239.2084 | 239.3146 | -239.2084 | 239.3146 | 49.9461 | 59.4583 | 118.2 | 120.1574 | 118.2 | 120.1574 | -148.2 | -150.4807 | -159.7 | -162.643 | -163.4 | -166.4086 | -163.7 | -166.7031 | 452.0964 | 459.8657
2022-06-12 09:00 | -82 | -82.2192 | 6.2483 | 9.9586 | 101.0847 | 101.5207 | -82 | -82.2982 | -247.6434 | 247.7123 | -247.6434 | 247.7123 | 33.1188 | 60.567 | 116.7 | 119.1423 | 117.3 | 119.7301 | -146.8 | -149.5984 | -159.2 | -162.5438 | -163.5 | -166.8967 | -163.5 | -167.0181 | 460.1896 | 471.1909
2022-06-12 09:30 | -82 | -82.3893 | -0.11222 | 6.4507 | 96.7895 | 97.5006 | -82 | -82.3893 | -248.622 | 248.6246 | -248.622 | 248.6246 | 13.6227 | 56.266 | 116.4 | 118.7883 | 117.3 | 119.7301 | -147.2 | -150.1269 | -159.2 | -162.6015 | -163 | -166.4879 | -163.1 | -166.6882 | 447.5247 | 460.5438
2022-06-12 10:00 | -82 | -82.4924 | -9.9091 | 10.3087 | 91.4334 | 92.2046 | -81 | -81.3941 | -228.7642 | 228.7857 | -228.7642 | 228.7857 | 12.8239 | 55.1854 | 117 | 119.1438 | 117.3 | 119.5529 | -146.7 | -149.164 | -160.2 | -163.3257 | -164.4 | -167.6205 | -164.2 | -167.4832 | 465.117 | 477.1822
2022-06-12 10:30 | -88 | -88.3629 | -20.4533 | 20.8684 | 100.4719 | 101.3061 | -88 | -88.3629 | -231.7135 | 231.7141 | -231.7135 | 231.7141 | 28.5426 | 60.3486 | 117 | 119.2586 | 116.7 | 119.0229 | -147.5 | -150.0784 | -162.7 | -165.8947 | -166.9 | -170.1506 | -166.3 | -169.6406 | 468.9801 | 483.1307
2022-06-12 11:00 | -91 | -91.6624 | -24.955 | 25.8388 | 102.8487 | 104.0511 | -92 | -92.6553 | -232.4324 | 232.4853 | -232.4324 | 232.4853 | 23.678 | 58.0218 | 115.5 | 118.0815 | 117.6 | 120.2072 | -146.8 | -149.7743 | -161.7 | -165.1337 | -165.8 | -169.3107 | -165.8 | -169.3922 | 455.3257 | 471.3046
2022-06-12 11:30 | -101 | -101.8332 | -30.8224 | 32.3784 | 113.3715 | 114.7069 | -101 | -101.8332 | -247.0021 | 247.1499 | -247.0021 | 247.1499 | 19.9907 | 59.2629 | 116.7 | 119.583 | 117.3 | 120.2342 | -148 | -151.3568 | -162.4 | -166.1287 | -167.1 | -170.955 | -167.1 | -171.0399 | 444.6629 | 458.2783
2022-06-12 12:00 | -99 | -99.8499 | -27.3805 | 28.7982 | 112.5094 | 113.6142 | -99 | -99.7246 | -242.2888 | 242.4924 | -242.2888 | 242.4924 | 34.6317 | 62.9642 | 117.3 | 120.1038 | 117.3 | 120.1686 | -147 | -150.2953 | -159.2 | -163.0235 | -162.6 | -166.516 | -162.6 | -166.6027 | 442.2871 | 457.4185
2022-06-12 12:30 | -82 | -82.8734 | -14.2371 | 16.2252 | 91.2444 | 92.9734 | -82 | -82.8734 | -201.6791 | 202.0599 | -201.6791 | 202.0599 | 30.1849 | 64.2581 | 116.7 | 119.9193 | 117.3 | 120.5724 | -146.7 | -150.5885 | -160 | -164.313 | -163.3 | -167.6178 | -163.9 | -168.3611 | 427.8198 | 443.6072
2022-06-12 13:00 | -83 | -83.6002 | -8.0563 | 10.2582 | 95.9889 | 97.2062 | -83 | -83.6002 | -214.1394 | 214.2622 | -214.1394 | 214.2622 | 55.5686 | 74.6334 | 117.6 | 120.7838 | 117.3 | 120.5724 | -148.4 | -152.2451 | -160.3 | -164.4624 | -164.7 | -169.0269 | -164.3 | -168.7505 | 408.266 | 422.9361
2022-06-12 13:30 | -93 | -93.6483 | -15.6685 | 16.8787 | 103.3145 | 104.36 | -93 | -93.5361 | -225.01 | 225.0923 | -225.01 | 225.0923 | 56.4867 | 70.5406 | 117.6 | 120.4615 | 118.5 | 121.604 | -147 | -150.2332 | -159 | -162.7211 | -162.9 | -166.702 | -163 | -167.0148 | 422.138 | 433.2745
2022-06-12 14:00 | -94 | -94.8947 | -7.5406 | 13.577 | 111.6762 | 112.705 | -94 | -94.8947 | -238.6191 | 238.7043 | -238.6191 | 238.7043 | 6.2956 | 45.0392 | 73.8 | 77.6977 | 73.8 | 77.9838 | -93.3 | -95.235 | -109.8 | -112.3287 | -113.2 | -115.7788 | -113 | -115.549 | 479.0377 | 487.7777
2022-06-12 14:30 | -86 | -86.5794 | 2.5277 | 8.9366 | 103.2684 | 104.0238 | -85 | -85.4751 | -223.2508 | 223.2719 | -223.2508 | 223.2719 | 6.4973 | 42.9924 | 72.6 | 76.3705 | 72.6 | 76.3705 | -93.1 | -94.9398 | -110.2 | -112.6156 | -113.3 | -115.7728 | -113.5 | -116.0304 | 499.8939 | 510.2736
2022-06-12 15:00 | -88 | -88.459 | 4.2564 | 9.7293 | 103.1547 | 103.8266 | -86 | -86.4697 | -228.5415 | 228.5543 | -228.5415 | 228.5543 | 0.38833 | 41.9364 | 72.6 | 76.1864 | 73.5 | 77.135 | -93.1 | -94.712 | -109.5 | -111.7677 | -112.6 | -114.925 | -112.7 | -115.1036 | 507.9148 | 518.3351
2022-06-12 15:30 | -76 | -76.3217 | 12.0698 | 13.5593 | 95.2835 | 95.8225 | -76 | -76.2365 | -222.9417 | 222.9467 | -222.9417 | 222.9467 | -9.8133 | 42.1614 | 73.5 | 76.8668 | 73.2 | 76.7584 | -94.1 | -95.704 | -109.6 | -111.8059 | -112.6 | -114.826 | -112.5 | -114.7476 | 509.4802 | 519.1922
2022-06-12 16:00 | -67 | -67.1193 | 25.8001 | 26.5634 | 90.7572 | 91.1042 | -67 | -67.1863 | -226.6226 | 226.6724 | -226.6226 | 226.6724 | -36.1887 | 55.9822 | 73.2 | 76.4058 | 73.2 | 76.58 | -93.6 | -95.0432 | -109.2 | -111.2771 | -112 | -114.2577 | -112 | -114.1403 | 505.6584 | 516.2606
2022-06-12 16:30 | -69 | -69.029 | 35.6504 | 36.0806 | 88.8044 | 88.9361 | -69 | -69.029 | -235.1 | 235.3081 | -235.1 | 235.3081 | -64.6426 | 76.6638 | 73.2 | 76.4923 | 72.6 | 75.8312 | -93.2 | -94.4966 | -109.5 | -111.3476 | -112.5 | -114.3705 | -112.5 | -114.3705 | 505.527 | 514.5494
2022-06-12 17:00 | -53 | -53.0377 | 57.2836 | 57.2898 | 75.4761 | 75.4898 | -53 | -53.0377 | -222.0341 | 223.5131 | -222.0341 | 223.5131 | -82.3955 | 92.0949 | 73.5 | 76.0427 | 73.8 | 76.3328 | -93.5 | -94.2797 | -110.2 | -111.5966 | -113.6 | -115.0172 | -113.4 | -114.7885 | 533.8167 | 545.0029
2022-06-12 17:30 | -21 | -21.3776 | 94.4171 | 94.4801 | 49.1216 | 49.9399 | -22 | -22.3607 | -195.3498 | 198.2351 | -195.3498 | 198.2351 | -109.569 | 123.0735 | 71.4 | 73.9365 | 71.4 | 74.3401 | -91.1 | -92.2382 | -109.5 | -111.1191 | -112.3 | -114.079 | -112.4 | -114.0281 | 570.2348 | 585.6097
2022-06-12 18:00 | -21 | -22.1359 | 98.4992 | 98.5977 | 49.996 | 51.5462 | -21 | -22.1359 | -205.6078 | 207.6924 | -205.6078 | 207.6924 | -121.0147 | 134.1017 | 72 | 74.516 | 72 | 74.516 | -90.9 | -91.897 | -109.9 | -111.4629 | -112.9 | -114.4876 | -112.8 | -114.3395 | 556.7892 | 572.8176
2022-06-12 18:30 | -24 | -25 | 102.9117 | 103.0226 | 45.1979 | 46.8777 | -24 | -25 | -193.4287 | 195.4519 | -193.4287 | 195.4519 | -115.5358 | 128.0743 | 72.3 | 75.1229 | 72.6 | 75.3311 | -92.4 | -93.3666 | -111.3 | -112.86 | -114.2 | -115.7862 | -114.1 | -115.6547 | 557.5472 | 573.4133
2022-06-12 19:00 | -6 | -10 | 112.7687 | 112.7915 | 34.0766 | 36.922 | -6 | -10 | -176.2185 | 178.2159 | -176.2185 | 178.2159 | -109.3365 | 123.3258 | 72.3 | 75.042 | 72.3 | 75.2049 | -93.1 | -94.1467 | -111.1 | -112.7468 | -114.4 | -116.1179 | -113.8 | -115.5572 | 540.5323 | 553.5003
2022-06-12 19:30 | -19 | -19 | 98.5641 | 99.1859 | 46.8646 | 46.9848 | -19 | -19 | -196.3032 | 197.6155 | -196.3032 | 197.6155 | -91.0973 | 105.2584 | 72.6 | 75.5762 | 72.9 | 75.7819 | -92.9 | -93.979 | -110.7 | -112.4217 | -114.1 | -115.8569 | -113.8 | -115.5441 | 553.9373 | 567.217
2022-06-12 20:00 | 0 | 0 | 113.5176 | 113.8402 | 29.9789 | 30.5742 | 0 | 0 | -165.4886 | 166.8625 | -165.4886 | 166.8625 | -87.1888 | 101.1641 | 72 | 75.3448 | 72.9 | 76.0327 | -92.7 | -94.0368 | -109.2 | -111.2579 | -112.1 | -114.181 | -112.1 | -114.181 | 535.4243 | 548.934
2022-06-12 20:30 | -12 | -12.0416 | 103.1043 | 103.3685 | 38.4656 | 38.779 | -12 | -12.0416 | -176.3352 | 177.5077 | -176.3352 | 177.5077 | -77.6985 | 93.6342 | 71.1 | 74.052 | 70.8 | 73.764 | -90.4 | -91.5874 | -106.8 | -108.6199 | -109.8 | -111.679 | -109.7 | -111.5262 | 526.8145 | 536.0532
2022-06-12 21:00 | -12 | -12 | 95.8721 | 96.2046 | 40.699 | 40.9424 | -13 | -13 | -176.6741 | 177.201 | -176.6741 | 177.201 | -71.2004 | 87.2858 | 71.7 | 75.2378 | 71.7 | 75.0582 | -90.6 | -92.1082 | -105.8 | -107.9824 | -108.6 | -110.8659 | -108.8 | -111.002 | 502.5137 | 510.1461
2022-06-12 21:30 | -29 | -29.8329 | 76.3707 | 77.291 | 56.7417 | 57.5401 | -33 | -33.541 | -201.6712 | 201.7095 | -201.6712 | 201.7095 | -52.3419 | 71.1374 | 71.7 | 75.6101 | 71.7 | 75.6101 | -92.2 | -94.0181 | -107.7 | -110.1916 | -110.4 | -112.9786 | -110.2 | -112.7408 | 498.0896 | 505.5116
2022-06-12 22:00 | -33 | -33.0151 | 71.5807 | 71.6076 | 55.9353 | 56.0473 | -33 | -33 | -195.6407 | 195.8939 | -195.6407 | 195.8939 | -43.8303 | 64.4914 | 72.3 | 76.1793 | 72 | 75.9901 | -92.6 | -94.4693 | -107.1 | -109.7561 | -109.9 | -112.6196 | -110.1 | -112.7713 | 477.8448 | 483.5673
2022-06-12 22:30 | -27 | -27.1662 | 74.4455 | 74.4682 | 50.4432 | 50.4897 | -28 | -28.2843 | -188.2608 | 188.6436 | -188.2608 | 188.6436 | -45.4724 | 53.5001 | 73.2 | 77.034 | 72 | 75.8947 | -92.6 | -94.4892 | -104.8 | -107.4379 | -107.4 | -110.2037 | -108.1 | -110.9083 | 418.5674 | 423.939
2022-06-12 23:00 | 5 | 7.0711 | 102.3388 | 102.3553 | 17.261 | 17.889 | 4 | 5.6569 | -134.2581 | 134.3405 | -134.2581 | 134.3405 | -40.5067 | 51.6617 | 71.1 | 78.385 | 70.5 | 77.9688 | -90 | -94.9956 | -101.8 | -107.5838 | -104.8 | -110.6494 | -104.5 | -110.3975 | 399.0953 | 404.8452
2022-06-12 23:30 | 25 | 26.5707 | 119.6456 | 120.0776 | -3.5194 | 10.8559 | 22 | 24.1661 | -107.7406 | 109.2279 | -107.7406 | 109.2279 | -43.3927 | 54.0713 | 77.4 | 86.0059 | 77.7 | 86.146 | -99.6 | -106.6385 | -109.8 | -117.4518 | -112.3 | -120.1796 | -111.9 | -119.7702 | 361.7096 | 367.415
2022-06-13 | 6 | 7.2111 | 96.2749 | 96.4175 | 14.7713 | 15.7728 | 6 | 7.8102 | -126.1941 | 126.2087 | -126.1941 | 126.2087 | -17.0441 | 41.1746 | 83.4 | 92.1957 | 82.2 | 91.2414 | -106.9 | -114.5287 | -116.7 | -125.1476 | -118.9 | -127.6693 | -118.4 | -127.2404 | 351.1852 | 356.5781
2022-06-13 00:30 | 12 | 13 | 102.6256 | 103.1925 | 3.2722 | 6.8995 | 12 | 12.6491 | -101.8112 | 101.9881 | -101.8112 | 101.9881 | 3.3618 | 42.2571 | 92.1 | 100.491 | 93.3 | 101.4736 | -117.8 | -126.0893 | -125.8 | -134.8975 | -128.9 | -138.2216 | -128.9 | -138.3665 | 330.1622 | 336.447
2022-06-13 01:00 | 8 | 8.544 | 89.1837 | 89.8492 | 11.7259 | 12.4017 | 7 | 7.6158 | -110.2595 | 110.2618 | -110.2595 | 110.2618 | -11.9598 | 36.5583 | 73.2 | 82.3837 | 73.2 | 82.3837 | -92.9 | -100.4473 | -100.9 | -109.3693 | -103.4 | -112.1002 | -103.5 | -112.1924 | 345.7711 | 350.1681
2022-06-13 01:30 | 9 | 9 | 86.694 | 87.0325 | 10.9539 | 13.6471 | 10 | 10 | -106.8128 | 107.0903 | -106.8128 | 107.0903 | 3.9441 | 43.7464 | 72.9 | 82.3952 | 73.8 | 83.0545 | -93.9 | -101.3352 | -102.1 | -110.0246 | -104.6 | -112.7918 | -104 | -112.2533 | 333.0443 | 333.4062
2022-06-13 02:00 | 14 | 14 | 88.8192 | 89.2136 | 6.2749 | 10.2543 | 14 | 14 | -93.0459 | 93.4913 | -93.0459 | 93.4913 | 19.4357 | 48.9519 | 74.1 | 83.3212 | 74.1 | 83.3212 | -95.3 | -102.7267 | -103.8 | -111.6039 | -106.3 | -114.2965 | -106.1 | -114.2772 | 330.8614 | 331.1578
2022-06-13 02:30 | 10 | 10 | 85.099 | 85.624 | 7.9068 | 11.433 | 10 | 10 | -93.3879 | 93.9306 | -93.3879 | 93.9306 | 26.2006 | 51.9939 | 74.4 | 83.4518 | 74.4 | 83.4518 | -95.1 | -102.4481 | -103.4 | -111.1218 | -105.9 | -113.8878 | -105.7 | -113.7757 | 330.069 | 330.1827
2022-06-13 03:00 | 18 | 18 | 86.4832 | 87.0731 | 5.0247 | 9.4838 | 18 | 18 | -89.1539 | 89.7036 | -89.1539 | 89.7036 | 32.1228 | 55.0018 | 73.8 | 83.1926 | 74.4 | 83.8633 | -94.2 | -101.8018 | -102.2 | -110.1547 | -104.7 | -112.8846 | -104.6 | -112.8668 | 327.1989 | 327.2846
2022-06-13 03:30 | 42 | 42.0476 | 113.6002 | 114.1502 | -21.7445 | 22.5496 | 42 | 42.0476 | -48.5352 | 49.0844 | -48.5352 | 49.0844 | 27.3433 | 52.656 | 75.3 | 84.3902 | 75.3 | 84.526 | -95.5 | -102.8567 | -102.7 | -110.6932 | -105.1 | -113.2002 | -105.1 | -113.3678 | 307.2493 | 307.291
2022-06-13 04:00 | 16 | 16 | 90.4424 | 90.9915 | 1.6462 | 7.5463 | 17 | 17 | -84.291 | 84.7435 | -84.291 | 84.7435 | 37.4592 | 58.4253 | 74.4 | 83.4518 | 75 | 84.1226 | -95.5 | -102.5987 | -103.4 | -111.0123 | -106.1 | -113.891 | -105.6 | -113.6088 | 328.156 | 328.2099
2022-06-13 04:30 | 14 | 14.0357 | 87.322 | 87.8675 | 4.0964 | 8.4634 | 13 | 13 | -88.4811 | 88.9592 | -88.4811 | 88.9592 | 43.9826 | 63.8332 | 74.1 | 83.1844 | 75.3 | 84.121 | -95.5 | -102.6036 | -103.8 | -111.4576 | -105.2 | -113.0574 | -106.1 | -114.0371 | 336.3087 | 336.3774
2022-06-13 05:00 | 26 | 26.0768 | 99.8458 | 100.3204 | -6.9334 | 9.9125 | 26 | 26.0192 | -71.4918 | 71.9503 | -71.4918 | 71.9503 | 34.7783 | 58.3139 | 75 | 84.1226 | 75 | 83.7188 | -95.3 | -102.3195 | -103 | -110.6763 | -105.7 | -113.555 | -105.6 | -113.572 | 330.3635 | 330.5023
2022-06-13 05:30 | 16 | 16 | 92.3329 | 92.8032 | 2.1885 | 7.0522 | 16 | 16.0312 | -87.5771 | 87.8296 | -87.5771 | 87.8296 | 30.9532 | 56.9475 | 74.1 | 82.9135 | 74.7 | 83.7193 | -94.4 | -101.4286 | -103 | -110.3502 | -105.7 | -113.3011 | -105.9 | -113.5237 | 338.4259 | 338.5694
2022-06-13 06:00 | 23 | 23.0217 | 100.261 | 100.658 | -2.3873 | 6.2447 | 17 | 17.0294 | -85.6987 | 85.778 | -85.6987 | 85.778 | 21.5039 | 54.0953 | 73.8 | 82.5109 | 74.7 | 83.3169 | -94.8 | -101.4765 | -103.6 | -110.8392 | -106 | -113.3668 | -106.1 | -113.567 | 341.9183 | 342.1891
2022-06-13 06:30 | 17 | 17.1172 | 98.3779 | 98.6179 | 4.4227 | 6.3281 | 17 | 17.1172 | -100.2057 | 100.2082 | -100.2057 | 100.2082 | 18.7475 | 54.3114 | 76.2 | 84.276 | 76.5 | 84.42 | -98 | -104.1977 | -107.4 | -113.9912 | -109.8 | -116.5346 | -110.3 | -117.1932 | 357.4533 | 357.9788
2022-06-13 07:00 | 33 | 33.7343 | 115.9854 | 116.3146 | -9.406 | 12.1988 | 33 | 33.541 | -77.9962 | 78.3774 | -77.9962 | 78.3774 | -5.2963 | 49.101 | 75.9 | 83.373 | 76.8 | 84.3166 | -98.3 | -103.9162 | -107.6 | -113.6544 | -110.3 | -116.5004 | -110.3 | -116.5004 | 363.927 | 364.7166
2022-06-13 07:30 | 46 | 46.8722 | 132.8824 | 133.3581 | -23.6037 | 26.3144 | 46 | 46.8722 | -63.4228 | 65.7674 | -63.4228 | 65.7674 | -27.4313 | 55.1309 | 76.8 | 83.7086 | 76.8 | 83.7478 | -97.2 | -102.3947 | -108.5 | -113.9442 | -111 | -116.5997 | -111.1 | -116.6949 | 383.5885 | 384.7955
2022-06-13 08:00 | 42 | 42.9535 | 132.0979 | 132.4295 | -19.169 | 22.2508 | 43 | 43.7379 | -80.2681 | 83.3088 | -80.2681 | 83.3088 | -39.574 | 60.5655 | 75.3 | 79.3181 | 76.5 | 80.5437 | -96.3 | -98.4787 | -108.9 | -111.4491 | -111.6 | -114.1937 | -111.7 | -114.2914 | 409.1503 | 410.394
2022-06-13 08:30 | 43 | 43.9318 | 127.2437 | 127.4989 | -13.6033 | 18.0307 | 43 | 43.9318 | -95.128 | 98.5823 | -95.128 | 98.5823 | -52.0218 | 72.8422 | 75 | 78.3023 | 75.9 | 79.2505 | -96.7 | -98.4411 | -109.9 | -112.1784 | -112.8 | -115.0221 | -112.7 | -114.8464 | 440.4209 | 442.0513
2022-06-13 09:00 | 52 | 53.1507 | 136.6501 | 136.8605 | -22.8947 | 26.1799 | 51 | 51.9711 | -82.6505 | 87.4477 | -82.6505 | 87.4477 | -73.9672 | 89.41 | 74.7 | 78.4607 | 74.7 | 78.3695 | -95.4 | -97.2348 | -109.7 | -111.7678 | -113 | -115.1408 | -112.7 | -114.7325 | 425.7985 | 429.3054
2022-06-13 09:30 | 51 | 51.9711 | 132.0652 | 132.398 | -27.7614 | 30.1972 | 50 | 50.9902 | -71.366 | 75.7191 | -71.366 | 75.7191 | -88.0557 | 100.9602 | 73.8 | 77.4209 | 74.4 | 77.9931 | -94.2 | -96.097 | -110.5 | -112.5342 | -113.6 | -115.6917 | -113.5 | -115.537 | 433.6343 | 439.4615
2022-06-13 10:00 | 46 | 47.8017 | 132.4564 | 132.9398 | -25.6968 | 29.511 | 46 | 47.8017 | -64.654 | 66.0693 | -64.654 | 66.0693 | -83.3885 | 97.5992 | 74.7 | 78.553 | 75 | 78.8384 | -95.1 | -97.1803 | -111.9 | -114.1004 | -114.8 | -117.0813 | -114.8 | -117.0034 | 427.6935 | 433.7457
2022-06-13 10:30 | 29 | 31.0161 | 96.1143 | 97.2026 | -6.745 | 13.8064 | 30 | 31.9531 | -89.302 | 89.6831 | -89.302 | 89.6831 | -62.9286 | 84.0302 | 75 | 79.1204 | 75 | 79.4117 | -95.5 | -97.7177 | -113.4 | -115.769 | -115.8 | -118.2406 | -116.2 | -118.477 | 453.1812 | 459.0726
2022-06-13 11:00 | 11 | 13.6015 | 79.2141 | 80.3962 | 5.812 | 10.1437 | 12 | 15 | -102.8072 | 103.5026 | -102.8072 | 103.5026 | -42.1556 | 70.4548 | 75.9 | 80.2622 | 76.2 | 80.4492 | -96.6 | -98.9637 | -113.6 | -116.149 | -116.8 | -119.5017 | -116.9 | -119.4603 | 466.0611 | 471.3824
2022-06-13 11:30 | 12 | 15 | 83.13 | 84.1332 | 4.6777 | 9.1783 | 10 | 12.8062 | -95.6973 | 96.2448 | -95.6973 | 96.2448 | -60.3472 | 79.5224 | 75.6 | 79.9786 | 75.9 | 80.2622 | -96.7 | -99.2156 | -111.9 | -114.5293 | -114.8 | -117.5883 | -114.8 | -117.3505 | 420.5542 | 426.4785
2022-06-13 12:00 | 16 | 17.088 | 82.2536 | 83.1607 | 4.5497 | 7.8433 | 15 | 16.1555 | -93.3722 | 93.6623 | -93.3722 | 93.6623 | -60.0547 | 78.5624 | 75.3 | 80.1988 | 76.2 | 80.6437 | -96.4 | -99.0826 | -112 | -114.6913 | -114.9 | -117.7933 | -114.9 | -117.631 | 414.5727 | 420.5666
2022-06-13 12:30 | 24 | 24.7386 | 92.6385 | 93.3826 | -6.4863 | 8.9138 | 18 | 18.9737 | -76.1538 | 76.4143 | -76.1538 | 76.4143 | -41.5692 | 63.2415 | 75.9 | 80.5594 | 77.1 | 81.5923 | -96.8 | -99.6854 | -111.1 | -113.9889 | -113.9 | -116.8745 | -113.9 | -116.8745 | 419.2755 | 425.593
2022-06-13 13:00 | 13 | 14.3178 | 86.8183 | 87.7014 | -1.802 | 6.2437 | 12 | 13.4164 | -83.4837 | 83.6865 | -83.4837 | 83.6865 | -35.7023 | 59.5293 | 75.6 | 80.4593 | 75.6 | 80.3782 | -96.2 | -98.9815 | -112.4 | -115.2785 | -115.7 | -118.6515 | -115.8 | -118.749 | 436.1811 | 441.9453
2022-06-13 13:30 | 19 | 20.2485 | 86.1257 | 87.1503 | -1.9669 | 6.4644 | 19 | 20.2485 | -85.0125 | 85.1951 | -85.0125 | 85.1951 | -28.9767 | 54.7937 | 75 | 79.6109 | 76.5 | 81.1249 | -96.1 | -98.7217 | -112 | -114.8 | -114.9 | -117.761 | -114.9 | -117.761 | 444.6606 | 449.8734
2022-06-13 14:00 | 10 | 12.2066 | 83.5632 | 84.5196 | 7.7063 | 10.1768 | 10 | 12.2066 | -102.0259 | 102.2719 | -102.0259 | 102.2719 | -27.5123 | 53.8641 | 75.9 | 80.4593 | 76.5 | 80.8298 | -97.6 | -100.1824 | -111.6 | -114.3878 | -114.5 | -117.3488 | -114.1 | -116.9585 | 442.4802 | 447.598
2022-06-13 14:30 | 14 | 16.1245 | 91.2208 | 92.0913 | 1.8086 | 7.9902 | 14 | 15.6525 | -97.885 | 98.3632 | -97.885 | 98.3632 | -32.5838 | 55.1356 | 77.4 | 82.0734 | 78 | 82.5409 | -99.2 | -101.8768 | -111.9 | -114.7383 | -114.8 | -117.7741 | -114.9 | -117.8189 | 430.1879 | 435.9598
2022-06-13 15:00 | 34 | 34.9285 | 115.4522 | 116.1774 | -14.7634 | 17.8383 | 34 | 34.9285 | -74.846 | 76.2771 | -74.846 | 76.2771 | -47.1476 | 64.3877 | 80.1 | 84.4328 | 80.1 | 84.6245 | -102.2 | -104.9574 | -113.7 | -116.7473 | -116.5 | -119.6105 | -116.7 | -119.7827 | 416.7405 | 422.4534
2022-06-13 15:30 | 28 | 29.4109 | 114.7822 | 115.3064 | -4.4512 | 12.1759 | 27 | 28.7924 | -92.1492 | 93.6749 | -92.1492 | 93.6749 | -65.4551 | 77.1197 | 80.4 | 84.5303 | 80.4 | 84.6234 | -101.9 | -104.4415 | -114.4 | -117.2076 | -117.4 | -120.288 | -117.6 | -120.3755 | 436.1953 | 441.9565
2022-06-13 16:00 | 33 | 34.2053 | 123.2879 | 123.4643 | -3.1398 | 11.7298 | 33 | 34.2053 | -101.4615 | 103.4842 | -101.4615 | 103.4842 | -84.2241 | 94.004 | 79.5 | 83.5816 | 79.5 | 83.6747 | -101.8 | -104.1713 | -114.4 | -116.9941 | -117.4 | -120.0742 | -117.4 | -120.0532 | 449.9569 | 455.9525
2022-06-13 16:30 | 28 | 29.4109 | 128.0533 | 128.1365 | -1.2933 | 12.0746 | 29 | 30.3645 | -111.9228 | 114.5536 | -111.9228 | 114.5536 | -110.7833 | 119.0142 | 80.1 | 83.7048 | 80.7 | 84.4541 | -102.3 | -104.4332 | -115.4 | -117.6697 | -118.5 | -120.8664 | -118.6 | -120.9058 | 459.7081 | 466.7689
2022-06-13 17:00 | 30 | 33.1059 | 144.8199 | 144.9052 | -5.5148 | 18.6809 | 31 | 34.4384 | -121.3504 | 126.8162 | -121.3504 | 126.8162 | -149.7829 | 155.078 | 78 | 81.0977 | 79.2 | 82.1721 | -99.8 | -101.4639 | -116.3 | -118.0756 | -119.2 | -121.0184 | -119.3 | -121.1302 | 447.9484 | 459.6091
2022-06-13 17:30 | 37 | 37.2156 | 159.6487 | 159.8493 | -8.036 | 13.788 | 35 | 35.3553 | -127.1917 | 131.2463 | -127.1917 | 131.2463 | -171.5708 | 175.589 | 78 | 81.264 | 78.9 | 82.0455 | -100.5 | -102.2067 | -118 | -121.1848 | -121.1 | -124.4314 | -121.3 | -124.4897 | 489.2357 | 493.8229
2022-06-13 18:00 | 31 | 31.1448 | 148.0658 | 148.4867 | 5.9959 | 11.9393 | 31 | 31.257 | -153.0134 | 156.5359 | -153.0134 | 156.5359 | -155.6469 | 160.7034 | 78 | 81.264 | 78.6 | 81.8401 | -99.5 | -101.2236 | -118.4 | -121.5517 | -121.3 | -124.5058 | -121.7 | -124.7597 | 527.805 | 532.8191
2022-06-13 18:30 | 34 | 34.3657 | 158.5157 | 158.8988 | -1.0902 | 13.4254 | 33 | 33.3766 | -140.4079 | 145.0566 | -140.4079 | 145.0566 | -163.6162 | 166.5433 | 77.7 | 80.7273 | 78.3 | 81.3863 | -98.8 | -100.3554 | -116.9 | -119.8882 | -119.8 | -122.9158 | -120 | -123.0884 | 495.6689 | 499.6568
2022-06-13 19:00 | 18 | 18.1108 | 150.3175 | 150.881 | 5.5567 | 11.0865 | 18 | 18.1108 | -147.0305 | 149.5579 | -147.0305 | 149.5579 | -144.1298 | 148.8385 | 78.3 | 81.984 | 78.9 | 82.6461 | -100.5 | -102.5895 | -117.5 | -121.0496 | -120.4 | -124.1786 | -120.7 | -124.2512 | 523.7797 | 527.9315
2022-06-13 19:30 | 30 | 30.1496 | 159.227 | 159.619 | -5.0806 | 11.4134 | 29 | 29.1548 | -126.5356 | 129.1221 | -126.5356 | 129.1221 | -138.7822 | 147.9752 | 78.6 | 82.7261 | 78.6 | 82.7261 | -99.8 | -102.1961 | -116.2 | -119.6701 | -118.8 | -122.3598 | -119 | -122.4392 | 510.3619 | 514.6665
2022-06-13 20:00 | 28 | 28.0179 | 149.2368 | 149.789 | 2.9973 | 8.0701 | 28 | 28.0179 | -132.5556 | 134.1231 | -132.5556 | 134.1231 | -109.7419 | 122.5316 | 78.6 | 82.633 | 78 | 82.1562 | -99.7 | -102.0769 | -116.3 | -119.7174 | -119.3 | -122.8215 | -119.4 | -122.8713 | 519.2893 | 522.2485
2022-06-13 20:30 | 8 | 8 | 124.5202 | 125.0037 | 22.9003 | 23.6609 | 8 | 8 | -159.0097 | 159.8743 | -159.0097 | 159.8743 | -101.8293 | 114.3426 | 77.4 | 80.9472 | 77.4 | 81.1249 | -99.2 | -101.196 | -115.5 | -118.2599 | -118.7 | -121.5571 | -118.8 | -121.5692 | 494.4241 | 499.7439
2022-06-13 21:00 | 17 | 17 | 132.4829 | 132.7391 | 10.5396 | 12.2944 | 16 | 16 | -136.0142 | 136.81 | -136.0142 | 136.81 | -83.2985 | 99.6264 | 77.4 | 80.8599 | 77.4 | 81.0356 | -98.9 | -100.8041 | -115.2 | -118.0102 | -118.8 | -121.7197 | -118.8 | -121.6763 | 505.8531 | 509.2297
2022-06-13 21:30 | 17 | 17 | 129.1652 | 129.4768 | 10.0955 | 10.8568 | 17 | 17.0294 | -132.175 | 132.4427 | -132.175 | 132.4427 | -87.4289 | 99.9382 | 78 | 81.9697 | 78.6 | 82.633 | -100 | -102.3486 | -115.1 | -118.3164 | -118.1 | -121.4667 | -118.3 | -121.5455 | 444.7866 | 447.7069
2022-06-13 22:00 | 26 | 26 | 131.3776 | 131.4479 | 0.90414 | 4.1526 | 24 | 24 | -109.5391 | 109.6723 | -109.5391 | 109.6723 | -60.0055 | 77.5857 | 78.3 | 82.5355 | 79.2 | 83.2963 | -99.8 | -102.2177 | -114.5 | -117.9695 | -117.3 | -120.9526 | -117.1 | -120.6857 | 442.0937 | 443.4153
2022-06-13 22:30 | 33 | 33.0151 | 132.7274 | 132.7962 | -6.8257 | 9.998 | 31 | 31.0644 | -97.4709 | 97.4774 | -97.4709 | 97.4774 | -55.3388 | 71.8664 | 79.5 | 84.0568 | 80.4 | 85.0054 | -101.2 | -104.0533 | -113.2 | -117.1592 | -116 | -120.1486 | -116.1 | -120.2712 | 399.2671 | 399.9488
2022-06-13 23:00 | 36 | 36.0555 | 125.1843 | 125.2087 | -4.3541 | 9.1792 | 35 | 35.0571 | -98.7635 | 98.8431 | -98.7635 | 98.8431 | -30.6372 | 43.1037 | 77.4 | 82.1737 | 77.7 | 82.3564 | -98.5 | -101.2878 | -110 | -113.939 | -112.9 | -116.9996 | -113 | -117.0699 | 402.8367 | 403.3966
2022-06-13 23:30 | 18 | 18.6815 | 115.0262 | 115.1368 | 3.36 | 12.1828 | 18 | 18.9737 | -117.7372 | 117.9467 | -117.7372 | 117.9467 | -31.9434 | 43.4041 | 77.7 | 82.0625 | 78.6 | 83.0111 | -99.6 | -102.1987 | -110 | -113.8354 | -111.9 | -115.9036 | -112.7 | -116.6762 | 397.3542 | 397.7253
2022-06-14 | 19 | 20.2485 | 108.5306 | 108.6258 | 3.8508 | 15.1051 | 18 | 19.6977 | -109.2199 | 110.1714 | -109.2199 | 110.1714 | -21.6864 | 43.8401 | 76.8 | 81.8137 | 78.3 | 83.3255 | -98.9 | -102.0354 | -109.1 | -112.6856 | -111.8 | -115.5 | -111.9 | -115.5968 | 385.9647 | 386.9835
2022-06-14 00:30 | 20 | 22.8254 | 106.5212 | 106.8077 | 1.4336 | 19.0597 | 20 | 22.3607 | -99.0168 | 101.6641 | -99.0168 | 101.6641 | -14.8073 | 41.3711 | 81 | 86.0686 | 81 | 85.8676 | -101.9 | -105.2393 | -111.6 | -115.5619 | -114.2 | -118.2805 | -114.2 | -118.2736 | 356.6111 | 357.3982
2022-06-14 01:00 | 10 | 16.4012 | 93.1127 | 93.557 | 12.2056 | 24.2087 | 10 | 16.4012 | -110.5732 | 113.7672 | -110.5732 | 113.7672 | -2.0059 | 38.867 | 81 | 86.2008 | 82.2 | 87.0005 | -103.1 | -106.4512 | -111.5 | -115.536 | -114.1 | -118.1061 | -115 | -119.105 | 360.9121 | 361.6873
2022-06-14 01:30 | 9 | 9.4868 | 92.4552 | 92.46 | 10.0863 | 15.91 | 9 | 9.4868 | -103.7373 | 104.8432 | -103.7373 | 104.8432 | 6.2798 | 32.6461 | 81.3 | 86.2379 | 81 | 86.0686 | -102.5 | -105.7216 | -111 | -114.7765 | -113.8 | -117.6424 | -114 | -117.958 | 353.4621 | 354.1051
2022-06-14 02:00 | 14 | 14.3178 | 95.4351 | 95.4436 | 5.3395 | 13.5701 | 15 | 15.2971 | -92.7188 | 94.2154 | -92.7188 | 94.2154 | 22.8716 | 42.2544 | 81.6 | 86.6335 | 81 | 86.1705 | -103.7 | -107.0077 | -112.6 | -116.5537 | -115.1 | -119.1239 | -115 | -119.105 | 352.7491 | 353.2783
2022-06-14 02:30 | 0 | 5 | 79.9772 | 79.979 | 18.9285 | 24.3979 | 2 | 4.4721 | -109.691 | 111.7941 | -109.691 | 111.7941 | 42.3666 | 58.4717 | 80.1 | 85.2222 | 81 | 86.2733 | -102.2 | -105.8873 | -110.9 | -114.9912 | -113.6 | -117.8864 | -113.4 | -117.7205 | 365.0535 | 365.6429
2022-06-14 03:00 | 0 | 7 | 72.3387 | 72.4419 | 26.9736 | 32.2467 | 0 | 7 | -120.6567 | 123.3752 | -120.6567 | 123.3752 | 47.2141 | 61.3828 | 81 | 87.3515 | 81.3 | 87.1891 | -102.7 | -107.2191 | -110.7 | -115.7451 | -113.8 | -119.0607 | -113.7 | -119.0537 | 364.7003 | 364.8844
2022-06-14 03:30 | -28 | -30.4631 | 52.6505 | 53.4315 | 46.4188 | 51.278 | -28 | -30.4631 | -149.2714 | 152.6592 | -149.2714 | 152.6592 | 30.4314 | 48.7856 | 80.4 | 86.9089 | 80.7 | 87.3005 | -102.5 | -107.5291 | -109.5 | -114.9881 | -112.5 | -118.0856 | -112.6 | -118.2422 | 343.3095 | 343.8938
2022-06-14 04:00 | -45 | -47.1275 | 34.2616 | 36.1271 | 65.3241 | 69.058 | -45 | -47.1275 | -170.1571 | 173.1112 | -170.1571 | 173.1112 | 26.7881 | 45.9412 | 80.7 | 87.1865 | 81.3 | 87.4077 | -102.8 | -107.6952 | -109.4 | -114.7713 | -112.4 | -118.0549 | -111.9 | -117.7357 | 343.3949 | 343.9276
2022-06-14 04:30 | -50 | -51.1957 | 34.2513 | 35.582 | 68.8874 | 71.3396 | -49 | -50.01 | -172.6929 | 174.412 | -172.6929 | 174.412 | 21.7794 | 43.5755 | 77.1 | 83.5154 | 77.7 | 84.1846 | -99 | -103.6508 | -105.9 | -111.0122 | -108.7 | -114.1042 | -108.8 | -114.1347 | 361.433 | 362.1404
2022-06-14 05:00 | -53 | -53.9351 | 36.8279 | 38.7118 | 70.9574 | 73.212 | -53 | -53.9351 | -179.6564 | 181.2942 | -179.6564 | 181.2942 | 12.8 | 40.5217 | 77.4 | 83.3401 | 76.8 | 83.009 | -98.5 | -102.8802 | -106.5 | -111.3778 | -109.1 | -114.1568 | -109.3 | -114.3774 | 376.2349 | 377.1472
2022-06-14 05:30 | -59 | -60.208 | 33.0902 | 36.8052 | 81.7797 | 83.6685 | -59 | -60.208 | -198.8066 | 200.0632 | -198.8066 | 200.0632 | -0.28063 | 34.2108 | 77.1 | 82.4089 | 77.4 | 82.4089 | -98.1 | -101.4614 | -106.4 | -110.2289 | -109.3 | -113.2371 | -109.6 | -113.5528 | 397.8678 | 400.7792
2022-06-14 06:00 | -61 | -61.6604 | 39.5882 | 48.9761 | 86.1586 | 89.2079 | -62 | -62.6498 | -214.9072 | 218.559 | -214.9072 | 218.559 | 3.037 | 52.3585 | 76.8 | 81.2252 | 76.5 | 81.0256 | -97.7 | -100.3251 | -108.3 | -111.5667 | -110.9 | -114.2829 | -111.1 | -114.3318 | 467.8495 | 470.7683
2022-06-14 06:30 | -68 | -69.0507 | 49.5588 | 58.2918 | 94.3802 | 95.1699 | -66 | -66.9104 | -241.7473 | 242.51 | -241.7473 | 242.51 | -30.9046 | 63.1907 | 76.8 | 79.7797 | 76.2 | 79.712 | -96.5 | -98.1644 | -110.4 | -112.6297 | -113 | -115.317 | -113 | -115.2772 | 520.2446 | 525.929
2022-06-14 07:00 | -36 | -36.4966 | 87.5813 | 93.0413 | 69.8432 | 70.2544 | -36 | -36.3456 | -207.6132 | 207.7774 | -207.6132 | 207.7774 | -96.0089 | 111.7686 | 75.6 | 78.304 | 74.1 | 76.8568 | -94.7 | -95.7587 | -110.2 | -111.7255 | -113.2 | -114.7834 | -113.1 | -114.5368 | 563.2049 | 571.8908
2022-06-14 07:30 | -94 | -95.352 | 45.1117 | 66.6445 | 124.7678 | 125.255 | -94 | -95.352 | -302.0611 | 302.1736 | -302.0611 | 302.1736 | -137.921 | 153.5733 | 72.9 | 77.4314 | 72.3 | 76.8668 | -91.5 | -94.1123 | -110.7 | -112.2188 | -113.8 | -115.31 | -113.8 | -115.2304 | 601.9225 | 613.3099
2022-06-14 08:00 | -91 | -91.9239 | 47.7897 | 66.5325 | 123.0196 | 123.269 | -91 | -91.7878 | -310.1724 | 310.1766 | -310.1724 | 310.1766 | -175.5834 | 181.4378 | 69.6 | 72.3616 | 70.2 | 73.104 | -89.3 | -90.2413 | -109.8 | -110.7533 | -113 | -114.0044 | -113.2 | -113.9632 | 610.4544 | 619.1968
2022-06-14 08:30 | -81 | -82.3772 | 54.9281 | 74.5106 | 114.0937 | 114.5599 | -80 | -81.3941 | -295.1888 | 295.3672 | -295.1888 | 295.3672 | -176.7747 | 179.6598 | 71.1 | 74.3086 | 72.3 | 75.288 | -91.9 | -93.0841 | -113.1 | -114.2972 | -115.8 | -117.0267 | -116.9 | -118.0309 | 604.8876 | 613.054
2022-06-14 09:00 | -102 | -103.9423 | 35.9746 | 62.0793 | 123.615 | 124.5177 | -100 | -101.9804 | -307.7461 | 307.772 | -307.7461 | 307.772 | -186.4356 | 188.7796 | 72 | 74.753 | 72.6 | 75.7451 | -92.4 | -93.5464 | -112.2 | -113.4213 | -115.1 | -116.3487 | -115.9 | -117.0546 | 588.2726 | 595.874
2022-06-14 09:30 | -109 | -111.198 | 22.918 | 58.1267 | 137.4161 | 138.2814 | -108 | -110.0227 | -328.1027 | 328.1123 | -328.1027 | 328.1123 | -152.7799 | 155.7875 | 72.6 | 75.7451 | 72.3 | 75.6315 | -92.7 | -93.9383 | -112.1 | -113.5014 | -115 | -116.5427 | -115.1 | -116.499 | 596.241 | 602.8754
2022-06-14 10:00 | -123 | -125.3196 | 4.639 | 54.319 | 149.9914 | 151.0696 | -125 | -127.2831 | -326.8692 | 327.5988 | -326.8692 | 327.5988 | -136.3067 | 138.6877 | 72.6 | 75.9184 | 73.5 | 76.8668 | -92 | -93.5034 | -111.8 | -113.403 | -114.9 | -116.5935 | -115.5 | -117.0686 | 592.7936 | 598.4189
2022-06-14 10:30 | -139 | -141.4108 | -13.7586 | 54.7962 | 163.5166 | 164.3957 | -142 | -144.3607 | -330.3932 | 330.9069 | -330.3932 | 330.9069 | -101.7401 | 105.1705 | 71.7 | 75.5154 | 73.5 | 77.135 | -92.3 | -94.0007 | -111.5 | -113.4975 | -114.4 | -116.4586 | -115.2 | -117.1526 | 593.3386 | 598.8293
2022-06-14 11:00 | -161 | -162.3638 | -40.0956 | 61.8814 | 186.5542 | 186.7796 | -160 | -161.3722 | -356.632 | 356.7671 | -356.632 | 356.7671 | -63.1006 | 67.5406 | 72.3 | 76.1793 | 72.9 | 76.9387 | -93.1 | -94.8815 | -113.4 | -115.5143 | -116.1 | -118.2601 | -116.7 | -118.7742 | 619.1686 | 625.5765
2022-06-14 11:30 | -151 | -152.4533 | -36.6039 | 59.2565 | 176.8929 | 177.2338 | -151 | -152.3187 | -339.1589 | 339.4238 | -339.1589 | 339.4238 | -71.6389 | 77.555 | 74.1 | 78.0767 | 73.8 | 77.8874 | -93.7 | -95.607 | -113 | -115.1601 | -116.7 | -118.9064 | -116.7 | -118.8873 | 612.4743 | 618.3601
2022-06-14 12:00 | -157 | -158.3982 | -45.3783 | 63.7793 | 182.0399 | 182.3986 | -157 | -158.3982 | -351.787 | 351.787 | -351.787 | 351.787 | -75.1714 | 84.2437 | 71.7 | 75.4218 | 72.6 | 76.3705 | -91.8 | -93.3791 | -111.8 | -113.2557 | -115.1 | -116.5614 | -115.3 | -116.712 | 636.3614 | 644.8515
2022-06-14 12:30 | -162 | -162.6038 | -50.6181 | 63.5704 | 190.3129 | 190.3679 | -162 | -162.6038 | -367.7574 | 367.9539 | -367.7574 | 367.9539 | -71.4532 | 78.4812 | 70.8 | 72.6298 | 72 | 73.7347 | -91.3 | -91.6948 | -111.8 | -113.3367 | -114.9 | -116.5097 | -115.3 | -116.9863 | 631.1617 | 640.5195
2022-06-14 13:00 | -155 | -155.631 | -57.0293 | 65.385 | 175.463 | 175.5936 | -154 | -154.5477 | -352.9003 | 353.0694 | -352.9003 | 353.0694 | -76.7175 | 83.7351 | 72 | 73.8 | 71.7 | 73.4418 | -91.9 | -92.222 | -113.6 | -115.0965 | -116.8 | -118.3838 | -117.1 | -118.6154 | 639.6652 | 648.6279
2022-06-14 13:30 | -158 | -158.5339 | -62.2695 | 69.2609 | 179.3087 | 179.3673 | -158 | -158.5339 | -354.6358 | 354.6407 | -354.6358 | 354.6407 | -71.9526 | 79.9062 | 72.9 | 74.6783 | 72 | 73.6706 | -92.1 | -92.4468 | -112.6 | -113.9627 | -115.7 | -117.1348 | -116 | -117.383 | 631.3531 | 641.154
2022-06-14 14:00 | -160 | -160.7016 | -48.8638 | 59.8914 | 183.8647 | 183.9164 | -161 | -161.6075 | -359.8525 | 359.8537 | -359.8525 | 359.8537 | -94.3294 | 101.7263 | 71.7 | 73.7811 | 72.6 | 74.656 | -92.7 | -93.1855 | -112.5 | -114.345 | -116 | -117.7801 | -116.2 | -117.9256 | 618.5099 | 629.9859
2022-06-14 14:30 | -163 | -164.7574 | -48.019 | 65.3195 | 188.1774 | 188.5832 | -163 | -164.6147 | -366.3871 | 366.3875 | -366.3871 | 366.3875 | -84.0384 | 90.9928 | 74.1 | 75.9148 | 75 | 76.8586 | -94.9 | -95.271 | -114.4 | -116 | -117.2 | -118.8111 | -117.6 | -119.0775 | 621.7027 | 628.1722
2022-06-14 15:00 | -159 | -166.3791 | -49.6551 | 81.675 | 179.8821 | 183.5739 | -158 | -165.1302 | -351.1614 | 353.2366 | -351.1614 | 353.2366 | -96.7895 | 104.3394 | 72.9 | 75.1618 | 72.9 | 75.1618 | -92.6 | -93.2047 | -111.4 | -113.1722 | -114.2 | -116.1694 | -114.5 | -116.3918 | 627.7214 | 636.2592
2022-06-14 15:30 | -157 | -164.1737 | -46.4277 | 79.582 | 182.0983 | 185.7163 | -155 | -161.9691 | -360.8559 | 362.6844 | -360.8559 | 362.6844 | -95.2316 | 103.3985 | 75.9 | 78.075 | 76.8 | 78.8812 | -97.5 | -98.248 | -115.1 | -117.2632 | -118.2 | -120.36 | -118.2 | -120.2667 | 607.9506 | 617.3293
2022-06-14 16:00 | -159 | -165.8011 | -29.1604 | 74.3523 | 182.2213 | 185.269 | -158 | -164.56 | -368.9706 | 370.1974 | -368.9706 | 370.1974 | -106.1934 | 113.3173 | 75.6 | 77.7834 | 75.6 | 77.9267 | -96.5 | -97.2934 | -115.9 | -118.0448 | -119.1 | -121.2816 | -119.4 | -121.483 | 609.5018 | 618.5256
2022-06-14 16:30 | -165 | -169.3192 | -15.6108 | 68.5008 | 186.9806 | 188.3853 | -165 | -169.3192 | -385.3522 | 385.4719 | -385.3522 | 385.4719 | -134.4416 | 141.7551 | 78.6 | 81.4946 | 79.5 | 82.0756 | -101 | -102.291 | -118 | -120.745 | -121.1 | -123.9442 | -121.5 | -124.2299 | 605.2381 | 613.5254
2022-06-14 17:00 | -140 | -143.3911 | 14.1636 | 67.1088 | 169.3838 | 170.3123 | -139 | -142.2006 | -371.8047 | 371.942 | -371.8047 | 371.942 | -163.0262 | 169.6922 | 84.3 | 87.0982 | 85.2 | 88.0448 | -107.6 | -109.1619 | -125.2 | -127.7705 | -128.1 | -130.853 | -128.6 | -131.202 | 594.0724 | 605.7199
2022-06-14 17:30 | -136 | -138.463 | 27.3009 | 70.8581 | 167.2925 | 167.595 | -135 | -137.2953 | -380.0646 | 380.0831 | -380.0646 | 380.0831 | -188.4951 | 193.4595 | 90.3 | 91.0938 | 90.9 | 91.5044 | -113.8 | -113.9477 | -132.7 | -133.4683 | -136.2 | -137.0126 | -136.7 | -137.415 | 605.5494 | 617.4527
2022-06-14 18:00 | -138 | -140.8119 | 32.0284 | 76.673 | 168.3583 | 168.6507 | -137 | -139.6352 | -380.9024 | 380.9646 | -380.9024 | 380.9646 | -195.8707 | 200.3653 | 97.5 | 99.0404 | 98.4 | 99.9266 | -126.9 | -127.8553 | -145.3 | -147.0104 | -149.3 | -150.971 | -149.6 | -151.1371 | 574.9366 | 584.8958
2022-06-14 18:30 | -146 | -151.3803 | 24.9718 | 83.2115 | 175.3748 | 176.3977 | -145 | -150.1533 | -396.306 | 396.4325 | -396.306 | 396.4325 | -219.1373 | 222.8121 | 75.3 | 77.8042 | 75.6 | 77.966 | -96.3 | -97.2556 | -116.7 | -118.3539 | -119.8 | -121.6266 | -120 | -121.8035 | 609.2237 | 617.175
2022-06-14 19:00 | -145 | -150.9603 | 23.3821 | 84.4816 | 175.017 | 176.4318 | -144 | -150 | -395.5293 | 395.5868 | -395.5293 | 395.5868 | -209.0016 | 212.4008 | 76.2 | 79.0407 | 76.2 | 79.0407 | -97.1 | -98.2671 | -117 | -118.959 | -119.8 | -121.8578 | -120.5 | -122.3855 | 602.6678 | 609.6194
2022-06-14 19:30 | -152 | -157.6959 | 9.3002 | 82.5852 | 185.3418 | 186.8712 | -153 | -158.66 | -407.3784 | 407.5949 | -407.3784 | 407.5949 | -187.6781 | 194.7142 | 75.9 | 78.4401 | 76.5 | 78.6584 | -97.3 | -98.1124 | -116.9 | -118.3548 | -120.2 | -121.7396 | -120.5 | -121.8589 | 616.0541 | 620.4827
2022-06-14 20:00 | -155 | -160.5895 | 5.4431 | 79.3922 | 184.6345 | 186.5122 | -155 | -160.3309 | -398.6624 | 399.9522 | -398.6624 | 399.9522 | -166.4461 | 170.5824 | 75.3 | 77.2842 | 76.5 | 78.4539 | -97.3 | -98.0129 | -117.3 | -118.8111 | -120.4 | -122.0993 | -121 | -122.708 | 620.2986 | 630.5134
2022-06-14 20:30 | -157 | -161.301 | 1.2756 | 71.9936 | 183.1726 | 184.4787 | -156 | -160.3278 | -393.0257 | 394.0242 | -393.0257 | 394.0242 | -154.7148 | 161.4948 | 75.9 | 78.0951 | 77.1 | 78.9091 | -97.6 | -98.1848 | -116.6 | -118.1379 | -119.7 | -121.3103 | -120.2 | -121.708 | 602.2393 | 605.1796
2022-06-14 21:00 | -156 | -160.8011 | -9.31 | 69.9689 | 186.3795 | 188.0093 | -156 | -160.5615 | -388.6969 | 389.3562 | -388.6969 | 389.3562 | -129.1118 | 135.6705 | 76.5 | 78.015 | 78 | 79.4864 | -98.2 | -98.5501 | -116.4 | -117.9566 | -120.2 | -121.8036 | -120 | -121.5263 | 592.5489 | 593.6506
2022-06-14 21:30 | -157 | -162.2652 | -16.6609 | 71.1515 | 186.8184 | 188.931 | -156 | -161.2979 | -389.6989 | 390.9517 | -389.6989 | 390.9517 | -94.0346 | 103.2047 | 77.1 | 79.039 | 77.4 | 79.3317 | -98.9 | -99.4988 | -116.4 | -118.3508 | -119 | -120.9984 | -119.7 | -121.6869 | 582.9274 | 583.6126
2022-06-14 22:00 | -173 | -179.2708 | -34.1789 | 77.0391 | 195.3634 | 198.2221 | -173 | -179.0112 | -391.3374 | 393.7147 | -391.3374 | 393.7147 | -53.7063 | 73.9013 | 78 | 80.4738 | 77.7 | 80.1096 | -98.7 | -99.5265 | -115.7 | -117.5903 | -119.1 | -121.025 | -118.8 | -120.7034 | 560.4864 | 561.1263
2022-06-14 22:30 | -153 | -161.5952 | -23.4065 | 74.1174 | 174.0414 | 179.4536 | -152 | -160.6487 | -354.0698 | 358.9134 | -354.0698 | 358.9134 | -33.9716 | 75.8447 | 77.7 | 80.187 | 78.9 | 81.3465 | -100.4 | -101.3853 | -114.3 | -115.7242 | -117.3 | -118.7655 | -117.6 | -119.0618 | 521.2213 | 523.021
2022-06-14 23:00 | -166 | -169.8588 | -45.308 | 67.3761 | 186.1337 | 188.0169 | -165 | -168.8816 | -371.6241 | 373.3536 | -371.6241 | 373.3536 | -16.375 | 50.3411 | 79.2 | 81.5652 | 80.1 | 82.5834 | -101 | -102.1225 | -114.3 | -115.8521 | -116.8 | -118.3838 | -117.1 | -118.6961 | 486.8644 | 487.6885
2022-06-14 23:30 | -150 | -153.8051 | -31.7868 | 56.5808 | 168.6894 | 170.985 | -150 | -153.8051 | -354.8242 | 356.6798 | -354.8242 | 356.6798 | -1.1667 | 47.1975 | 79.8 | 82.2925 | 80.7 | 83.1655 | -102.7 | -103.6908 | -114.9 | -116.364 | -117.8 | -119.4211 | -117.5 | -119.0583 | 511.2261 | 512.8122
2022-06-15 | -154 | -158.8616 | -39.4597 | 61.3875 | 167.2439 | 170.6993 | -153 | -157.6483 | -337.7093 | 341.0845 | -337.7093 | 341.0845 | 3.3506 | 39.7448 | 80.4 | 83.4086 | 80.4 | 83.4086 | -102.2 | -103.7044 | -113.2 | -115.299 | -116.1 | -118.2601 | -116 | -118.143 | 475.9633 | 480.2388
2022-06-15 00:30 | -153 | -158.1423 | -45.822 | 64.1619 | 170.8008 | 173.8192 | -152 | -156.9236 | -331.853 | 334.8228 | -331.853 | 334.8228 | -4.6551 | 40.7032 | 80.7 | 84.0241 | 81.3 | 84.4365 | -103.6 | -105.1521 | -113.2 | -115.28 | -116.2 | -118.3774 | -115.9 | -118.1213 | 428.0286 | 430.1686
2022-06-15 01:00 | -147 | -152.0855 | -42.5446 | 60.2484 | 159.8425 | 163.7016 | -147 | -152.0855 | -309.5087 | 313.6159 | -309.5087 | 313.6159 | 2.1061 | 46.0798 | 81.9 | 85.0954 | 81.9 | 85.2238 | -104.1 | -105.9291 | -112.1 | -114.5162 | -115.1 | -117.596 | -114.7 | -117.2045 | 409.084 | 410.4522
2022-06-15 01:30 | -156 | -161.5549 | -55.116 | 70.966 | 169.4133 | 173.6377 | -152 | -157.4325 | -319.2196 | 323.4589 | -319.2196 | 323.4589 | 13.3219 | 43.4922 | 81.6 | 85.1413 | 82.8 | 86.463 | -104.2 | -106.1782 | -111.2 | -113.6148 | -114.1 | -116.6589 | -114 | -116.5196 | 396.9023 | 398.0105
2022-06-15 02:00 | -136 | -140.9433 | -41.0568 | 56.5771 | 152.7562 | 156.82 | -132 | -136.821 | -289.0096 | 293.2502 | -289.0096 | 293.2502 | 28.7306 | 47.0224 | 81.3 | 84.7685 | 82.5 | 86.0043 | -104.8 | -106.729 | -111.9 | -114.3205 | -114.9 | -117.4208 | -114.3 | -116.7925 | 396.5186 | 397.2158
2022-06-15 02:30 | -143 | -148.4891 | -47.8665 | 63.5416 | 156.9904 | 161.699 | -143 | -148.2228 | -293.4342 | 298.4525 | -293.4342 | 298.4525 | 21.5985 | 33.3032 | 82.5 | 85.7544 | 82.5 | 85.92 | -105 | -106.7523 | -111.4 | -113.6693 | -114 | -116.4375 | -113.9 | -116.2788 | 363.7013 | 364.6701
2022-06-15 03:00 | -138 | -142.8741 | -38.9521 | 54.9468 | 147.265 | 151.9412 | -138 | -142.8741 | -277.7715 | 282.6348 | -277.7715 | 282.6348 | 23.7336 | 35.3937 | 81.9 | 85.2602 | 82.5 | 85.92 | -105 | -107.021 | -110.7 | -113.1877 | -113.9 | -116.5263 | -113.9 | -116.5474 | 359.6744 | 360.6835
2022-06-15 03:30 | -127 | -131.7346 | -38.7092 | 54.5913 | 147.0393 | 151.4902 | -127 | -131.7346 | -276.1324 | 280.785 | -276.1324 | 280.785 | 27.3931 | 39.461 | 83.4 | 86.868 | 83.1 | 86.4963 | -105.6 | -107.629 | -111.4 | -113.8517 | -115.2 | -117.6939 | -113.7 | -116.2261 | 355.9427 | 356.9479
2022-06-15 04:00 | -128 | -132.9662 | -31.8994 | 50.2227 | 141.3514 | 146.2217 | -128 | -132.6989 | -267.924 | 272.9686 | -267.924 | 272.9686 | 22.9569 | 41.5905 | 82.2 | 85.976 | 82.8 | 86.7265 | -105.5 | -107.8311 | -111.6 | -114.3441 | -114.2 | -117.0342 | -113.7 | -116.5026 | 349.3857 | 350.5026
2022-06-15 04:30 | -124 | -127.122 | -28.1682 | 42.9173 | 138.9146 | 142.1339 | -123 | -126.1467 | -265.6498 | 269.0507 | -265.6498 | 269.0507 | 20.7685 | 31.7937 | 81.9 | 85.4289 | 82.8 | 86.1251 | -104.9 | -106.6171 | -110.7 | -112.9436 | -113.6 | -115.9448 | -113.4 | -115.769 | 356.9548 | 357.8255
2022-06-15 05:00 | -139 | -141.2303 | -42.1013 | 52.1525 | 157.4861 | 159.1688 | -139 | -141.0567 | -295.4747 | 297.128 | -295.4747 | 297.128 | 32.7802 | 36.4899 | 82.8 | 84.9297 | 82.2 | 84.551 | -104.5 | -105.4875 | -111.6 | -113.1067 | -114.3 | -115.8521 | -114.4 | -115.9671 | 403.2101 | 403.2103
2022-06-15 05:30 | -144 | -148.4318 | -33.1658 | 54.1195 | 157.9305 | 160.7536 | -143 | -147.4619 | -298.8747 | 301.437 | -298.8747 | 301.437 | 17.024 | 47.5005 | 81.6 | 84.9721 | 81 | 84.3123 | -102.6 | -104.3886 | -111.3 | -113.4535 | -114.2 | -116.4148 | -114.4 | -116.6695 | 428.8546 | 431.3758
2022-06-15 06:00 | -144 | -150 | -27.4124 | 61.6956 | 160.4096 | 164.7476 | -144 | -149.7231 | -311.3701 | 315.1369 | -311.3701 | 315.1369 | -13.242 | 48.0695 | 81 | 84.0669 | 81.6 | 84.6452 | -103.6 | -105.2742 | -112.8 | -115.0044 | -115.7 | -117.8675 | -115.7 | -117.9058 | 432.6325 | 436.326
2022-06-15 06:30 | -148 | -150.6254 | -28.1195 | 57.5008 | 175.1748 | 176.2403 | -147 | -149.6429 | -344.0335 | 344.4405 | -344.0335 | 344.4405 | -19.4712 | 41.5314 | 80.7 | 83.1655 | 81.3 | 83.5364 | -103.3 | -104.2444 | -115.2 | -116.5216 | -118.1 | -119.5627 | -118.3 | -119.5328 | 529.0021 | 529.6121
2022-06-15 07:00 | -138 | -141.2232 | -1.2463 | 59.8387 | 162.7908 | 164.2877 | -138 | -141.2232 | -334.1766 | 334.6557 | -334.1766 | 334.6557 | -70.4763 | 82.335 | 78.3 | 81.984 | 79.2 | 82.67 | -101.5 | -103.2447 | -115.4 | -117.3493 | -118.4 | -120.4083 | -118.2 | -120.1754 | 556.2726 | 559.1217
2022-06-15 07:30 | -130 | -131.5295 | 15.5402 | 61.7819 | 159.6828 | 160.0954 | -131 | -132.5179 | -348.1251 | 348.1274 | -348.1251 | 348.1274 | -118.6342 | 132.227 | 78.3 | 80.5487 | 78.9 | 81.1321 | -101 | -101.734 | -117.5 | -118.5049 | -120.5 | -121.5445 | -120.5 | -121.4549 | 582.0237 | 583.3963
2022-06-15 08:00 | -134 | -134.9518 | 16.9339 | 59.2607 | 163.9936 | 164.0937 | -135 | -135.9448 | -366.7225 | 367.6075 | -366.7225 | 367.6075 | -138.375 | 146.9316 | 76.8 | 79.2369 | 76.5 | 78.9462 | -98.8 | -99.674 | -117.5 | -118.9787 | -120.5 | -121.9887 | -120.6 | -122.0412 | 612.2166 | 612.4937
2022-06-15 08:30 | -135 | -135.4474 | 12.8958 | 62.9331 | 166.7505 | 166.9447 | -134 | -134.5362 | -376.1338 | 376.7529 | -376.1338 | 376.7529 | -123.4657 | 132.5578 | 76.8 | 78.7464 | 76.5 | 78.521 | -97.3 | -97.8024 | -119 | -119.9923 | -122 | -123.0447 | -122.4 | -123.3525 | 654.6513 | 655.2517
2022-06-15 09:00 | -144 | -147.299 | 11.0406 | 72.4106 | 170.4879 | 171.487 | -143 | -146.3216 | -383.7379 | 385.8275 | -383.7379 | 385.8275 | -124.5772 | 128.5555 | 75.9 | 78.0052 | 75.6 | 77.7133 | -97 | -97.5994 | -118.7 | -120.0872 | -122.2 | -123.6225 | -121.8 | -123.2512 | 688.176 | 688.9334
2022-06-15 09:30 | -144 | -147.7329 | 3.8645 | 70.6934 | 172.7835 | 173.8169 | -145 | -148.7078 | -388.1198 | 390.0846 | -388.1198 | 390.0846 | -109.1805 | 112.605 | 75.3 | 77.7839 | 75.6 | 78 | -96.1 | -96.8967 | -119.1 | -120.6377 | -122.5 | -124.0898 | -122.3 | -123.8135 | 671.0295 | 671.7167
2022-06-15 10:00 | -158 | -161.8302 | -16.0726 | 71.9179 | 184.5681 | 185.7776 | -156 | -159.8781 | -397.0814 | 399.8178 | -397.0814 | 399.8178 | -123.4723 | 127.4032 | 73.8 | 76.0351 | 74.7 | 76.8381 | -95.7 | -96.2743 | -118.9 | -120.3153 | -122 | -123.4553 | -122 | -123.3649 | 684.0189 | 684.7506
2022-06-15 10:30 | -170 | -172.4558 | -20.9589 | 71.1412 | 198.8898 | 199.2943 | -169 | -171.4701 | -406.9932 | 409.0731 | -406.9932 | 409.0731 | -117.3706 | 123.5511 | 76.2 | 78.6555 | 76.5 | 78.8726 | -97.9 | -98.8401 | -118.6 | -120.3929 | -121.8 | -123.6484 | -121.9 | -123.6956 | 647.2847 | 647.5492
2022-06-15 11:00 | -179 | -182.3897 | -48.1838 | 79.2799 | 200.7288 | 201.5533 | -179 | -182.3897 | -410.967 | 413.8674 | -410.967 | 413.8674 | -132.0656 | 137.9075 | 74.1 | 76.7777 | 75 | 77.5696 | -95 | -95.8584 | -120.1 | -121.7375 | -123.5 | -125.2063 | -123.3 | -124.8956 | 662.4948 | 663.1665
2022-06-15 11:30 | -171 | -175.1713 | -69.0039 | 88.0197 | 185.8867 | 187.5916 | -171 | -174.9571 | -402.4133 | 405.9413 | -402.4133 | 405.9413 | -115.6779 | 122.5736 | 75.9 | 78.5164 | 76.2 | 78.8064 | -97.5 | -98.5286 | -117.1 | -119.1738 | -120.2 | -122.2148 | -120.3 | -122.2238 | 638.8958 | 639.1552
2022-06-15 12:00 | -168 | -171.8139 | -51.2113 | 74.4137 | 184.3348 | 185.7309 | -168 | -172.0262 | -389.4417 | 393.1261 | -389.4417 | 393.1261 | -76.7068 | 101.162 | 76.2 | 79.2846 | 76.2 | 78.8835 | -97.8 | -98.8255 | -117.8 | -119.3868 | -121.2 | -122.8391 | -121 | -122.5932 | 603.7006 | 604.2317
2022-06-15 12:30 | -158 | -162.0494 | -49.5529 | 71.6909 | 173.8797 | 175.6133 | -157 | -160.854 | -366.8212 | 368.2661 | -366.8212 | 368.2661 | -80.8728 | 107.1658 | 74.4 | 76.4076 | 75 | 77.0603 | -95.6 | -96.3531 | -119.3 | -120.5335 | -122.6 | -123.8568 | -122.5 | -123.7296 | 602.4448 | 604.0771
2022-06-15 13:00 | -138 | -141.8908 | -53.2837 | 67.7075 | 150.7848 | 153.0165 | -138 | -141.8908 | -341.1509 | 342.6046 | -341.1509 | 342.6046 | -68.8671 | 93.1506 | 76.8 | 78.8812 | 77.4 | 79.4655 | -98.2 | -98.8595 | -116.1 | -117.4115 | -119.6 | -120.9769 | -119.3 | -120.7195 | 589.4651 | 590.893
2022-06-15 13:30 | -113 | -117.4436 | -24.0456 | 71.1831 | 128.47 | 129.7125 | -114 | -118.4061 | -308.2756 | 308.6211 | -308.2756 | 308.6211 | -93.2723 | 116.25 | 74.7 | 78.102 | 75.6 | 78.9633 | -96 | -97.4126 | -117 | -119.3367 | -120.1 | -122.5735 | -119.9 | -122.2784 | 606.7183 | 607.6733
2022-06-15 14:00 | -121 | -125.1599 | -13.824 | 48.4212 | 142.2336 | 144.6799 | -121 | -124.908 | -312.8415 | 313.8369 | -312.8415 | 313.8369 | -78.2776 | 101.8299 | 75.3 | 78.6761 | 75.6 | 78.7921 | -97 | -98.3933 | -115.5 | -117.8664 | -118.8 | -121.1802 | -118.6 | -121.0233 | 597.4074 | 598.0963
2022-06-15 14:30 | -126 | -130 | -25.2048 | 49.6949 | 140.2185 | 142.6259 | -125 | -129.031 | -321.6342 | 322.3997 | -321.6342 | 322.3997 | -83.9042 | 99.9845 | 72 | 75.1702 | 71.4 | 74.5957 | -91.5 | -92.7214 | -115.4 | -117.1258 | -118.7 | -120.5959 | -118.4 | -120.1959 | 619.8057 | 620.7718
2022-06-15 15:00 | -113 | -117.1751 | -0.29213 | 44.6787 | 136.6346 | 139.4769 | -112 | -116.211 | -316.441 | 317.2697 | -316.441 | 317.2697 | -91.3758 | 102.6316 | 72.9 | 77.1327 | 73.8 | 77.8874 | -94.7 | -96.5093 | -116.5 | -118.9062 | -119.8 | -122.2796 | -119.6 | -121.9258 | 610.5266 | 616.1478
2022-06-15 15:30 | -120 | -123.4544 | 6.3641 | 51.6712 | 148.5372 | 150.1161 | -121 | -124.4267 | -333.0172 | 333.3345 | -333.0172 | 333.3345 | -93.8135 | 103.2687 | 75.3 | 78.7636 | 75.3 | 78.9416 | -95.9 | -97.4836 | -117.9 | -120.009 | -121 | -123.1666 | -120.9 | -122.9942 | 619.5643 | 624.9296
2022-06-15 16:00 | -112 | -114.3372 | 21.6879 | 53.4555 | 136.6441 | 137.6788 | -110 | -112.3788 | -306.7872 | 306.7987 | -306.7872 | 306.7987 | -122.9502 | 131.1142 | 78 | 80.9355 | 78.9 | 81.8032 | -100.7 | -101.9789 | -121 | -122.7794 | -124.2 | -126.1334 | -124.2 | -125.9657 | 628.5692 | 635.1023
2022-06-15 16:30 | -115 | -116.9017 | 28.0697 | 56.1173 | 136.3709 | 137.1981 | -115 | -116.9017 | -313.7986 | 313.8225 | -313.7986 | 313.8225 | -139.8543 | 150.4937 | 76.2 | 77.903 | 80.7 | 82.4302 | -102.7 | -103.2152 | -123.3 | -124.4393 | -126.7 | -127.8892 | -126.6 | -127.723 | 652.2133 | 655.2908
2022-06-15 17:00 | -117 | -120.7849 | 32.0396 | 69.3939 | 146.2977 | 147.8016 | -118 | -122.0041 | -334.7886 | 335.1981 | -334.7886 | 335.1981 | -158.5154 | 167.5723 | 73.5 | 76.6082 | 74.1 | 77.2685 | -95.3 | -96.5363 | -116.3 | -118.1227 | -119.4 | -121.2327 | -119.5 | -121.2626 | 655.815 | 659.4023
2022-06-15 17:30 | -106 | -108.9082 | 53.2753 | 81.6895 | 136.3689 | 137.1078 | -105 | -107.7079 | -330.7885 | 330.7886 | -330.7885 | 330.7886 | -181.5994 | 191.2107 | 75.3 | 77.4918 | 75.9 | 77.7834 | -96.9 | -97.633 | -118.3 | -119.6021 | -121.7 | -123.0093 | -121.6 | -122.7965 | 673.6381 | 677.7223
2022-06-15 18:00 | -96 | -100 | 62.2095 | 90.1032 | 129.2363 | 130.3277 | -96 | -100 | -322.3464 | 322.357 | -322.3464 | 322.357 | -202.3323 | 204.5934 | 75.3 | 79.695 | 76.2 | 80.7424 | -96.4 | -98.9232 | -117.3 | -119.7882 | -120.6 | -123.0634 | -120.7 | -123.0241 | 653.2753 | 658.8861
2022-06-15 18:30 | -103 | -107.0047 | 58.2085 | 89.2239 | 134.7971 | 135.8432 | -103 | -106.738 | -329.0345 | 329.0522 | -329.0345 | 329.0522 | -188.1442 | 191.7497 | 76.2 | 80.3535 | 77.1 | 81.1138 | -97.9 | -99.9825 | -118.3 | -120.3835 | -121.4 | -123.541 | -121.6 | -123.7443 | 654.3557 | 660.8636
2022-06-15 19:00 | -105 | -110.0636 | 56.106 | 88.4284 | 133.4486 | 135.0862 | -106 | -110.7249 | -320.5253 | 320.5261 | -320.5253 | 320.5261 | -169.284 | 172.5038 | 75.6 | 80.1764 | 76.5 | 81.1249 | -97 | -99.6436 | -117.2 | -119.6926 | -120.3 | -122.8702 | -120.4 | -122.8277 | 638.9721 | 644.4768
2022-06-15 19:30 | -106 | -106.9205 | 47.8855 | 69.5375 | 137.3747 | 137.4418 | -105 | -105.9292 | -321.9288 | 322.7579 | -321.9288 | 322.7579 | -147.9492 | 150.364 | 75.9 | 80.3603 | 76.8 | 81.3089 | -97.6 | -99.94 | -116.4 | -118.7683 | -119.6 | -122.0238 | -119.6 | -121.9062 | 640.2439 | 644.4952
2022-06-15 20:00 | -96 | -96.6282 | 53.8533 | 70.788 | 128.5754 | 128.5995 | -96 | -96.6282 | -303.5549 | 304.4599 | -303.5549 | 304.4599 | -145.576 | 146.8789 | 75.9 | 78.4401 | 77.1 | 79.5277 | -98.1 | -98.9445 | -115.5 | -117.9307 | -118.6 | -121.2894 | -118.7 | -121.3041 | 606.4485 | 609.9261
2022-06-15 20:30 | -94 | -94.6414 | 54.7653 | 68.2704 | 120.4934 | 120.5781 | -94 | -94.6414 | -285.9915 | 286.4983 | -285.9915 | 286.4983 | -140.006 | 142.9144 | 77.1 | 79.9881 | 78 | 80.7775 | -98.7 | -99.9624 | -114.9 | -117.4347 | -118.2 | -120.6519 | -118 | -120.4761 | 579.2159 | 582.2186
2022-06-15 21:00 | -93 | -94.0479 | 49.1825 | 62.0276 | 119.0026 | 119.2543 | -91 | -91.7878 | -276.3228 | 276.4591 | -276.3228 | 276.4591 | -113.1795 | 118.0005 | 76.8 | 80.3737 | 78.6 | 81.8401 | -99.6 | -101.1957 | -115.4 | -118.4036 | -118.9 | -122.0163 | -119 | -122.0246 | 577.3434 | 579.7918
2022-06-15 21:30 | -89 | -89.8053 | 42.7575 | 54.3249 | 116.4198 | 116.7473 | -91 | -91.7878 | -270.9917 | 271.03 | -270.9917 | 271.03 | -88.9304 | 96.2837 | 77.7 | 81.3221 | 78 | 81.8082 | -99.3 | -101.1773 | -115.1 | -117.7837 | -118.5 | -121.3618 | -118.3 | -121.0594 | 557.2572 | 560.513
2022-06-15 22:00 | -95 | -96.1769 | 34.1233 | 46.6341 | 118.444 | 118.9179 | -94 | -95.1893 | -263.4749 | 263.4876 | -263.4749 | 263.4876 | -54.0099 | 66.3839 | 79.2 | 82.2525 | 80.4 | 83.8203 | -103.2 | -104.8984 | -117.6 | -120.024 | -120.9 | -123.3773 | -120.7 | -123.1416 | 526.7853 | 531.3903
2022-06-15 22:30 | -90 | -92.6499 | 27.3371 | 44.2715 | 115.7856 | 117.4975 | -89 | -91.6788 | -258.5479 | 259.0227 | -258.5479 | 259.0227 | -43.191 | 69.8613 | 81.9 | 87.857 | 82.2 | 88.2454 | -103.9 | -108.369 | -116 | -121.1652 | -119.2 | -124.5176 | -118.9 | -124.2305 | 467.9803 | 472.09
2022-06-15 23:00 | -96 | -98.9545 | 15.6444 | 38.0094 | 118.9737 | 121.2574 | -94 | -97.0155 | -259.0862 | 260.1903 | -259.0862 | 260.1903 | 7.9677 | 52.8439 | 87.9 | 93.7854 | 88.8 | 94.3222 | -111.5 | -115.7829 | -123.3 | -128.2811 | -126 | -131.042 | -126.2 | -131.2069 | 443.6984 | 449.1158
2022-06-15 23:30 | -90 | -93.1451 | 20.3641 | 38.4045 | 109.7732 | 112.3867 | -89 | -92.1792 | -252.6131 | 253.6894 | -252.6131 | 253.6894 | 15.5586 | 55.8229 | 96.6 | 101.6061 | 96.6 | 101.6061 | -122.4 | -127.0882 | -131.9 | -137.1272 | -135.3 | -140.6437 | -135.1 | -140.4513 | 432.3664 | 437.7852
2022-06-16 | -81 | -81.8841 | 22.4111 | 28.1803 | 100.4301 | 101.3629 | -79 | -79.7621 | -229.5398 | 229.764 | -229.5398 | 229.764 | 31.1243 | 58.0916 | 100.8 | 105.6971 | 100.5 | 105.4111 | -128.3 | -132.9358 | -136.1 | -141.5097 | -138.7 | -143.971 | -140.7 | -146.2208 | 401.2719 | 404.5035
2022-06-16 00:30 | -76 | -77.1038 | 22.5308 | 27.494 | 94.8115 | 96.1427 | -76 | -77.1038 | -216.2458 | 216.682 | -216.2458 | 216.682 | 45.3201 | 68.6157 | 106.8 | 111.9607 | 106.2 | 111.571 | -134.9 | -139.8821 | -142.2 | -147.8044 | -145.8 | -151.5644 | -145.7 | -151.5224 | 377.7266 | 380.6256
2022-06-16 01:00 | -78 | -78.9177 | 21.1707 | 25.468 | 89.8409 | 91.4396 | -78 | -79.0759 | -202.9219 | 203.6216 | -202.9219 | 203.6216 | 64.6959 | 83.4391 | 116.7 | 121.3581 | 117 | 121.8122 | -147.8 | -153.4349 | -153.7 | -159.8465 | -157.5 | -163.775 | -157.5 | -163.9128 | 352.596 | 355.9891
2022-06-16 01:30 | -77 | -78.4474 | 12.2041 | 18.942 | 94.3237 | 96.2524 | -77 | -78.4474 | -206.8358 | 207.9306 | -206.8358 | 207.9306 | 77.9187 | 94.8697 | 118.5 | 123.8477 | 118.8 | 123.7921 | -149.4 | -155.7841 | -154.2 | -160.9436 | -158.2 | -165.1299 | -158 | -165.0722 | 337.7926 | 340.9972
2022-06-16 02:00 | -69 | -71.5681 | 17.7285 | 24.4967 | 85.6331 | 88.8465 | -69 | -71.3092 | -189.9523 | 192.1204 | -189.9523 | 192.1204 | 74.4792 | 92.5051 | 115.8 | 120.8643 | 115.5 | 120.5425 | -144.4 | -150.8884 | -149.8 | -156.792 | -153.7 | -160.8429 | -152.9 | -160.1677 | 320.9214 | 323.9204
2022-06-16 02:30 | -68 | -70.342 | 17.7843 | 24.0697 | 83.932 | 87.2608 | -67 | -69.3758 | -186.274 | 188.5646 | -186.274 | 188.5646 | 82.9397 | 97.6851 | 115.5 | 120.8032 | 115.5 | 120.8914 | -144.6 | -151.4403 | -149.1 | -156.3625 | -152.7 | -160.0366 | -152.5 | -160.0665 | 321.8471 | 324.4387
2022-06-16 03:00 | -68 | -70.342 | 16.6753 | 23.3019 | 84.1837 | 87.4977 | -68 | -70.342 | -185.337 | 187.6713 | -185.337 | 187.6713 | 81.7259 | 98.5007 | 118.8 | 124.76 | 118.8 | 124.4881 | -149.3 | -156.7652 | -153.3 | -161.0936 | -157 | -164.9833 | -156.8 | -164.9786 | 303.1733 | 305.78
2022-06-16 03:30 | -77 | -79.0759 | 7.8353 | 18.4088 | 92.6462 | 95.6628 | -77 | -79.3095 | -196.7816 | 199.0888 | -196.7816 | 199.0888 | 90.604 | 106.748 | 124.5 | 129.9388 | 124.2 | 129.396 | -155.8 | -162.9384 | -159.2 | -166.8372 | -162.9 | -170.6074 | -162.5 | -170.4354 | 288.2852 | 290.492
2022-06-16 04:00 | -77 | -78.6448 | 8.2411 | 18.2402 | 93.8722 | 96.422 | -77 | -78.8543 | -199.1509 | 201.1441 | -199.1509 | 201.1441 | 91.2189 | 106.5273 | 124.2 | 129.1464 | 123.9 | 129.1081 | -155.1 | -162.0648 | -158 | -165.3817 | -162.1 | -169.7544 | -161.3 | -169.0804 | 291.8757 | 293.5217
2022-06-16 04:30 | -65 | -66.4906 | 21.383 | 24.9499 | 81.5521 | 83.7447 | -65 | -66.4906 | -181.526 | 183.0298 | -181.526 | 183.0298 | 96.5882 | 109.2018 | 121.5 | 126.552 | 122.7 | 127.5395 | -153.3 | -159.684 | -157.2 | -164.0185 | -161.1 | -168.0988 | -161.1 | -168.3871 | 314.0219 | 315.4789
2022-06-16 05:00 | -75 | -75.9539 | 14.386 | 19.4934 | 92.1914 | 93.7208 | -75 | -75.9539 | -199.6933 | 200.6598 | -199.6933 | 200.6598 | 90.2826 | 108.209 | 123 | 127.428 | 123.6 | 128.0072 | -155 | -160.8807 | -159 | -165.5482 | -162.6 | -169.3121 | -162.6 | -169.396 | 323.7932 | 323.8618
2022-06-16 05:30 | -78 | -78.6384 | 16.2911 | 30.0259 | 98.266 | 101.1582 | -76 | -76.6551 | -212.6219 | 214.7024 | -212.6219 | 214.7024 | 80.2426 | 96.5527 | 120.3 | 124.2801 | 121.5 | 125.442 | -152.2 | -157.445 | -157.3 | -163.1508 | -160.8 | -166.6677 | -160.9 | -167.0473 | 349.6743 | 351.8901
2022-06-16 06:00 | -74 | -77.201 | 27.4765 | 39.2543 | 96.1389 | 98.4955 | -74 | -77.201 | -216.3362 | 217.5885 | -216.3362 | 217.5885 | 39.8474 | 69.2526 | 122.7 | 127.2173 | 122.7 | 126.9826 | -154.3 | -160.0195 | -158.8 | -165.0528 | -162.8 | -169.174 | -162.5 | -169.0222 | 336.7907 | 339.891
2022-06-16 06:30 | -67 | -68.2495 | 44.7567 | 52.1357 | 93.1193 | 93.8288 | -67 | -68.2495 | -221.763 | 221.822 | -221.763 | 221.822 | 34.8107 | 66.9401 | 124.5 | 127.7877 | 125.1 | 128.5082 | -157.1 | -161.8204 | -163.6 | -168.955 | -167.9 | -173.3935 | -166.9 | -172.3503 | 396.6576 | 402.5527
2022-06-16 07:00 | -43 | -44.643 | 71.5552 | 78.8964 | 76.619 | 77.5974 | -42 | -43.6807 | -206.9998 | 207.0427 | -206.9998 | 207.0427 | -7.8658 | 74.8438 | 120.6 | 124.0611 | 120.9 | 124.1308 | -151.3 | -155.8061 | -160.5 | -165.4095 | -164.7 | -169.848 | -164.3 | -169.4601 | 436.3617 | 445.5216
2022-06-16 07:30 | -33 | -34.7851 | 97.6173 | 104.6643 | 62.511 | 63.3616 | -33 | -34.7851 | -194.1807 | 194.2048 | -194.1807 | 194.2048 | -49.2962 | 76.979 | 120.9 | 125.0334 | 120.6 | 124.7989 | -151.4 | -156.9583 | -163.5 | -168.8332 | -167.3 | -172.688 | -167.4 | -172.8096 | 457.1848 | 468.0069
2022-06-16 08:00 | -30 | -31.6228 | 101.5443 | 107.5291 | 60.2953 | 60.8663 | -30 | -31.3209 | -196.2015 | 196.4453 | -196.2015 | 196.4453 | -70.1989 | 86.0519 | 120.6 | 125.4377 | 121.5 | 126.1406 | -152.5 | -158.7484 | -165.5 | -169.6512 | -169.7 | -173.9035 | -169.9 | -174.0108 | 475.8717 | 483.2145
2022-06-16 08:30 | -37 | -38.8973 | 94.2247 | 102.0036 | 67.5573 | 68.4087 | -38 | -39.5601 | -210.4224 | 210.5241 | -210.4224 | 210.5241 | -81.8038 | 105.6423 | 122.1 | 127.3817 | 122.1 | 127.554 | -152.4 | -159.5123 | -167.1 | -171.9832 | -171.1 | -176.061 | -171.1 | -175.9905 | 484.0656 | 493.5929
2022-06-16 09:00 | -39 | -39.4588 | 84.7138 | 90.3431 | 69.994 | 70.2513 | -41 | -41.5933 | -215.3462 | 215.7804 | -215.3462 | 215.7804 | -91.8271 | 110.8311 | 121.5 | 126.3855 | 121.8 | 126.4296 | -152.4 | -158.764 | -166.8 | -171.1855 | -170.7 | -175.1432 | -171 | -175.4133 | 492.5094 | 502.3417
2022-06-16 09:30 | -51 | -51.6236 | 80.1204 | 86.2408 | 72.2112 | 72.5682 | -51 | -51.4781 | -218.1866 | 218.4452 | -218.1866 | 218.4452 | -84.8948 | 107.0302 | 121.2 | 125.7712 | 121.5 | 126.2216 | -152.7 | -158.7751 | -167.7 | -172.2891 | -171.7 | -176.3889 | -171.8 | -176.4406 | 499.7098 | 511.7446
2022-06-16 10:00 | -53 | -53.7587 | 71.263 | 79.3147 | 79.9715 | 80.5491 | -53 | -53.7587 | -220.9245 | 220.9539 | -220.9245 | 220.9539 | -100.9305 | 114.6213 | 123 | 127.5067 | 123 | 127.6661 | -153.8 | -160.0806 | -166.7 | -171.5492 | -170.4 | -175.3877 | -170.6 | -175.4156 | 435.3154 | 447.5653
2022-06-16 10:30 | -67 | -68.4471 | 55.9851 | 68.1043 | 92.0378 | 92.8914 | -67 | -68.4471 | -237.5328 | 237.5366 | -237.5328 | 237.5366 | -99.2264 | 115.2864 | 123 | 127.9928 | 123 | 128.2446 | -154.3 | -161.2703 | -167.4 | -172.5641 | -171.8 | -177.0995 | -172 | -177.221 | 432.946 | 445.2522
2022-06-16 11:00 | -78 | -80.05 | 42.3941 | 57.8535 | 102.2791 | 103.3161 | -79 | -80.8084 | -253.4392 | 253.4422 | -253.4392 | 253.4422 | -73.9014 | 96.2351 | 122.4 | 128.1927 | 123 | 128.7657 | -154.7 | -162.305 | -167 | -172.7247 | -171 | -176.8219 | -171.1 | -176.8426 | 427.0298 | 438.4972
2022-06-16 11:30 | -77 | -78.0897 | 41.8163 | 55.3107 | 103.2488 | 104.041 | -77 | -77.9295 | -250.5466 | 250.5475 | -250.5466 | 250.5475 | -51.3446 | 59.4755 | 124.2 | 127.7718 | 124.2 | 127.9861 | -155.6 | -160.5108 | -166.2 | -173.3762 | -170 | -177.5428 | -170.1 | -177.6097 | 460.2731 | 466.0783
2022-06-16 12:00 | -87 | -87.5728 | 34.5584 | 46.9754 | 108.6863 | 109.0723 | -87 | -87.5728 | -260.668 | 260.725 | -260.668 | 260.725 | -25.5083 | 32.5997 | 125.4 | 127.907 | 124.8 | 127.5 | -156.7 | -160.3674 | -167.3 | -173.0403 | -171.4 | -177.2852 | -171.4 | -177.2342 | 451.3042 | 459.8741
2022-06-16 12:30 | -73 | -74.3303 | 0 | 0 | 145.878 | 149.1591 | -73 | -74.1485 | -269.3899 | 269.9803 | -269.3899 | 269.9803 | -27.1058 | 32.193 | 124.5 | 127.2064 | 124.2 | 126.9128 | -156.5 | -160.2147 | -165.7 | -171.4681 | -169.3 | -175.3857 | -169.8 | -175.8944 | 443.275 | 451.5743
2022-06-16 13:00 | -68 | -68.469 | 0 | 0 | 144.6062 | 148.0439 | -67 | -67.4759 | -263.3125 | 264.1554 | -263.3125 | 264.1554 | -15.4584 | 30.0159 | 123.6 | 125.7955 | 123.9 | 125.9264 | -155 | -157.8576 | -168.2 | -172.6396 | -170.9 | -175.4054 | -171.2 | -175.7202 | 498.7931 | 509.1846
2022-06-16 13:30 | -69 | -69.2604 | 0 | 0 | 149.6211 | 153.6463 | -68 | -68.1836 | -264.2406 | 265.3483 | -264.2406 | 265.3483 | -13.876 | 29.1382 | 123.9 | 125.8731 | 124.5 | 126.5168 | -154.8 | -157.6992 | -168 | -172.355 | -172 | -176.4997 | -171.5 | -175.9901 | 491.7827 | 503.3053
2022-06-16 14:00 | -57 | -57.3149 | 0 | 0 | 150.671 | 154.4505 | -55 | -55.1453 | -252.1654 | 253.1472 | -252.1654 | 253.1472 | -14.0113 | 29.9758 | 123.3 | 125.5008 | 123.3 | 125.5008 | -154.4 | -157.3643 | -166.6 | -170.9458 | -170.8 | -175.3532 | -170.8 | -175.2855 | 480.273 | 488.8538
2022-06-16 14:30 | -85 | -85.4751 | 0 | 0 | 154.3943 | 158.6614 | -84 | -84.5931 | -274.7631 | 275.5765 | -274.7631 | 275.5765 | -13.412 | 30.6608 | 123.9 | 125.9264 | 125.1 | 127.3814 | -156.4 | -159.5013 | -168.5 | -173.0451 | -172.5 | -177.1906 | -172.3 | -176.9959 | 481.0057 | 489.3161
2022-06-16 15:00 | -69 | -69.2604 | 0 | 0 | 153.1724 | 157.2233 | -68 | -68.2642 | -253.0732 | 253.9764 | -253.0732 | 253.9764 | -7.4749 | 22.7762 | 124.5 | 126.7922 | 125.1 | 127.4958 | -156.3 | -159.5406 | -168.5 | -173.0224 | -172.9 | -177.58 | -172.8 | -177.4371 | 481.1959 | 489.2334
2022-06-16 15:30 | -49 | -49 | 0 | 0 | 154.9796 | 159.0734 | -44 | -44 | -241.135 | 241.6423 | -241.135 | 241.6423 | -11.7173 | 36.2297 | 125.7 | 128.1425 | 125.4 | 127.7327 | -157.2 | -160.5447 | -168.2 | -173.0306 | -172.5 | -177.5158 | -172.3 | -177.2743 | 463.9767 | 472.6131
2022-06-16 16:00 | -42 | -42 | 0 | 0 | 152.7283 | 156.0778 | -42 | -42 | -243.5592 | 244.2552 | -243.5592 | 244.2552 | -35.8295 | 51.0049 | 124.5 | 126.7922 | 125.1 | 127.3252 | -156.8 | -159.9723 | -168.4 | -173.0854 | -172.6 | -177.4492 | -172.7 | -177.3567 | 486.2101 | 494.8437
2022-06-16 16:30 | -37 | -37 | 0 | 0 | 162.7281 | 167.0934 | -36 | -36 | -257.649 | 258.6565 | -257.649 | 258.6565 | -60.8306 | 71.04 | 125.1 | 127.3252 | 124.8 | 127.2014 | -156.2 | -159.4822 | -167.7 | -172.2662 | -171.8 | -176.5552 | -172 | -176.7268 | 487.5029 | 496.4233
2022-06-16 17:00 | -44 | -44.1814 | 0 | 0 | 172.7148 | 178.3986 | -43 | -43.1045 | -277.2527 | 278.7958 | -277.2527 | 278.7958 | -87.3995 | 93.5798 | 116.1 | 118.9976 | 117.6 | 120.5929 | -147.8 | -151.1195 | -160.7 | -165.6034 | -164.9 | -169.9932 | -164.7 | -169.6783 | 504.6997 | 510.8469
2022-06-16 17:30 | -44 | -44.0114 | 110.0235 | 114.045 | 70.2611 | 70.5469 | -42 | -42.0119 | -228.6761 | 229.6148 | -228.6761 | 229.6148 | -144.1774 | 147.3759 | 114 | 116.2576 | 114 | 116.1992 | -144.6 | -147.5985 | -157.3 | -161.872 | -160.8 | -165.5356 | -161.3 | -165.8543 | 474.3552 | 482.0245
2022-06-16 18:00 | -25 | -26.5707 | 125.8884 | 127.8694 | 56.7743 | 60.0649 | -26 | -27.8568 | -214.002 | 217.2154 | -214.002 | 217.2154 | -157.6218 | 178.6196 | 124.8 | 127.8806 | 124.8 | 128.0128 | -155.9 | -160.4206 | -168 | -173.8708 | -172.1 | -178.1933 | -172 | -177.9677 | 433.8559 | 440.47
2022-06-16 18:30 | -23 | -25.9422 | 126.5535 | 128.1684 | 55.4749 | 59.5266 | -22 | -25.0599 | -213.6899 | 217.1199 | -213.6899 | 217.1199 | -162.1621 | 180.2134 | 125.4 | 128.3372 | 126 | 129.052 | -157.1 | -161.5137 | -168 | -173.8193 | -172.1 | -178.1933 | -171.9 | -177.7231 | 414.7106 | 421.0903
2022-06-16 19:00 | -28 | -28.2843 | 116.3286 | 119.412 | 63.5373 | 64.6553 | -29 | -29.2746 | -222.3682 | 223.5312 | -222.3682 | 223.5312 | -124.1025 | 128.7034 | 124.8 | 128.0128 | 125.7 | 128.5671 | -157.7 | -161.8464 | -168.7 | -174.2932 | -172.4 | -178.2268 | -173.1 | -178.7784 | 446.032 | 453.0314
2022-06-16 19:30 | -25 | -25.02 | 119.9325 | 122.9853 | 57.7284 | 58.478 | -25 | -25.0799 | -212.3839 | 213.1317 | -212.3839 | 213.1317 | -120.1484 | 125.7082 | 126.3 | 129.2805 | 125.1 | 127.9805 | -157.9 | -162.4082 | -168.5 | -174.6398 | -172.4 | -178.7358 | -172.5 | -178.7097 | 433.5618 | 440.0819
2022-06-16 20:00 | -19 | -19.105 | 122.9879 | 125.0304 | 51.4122 | 52.739 | -20 | -20.2237 | -193.6888 | 194.5638 | -193.6888 | 194.5638 | -107.2384 | 112.5834 | 126.3 | 129.6767 | 126.3 | 129.5222 | -158.5 | -163.2995 | -169.3 | -175.7833 | -173.1 | -179.7392 | -172.6 | -179.1233 | 415.1209 | 421.0026
2022-06-16 20:30 | -7 | -8.6023 | 125.2589 | 126.6888 | 43.6962 | 45.2752 | -11 | -11.4018 | -179.8519 | 180.4567 | -179.8519 | 180.4567 | -97.0854 | 103.1406 | 126.6 | 130.1755 | 126.9 | 130.6079 | -159.4 | -164.8149 | -168.4 | -175.412 | -171.9 | -179.1925 | -172.6 | -179.78 | 407.8582 | 413.3556
2022-06-16 21:00 | 6 | 7.2111 | 140.3484 | 141.2668 | 23.765 | 27.0066 | 6 | 7.2111 | -149.7303 | 151.4593 | -149.7303 | 151.4593 | -74.9791 | 83.9703 | 126.3 | 129.4099 | 126.9 | 129.9308 | -158.1 | -162.5096 | -167.7 | -173.5037 | -171.7 | -177.6069 | -172 | -178.0191 | 406.1009 | 413.0991
2022-06-16 21:30 | 7 | 8.0623 | 134.6722 | 135.3098 | 20.7232 | 23.582 | 7 | 8.0623 | -140.7728 | 141.9839 | -140.7728 | 141.9839 | -53.2106 | 70.504 | 126.3 | 129.6767 | 127.2 | 130.5534 | -158.1 | -163.0083 | -168 | -173.6158 | -171.9 | -177.7432 | -171.9 | -177.5957 | 392.0016 | 400.0329
2022-06-16 22:00 | 16 | 16 | 137.405 | 138.197 | 11.0987 | 12.4268 | 15 | 15 | -123.9829 | 124.0945 | -123.9829 | 124.0945 | -23.0528 | 45.7999 | 126 | 129.453 | 126 | 129.592 | -157.2 | -162.3333 | -166.8 | -172.634 | -170.5 | -176.4925 | -170.7 | -176.7634 | 386.2226 | 392.1641
2022-06-16 22:30 | 33 | 33.7343 | 148.3516 | 148.3857 | -7.584 | 14.5611 | 33 | 33.7343 | -95.9037 | 97.1524 | -95.9037 | 97.1524 | -6.4749 | 35.492 | 127.5 | 131.2057 | 126.9 | 130.4672 | -159.3 | -164.7389 | -165.4 | -171.6775 | -169.3 | -175.7833 | -169.3 | -175.8372 | 354.8109 | 359.7697
2022-06-16 23:00 | 41 | 41.5933 | 148.6716 | 148.6722 | -14.6612 | 19.1981 | 41 | 41.4367 | -81.4898 | 82.8503 | -81.4898 | 82.8503 | 12.1417 | 51.3361 | 128.1 | 131.9161 | 127.5 | 131.4787 | -160.2 | -165.5938 | -166.2 | -172.1582 | -170 | -176.1659 | -170.1 | -176.3942 | 344.2759 | 349.2558
2022-06-16 23:30 | 59 | 59.4138 | 163.2593 | 163.2721 | -33.4408 | 35.9344 | 59 | 59.4138 | -61.4631 | 64.3753 | -61.4631 | 64.3753 | -12.7584 | 51.8643 | 129.6 | 133.3732 | 129.9 | 133.6647 | -162.6 | -168.3182 | -165.9 | -171.921 | -169.8 | -176.052 | -169.9 | -176.1748 | 274.0674 | 279.5143
2022-06-17 | 63 | 63.2851 | 157.0381 | 157.0938 | -33.6646 | 35.6079 | 63 | 63.2851 | -50.3541 | 52.1423 | -50.3541 | 52.1423 | -2.0588 | 49.5251 | 130.2 | 134.391 | 129.6 | 133.8098 | -162.3 | -168.5843 | -164.9 | -171.4398 | -168.7 | -175.4096 | -168.9 | -175.7255 | 258.5747 | 263.5106
2022-06-17 00:30 | 46 | 46 | 137.0431 | 137.0451 | -19.5019 | 19.9643 | 46 | 46 | -66.4857 | 66.5128 | -66.4857 | 66.5128 | 27.2951 | 72.7209 | 129.6 | 134.3266 | 130.2 | 135.0853 | -162 | -169.1617 | -164.3 | -171.6148 | -168.3 | -176.0032 | -168 | -175.7457 | 249.2508 | 253.1583
2022-06-17 01:00 | 13 | 13.1529 | 106.3296 | 106.3584 | 6.8495 | 11.441 | 13 | 13.1529 | -98.992 | 99.5293 | -98.992 | 99.5293 | 52.4666 | 73.1323 | 126.9 | 130.8237 | 128.7 | 132.5705 | -160 | -165.6515 | -161.8 | -168.544 | -165.6 | -172.528 | -165.7 | -172.7366 | 245.6228 | 250.0928
2022-06-17 01:30 | 23 | 23.1948 | 105.1505 | 105.1593 | 1.8013 | 10.8092 | 22 | 22.3607 | -88.7474 | 89.6378 | -88.7474 | 89.6378 | 51.0555 | 70.3662 | 123 | 127.0442 | 123.3 | 127.3347 | -154.5 | -160.186 | -156.2 | -163.0031 | -159.7 | -166.6143 | -160.1 | -167.2271 | 230.534 | 234.3988
2022-06-17 02:00 | 23 | 23.3452 | 107.506 | 107.5145 | -2.329 | 12.3434 | 23 | 23.3452 | -76.0772 | 77.5715 | -76.0772 | 77.5715 | 58.8671 | 78.2407 | 118.5 | 122.5385 | 117.6 | 122.3058 | -149.6 | -155.0114 | -151.6 | -158.1948 | -155.2 | -162.0451 | -155.1 | -162.0648 | 239.0182 | 242.1181
2022-06-17 02:30 | 17 | 17.2627 | 100.6327 | 100.633 | 2.2599 | 11.417 | 17 | 17.2627 | -87.3253 | 88.9432 | -87.3253 | 88.9432 | 77.2866 | 96.2581 | 123.3 | 128.7895 | 123.3 | 128.9641 | -154.7 | -162.8601 | -156.6 | -165.9114 | -160.2 | -169.7718 | -160.2 | -169.9714 | 239.5758 | 243.6864
2022-06-17 03:00 | 19 | 19.4165 | 100.2912 | 100.3018 | 2.7263 | 12.9301 | 18 | 18.4391 | -86.7975 | 88.5883 | -86.7975 | 88.5883 | 87.6358 | 106.677 | 129.9 | 135.8019 | 129.6 | 135.4277 | -162.1 | -170.6379 | -163.6 | -173.3774 | -167.5 | -177.521 | -167.3 | -177.5321 | 232.6585 | 237.2441
2022-06-17 03:30 | 32 | 32.1403 | 110.4278 | 110.4279 | -8.0337 | 13.3161 | 32 | 32.1403 | -69.9038 | 71.93 | -69.9038 | 71.93 | 89.2506 | 107.9274 | 129.9 | 135.5422 | 129.3 | 135.0536 | -162.6 | -171.4587 | -163.7 | -173.6712 | -167.5 | -177.754 | -167.3 | -177.7 | 226.9888 | 231.6068
2022-06-17 04:00 | 24 | 24.1868 | 106.6105 | 106.6119 | -2.9932 | 11.249 | 23 | 23.0868 | -72.9618 | 74.5221 | -72.9618 | 74.5221 | 91.2267 | 109.2939 | 129.9 | 135.3721 | 129.6 | 135.2548 | -162.6 | -170.8962 | -163.5 | -173.0197 | -167.6 | -177.4176 | -167.4 | -177.3935 | 233.2446 | 237.6379
2022-06-17 04:30 | 21 | 21.095 | 106.2978 | 106.299 | -0.31717 | 9.8251 | 20 | 20.0998 | -79.4872 | 80.5983 | -79.4872 | 80.5983 | 90.4754 | 108.6225 | 129.9 | 135.4569 | 129.6 | 135.3409 | -162.5 | -170.9557 | -164.6 | -174.1573 | -168.3 | -178.0463 | -168.8 | -178.814 | 240.4853 | 244.8389
2022-06-17 05:00 | 19 | 19.0263 | 107.4949 | 107.4975 | 3.436 | 7.9671 | 22 | 22.0227 | -87.0255 | 87.4994 | -87.0255 | 87.4994 | 82.3955 | 100.0903 | 129.6 | 134.8816 | 130.5 | 135.7811 | -161.9 | -169.803 | -164.1 | -173.1673 | -169 | -178.514 | -168.2 | -177.6922 | 247.3306 | 251.966
2022-06-17 05:30 | 20 | 20 | 115.6616 | 115.6786 | 1.2612 | 5.6301 | 19 | 19 | -86.6459 | 86.8234 | -86.6459 | 86.8234 | 60.2827 | 80.7859 | 130.2 | 134.7705 | 129.6 | 134.269 | -162.4 | -169.6024 | -164 | -172.3514 | -167.9 | -176.493 | -167.6 | -176.3626 | 251.1295 | 256.5257
2022-06-17 06:00 | 1 | 1.4142 | 100.2256 | 100.3134 | 25.1205 | 25.6788 | 3 | 3.1623 | -130.9755 | 130.9864 | -130.9755 | 130.9864 | 54.2623 | 74.113 | 129.9 | 134.0262 | 129 | 133.2287 | -162.8 | -169.2012 | -166.2 | -173.7611 | -169.7 | -177.4006 | -169.6 | -177.4809 | 285.8044 | 291.6092
2022-06-17 06:30 | 4 | 4.1231 | 109.4854 | 110.3259 | 28.3997 | 28.6821 | 2 | 2 | -145.2366 | 145.2847 | -145.2366 | 145.2847 | 6.2149 | 114.5355 | 121.8 | 126.1913 | 122.7 | 127.1384 | -152.9 | -158.7623 | -157.4 | -165.4871 | -161.4 | -169.7239 | -161 | -169.4368 | 312.6408 | 317.5059
2022-06-17 07:00 | 24 | 24.0208 | 144.0426 | 145.5951 | 6.6443 | 8.9964 | 24 | 24 | -118.5617 | 118.9349 | -118.5617 | 118.9349 | -23.8044 | 122.6637 | 119.7 | 123.624 | 120.3 | 123.7695 | -150.3 | -155.5316 | -158.8 | -165.3283 | -162.8 | -169.5042 | -162.4 | -169.148 | 375.3069 | 382.3476
2022-06-17 07:30 | 19 | 19.0263 | 149.6722 | 151.9908 | 12.8442 | 15.7469 | 17 | 17.0294 | -138.8486 | 140.1099 | -138.8486 | 140.1099 | -26.4149 | 121.9342 | 123.3 | 129.0523 | 122.4 | 128.3025 | -155.3 | -163.0284 | -166.2 | -172.6094 | -170.4 | -176.9127 | -169.8 | -176.2918 | 451.5721 | 457.5184
2022-06-17 08:00 | 22 | 24.1661 | 155.1284 | 156.0204 | 13.8382 | 25.9923 | 19 | 21.9545 | -140.8722 | 143.7084 | -140.8722 | 143.7084 | -64.9429 | 125.6997 | 123.9 | 128.0663 | 125.1 | 129.2276 | -154.9 | -160.6511 | -169.1 | -173.9995 | -172.8 | -177.741 | -172.6 | -177.4724 | 448.5904 | 457.2978
2022-06-17 08:30 | 26 | 27.8568 | 157.2567 | 160.9893 | 6.2115 | 8.724 | 26 | 27.8568 | -131.2348 | 131.2627 | -131.2348 | 131.2627 | -79.3922 | 146.2761 | 123 | 128.4158 | 123.3 | 128.6175 | -153.7 | -161.4517 | -168.4 | -174.9167 | -172.9 | -179.4391 | -172.8 | -179.3428 | 461.1978 | 468.1765
2022-06-17 09:00 | 15 | 18.6011 | 144.6038 | 148.1706 | 14.8672 | 16.7321 | 16 | 18.868 | -141.5837 | 141.812 | -141.5837 | 141.812 | -62.7016 | 142.3125 | 122.7 | 127.8722 | 123.3 | 128.7895 | -153.9 | -161.0709 | -169.8 | -176.158 | -174.4 | -180.832 | -174.2 | -180.3933 | 493.1745 | 500.9227
2022-06-17 09:30 | 19 | 21.9545 | 137.32 | 140.7733 | 16.1859 | 18.2611 | 19 | 21.9545 | -138.5376 | 138.6363 | -138.5376 | 138.6363 | -51.4708 | 155.2031 | 122.4 | 128.0157 | 123.3 | 128.8764 | -154.2 | -161.7075 | -170.3 | -177.099 | -174.6 | -181.6047 | -174.7 | -181.5501 | 494.0575 | 496.0827
2022-06-17 10:00 | 20 | 24.4131 | 137.7934 | 141.5956 | 9.1924 | 16.083 | 20 | 24.4131 | -122.9835 | 123.0364 | -122.9835 | 123.0364 | -38.0803 | 154.4364 | 122.4 | 128.1927 | 121.5 | 127.2442 | -153.9 | -161.7876 | -169.7 | -177.2937 | -174.3 | -181.9487 | -173.9 | -181.5081 | 487.3176 | 488.7698
2022-06-17 10:30 | 7 | 7.2801 | 116.3988 | 116.9727 | 19.4739 | 21.9176 | 6 | 6.7082 | -135.8769 | 137.1659 | -135.8769 | 137.1659 | -27.7716 | 140.78 | 123.6 | 128.8202 | 123.3 | 128.5324 | -153.8 | -160.9385 | -169.5 | -176.2889 | -174.3 | -181.2199 | -173.9 | -180.7259 | 487.4229 | 495.3777
2022-06-17 11:00 | 16 | 16.4924 | 114.7843 | 114.9184 | 6.0405 | 12.9645 | 16 | 16.4924 | -114.1293 | 115.8609 | -114.1293 | 115.8609 | -21.8634 | 122.8863 | 124.2 | 128.7433 | 123.6 | 128.7895 | -155.1 | -161.4683 | -169.8 | -176.0784 | -174.5 | -181.0345 | -174.3 | -180.8684 | 460.3468 | 468.1822
2022-06-17 11:30 | 21 | 21.8403 | 126.0482 | 126.1723 | 1.0156 | 13.7992 | 16 | 17.088 | -99.7978 | 101.6811 | -99.7978 | 101.6811 | -21.2401 | 122.6706 | 123.6 | 128.0072 | 124.5 | 129.0328 | -154.9 | -161.5089 | -169.5 | -176.1382 | -174.1 | -180.81 | -173.3 | -180.0669 | 454.4012 | 459.8541
2022-06-17 12:00 | -1 | -5.099 | 101.9562 | 102.1842 | 24.7933 | 26.8726 | -2 | -5.3852 | -126.8128 | 127.5843 | -126.8128 | 127.5843 | 3.7338 | 120.6523 | 124.2 | 128.8227 | 125.1 | 129.6906 | -154.6 | -160.9324 | -169.9 | -176.5503 | -174.5 | -181.2762 | -174.4 | -181.2887 | 482.1834 | 486.858
2022-06-17 12:30 | 6 | 8.4853 | 117.6055 | 117.8072 | 16.6335 | 20.7271 | 6 | 8.4853 | -112.0504 | 113.3185 | -112.0504 | 113.3185 | 2.1715 | 115.8855 | 123.9 | 128.3751 | 124.2 | 128.8227 | -153.9 | -160.2601 | -169 | -175.5214 | -173.4 | -180.082 | -173.4 | -180.055 | 465.9185 | 471.8155
2022-06-17 13:00 | -1 | -1 | 110.6387 | 111.6244 | 28.8408 | 29.5734 | -2 | -2 | -126.5375 | 126.7452 | -126.5375 | 126.7452 | 1.2209 | 111.1179 | 114 | 118.764 | 116.7 | 121.0343 | -143.4 | -148.9282 | -158.1 | -163.9222 | -162.4 | -168.3337 | -162.3 | -168.2636 | 492.0885 | 495.8202
2022-06-17 13:30 | 0 | 0 | 116.5791 | 117.5451 | 26.1058 | 26.9987 | 0 | 0 | -120.5802 | 120.7944 | -120.5802 | 120.7944 | 0.6814 | 108.7243 | 114 | 118.5148 | 112.8 | 117.361 | -142.8 | -148.1624 | -157.1 | -162.7996 | -161.5 | -167.3603 | -160.7 | -166.5621 | 483.2546 | 486.7262
2022-06-17 14:00 | 6 | 6.3246 | 126.2271 | 127.3881 | 18.6944 | 20.1619 | 8 | 8.2462 | -107.199 | 107.441 | -107.199 | 107.441 | -4.5788 | 110.5621 | 116.4 | 120.8252 | 116.1 | 121.0324 | -146 | -151.6747 | -159 | -165.0829 | -163.1 | -169.3277 | -163.1 | -169.3933 | 479.618 | 482.8712
2022-06-17 14:30 | 22 | 22.2036 | 126.4454 | 126.7824 | -0.64553 | 6.5122 | 22 | 22.0907 | -84.5979 | 84.8956 | -84.5979 | 84.8956 | -4.331 | 111.1207 | 123 | 127.5861 | 124.8 | 129.5611 | -154.4 | -160.9082 | -168 | -174.6952 | -172.1 | -179.0496 | -172 | -178.9535 | 458.8091 | 462.5538
2022-06-17 15:00 | 36 | 36.0139 | 141.0471 | 141.2426 | -15.3891 | 16.7613 | 36 | 36.0139 | -74.8257 | 75.5297 | -74.8257 | 75.5297 | -4.8694 | 110.3027 | 125.1 | 130.1768 | 126 | 131.1247 | -157.3 | -164.4314 | -169.5 | -176.7775 | -174 | -181.4898 | -173.8 | -181.441 | 433.9981 | 437.0149
2022-06-17 15:30 | 39 | 39.1152 | 137.2324 | 137.2919 | -17.0716 | 19.1223 | 39 | 39.1152 | -74.4622 | 75.5031 | -74.4622 | 75.5031 | -5.1434 | 59.4376 | 126.9 | 131.826 | 126.6 | 131.3757 | -156.9 | -163.7596 | -167.7 | -174.1347 | -171.6 | -178.16 | -171.8 | -178.3795 | 413.5161 | 418.1356
2022-06-17 16:00 | 33 | 33.1361 | 137.988 | 138.2287 | -8.0698 | 10.4574 | 32 | 32.249 | -98.0685 | 99.0593 | -98.0685 | 99.0593 | -3.1328 | 111.36 | 129 | 133.2287 | 129 | 133.3799 | -162.4 | -168.3865 | -173.9 | -179.7034 | -177.1 | -182.9765 | -177.8 | -183.78 | 442.7941 | 445.8265
2022-06-17 16:30 | 39 | 39.0512 | 157.9519 | 158.4842 | -11.7796 | 14.597 | 39 | 39.0512 | -100.0541 | 101.8391 | -100.0541 | 101.8391 | -32.7185 | 104.5798 | 126 | 130.7174 | 126.6 | 131.2959 | -158.4 | -164.9601 | -169 | -175.9324 | -173.2 | -180.2727 | -173 | -180.2044 | 461.2222 | 465.3031
2022-06-17 17:00 | 31 | 31.1448 | 159.2432 | 160.0892 | -2.368 | 10.2858 | 30 | 30.0666 | -122.9733 | 125.5903 | -122.9733 | 125.5903 | -38.5101 | 98.2901 | 125.4 | 129.2231 | 125.7 | 129.5142 | -157.8 | -163.0646 | -170.2 | -175.7455 | -174.4 | -180.0622 | -174.4 | -180.0125 | 509.2881 | 516.7449
2022-06-17 17:30 | 35 | 35.0571 | 167.8932 | 169.3654 | 0.57048 | 11.3461 | 35 | 35.0571 | -135.3189 | 138.4254 | -135.3189 | 138.4254 | -76.0149 | 121.5596 | 123 | 125.8646 | 123.9 | 126.872 | -155.3 | -158.9783 | -169.3 | -173.6446 | -173.6 | -178.2014 | -173.8 | -178.2543 | 522.942 | 528.9993
2022-06-17 18:00 | 34 | 34.2345 | 173.5305 | 174.982 | -2.217 | 13.1302 | 33 | 33.2415 | -133.7617 | 137.6887 | -133.7617 | 137.6887 | -106.0742 | 140.6556 | 121.8 | 123.9712 | 122.7 | 124.8004 | -153.3 | -156.3242 | -167.3 | -170.9424 | -171.6 | -175.3974 | -171.8 | -175.4904 | 503.8711 | 511.7525
2022-06-17 18:30 | 33 | 33.2415 | 175.0327 | 176.6046 | -1.8005 | 13.5837 | 33 | 33.2415 | -132.5473 | 136.562 | -132.5473 | 136.562 | -115.2151 | 144.6318 | 115.8 | 118.1406 | 115.2 | 117.6734 | -144.7 | -147.267 | -159.1 | -162.4257 | -162.9 | -166.3089 | -162.9 | -166.2089 | 486.8927 | 492.4026
2022-06-17 19:00 | 36 | 36.2215 | 174.1839 | 175.6572 | -2.4443 | 13.6809 | 35 | 35.1283 | -128.1664 | 131.7986 | -128.1664 | 131.7986 | -111.8473 | 140.4093 | 109.2 | 111.679 | 110.1 | 112.6854 | -138.5 | -140.9937 | -152.6 | -155.7971 | -156.8 | -160.1125 | -156.9 | -160.208 | 484.7243 | 489.6384
2022-06-17 19:30 | 34 | 34.1321 | 172.8558 | 174.2528 | -3.6404 | 12.2547 | 35 | 35.2278 | -122.6355 | 125.2494 | -122.6355 | 125.2494 | -91.3577 | 127.1322 | 120.3 | 123.0987 | 119.7 | 122.386 | -151.2 | -154.8883 | -164.1 | -168.3525 | -168.4 | -172.883 | -168.9 | -173.3171 | 467.6351 | 472.494
2022-06-17 20:00 | 41 | 41.0488 | 178.6393 | 180.0685 | -9.4973 | 14.4742 | 41 | 41.0488 | -110.1911 | 112.6731 | -110.1911 | 112.6731 | -75.0122 | 117.4176 | 125.4 | 128.4662 | 125.7 | 128.6944 | -156.7 | -160.8948 | -168.8 | -173.7316 | -173.1 | -178.1697 | -173.3 | -178.3404 | 462.3783 | 467.1234
2022-06-17 20:30 | 38 | 38.3275 | 166.2389 | 167.1354 | -2.2537 | 13.6409 | 38 | 38.3275 | -117.142 | 119.7962 | -117.142 | 119.7962 | -68.8566 | 77.9543 | 125.4 | 126.8613 | 125.1 | 126.5648 | -157.4 | -159.4045 | -169.3 | -173.1899 | -173.7 | -177.6252 | -173.9 | -177.8973 | 444.5883 | 451.3726
2022-06-17 21:00 | 39 | 39.2046 | 167.8112 | 168.5336 | -8.7044 | 13.9874 | 36 | 36.2215 | -103.6172 | 105.4255 | -103.6172 | 105.4255 | -55.9045 | 65.2479 | 125.7 | 127.2969 | 125.4 | 127.0007 | -157.4 | -159.5657 | -169.5 | -173.4913 | -173.5 | -177.6126 | -173.9 | -178.0034 | 436.4588 | 442.9107
2022-06-17 21:30 | 38 | 38.2099 | 163.2924 | 163.7745 | -9.3633 | 14.0753 | 38 | 38.2099 | -100.3315 | 101.6925 | -100.3315 | 101.6925 | -39.9135 | 56.4657 | 127.2 | 128.7783 | 127.5 | 129.0746 | -159.2 | -161.6436 | -169.1 | -172.8896 | -173.5 | -177.4642 | -173.5 | -177.4642 | 407.6853 | 413.7943
2022-06-17 22:00 | 37 | 37.2156 | 155.658 | 155.9362 | -8.175 | 13.1423 | 36 | 36.2215 | -97.9169 | 98.914 | -97.9169 | 98.914 | -14.8932 | 39.0554 | 128.7 | 130.3067 | 128.1 | 129.7142 | -161.3 | -163.6951 | -169.5 | -173.3511 | -173.7 | -177.6808 | -173.8 | -177.7926 | 404.679 | 407.7079
2022-06-17 22:30 | 28 | 28 | 149.2444 | 149.7129 | -7.0149 | 8.0818 | 28 | 28 | -99.4751 | 99.5649 | -99.4751 | 99.5649 | 10.6317 | 39.2265 | 126.9 | 128.5772 | 126.9 | 128.7758 | -160.5 | -162.9759 | -168.4 | -172.5684 | -172.5 | -176.8538 | -172.6 | -176.9955 | 394.8217 | 397.2141
2022-06-17 23:00 | 41 | 41.0122 | 145.7528 | 146.1701 | -10.7655 | 12.7378 | 40 | 40.0125 | -92.3661 | 92.3689 | -92.3661 | 92.3689 | 31.6661 | 49.7914 | 127.5 | 129.3672 | 128.7 | 130.55 | -159.8 | -162.6287 | -167.2 | -171.7337 | -171.4 | -176.1199 | -171.6 | -176.4068 | 378.9618 | 380.7089
2022-06-17 23:30 | 29 | 30.0832 | 134.4918 | 134.5216 | -5.5076 | 13.406 | 29 | 30.0832 | -106.0537 | 107.6062 | -106.0537 | 107.6062 | 8.5378 | 35.7906 | 125.7 | 128.5044 | 125.4 | 128.211 | -158.5 | -162.5591 | -164.8 | -170.6503 | -168.2 | -174.2978 | -168.4 | -174.5433 | 327.621 | 329.9091
2022-06-18 | 25 | 25.9615 | 124.9717 | 125.1019 | -2.1957 | 10.7807 | 25 | 26.2488 | -100.7306 | 101.409 | -100.7306 | 101.409 | 21.0283 | 41.2382 | 124.5 | 127.6538 | 124.5 | 127.7204 | -155.8 | -160.5104 | -161.6 | -168.1295 | -165.2 | -171.9209 | -165.2 | -171.8932 | 314.2504 | 315.8887
2022-06-18 00:30 | 27 | 28.1603 | 123.5019 | 123.7626 | -6.6885 | 11.9189 | 27 | 27.8927 | -87.0632 | 87.5013 | -87.0632 | 87.5013 | 27.3511 | 45.3931 | 124.5 | 127.7511 | 124.2 | 127.165 | -156.3 | -160.5509 | -161.2 | -167.2828 | -165 | -171.346 | -166 | -172.4845 | 302.4627 | 303.0281
2022-06-18 01:00 | 33 | 33.541 | 124.095 | 124.4351 | -13.0344 | 15.9277 | 33 | 33.7343 | -71.4732 | 71.7133 | -71.4732 | 71.7133 | 41.506 | 54.752 | 129.6 | 132.9897 | 130.5 | 133.6402 | -162.4 | -167.1805 | -166 | -172.7174 | -169.6 | -176.5922 | -169.8 | -176.868 | 284.9875 | 285.8546
2022-06-18 01:30 | 27 | 27.8927 | 113.1555 | 113.7367 | -8.6366 | 11.5466 | 26 | 26.9258 | -76.8603 | 76.9289 | -76.8603 | 76.9289 | 53.1535 | 62.7534 | 126.9 | 130.2612 | 126 | 129.3845 | -159.3 | -164.4419 | -162.2 | -169.2672 | -165.9 | -173.1559 | -165.9 | -173.2998 | 274.1719 | 274.8266
2022-06-18 02:00 | 33 | 34.2053 | 116.9991 | 117.8386 | -14.9497 | 17.7425 | 33 | 33.9559 | -62.129 | 62.302 | -62.129 | 62.302 | 73.2052 | 76.6364 | 129.9 | 132.9897 | 129 | 132.2415 | -163.2 | -168.2227 | -166.6 | -173.4324 | -170.7 | -177.7044 | -171.1 | -178.3404 | 275.2089 | 275.9175
2022-06-18 02:30 | 41 | 41.9762 | 123.4194 | 124.2347 | -22.8724 | 24.8579 | 41 | 41.9762 | -47.6296 | 47.8675 | -47.6296 | 47.8675 | 82.2282 | 84.4915 | 128.1 | 131.0712 | 128.7 | 132.0153 | -163 | -167.6708 | -165.8 | -172.3057 | -169.7 | -176.4671 | -169.5 | -176.3851 | 276.5694 | 277.0566
2022-06-18 03:00 | 32 | 32.9848 | 112.1618 | 113.0817 | -13.5169 | 15.9594 | 32 | 32.9848 | -60.0743 | 60.1048 | -60.0743 | 60.1048 | 84.7286 | 86.8338 | 127.8 | 130.9393 | 127.5 | 130.7787 | -160.6 | -165.0732 | -164 | -170.2724 | -167.4 | -173.8985 | -167.7 | -174.3106 | 271.1642 | 271.4694
2022-06-18 03:30 | 32 | 32.9848 | 106.3141 | 107.2633 | -8.5093 | 11.6036 | 32 | 32.9848 | -65.8925 | 65.8951 | -65.8925 | 65.8951 | 75.7047 | 78.0594 | 127.5 | 130.7122 | 127.8 | 131.0049 | -159.7 | -164.5616 | -162.1 | -168.7484 | -166 | -172.94 | -166 | -173.0526 | 252.3406 | 252.9547
2022-06-18 04:00 | 23 | 24.0416 | 103.3508 | 104.2658 | -5.3315 | 9.1846 | 24 | 25 | -71.113 | 71.1134 | -71.113 | 71.1134 | 74.0104 | 76.4815 | 126.6 | 130.0371 | 126.6 | 130.2456 | -158.3 | -163.178 | -160.8 | -167.4441 | -164.7 | -171.6081 | -164.7 | -171.7209 | 252.3577 | 253.0467
2022-06-18 04:30 | 20 | 20.8806 | 99.7771 | 100.5453 | -1.3456 | 6.5593 | 19 | 19.9249 | -76.6612 | 76.6791 | -76.6612 | 76.6791 | 63.6811 | 66.9539 | 127.5 | 130.9819 | 127.2 | 130.5534 | -160.4 | -165.5077 | -161.8 | -168.5042 | -165.6 | -172.669 | -165.5 | -172.8216 | 233.458 | 234.1004
2022-06-18 05:00 | 17 | 18.3848 | 104.8297 | 105.5383 | -4.2638 | 8.3327 | 17 | 18.3848 | -74.7038 | 74.7046 | -74.7038 | 74.7046 | 60.5933 | 63.2022 | 126.6 | 129.8345 | 126.3 | 129.6767 | -158.7 | -163.566 | -161.1 | -167.6213 | -164.6 | -171.4001 | -165.2 | -172.1723 | 238.8071 | 239.446
2022-06-18 05:30 | 17 | 18.3848 | 100.1838 | 100.8277 | 2.2798 | 8.364 | 18 | 19.3132 | -86.2534 | 86.2573 | -86.2534 | 86.2573 | 59.369 | 62.323 | 127.2 | 130.2238 | 126.6 | 129.8345 | -158.4 | -163.1305 | -161.3 | -167.731 | -165 | -171.7287 | -164.7 | -171.6081 | 245.859 | 246.4663
2022-06-18 06:00 | 21 | 22.4722 | 103.7699 | 104.2228 | 3.5078 | 9.1078 | 21 | 22.4722 | -91.4202 | 91.5204 | -91.4202 | 91.5204 | 45.9454 | 48.7421 | 126.6 | 129.7027 | 126.9 | 129.8033 | -158.8 | -163.3247 | -161.6 | -167.7871 | -165.1 | -171.6467 | -165.4 | -171.9481 | 247.9656 | 248.8919
2022-06-18 06:30 | 3 | 6.7082 | 104.6711 | 104.7448 | 10.6559 | 13.4742 | 4 | 7.2111 | -107.9265 | 108.1236 | -107.9265 | 108.1236 | 44.5872 | 49.4473 | 135 | 138.2284 | 135 | 138.4246 | -168.6 | -173.9477 | -171.6 | -178.6652 | -175.4 | -182.5528 | -175.6 | -182.8561 | 270.117 | 278.5413
2022-06-18 07:00 | 20 | 21.5407 | 113.2329 | 113.2927 | 6.2521 | 12.5176 | 21 | 22.4722 | -103.9471 | 104.3869 | -103.9471 | 104.3869 | 30.3914 | 39.2157 | 129.3 | 132.4686 | 129 | 132.1758 | -162.1 | -166.7935 | -167.3 | -173.3958 | -171.1 | -177.4051 | -171.3 | -177.871 | 291.9088 | 297.6746
2022-06-18 07:30 | 23 | 25.0799 | 124.4433 | 124.4832 | 0.76833 | 13.3967 | 23 | 25.0799 | -101.4178 | 102.7511 | -101.4178 | 102.7511 | 3.1709 | 29.6783 | 129.3 | 132.1506 | 129 | 131.9826 | -161 | -165.544 | -166.8 | -172.6598 | -170.5 | -176.6224 | -170.8 | -176.9642 | 315.4185 | 321.7465
2022-06-18 08:00 | 14 | 17.8045 | 118.1199 | 118.2334 | 9.6334 | 18.6323 | 14 | 17.8045 | -121.1519 | 123.2191 | -121.1519 | 123.2191 | -24.4542 | 40.0673 | 127.2 | 129.6142 | 129 | 131.5547 | -158.8 | -162.6761 | -167.4 | -172.6127 | -170.6 | -175.9357 | -171 | -176.3725 | 334.926 | 342.0802
2022-06-18 08:30 | 9 | 13.4536 | 111.7891 | 111.858 | 12.0997 | 18.3456 | 9 | 12.7279 | -130.8934 | 132.7771 | -130.8934 | 132.7771 | -40.4844 | 60.4756 | 126.3 | 129.0296 | 126.3 | 129.1537 | -158.2 | -162.1342 | -167.4 | -172.5884 | -171.4 | -176.7603 | -171.4 | -176.7603 | 363.8766 | 373.2313
2022-06-18 09:00 | -2 | -11.1803 | 94.1635 | 94.2803 | 24.9182 | 28.3314 | -2 | -10.198 | -148.4928 | 150.1247 | -148.4928 | 150.1247 | -35.7392 | 57.5967 | 126.3 | 128.9082 | 126.9 | 129.4367 | -159 | -162.8282 | -169.9 | -174.7069 | -173.8 | -178.8065 | -173.9 | -178.8531 | 402.4978 | 411.6469
2022-06-18 09:30 | -8 | -8 | 82.9039 | 82.9498 | 27.5319 | 27.7761 | -8 | -8 | -145.5353 | 145.6113 | -145.5353 | 145.6113 | -38.9808 | 58.493 | 122.7 | 125.5714 | 121.8 | 124.888 | -153.7 | -157.724 | -163.9 | -169.3961 | -168.1 | -173.8138 | -168.4 | -174.1549 | 410.0338 | 417.6433
2022-06-18 10:00 | 0 | 1 | 78.3289 | 78.332 | 19.7191 | 20.806 | 0 | 0 | -128.2774 | 128.2842 | -128.2774 | 128.2842 | -22.6904 | 46.9095 | 124.2 | 127.3612 | 123 | 126.0586 | -154.6 | -158.9427 | -164.8 | -170.6503 | -168.7 | -174.7282 | -169.1 | -175.245 | 399.7478 | 407.2289
2022-06-18 10:30 | -3 | -3 | 68.0584 | 68.0749 | 19.5132 | 21.0682 | -1 | -1 | -122.1313 | 122.2238 | -122.1313 | 122.2238 | -17.6321 | 52.2176 | 127.8 | 131.0712 | 127.2 | 130.4862 | -160.3 | -164.9501 | -168.1 | -173.6874 | -172 | -177.6975 | -172 | -177.8909 | 358.0805 | 367.4526
2022-06-18 11:00 | 6 | 6.0828 | 60.9219 | 61.1096 | 10.3752 | 13.3526 | 3 | 3 | -103.5424 | 103.7526 | -103.5424 | 103.7526 | 6.063 | 46.392 | 127.5 | 130.7122 | 127.8 | 131.0049 | -160.9 | -165.7254 | -165.9 | -171.7905 | -170 | -176.2185 | -169.2 | -175.4469 | 338.9593 | 347.5132
2022-06-18 11:30 | 9 | 9 | 60.5885 | 60.7621 | 4.057 | 9.4921 | 9 | 9.0554 | -91.4396 | 91.8057 | -91.4396 | 91.8057 | 24.3394 | 49.686 | 129.3 | 132.6672 | 129 | 132.5796 | -161.1 | -166.2108 | -166.5 | -172.8176 | -170.4 | -176.9504 | -170.6 | -177.1821 | 309.7901 | 318.5878
2022-06-18 12:00 | 9 | 9.2195 | 60.6122 | 60.8256 | 1.9173 | 9.7288 | 8 | 8.2462 | -86.4781 | 86.9823 | -86.4781 | 86.9823 | 25.1492 | 40.8249 | 128.4 | 132.4248 | 129.6 | 133.7354 | -161.1 | -167.0535 | -166.3 | -173.3122 | -170.7 | -177.9003 | -170.9 | -178.3294 | 281.617 | 291.7894
2022-06-18 12:30 | 14 | 14.0357 | 64.2983 | 64.503 | -3.8763 | 11.1191 | 14 | 14.0357 | -77.5269 | 78.2404 | -77.5269 | 78.2404 | 31.9842 | 41.5944 | 123 | 126.822 | 122.4 | 126.4634 | -154.6 | -159.6409 | -160.4 | -166.5658 | -164.3 | -170.7837 | -164.5 | -170.9338 | 285.2312 | 295.1535
2022-06-18 13:00 | 4 | 4.1231 | 48.8561 | 49.0862 | 6.4326 | 13.8175 | 4 | 4.4721 | -96.8338 | 97.6255 | -96.8338 | 97.6255 | 50.5419 | 63.3684 | 123.9 | 127.41 | 123.6 | 127.1887 | -155.3 | -160.3662 | -161.8 | -167.5715 | -165.9 | -171.921 | -165.8 | -171.9035 | 296.1847 | 307.1613
2022-06-18 13:30 | 0 | 0 | 48.6629 | 48.9146 | 8.7959 | 15.2273 | 0 | 0 | -93.6059 | 94.6225 | -93.6059 | 94.6225 | 46.0746 | 59.6064 | 123.9 | 127.5512 | 123 | 126.7492 | -153.6 | -158.4738 | -160.5 | -166.1345 | -166.2 | -172.0285 | -164.5 | -170.4127 | 293.9921 | 305.2585
2022-06-18 14:00 | 7 | 7.0711 | 51.425 | 51.8599 | 3.9804 | 11.6036 | 7 | 7.0711 | -84.8226 | 85.7914 | -84.8226 | 85.7914 | 38.7537 | 54.9327 | 122.1 | 126.0978 | 122.4 | 126.3883 | -154 | -159.3901 | -160.9 | -167.0743 | -164.6 | -171.1513 | -164.5 | -171.1101 | 290.807 | 301.9861
2022-06-18 14:30 | -2 | -9.2195 | 47.385 | 47.4451 | 15.2361 | 24.4461 | -2 | -9.2195 | -102.3147 | 105.3753 | -102.3147 | 105.3753 | 41.8811 | 56.5427 | 123.9 | 127.5512 | 124.5 | 128.3499 | -154 | -159.1068 | -161 | -166.8253 | -164.9 | -170.9826 | -165 | -171.1852 | 294.9065 | 305.025
2022-06-18 15:00 | -5 | -10.2956 | 56.7453 | 56.788 | 13.5441 | 23.1099 | -5 | -10.2956 | -100.7956 | 103.8055 | -100.7956 | 103.8055 | 26.977 | 47.6385 | 123.3 | 126.8972 | 124.8 | 128.4967 | -154.5 | -159.42 | -161.8 | -167.6498 | -165.5 | -171.5791 | -165.5 | -171.5877 | 308.7189 | 318.6074
2022-06-18 15:30 | 6 | 10.8167 | 72.2284 | 72.272 | 10.5937 | 20.9197 | 5 | 9.434 | -100.5076 | 103.3726 | -100.5076 | 103.3726 | 5.8671 | 40.8217 | 124.2 | 127.7017 | 123.9 | 127.695 | -155.5 | -160.7381 | -162.5 | -168.589 | -166.3 | -172.5982 | -166.2 | -172.4751 | 301.9594 | 312.247
2022-06-18 16:00 | 4 | 8.0623 | 84.9236 | 85.0076 | 13.7905 | 20.7379 | 3 | 8.544 | -111.2503 | 112.8362 | -111.2503 | 112.8362 | -18.1448 | 44.7548 | 125.1 | 128.7171 | 124.8 | 128.3551 | -156.4 | -161.5336 | -163.3 | -169.1685 | -167.1 | -173.1053 | -167.1 | -173.1053 | 300.851 | 311.6015
2022-06-18 16:30 | 36 | 36 | 125.8234 | 125.8247 | -11.8752 | 13.7481 | 35 | 35 | -82.6448 | 82.6905 | -82.6448 | 82.6905 | -23.564 | 46.8827 | 128.4 | 131.5249 | 129 | 132.1107 | -161.3 | -165.995 | -169.1 | -174.5293 | -172.9 | -178.4602 | -173 | -178.5819 | 329.4398 | 338.9997
2022-06-18 17:00 | 47 | 47.0106 | 154.0968 | 154.1377 | -25.9703 | 26.2146 | 46 | 46.0109 | -73.9445 | 74.3225 | -73.9445 | 74.3225 | -31.7805 | 66.0604 | 129 | 131.4384 | 129.6 | 131.9079 | -161.3 | -164.8445 | -170.3 | -174.7758 | -174.3 | -178.9208 | -174.3 | -178.9888 | 388.9016 | 397.3263
2022-06-18 17:30 | 45 | 45.0444 | 154.7251 | 154.8637 | -14.5352 | 16.4554 | 45 | 45.0111 | -101.5381 | 102.9902 | -101.5381 | 102.9902 | -75.9874 | 89.9007 | 127.2 | 129.6785 | 128.1 | 130.5552 | -161.1 | -164.7737 | -170 | -174.8318 | -174 | -178.9504 | -174.3 | -179.2654 | 374.1707 | 382.8149
2022-06-18 18:00 | 52 | 52 | 173.4698 | 173.7736 | -26.7355 | 27.9006 | 51 | 51 | -88.5971 | 91.0012 | -88.5971 | 91.0012 | -89.2301 | 99.1801 | 126.9 | 129.8033 | 128.1 | 131.0396 | -159.3 | -163.7464 | -169.7 | -175.3365 | -173.3 | -179.144 | -173.5 | -179.2911 | 386.6545 | 392.7293
2022-06-18 18:30 | 55 | 55.0364 | 174.182 | 174.8513 | -25.9527 | 26.3482 | 53 | 53 | -81.9683 | 83.3941 | -81.9683 | 83.3941 | -77.7196 | 89.6507 | 127.5 | 129.9665 | 128.4 | 130.8495 | -159.7 | -163.6635 | -170 | -175.2078 | -173.5 | -178.9188 | -174.2 | -179.5491 | 385.5913 | 390.2264
2022-06-18 19:00 | 50 | 50.04 | 175.4064 | 176.2085 | -27.2249 | 27.4524 | 50 | 50.04 | -73.6916 | 74.7808 | -73.6916 | 74.7808 | -69.9115 | 83.9065 | 127.5 | 130.39 | 127.8 | 130.7463 | -159.9 | -164.1929 | -171 | -176.5701 | -175.1 | -180.9151 | -175.5 | -181.3022 | 393.5099 | 398.7795
2022-06-18 19:30 | 50 | 50.1597 | 169.2157 | 170.1951 | -22.7861 | 23.7481 | 50 | 50.1597 | -73.9835 | 74.4593 | -73.9835 | 74.4593 | -58.4479 | 76.3182 | 126.9 | 130.1271 | 126.9 | 130.1271 | -159.2 | -164.0996 | -169.9 | -176.1484 | -173.4 | -179.7882 | -173.7 | -180.1741 | 394.823 | 398.8464
2022-06-18 20:00 | 41 | 41.1947 | 159.1951 | 160.1506 | -14.1852 | 15.8379 | 40 | 40.3113 | -85.4663 | 85.6713 | -85.4663 | 85.6713 | -43.144 | 64.1637 | 126.9 | 130.1271 | 126.9 | 130.1938 | -160.1 | -164.8054 | -171.1 | -177.5443 | -175.1 | -181.7195 | -175.2 | -181.8694 | 399.9641 | 404.9936
2022-06-18 20:30 | 38 | 38.4708 | 148.7654 | 148.865 | -6.0887 | 12.7487 | 39 | 39.4588 | -97.5986 | 99.5253 | -97.5986 | 99.5253 | -41.4071 | 60.8062 | 128.1 | 131.2321 | 129 | 132.1758 | -161.9 | -166.6489 | -170.9 | -177.3946 | -174.6 | -181.3184 | -174.9 | -181.5268 | 381.3197 | 383.8945
2022-06-18 21:00 | 35 | 35.5106 | 152.7604 | 152.8519 | -11.2604 | 15.3846 | 35 | 35.5106 | -87.6031 | 89.1172 | -87.6031 | 89.1172 | -37.0145 | 57.7116 | 128.4 | 131.6562 | 128.1 | 131.4305 | -159.4 | -164.2936 | -168.5 | -175.0943 | -172.2 | -179.0359 | -172.7 | -179.5989 | 384.8494 | 387.4031
2022-06-18 21:30 | 32 | 32.3883 | 145.3728 | 145.453 | -6.2986 | 11.3537 | 32 | 32.3883 | -95.5619 | 96.4946 | -95.5619 | 96.4946 | -39.6984 | 55.8541 | 128.4 | 131.6562 | 128.7 | 131.9959 | -160.9 | -165.8701 | -168.6 | -175.327 | -172.2 | -179.1182 | -172.4 | -179.338 | 344.8444 | 346.3903
2022-06-18 22:00 | 24 | 24.3311 | 134.1018 | 134.1751 | 0.72756 | 7.1824 | 23 | 23.1948 | -95.8773 | 96.2316 | -95.8773 | 96.2316 | -24.51 | 43.4201 | 126 | 129.5222 | 125.4 | 128.9386 | -158.8 | -164.0074 | -165.5 | -172.5165 | -169.3 | -176.6713 | -169.7 | -176.9693 | 334.8674 | 335.9989
2022-06-18 22:30 | 28 | 28.2843 | 134.0212 | 134.0311 | -3.5666 | 7.5734 | 28 | 28.2843 | -87.9763 | 88.3315 | -87.9763 | 88.3315 | -3.8899 | 36.0521 | 125.7 | 128.5044 | 125.7 | 128.5044 | -157 | -161.301 | -164.1 | -169.904 | -167.9 | -174.0083 | -168.1 | -174.2539 | 343.1397 | 345.311
2022-06-18 23:00 | 22 | 22.0907 | 123.3203 | 123.3203 | 1.3722 | 5.2782 | 22 | 22.0907 | -90.1209 | 90.3285 | -90.1209 | 90.3285 | 16.0889 | 36.7227 | 125.4 | 128.4014 | 125.4 | 128.4662 | -158.1 | -162.3947 | -164.9 | -170.825 | -168.5 | -174.6661 | -169.2 | -175.4733 | 349.3846 | 351.2486
2022-06-18 23:30 | 3 | 3 | 100.2445 | 100.2712 | 19.1336 | 20.8453 | 1 | 1 | -130.9176 | 130.9464 | -130.9176 | 130.9464 | 8.5968 | 40.5973 | 126 | 129.052 | 126.6 | 129.6378 | -158.4 | -162.7554 | -164.1 | -170.1054 | -168.6 | -175.0611 | -168.4 | -174.7822 | 325.3674 | 327.2382
2022-06-19 | 9 | 9.4868 | 99.8003 | 99.8035 | 14.4996 | 17.4698 | 10 | 10.4403 | -119.2094 | 119.5409 | -119.2094 | 119.5409 | 22.0103 | 44.1052 | 126.9 | 130.061 | 127.2 | 130.4196 | -158.5 | -163.2755 | -164 | -170.4376 | -167.7 | -174.3106 | -168 | -174.7777 | 314.3144 | 315.7836
2022-06-19 00:30 | 0 | 4 | 92.7921 | 92.7921 | 17.452 | 20.2759 | 1 | 2.2361 | -116.2494 | 116.8067 | -116.2494 | 116.8067 | 30.219 | 46.8553 | 122.1 | 125.4506 | 122.4 | 126.167 | -155.1 | -160.1999 | -159.4 | -166.0152 | -163.6 | -170.44 | -164.5 | -171.6143 | 312.7703 | 313.8749
2022-06-19 01:00 | 1 | 2.2361 | 85.5762 | 85.578 | 20.4646 | 23.3689 | 1 | 2.2361 | -115.6846 | 116.66 | -115.6846 | 116.66 | 38.1596 | 51.488 | 122.4 | 125.3426 | 122.4 | 125.2783 | -154.7 | -159.1567 | -159.6 | -165.7956 | -163.3 | -169.7368 | -163.7 | -170.2036 | 309.8873 | 310.313
2022-06-19 01:30 | 1 | 2.2361 | 86.0775 | 86.0911 | 15.9536 | 19.9504 | 2 | 2.8284 | -106.3024 | 107.5888 | -106.3024 | 107.5888 | 50.5625 | 60.1128 | 123.3 | 126.7567 | 122.7 | 126.2433 | -153.2 | -157.8907 | -157.7 | -164.1327 | -161.6 | -168.324 | -161.5 | -168.3687 | 303.0171 | 303.4395
2022-06-19 02:00 | 3 | 3.1623 | 85.9828 | 85.9937 | 13.6016 | 18.9969 | 4 | 4.4721 | -98.452 | 100.3178 | -98.452 | 100.3178 | 59.6427 | 68.5135 | 122.4 | 126.0229 | 121.8 | 125.3688 | -154.3 | -158.9823 | -158.9 | -165.4926 | -162.4 | -169.1201 | -162.5 | -169.4522 | 293.3369 | 293.7659
2022-06-19 02:30 | 11 | 11.7047 | 90.4494 | 90.4724 | 6.9939 | 15.2553 | 12 | 12.6491 | -87.3051 | 89.6654 | -87.3051 | 89.6654 | 63.9502 | 71.7012 | 122.4 | 126.1731 | 122.7 | 126.6046 | -153.5 | -158.5257 | -157.2 | -163.9799 | -160.4 | -167.5143 | -160.7 | -167.9172 | 285.5723 | 286.0802
2022-06-19 03:00 | 4 | 5.6569 | 83.8362 | 83.8821 | 13.0056 | 18.268 | 3 | 5 | -95.511 | 97.6017 | -95.511 | 97.6017 | 72.9921 | 83.4826 | 127.2 | 130.759 | 126.6 | 130.0371 | -159 | -164.0523 | -161.9 | -168.0108 | -165.6 | -171.9626 | -165.7 | -172.0047 | 268.3517 | 269.3962
2022-06-19 03:30 | 9 | 9.8489 | 88.2193 | 88.2613 | 7.5439 | 15.5135 | 9 | 9.8489 | -85.3287 | 88.0314 | -85.3287 | 88.0314 | 67.7941 | 79.3306 | 126.9 | 130.3979 | 126.9 | 130.5372 | -158.5 | -163.7616 | -161.5 | -167.7646 | -165.5 | -172.0443 | -165.2 | -171.8392 | 256.544 | 257.9755
2022-06-19 04:00 | -9 | -10.8167 | 69.5313 | 69.5644 | 26.6199 | 29.6191 | -9 | -9.8489 | -112.9639 | 114.8264 | -112.9639 | 114.8264 | 64.4902 | 69.5715 | 126 | 129.592 | 126 | 129.183 | -158.9 | -163.5685 | -161.4 | -166.9784 | -165.1 | -170.966 | -164.6 | -170.5354 | 252.3035 | 253.5294
2022-06-19 04:30 | -20 | -20.8806 | 58.406 | 58.4177 | 37.8825 | 40.425 | -20 | -20.6155 | -129.5538 | 131.4697 | -129.5538 | 131.4697 | 60.2409 | 64.6732 | 123.9 | 127.2032 | 125.1 | 128.239 | -155.7 | -160.1992 | -159.1 | -164.5248 | -162.7 | -168.2863 | -162.5 | -168.17 | 254.3745 | 255.9081
2022-06-19 05:00 | -25 | -26.2488 | 53.6175 | 53.6583 | 43.9931 | 46.9677 | -25 | -26.2488 | -137.9774 | 140.2862 | -137.9774 | 140.2862 | 46.9481 | 51.5964 | 121.8 | 124.9546 | 122.1 | 125.382 | -152.8 | -157.1223 | -155.5 | -160.7128 | -158.9 | -164.4082 | -159 | -164.5562 | 258.6249 | 260.432
2022-06-19 05:30 | -11 | -11.7047 | 67.0156 | 67.0277 | 31.6575 | 34.3656 | -14 | -14.5602 | -120.4723 | 122.2456 | -120.4723 | 122.2456 | 67.6939 | 71.6496 | 123.9 | 127.0687 | 123 | 126.1246 | -155.9 | -160.1386 | -159 | -164.0523 | -163.1 | -168.4459 | -163.2 | -168.6683 | 277.4666 | 278.9028
2022-06-19 06:00 | -22 | -22.561 | 61.454 | 61.5486 | 40.4482 | 43.3503 | -22 | -22.561 | -136.2068 | 138.102 | -136.2068 | 138.102 | 77.6913 | 82.8592 | 123.3 | 126.3513 | 122.7 | 125.6355 | -155.5 | -159.9344 | -159.7 | -165.0545 | -163.2 | -168.8332 | -163.2 | -168.8465 | 298.1182 | 300.1956
2022-06-19 06:30 | -37 | -37.4833 | 52.7539 | 53.0915 | 54.9921 | 56.8356 | -37 | -37.4833 | -161.5976 | 162.8517 | -161.5976 | 162.8517 | 69.5278 | 73.2323 | 121.2 | 123.7314 | 122.1 | 124.5535 | -154.2 | -157.6291 | -158.9 | -163.288 | -162.6 | -167.142 | -162.7 | -167.3323 | 331.2904 | 334.5861
2022-06-19 07:00 | -46 | -46.2709 | 47.5808 | 48.6119 | 65.0166 | 66.6056 | -47 | -47.2652 | -177.6216 | 178.9465 | -177.6216 | 178.9465 | 63.3803 | 68.6216 | 126.3 | 128.6734 | 125.1 | 127.4958 | -158.6 | -162.1318 | -164.9 | -169.2522 | -169 | -173.5093 | -168 | -172.5355 | 342.0374 | 345.7857
2022-06-19 07:30 | -53 | -53.4603 | 44.4745 | 45.8342 | 71.3174 | 72.6248 | -53 | -53.3385 | -193.5213 | 194.3594 | -193.5213 | 194.3594 | 41.8543 | 52.2143 | 126 | 128.379 | 124.8 | 127.5 | -157.6 | -160.896 | -164.9 | -168.9781 | -168.3 | -172.7146 | -169 | -173.4192 | 364.2598 | 369.7321
2022-06-19 08:00 | -40 | -40.4475 | 54.6753 | 56.3136 | 62.9433 | 64.7331 | -41 | -41.4367 | -187.7297 | 188.4294 | -187.7297 | 188.4294 | 17.5533 | 60.2937 | 124.2 | 126.9748 | 125.1 | 127.9175 | -156.8 | -160.7025 | -165.5 | -169.7174 | -169.3 | -173.6224 | -169.4 | -173.7866 | 387.2962 | 394.69
2022-06-19 08:30 | -37 | -37.6563 | 58.8352 | 60.1336 | 56.084 | 57.856 | -38 | -38.6394 | -184.1955 | 184.6412 | -184.1955 | 184.6412 | -2.8111 | 63.673 | 124.5 | 127.7877 | 124.2 | 127.3612 | -156.2 | -160.5686 | -165.7 | -170.234 | -169.8 | -174.5223 | -170 | -174.7114 | 389.3608 | 395.981
2022-06-19 09:00 | -29 | -29.6142 | 64.1685 | 64.9866 | 46.6569 | 48.4831 | -27 | -27.6586 | -170.3174 | 170.63 | -170.3174 | 170.63 | -18.6605 | 57.3262 | 124.5 | 127.1451 | 123.6 | 126.451 | -155.6 | -159.444 | -165.8 | -170.8423 | -169.2 | -174.4074 | -169.3 | -174.6754 | 357.0393 | 362.1935
2022-06-19 09:30 | -29 | -29.2746 | 58.4093 | 59.0747 | 49.8678 | 51.2759 | -30 | -30.2655 | -178.6507 | 178.8365 | -178.6507 | 178.8365 | 23.0308 | 52.885 | 123 | 125.6155 | 123 | 125.6767 | -153.7 | -157.3297 | -165 | -169.8265 | -170.3 | -175.2836 | -170.4 | -175.4758 | 430.6225 | 440.3782
2022-06-19 10:00 | -25 | -25.318 | 45.4282 | 45.6424 | 41.8478 | 43.7805 | -25 | -25.318 | -163.9923 | 164.2118 | -163.9923 | 164.2118 | 18.4752 | 55.8458 | 123.3 | 126.1578 | 123.3 | 126.1578 | -153.9 | -157.9189 | -166.5 | -171.6912 | -170.6 | -175.9847 | -170.7 | -176.1554 | 422.299 | 431.2272
2022-06-19 10:30 | -36 | -37.108 | 31.6434 | 32.3167 | 45.094 | 48.7055 | -36 | -37.108 | -156.4718 | 157.8314 | -156.4718 | 157.8314 | 14.0649 | 49.0802 | 119.1 | 121.9909 | 119.7 | 122.5767 | -151.2 | -154.9976 | -162.3 | -167.2285 | -166.2 | -171.2787 | -165.8 | -170.9149 | 384.9039 | 394.6159
2022-06-19 11:00 | -32 | -33.5261 | 21.2523 | 22.0973 | 43.93 | 48.0648 | -33 | -34.4819 | -148.638 | 150.7933 | -148.638 | 150.7933 | 29.2643 | 58.5265 | 116.7 | 119.7154 | 117 | 119.9415 | -148.7 | -152.493 | -157.3 | -161.7082 | -160.9 | -165.4887 | -161 | -165.6328 | 348.4881 | 358.9166
2022-06-19 11:30 | -46 | -48.0833 | -2.0882 | 7.5578 | 53.6098 | 58.3777 | -46 | -47.8017 | -163.0721 | 166.0259 | -163.0721 | 166.0259 | 35.8578 | 65.5049 | 101.7 | 104.7039 | 105.3 | 108.857 | -132 | -134.9163 | -143.1 | -146.8557 | -146.6 | -150.446 | -146.7 | -150.5659 | 354.6822 | 361.0984
2022-06-19 12:00 | -37 | -39.5601 | 1.6298 | 7.8594 | 44.5891 | 51.1942 | -37 | -39.5601 | -143.941 | 148.4901 | -143.941 | 148.4901 | 29.1476 | 61.9614 | 100.5 | 104.0637 | 98.4 | 102.0371 | -126.4 | -129.7968 | -136.9 | -140.8682 | -140.7 | -144.8423 | -140 | -144.1882 | 335.7932 | 341.5129
2022-06-19 12:30 | -50 | -52.2015 | -12.8187 | 15.0312 | 58.7024 | 63.8908 | -50 | -52.2015 | -159.9756 | 164.0883 | -159.9756 | 164.0883 | 78.6311 | 95.1686 | 112.5 | 115.8361 | 114 | 117.4361 | -143.2 | -146.8639 | -151.2 | -155.6839 | -154.5 | -159.2247 | -154.5 | -159.3954 | 323.5692 | 328.658
2022-06-19 13:00 | -66 | -68.6804 | -20.4126 | 23.8615 | 74.2966 | 79.4673 | -64 | -66.7608 | -180.5478 | 185.3905 | -180.5478 | 185.3905 | 80.159 | 95.1595 | 114.9 | 118.2388 | 114.9 | 118.0987 | -146.1 | -150.0267 | -152.8 | -157.7462 | -156.7 | -161.6018 | -156.4 | -161.4093 | 310.2404 | 316.23
2022-06-19 13:30 | -68 | -70.6045 | -6.1114 | 15.7876 | 84.6987 | 88.9876 | -67 | -69.6419 | -194.8743 | 199.2464 | -194.8743 | 199.2464 | 82.7012 | 96.6238 | 116.1 | 119.4904 | 115.8 | 119.1136 | -145.1 | -148.8053 | -153.1 | -157.7454 | -157 | -161.7956 | -156.8 | -161.7477 | 323.8751 | 329.5525
2022-06-19 14:00 | -88 | -90.0278 | -16.0809 | 22.605 | 101.975 | 105.1513 | -87 | -89.0505 | -226.5426 | 229.7563 | -226.5426 | 229.7563 | 65.888 | 80.379 | 115.5 | 118.3218 | 115.5 | 118.5459 | -144.6 | -147.9488 | -155.9 | -160.0703 | -159.9 | -164.1929 | -159.6 | -164.178 | 365.7133 | 371.0918
2022-06-19 14:30 | -99 | -101.415 | -21.0113 | 27.6393 | 111.3945 | 114.342 | -97 | -99.2472 | -243.9265 | 246.6838 | -243.9265 | 246.6838 | 59.0918 | 76.4707 | 123.6 | 126.203 | 123.3 | 125.7891 | -155.9 | -159.5008 | -164.6 | -168.8936 | -169.6 | -174.1618 | -168 | -172.6501 | 361.0761 | 366.6442
2022-06-19 15:00 | -85 | -87.8009 | 1.7558 | 21.3172 | 96.2233 | 100.2814 | -85 | -87.8009 | -224.4473 | 227.9258 | -224.4473 | 227.9258 | 29.7919 | 65.335 | 121.5 | 124.6622 | 123.9 | 127.2032 | -153.1 | -157.414 | -161.9 | -166.8893 | -165.1 | -170.3093 | -165.5 | -170.9197 | 337.5618 | 344.3538
2022-06-19 15:30 | -89 | -90.609 | 4.3728 | 19.5653 | 104.5782 | 106.9516 | -88 | -89.627 | -242.2643 | 244.168 | -242.2643 | 244.168 | 42.0167 | 68.5531 | 125.1 | 127.7327 | 125.4 | 128.1488 | -157.9 | -161.4562 | -167 | -171.3902 | -171 | -175.5933 | -171.2 | -175.9022 | 388.6951 | 393.6349
2022-06-19 16:00 | -80 | -81.2158 | 20.6376 | 29.6622 | 99.5253 | 101.6264 | -81 | -82.0366 | -245.3121 | 246.3207 | -245.3121 | 246.3207 | 27.3521 | 65.635 | 127.8 | 129.8709 | 128.1 | 130.0094 | -160.9 | -163.7653 | -170.1 | -174.0352 | -174.3 | -178.3305 | -174.3 | -178.4369 | 421.184 | 427.7023
2022-06-19 16:30 | -68 | -68.884 | 39.9543 | 49.8218 | 92.8387 | 95.7328 | -69 | -69.8713 | -232.0747 | 232.9067 | -232.0747 | 232.9067 | 21.9587 | 114.3468 | 127.5 | 129.4701 | 126.6 | 128.8548 | -160.1 | -163.1118 | -171.9 | -176.4473 | -176.8 | -181.4691 | -176.7 | -181.4396 | 483.8375 | 490.8265
2022-06-19 17:00 | -63 | -65.8027 | 52.9177 | 60.8739 | 90.4716 | 92.508 | -63 | -65.521 | -242.8077 | 243.0541 | -242.8077 | 243.0541 | -16.1058 | 116.3634 | 126.6 | 128.9679 | 126.9 | 129.3198 | -158.8 | -162.2951 | -170.3 | -175.3787 | -174.7 | -179.8427 | -173.5 | -178.6533 | 490.1715 | 498.8807
2022-06-19 17:30 | -69 | -70.6116 | 58.1512 | 67.2431 | 95.5047 | 96.8273 | -69 | -70.6116 | -256.3487 | 256.3487 | -256.3487 | 256.3487 | -57.4359 | 124.3148 | 118.5 | 120.0454 | 118.5 | 120.1926 | -148.8 | -150.5671 | -163.2 | -166.2885 | -167 | -170.1522 | -166 | -169.1516 | 513.5292 | 523.7434
2022-06-19 18:00 | -72 | -80.4984 | 58.7913 | 80.2927 | 97.8136 | 103.9056 | -72 | -80.4984 | -269.1739 | 270.7347 | -269.1739 | 270.7347 | -72.6705 | 142.3265 | 117.9 | 120.0277 | 117.9 | 120.0843 | -147.5 | -150.1155 | -161.7 | -165.1134 | -166.4 | -169.8782 | -165.9 | -169.3281 | 515.3517 | 526.4258
2022-06-19 18:30 | -72 | -79.6241 | 57.8853 | 78.4006 | 98.9785 | 104.3569 | -70 | -77.8203 | -264.3344 | 265.6135 | -264.3344 | 265.6135 | -61.8579 | 145.116 | 117.9 | 119.8623 | 117.3 | 119.5529 | -147.4 | -149.7455 | -162.2 | -165.424 | -165.6 | -168.8365 | -166 | -169.3659 | 507.2862 | 510.2279
2022-06-19 19:00 | -70 | -78.2624 | 58.9691 | 78.5899 | 96.4339 | 101.9885 | -70 | -77.3886 | -256.4283 | 257.9583 | -256.4283 | 257.9583 | -59.593 | 146.224 | 118.8 | 120.8564 | 118.2 | 120.3224 | -148.5 | -150.9705 | -162.6 | -165.8951 | -167 | -170.3663 | -166.7 | -170.0723 | 502.6605 | 505.1599
2022-06-19 19:30 | -58 | -66.7308 | 72.9574 | 88.0923 | 81.0682 | 87.624 | -59 | -67.1193 | -232.9018 | 234.9789 | -232.9018 | 234.9789 | -48.2616 | 143.3064 | 117.9 | 120.0843 | 118.5 | 120.7305 | -148.7 | -151.637 | -161.6 | -165.368 | -165.9 | -169.7823 | -165.1 | -168.9581 | 495.2913 | 497.5628
2022-06-19 20:00 | -63 | -72.0694 | 62.8725 | 80.7806 | 88.138 | 95.0441 | -62 | -71.1969 | -239.0745 | 241.9489 | -239.0745 | 241.9489 | -24.0443 | 137.799 | 124.8 | 127.2014 | 126.9 | 129.3779 | -158.9 | -162.2096 | -170.3 | -174.5977 | -174.8 | -179.1854 | -174.4 | -178.8615 | 488.0251 | 489.8823
2022-06-19 20:30 | -69 | -77.8267 | 54.9228 | 74.2204 | 92.7092 | 99.572 | -68 | -76.0263 | -242.5351 | 246.0373 | -242.5351 | 246.0373 | -9.5015 | 131.1991 | 126.9 | 129.0942 | 126.9 | 129.0942 | -158.8 | -161.9921 | -170.9 | -175.052 | -175.5 | -179.7595 | -175.1 | -179.4124 | 490.512 | 491.7251
2022-06-19 21:00 | -64 | -73.9256 | 50.1627 | 70.606 | 91.9176 | 99.7609 | -64 | -73.9256 | -238.926 | 243.782 | -238.926 | 243.782 | 9.3175 | 124.1133 | 125.7 | 128.0845 | 125.7 | 127.9147 | -158.6 | -161.9968 | -170.1 | -174.4781 | -174.3 | -178.7863 | -174.1 | -178.6584 | 485.4154 | 486.4981
2022-06-19 21:30 | -104 | -108.5219 | 9.5424 | 41.8906 | 125.9292 | 129.5593 | -104 | -108.2405 | -287.2702 | 289.8144 | -287.2702 | 289.8144 | 27.7964 | 123.4474 | 126 | 128.4953 | 126.3 | 128.8485 | -158.3 | -161.708 | -169.3 | -173.6669 | -174 | -178.5385 | -173.5 | -178.0737 | 460.5359 | 461.0269
2022-06-19 22:00 | -108 | -112.9292 | 1.278 | 40.8013 | 128.4415 | 132.8213 | -107 | -111.9732 | -284.2351 | 288.1511 | -284.2351 | 288.1511 | 32.8204 | 125.3223 | 128.1 | 130.7921 | 126.6 | 129.3849 | -161 | -164.9106 | -169.2 | -174.0497 | -173.8 | -178.7793 | -173.5 | -178.6057 | 412.6842 | 412.6967
2022-06-19 22:30 | -104 | -108.2405 | 0.8432 | 35.2932 | 123.9067 | 127.8069 | -103 | -107.0047 | -277.3062 | 280.7179 | -277.3062 | 280.7179 | 50.5823 | 75.3409 | 128.1 | 130.4976 | 128.1 | 130.4976 | -161.6 | -165.1586 | -168.3 | -172.3192 | -172.1 | -176.3 | -172.5 | -176.7224 | 390.8474 | 391.13
2022-06-19 23:00 | -102 | -106.6068 | -2.1078 | 34.7716 | 121.2313 | 125.8979 | -101 | -105.3613 | -269.8623 | 274.0591 | -269.8623 | 274.0591 | 67.3912 | 80.0586 | 128.7 | 131.2605 | 129.6 | 132.0273 | -162.1 | -165.8566 | -168.2 | -172.4171 | -172.4 | -176.7122 | -172.4 | -176.8896 | 376.1812 | 377.6935
2022-06-19 23:30 | -105 | -110.0636 | -11.3444 | 36.3241 | 126.4255 | 131.2207 | -106 | -110.7249 | -283.141 | 287.0222 | -283.141 | 287.0222 | 61.337 | 78.5117 | 127.8 | 130.2031 | 128.7 | 131.5017 | -162 | -166.0278 | -167.8 | -172.3407 | -170.4 | -174.9863 | -171.2 | -175.9483 | 373.7818 | 376.4231
2022-06-20 | -105 | -108.1712 | -14.9771 | 30.6057 | 124.4516 | 128.0292 | -103 | -105.9906 | -274.7953 | 278.37 | -274.7953 | 278.37 | 55.6619 | 68.9158 | 120 | 123.2007 | 118.5 | 121.7401 | -149.4 | -153.1098 | -154.2 | -158.2619 | -157.9 | -162.0638 | -157.8 | -162.2458 | 357.7779 | 359.0142
2022-06-20 00:30 | -105 | -108.1712 | -10.58 | 27.1623 | 115.3238 | 119.4127 | -105 | -108.4159 | -254.3922 | 258.5656 | -254.3922 | 258.5656 | 44.7242 | 57.5902 | 103.8 | 106.8863 | 102 | 105.3611 | -128.8 | -131.851 | -134.5 | -138.0939 | -137.9 | -141.5868 | -138.2 | -141.9472 | 365.125 | 365.5281
2022-06-20 01:00 | -108 | -111.0856 | -20.1739 | 31.5173 | 121.0166 | 124.8765 | -107 | -110.354 | -256.4684 | 260.4629 | -256.4684 | 260.4629 | 53.9426 | 62.9646 | 103.2 | 106.4531 | 103.2 | 106.1614 | -130.1 | -132.8519 | -135.2 | -138.3173 | -137.8 | -141.0066 | -137.6 | -140.9614 | 355.7377 | 356.5562
2022-06-20 01:30 | -107 | -110.6029 | -19.2472 | 32.0315 | 117.0857 | 121.8171 | -108 | -111.8258 | -247.4145 | 252.3999 | -247.4145 | 252.3999 | 56.6911 | 66.3448 | 102.6 | 105.6494 | 102.6 | 106.0851 | -128.5 | -131.7098 | -134.4 | -138.0193 | -136.9 | -140.5448 | -136.8 | -140.5334 | 336.3688 | 336.7221
2022-06-20 02:00 | -100 | -104.4031 | -19.638 | 32.2287 | 116.2009 | 121.1195 | -100 | -104.4031 | -247.9955 | 253.2367 | -247.9955 | 253.2367 | 58.5358 | 70.6106 | 102.6 | 106.3258 | 103.5 | 106.8884 | -128.9 | -132.4823 | -133.1 | -137.1299 | -136.6 | -140.7196 | -136 | -140.1131 | 318.7532 | 319.1836
2022-06-20 02:30 | -97 | -100.4241 | -11.8663 | 24.3272 | 107.4135 | 111.9011 | -97 | -100.1699 | -231.5989 | 236.3307 | -231.5989 | 236.3307 | 61.8292 | 65.9315 | 102.3 | 105.577 | 100.5 | 103.9096 | -129.2 | -132.4499 | -132.9 | -136.7146 | -136 | -139.8994 | -136.1 | -140.0909 | 314.7721 | 315.575
2022-06-20 03:00 | -96 | -99.2018 | -16.8065 | 26.1107 | 111.7118 | 115.5007 | -96 | -98.9545 | -235.7594 | 239.9376 | -235.7594 | 239.9376 | 68.5521 | 72.4335 | 102.3 | 105.577 | 102.9 | 106.0932 | -129.1 | -132.4947 | -134.1 | -137.8884 | -136.3 | -140.0749 | -136.5 | -140.4928 | 305.8463 | 306.1228
2022-06-20 03:30 | -89 | -92.1792 | -15.2561 | 25.7171 | 110.0246 | 113.9857 | -90 | -93.1451 | -232.3962 | 236.8068 | -232.3962 | 236.8068 | 66.6106 | 70.9997 | 100.8 | 104.4315 | 101.4 | 104.6308 | -126.4 | -129.1686 | -131.1 | -134.2476 | -134.1 | -137.3496 | -134 | -137.339 | 301.3128 | 301.6042
2022-06-20 04:00 | -91 | -94.3716 | -10.1287 | 24.139 | 106.5455 | 110.8973 | -91 | -94.3716 | -229.0465 | 233.8477 | -229.0465 | 233.8477 | 58.5256 | 63.1476 | 100.5 | 104.0637 | 101.4 | 104.5572 | -127.2 | -130.5085 | -130.6 | -134.3217 | -133.7 | -137.5463 | -133.7 | -137.6408 | 302.307 | 302.6952
2022-06-20 04:30 | -95 | -97.9847 | -12.2018 | 25.2718 | 110.559 | 114.4369 | -95 | -97.9847 | -234.2139 | 238.5636 | -234.2139 | 238.5636 | 61.6023 | 65.3865 | 99.9 | 102.9564 | 99 | 102.3827 | -127.1 | -129.8592 | -130.9 | -133.9763 | -134.1 | -137.4147 | -134 | -137.4941 | 312.6874 | 313.1476
2022-06-20 05:00 | -100 | -103.5809 | -15.5022 | 30.1964 | 118.8278 | 122.4979 | -100 | -103.5809 | -248.3625 | 252.3493 | -248.3625 | 252.3493 | 59.3693 | 64.0064 | 101.4 | 104.8563 | 102 | 105.6682 | -127.6 | -130.8318 | -131.7 | -135.3452 | -134.8 | -138.4315 | -134.8 | -138.6158 | 334.8945 | 337.0572
2022-06-20 05:30 | -97 | -99.4636 | -6.9784 | 25.205 | 116.7647 | 119.424 | -96 | -98.4886 | -250.0416 | 252.5763 | -250.0416 | 252.5763 | 59.7897 | 65.4716 | 105.9 | 110.2324 | 106.5 | 111.0608 | -132.9 | -137.7683 | -137.9 | -142.9869 | -141.6 | -146.9258 | -141.8 | -147.3609 | 354.2223 | 357.0439
2022-06-20 06:00 | -85 | -86.6833 | 13.3936 | 27.9315 | 106.7634 | 108.6485 | -84 | -85.9069 | -239.1467 | 240.5523 | -239.1467 | 240.5523 | 30.1658 | 34.8545 | 103.2 | 107.6411 | 104.4 | 109.2235 | -130.1 | -134.6998 | -135.6 | -139.8463 | -139.3 | -143.8019 | -139.4 | -143.9485 | 384.5861 | 390.6512
2022-06-20 06:30 | -91 | -91.6624 | 22.7775 | 34.0599 | 115.8071 | 116.0566 | -90 | -90.6697 | -261.2056 | 261.2214 | -261.2056 | 261.2214 | 7.0174 | 28.2934 | 104.1 | 107.322 | 103.8 | 106.9583 | -129.2 | -131.8496 | -137.8 | -140.4202 | -141.6 | -144.2077 | -141.5 | -144.1475 | 441.6392 | 449.8267
2022-06-20 07:00 | -97 | -97.1288 | 27.7996 | 40.0853 | 122.4913 | 122.5724 | -97 | -97.1288 | -275.6945 | 275.7891 | -275.6945 | 275.7891 | 0.70977 | 57.5027 | 117.6 | 121.9816 | 118.2 | 122.1722 | -148.8 | -154.005 | -158.4 | -161.272 | -162.7 | -165.5526 | -162.6 | -165.5287 | 486.3959 | 492.3996
2022-06-20 07:30 | -109 | -109.165 | 26.9523 | 43.8779 | 134.3973 | 134.4057 | -109 | -109.1146 | -305.7446 | 305.7472 | -305.7446 | 305.7472 | -15.1099 | 67.2913 | 123.6 | 127.6252 | 124.2 | 128.2064 | -153.6 | -158.8624 | -167 | -170.2901 | -170.8 | -174.2297 | -170.8 | -174.1713 | 536.1949 | 542.8256
2022-06-20 08:00 | -124 | -127.122 | 17.2911 | 61.7372 | 151.3296 | 152.5692 | -123 | -125.9286 | -334.383 | 335.0562 | -334.383 | 335.0562 | -34.152 | 79.2238 | 123.6 | 128.0072 | 123.9 | 128.2194 | -155.1 | -161.3042 | -168.4 | -173.2485 | -172.8 | -177.7976 | -172.9 | -177.7642 | 584.9637 | 588.675
2022-06-20 08:30 | -110 | -112.1784 | 29.0049 | 60.7076 | 137.1789 | 138.1921 | -110 | -112.3788 | -311.9989 | 312.3582 | -311.9989 | 312.3582 | -29.2096 | 68.2652 | 123 | 126.4649 | 123 | 127.1197 | -154 | -158.643 | -168.9 | -172.694 | -173.1 | -176.8085 | -173.5 | -177.2772 | 591.3077 | 595.2468
2022-06-20 09:00 | -95 | -97.5141 | 43.41 | 72.2097 | 121.085 | 123.417 | -94 | -96.3172 | -290.5584 | 292.0175 | -290.5584 | 292.0175 | -47.9192 | 87.2685 | 122.1 | 126.6387 | 122.4 | 127.0882 | -153.6 | -159.2387 | -168.2 | -172.5648 | -172.1 | -176.6197 | -172.3 | -176.8596 | 567.4585 | 571.1727
2022-06-20 09:30 | -99 | -103.4456 | 27.5091 | 64.6702 | 129.232 | 132.0055 | -102 | -106.3203 | -303.8823 | 305.451 | -303.8823 | 305.451 | -34.3429 | 73.3885 | 122.1 | 126.0232 | 121.5 | 125.7458 | -152.9 | -157.7708 | -168.4 | -172.1281 | -173 | -176.9333 | -172.1 | -175.9696 | 578.1042 | 582.0236
2022-06-20 10:00 | -112 | -116.4818 | 16.5765 | 62.7958 | 137.5046 | 140.1535 | -112 | -116.211 | -312.5208 | 313.1992 | -312.5208 | 313.1992 | -34.2797 | 71.9281 | 122.1 | 125.1805 | 123.3 | 126.3513 | -154.1 | -157.9805 | -168.8 | -173.2018 | -173 | -177.4967 | -173.2 | -177.6694 | 571.3779 | 576.1599
2022-06-20 10:30 | -130 | -136.6163 | -2.2508 | 69.7078 | 152.6768 | 156.8307 | -129 | -135.665 | -335.3596 | 337.1894 | -335.3596 | 337.1894 | -22.1823 | 71.7083 | 121.8 | 125.228 | 123 | 126.3954 | -153.5 | -158.0674 | -168.6 | -173.5847 | -172.6 | -177.7316 | -172.7 | -177.8287 | 545.5313 | 550.3323
2022-06-20 11:00 | -146 | -152.2005 | -25.6863 | 70.6508 | 167.6671 | 171.083 | -146 | -151.921 | -354.0056 | 355.784 | -354.0056 | 355.784 | -16.7028 | 66.6568 | 123.6 | 126.0832 | 124.2 | 126.8514 | -154.5 | -157.7186 | -169 | -172.8336 | -172.8 | -176.6751 | -173.1 | -177.0311 | 529.8723 | 534.2634
2022-06-20 11:30 | -143 | -149.6162 | -44.2126 | 74.0616 | 159.3259 | 163.7052 | -143 | -149.6162 | -330.4764 | 332.5758 | -330.4764 | 332.5758 | -16.8707 | 66.9163 | 123 | 125.4951 | 124.5 | 126.9071 | -155.4 | -158.6003 | -168.5 | -172.3237 | -172.6 | -176.5633 | -172.8 | -176.7588 | 529.9418 | 534.4402
2022-06-20 12:00 | -133 | -141.3966 | -52.7246 | 80.1554 | 152.6305 | 159.1416 | -133 | -141.0603 | -320.5292 | 324.0669 | -320.5292 | 324.0669 | -16.4869 | 68.3901 | 125.1 | 127.9175 | 124.5 | 127.5226 | -157.9 | -161.8415 | -170 | -174.3493 | -174.2 | -178.6222 | -174.4 | -178.8172 | 514.2902 | 519.5973
2022-06-20 12:30 | -136 | -139.714 | -55.0153 | 66.9366 | 153.5199 | 155.4631 | -136 | -139.4884 | -307.011 | 307.6468 | -307.011 | 307.6468 | -17.1482 | 53.2609 | 123.3 | 126.8972 | 122.4 | 126.0229 | -155.5 | -160.1492 | -166.6 | -171.6188 | -170.5 | -175.5988 | -170.7 | -175.8389 | 488.8842 | 499.7663
2022-06-20 13:00 | -139 | -142.6359 | -54.4162 | 67.6269 | 154.5183 | 156.5155 | -138 | -141.439 | -305.5819 | 306.4059 | -305.5819 | 306.4059 | -14.6461 | 46.8664 | 116.7 | 119.2646 | 119.1 | 121.2627 | -148.6 | -151.6777 | -156.2 | -159.5824 | -159.7 | -163.1553 | -159.9 | -163.3715 | 436.0891 | 442.3745
2022-06-20 13:30 | -144 | -147.5127 | -50.9349 | 68.6498 | 162.1144 | 164.2418 | -142 | -145.561 | -313.8393 | 314.9431 | -313.8393 | 314.9431 | 19.6739 | 46.6229 | 126.3 | 129.2805 | 127.2 | 130.2884 | -159 | -162.9149 | -165.6 | -169.7268 | -169.8 | -174.0439 | -169.8 | -174.0879 | 400.8065 | 407.2247
2022-06-20 14:00 | -141 | -143.9514 | -46.4392 | 60.3576 | 158.2183 | 159.4554 | -139 | -141.993 | -304.4695 | 304.9585 | -304.4695 | 304.9585 | 28.5273 | 45.3071 | 126.9 | 129.8667 | 127.2 | 129.972 | -159.2 | -163.4885 | -167.7 | -172.0626 | -171 | -175.5029 | -171.1 | -175.668 | 399.6436 | 412.7591
2022-06-20 14:30 | -146 | -151.6476 | -43.0484 | 67.7885 | 162.7398 | 165.8462 | -146 | -151.3803 | -314.213 | 316.2822 | -314.213 | 316.2822 | 26.0329 | 48.0536 | 126.6 | 130.6802 | 126 | 130.0247 | -157.9 | -163.9966 | -165.4 | -171.9481 | -169.4 | -176.1382 | -169.6 | -176.4541 | 395.6644 | 401.7218
2022-06-20 15:00 | -149 | -152.6106 | -35.8011 | 58.8423 | 170.0142 | 171.5083 | -148 | -151.42 | -325.5351 | 326.4162 | -325.5351 | 326.4162 | 30.3444 | 38.0148 | 126.9 | 129.9308 | 128.4 | 131.3962 | -160 | -164.3586 | -170.5 | -175.2441 | -174.7 | -179.6078 | -174.7 | -179.7011 | 458.252 | 466.4743
2022-06-20 15:30 | -136 | -139.2695 | -21.8858 | 53.7158 | 161.5159 | 163.3499 | -136 | -139.0575 | -325.6797 | 326.6382 | -325.6797 | 326.6382 | 16.5726 | 42.2326 | 126.9 | 130.1755 | 126 | 129.453 | -158.7 | -163.1861 | -170.1 | -175.0656 | -174.1 | -179.1886 | -174.3 | -179.3594 | 454.7551 | 457.4386
2022-06-20 16:00 | -129 | -132.4424 | -10.7605 | 46.6057 | 153.5864 | 155.1151 | -128 | -131.244 | -321.5304 | 321.9659 | -321.5304 | 321.9659 | -11.0034 | 35.8164 | 126.3 | 129.6767 | 127.5 | 130.8457 | -160 | -164.5668 | -171.2 | -176.1346 | -175.1 | -180.2076 | -175.2 | -180.3047 | 478.4919 | 488.3145
2022-06-20 16:30 | -124 | -126.4951 | 6.1259 | 48.6279 | 148.8454 | 150.2336 | -124 | -126.6965 | -320.1862 | 320.5376 | -320.1862 | 320.5376 | -17.7142 | 38.7014 | 125.4 | 128.1488 | 125.7 | 128.4424 | -156.7 | -160.2828 | -169.4 | -173.6098 | -172.3 | -176.549 | -172.9 | -177.2439 | 508.2692 | 516.8964
2022-06-20 17:00 | -109 | -110.6436 | 29.1065 | 53.2143 | 135.3221 | 136.0654 | -108 | -109.6586 | -310.0826 | 310.0946 | -310.0826 | 310.0946 | -68.0475 | 77.3839 | 125.4 | 128.3372 | 125.7 | 128.6304 | -156.2 | -160.3173 | -166.4 | -170.9779 | -170.1 | -174.7857 | -170.2 | -174.8372 | 483.6392 | 494.7409
2022-06-20 17:30 | -100 | -101.6071 | 44.3337 | 66.093 | 130.9816 | 131.5304 | -100 | -101.6071 | -316.3206 | 316.3744 | -316.3206 | 316.3744 | -103.5279 | 111.1249 | 125.4 | 127.7937 | 125.1 | 127.6129 | -156.8 | -160.1125 | -168.3 | -171.9958 | -172 | -175.851 | -172.4 | -176.1802 | 487.1718 | 500.0717
2022-06-20 18:00 | -108 | -109.8362 | 40.8501 | 67.5987 | 137.1239 | 137.8984 | -108 | -109.8362 | -324.0515 | 324.2057 | -324.0515 | 324.2057 | -101.1859 | 107.0404 | 124.2 | 127.165 | 124.2 | 127.2951 | -154.3 | -158.1756 | -167.5 | -171.9126 | -171.1 | -175.668 | -171.5 | -175.9453 | 516.1273 | 528.7913
2022-06-20 18:30 | -104 | -105.5462 | 45.6793 | 67.2922 | 129.3994 | 130.1016 | -105 | -106.5317 | -316.7587 | 316.904 | -316.7587 | 316.904 | -92.0386 | 103.8783 | 124.2 | 126.7907 | 124.8 | 127.9464 | -154.9 | -158.609 | -168.2 | -172.5947 | -172.2 | -176.7396 | -172.7 | -177.1596 | 515.55 | 517.8612
2022-06-20 19:00 | -103 | -104.7378 | 42.1779 | 62.0795 | 130.5901 | 131.0152 | -103 | -104.561 | -320.1356 | 320.2128 | -320.1356 | 320.2128 | -79.6085 | 87.045 | 125.1 | 127.9175 | 123.9 | 126.8078 | -156.3 | -160.3475 | -168.2 | -172.9838 | -172.1 | -177.0095 | -172.8 | -177.6437 | 504.9606 | 510.7882
2022-06-20 19:30 | -100 | -101.789 | 43.2544 | 64.4553 | 127.6022 | 128.4162 | -99 | -100.8067 | -309.6848 | 310.1585 | -309.6848 | 310.1585 | -64.031 | 70.914 | 124.8 | 128.0128 | 125.1 | 128.1084 | -156.5 | -160.7684 | -168.6 | -173.6085 | -172.4 | -177.466 | -172.6 | -177.684 | 492.9107 | 498.4808
2022-06-20 20:00 | -94 | -96.3172 | 43.4791 | 61.2022 | 122.9891 | 123.6951 | -94 | -96.3172 | -286.5311 | 286.8265 | -286.5311 | 286.8265 | -64.3449 | 70.7128 | 125.7 | 129.3004 | 126 | 129.5222 | -156.2 | -161.1187 | -167 | -172.6483 | -170.7 | -176.481 | -171.2 | -176.9646 | 464.323 | 468.7504
2022-06-20 20:30 | -101 | -103.1601 | 35.661 | 56.6998 | 127.9591 | 128.819 | -99 | -101.2028 | -291.5558 | 292.0561 | -291.5558 | 292.0561 | -40.1424 | 51.0677 | 125.4 | 128.8691 | 125.4 | 128.8691 | -156.1 | -161.0692 | -165.9 | -171.9735 | -170.1 | -176.3942 | -170.3 | -176.587 | 460.4474 | 464.1919
2022-06-20 21:00 | -109 | -110.3177 | 21.708 | 43.6586 | 134.6395 | 135.2448 | -107 | -108.342 | -295.2471 | 295.2959 | -295.2471 | 295.2959 | -2.0941 | 43.0499 | 125.4 | 127.7901 | 125.1 | 127.6129 | -157 | -160.5343 | -167.7 | -171.9735 | -172.2 | -176.6054 | -172 | -176.455 | 464.3785 | 473.8359
2022-06-20 21:30 | -98 | -99.1413 | 26.2068 | 43.4369 | 123.6181 | 124.5035 | -97 | -98.1529 | -274.7562 | 274.9902 | -274.7562 | 274.9902 | 13.2356 | 53.1302 | 125.4 | 127.9664 | 125.7 | 128.3811 | -156.8 | -160.4994 | -166.8 | -171.276 | -170.8 | -175.3758 | -170.9 | -175.5644 | 439.2994 | 441.0631
2022-06-20 22:00 | -99 | -99.1262 | 20.2365 | 29.3794 | 121.74 | 121.8857 | -99 | -99.1262 | -263.9385 | 263.9505 | -263.9385 | 263.9505 | 25.4859 | 53.2087 | 125.4 | 127.7901 | 126.6 | 128.911 | -158.6 | -162.1617 | -167.1 | -171.6822 | -171 | -175.6161 | -171.1 | -175.8279 | 390.5183 | 391.1507
2022-06-20 22:30 | -78 | -78.1025 | 35.197 | 38.6971 | 99.8837 | 100.1337 | -78 | -78.1601 | -237.4425 | 237.5086 | -237.4425 | 237.5086 | 32.1963 | 50.3656 | 126.3 | 129.2168 | 127.2 | 130.0966 | -159 | -163.3394 | -165.5 | -170.6726 | -169.6 | -174.7969 | -169.4 | -174.8216 | 340.3753 | 342.5186
2022-06-20 23:00 | -70 | -70.1142 | 32.0742 | 34.542 | 94.7746 | 95.2364 | -70 | -70.1783 | -228.481 | 228.6077 | -228.481 | 228.6077 | 51.9942 | 67.1153 | 126.9 | 130.1938 | 128.1 | 131.3637 | -159.5 | -164.1751 | -165.2 | -170.7803 | -169 | -174.9286 | -169.1 | -174.9852 | 338.1976 | 340.0915
2022-06-20 23:30 | -55 | -55.0818 | 44.8161 | 45.5673 | 77.5268 | 77.9352 | -56 | -56.0357 | -209.8665 | 209.9017 | -209.8665 | 209.9017 | 46.1421 | 62.2062 | 127.5 | 130.9135 | 127.8 | 131.1381 | -158.9 | -163.8086 | -164.2 | -170.071 | -168.4 | -174.3088 | -167.7 | -173.6067 | 325.2703 | 327.1068
2022-06-21 | -53 | -53.0848 | 46.7193 | 46.975 | 69.8034 | 70.2386 | -51 | -51.0392 | -191.5724 | 191.688 | -191.5724 | 191.688 | 59.7839 | 72.885 | 129 | 132.5796 | 128.4 | 131.9959 | -161.5 | -166.8217 | -166.5 | -172.5787 | -169.8 | -176.052 | -169.7 | -176.115 | 313.5883 | 315.0515
2022-06-21 00:30 | -51 | -51.0882 | 46.8721 | 47.114 | 65.5795 | 66.2096 | -51 | -51.0882 | -173.9188 | 174.1577 | -173.9188 | 174.1577 | 67.4585 | 83.8153 | 128.1 | 131.7741 | 128.4 | 132.0658 | -161 | -166.4849 | -164.4 | -169.9558 | -168.3 | -174.0533 | -168.1 | -174.0126 | 308.5523 | 311.0597
2022-06-21 01:00 | -44 | -44.1814 | 42.7794 | 43.0023 | 64.3743 | 65.4048 | -44 | -44.1814 | -165.1117 | 165.6825 | -165.1117 | 165.6825 | 69.5893 | 86.6174 | 128.7 | 132.6427 | 128.4 | 132.2793 | -160.9 | -166.8077 | -163.9 | -169.746 | -167.9 | -174.0346 | -167.7 | -174.0007 | 283.7294 | 286.2339
2022-06-21 01:30 | -36 | -36.0139 | 49.8651 | 49.9271 | 54.3304 | 54.7753 | -35 | -35 | -153.3266 | 153.5386 | -153.3266 | 153.5386 | 85.2897 | 91.7301 | 129 | 132.7194 | 129.3 | 132.8716 | -161.4 | -166.75 | -163.9 | -169.3961 | -167.7 | -173.3935 | -167.5 | -173.2848 | 283.1297 | 285.8911
2022-06-21 02:00 | -42 | -42.0119 | 41.7002 | 41.7465 | 59.6404 | 60.2867 | -42 | -42.0119 | -158.4954 | 158.929 | -158.4954 | 158.929 | 93.0103 | 98.8423 | 129.6 | 133.1635 | 129.6 | 133.3027 | -161.9 | -167.3347 | -164.1 | -169.5645 | -168.1 | -173.6874 | -168 | -173.7681 | 276.5007 | 279.0364
2022-06-21 02:30 | -39 | -39.0512 | 49.7237 | 49.7908 | 49.8708 | 50.7556 | -39 | -39.0128 | -142.8997 | 143.465 | -142.8997 | 143.465 | 96.1864 | 101.7666 | 129 | 132.7194 | 129.3 | 133.153 | -161.5 | -166.9477 | -163.4 | -168.8871 | -167.6 | -173.2541 | -167.6 | -173.4328 | 270.1357 | 272.6163
2022-06-21 03:00 | -30 | -30.0666 | 50.987 | 51.0468 | 48.0247 | 49.0549 | -30 | -30.0167 | -133.6275 | 134.2047 | -133.6275 | 134.2047 | 98.3613 | 103.7768 | 127.8 | 131.6969 | 128.1 | 132.1339 | -161.2 | -166.9141 | -163.4 | -168.9945 | -167.1 | -172.8981 | -167 | -173.0611 | 264.093 | 266.5364
2022-06-21 03:30 | -37 | -37 | 48.1918 | 48.2904 | 50.4075 | 51.1535 | -36 | -36 | -135.3232 | 135.6874 | -135.3232 | 135.6874 | 107.1756 | 111.1379 | 129.3 | 132.941 | 130.2 | 133.6792 | -163.2 | -168.4185 | -164.9 | -170.2141 | -168.2 | -173.5847 | -168.4 | -173.9276 | 273.6526 | 275.7416
2022-06-21 04:00 | -35 | -35.0571 | 47.9655 | 48.0373 | 51.1402 | 51.9529 | -34 | -34.0147 | -138.6207 | 139.055 | -138.6207 | 139.055 | 103.8351 | 108.0583 | 128.7 | 132.2187 | 128.7 | 132.4278 | -160.7 | -165.9447 | -163.4 | -168.7614 | -167.2 | -172.6138 | -167.2 | -172.8126 | 277.4209 | 279.6031
2022-06-21 04:30 | -45 | -45 | 39.8002 | 39.8494 | 61.6508 | 62.1448 | -43 | -43 | -157.0898 | 157.4351 | -157.0898 | 157.4351 | 103.5145 | 107.483 | 128.4 | 131.6562 | 129.6 | 132.7614 | -161.4 | -166.331 | -164.7 | -169.9215 | -168.1 | -173.4863 | -168.4 | -173.9526 | 288.6148 | 290.7354
2022-06-21 05:00 | -30 | -30 | 56.898 | 56.9306 | 49.441 | 49.7652 | -30 | -30 | -140.6223 | 140.7473 | -140.6223 | 140.7473 | 93.4429 | 99.8568 | 129 | 132.2415 | 129 | 132.3078 | -161.5 | -166.7693 | -164.4 | -169.6802 | -168.2 | -173.6816 | -168.2 | -173.759 | 280.4156 | 282.2452
2022-06-21 05:30 | -21 | -21.2132 | 68.3809 | 68.4473 | 43.3803 | 43.4793 | -21 | -21.095 | -133.2916 | 133.2925 | -133.2916 | 133.2925 | 85.5906 | 90.9865 | 128.1 | 131.1673 | 127.5 | 130.5814 | -159.9 | -164.4931 | -163.6 | -168.3219 | -167.5 | -172.4212 | -167.4 | -172.4915 | 316.8166 | 319.0674
2022-06-21 06:00 | -6 | -10.8167 | 90.7995 | 90.8212 | 33.1462 | 35.1703 | -6 | -10.8167 | -120.4208 | 121.1813 | -120.4208 | 121.1813 | 63.3425 | 68.7602 | 128.1 | 130.6723 | 128.4 | 130.9076 | -159.8 | -163.5241 | -164.6 | -168.8488 | -168.8 | -173.0025 | -168.5 | -172.8202 | 341.2092 | 344.5219
2022-06-21 06:30 | -20 | -20.6155 | 90.5552 | 90.8457 | 45.2712 | 46.0303 | -20 | -20.8806 | -153.614 | 154.2142 | -153.614 | 154.2142 | 27.4225 | 49.1313 | 126.6 | 129.2022 | 127.2 | 129.8501 | -158.5 | -162.2539 | -164.9 | -168.8481 | -169 | -173.0243 | -168.9 | -173.0129 | 357.5646 | 362.9693
2022-06-21 07:00 | -32 | -32.7567 | 88.3679 | 89.3072 | 58.5062 | 59.6422 | -33 | -33.7343 | -181.859 | 183.0622 | -181.859 | 183.0622 | 9.0498 | 44.074 | 126.6 | 130.3164 | 126.6 | 130.3879 | -160.1 | -165.1187 | -168.5 | -171.6627 | -172.2 | -175.3147 | -172.5 | -175.6848 | 419.4594 | 428.7084
2022-06-21 07:30 | -32 | -32.7567 | 98.0481 | 99.7517 | 63.0794 | 64.6906 | -33 | -33.9559 | -200.0058 | 202.0603 | -200.0058 | 202.0603 | -40.7545 | 60.7088 | 125.1 | 129.3793 | 125.1 | 128.932 | -157.6 | -163.6269 | -167.4 | -171.0814 | -171.4 | -175.0784 | -171.3 | -175.058 | 438.9597 | 454.1076
2022-06-21 08:00 | -25 | -25.0799 | 107.0036 | 109.8706 | 59.2929 | 60.095 | -25 | -25.02 | -197.382 | 199.021 | -197.382 | 199.021 | -60.8487 | 61.8856 | 123.3 | 127.3347 | 124.2 | 128.2064 | -154.7 | -160.0665 | -168 | -171.7792 | -172.1 | -176.0535 | -172.2 | -176.1652 | 452.2082 | 465.3852
2022-06-21 08:30 | -33 | -33.1361 | 100.9209 | 106.4178 | 62.9273 | 63.0225 | -33 | -33.1361 | -203.3101 | 203.6883 | -203.3101 | 203.6883 | -73.1005 | 75.4064 | 124.2 | 128.0589 | 124.2 | 127.9861 | -154.5 | -159.7455 | -167.1 | -171.159 | -171.3 | -175.3353 | -171.5 | -175.467 | 462.9261 | 477.7423
2022-06-21 09:00 | -50 | -50.8035 | 68.9476 | 76.4157 | 72.9866 | 73.6132 | -49 | -49.8197 | -208.2147 | 208.2239 | -208.2147 | 208.2239 | -63.8702 | 70.4566 | 124.2 | 128.5093 | 124.2 | 128.3565 | -155.4 | -161.3197 | -168.1 | -172.6329 | -171.9 | -176.5379 | -172 | -176.5673 | 480.5095 | 496.7842
2022-06-21 09:30 | -52 | -53.3667 | 52.9317 | 59.0143 | 73.9007 | 74.7628 | -52 | -53.1507 | -214.7552 | 214.7553 | -214.7552 | 214.7553 | -44.3923 | 54.5319 | 123.6 | 128.0856 | 124.2 | 128.6647 | -155.6 | -161.8658 | -166.3 | -171.1369 | -169.9 | -174.8476 | -170 | -174.8742 | 454.4312 | 462.8824
2022-06-21 10:00 | -41 | -43.0116 | 51.7621 | 57.1506 | 62.9568 | 64.6327 | -40 | -42.0595 | -190.7732 | 190.8165 | -190.7732 | 190.8165 | -34.0305 | 47.0841 | 125.1 | 130.0942 | 125.4 | 130.4652 | -157 | -163.9416 | -167.2 | -172.7157 | -170.8 | -176.3764 | -170.9 | -176.4733 | 440.5463 | 448.3814
2022-06-21 10:30 | -64 | -64.0703 | 19.8285 | 25.0414 | 84.0653 | 84.2892 | -65 | -65.123 | -214.6626 | 214.7134 | -214.6626 | 214.7134 | 1.5024 | 24.8287 | 124.2 | 127.2951 | 123.6 | 126.6441 | -155.8 | -159.8378 | -166.3 | -171.4972 | -169.9 | -175.257 | -170.2 | -175.5478 | 450.5851 | 457.2791
2022-06-21 11:00 | -91 | -91.5478 | -9.0457 | 22.8501 | 113.8604 | 114.2852 | -89 | -89.56 | -252.5532 | 252.593 | -252.5532 | 252.593 | 4.9828 | 29.5132 | 123.6 | 126.6441 | 124.2 | 127.3612 | -154.8 | -159.301 | -167.1 | -172.7704 | -171.6 | -177.3947 | -171.4 | -177.2597 | 443.4371 | 450.54
2022-06-21 11:30 | -103 | -103.0776 | -18.2622 | 23.4168 | 122.2554 | 122.2874 | -103 | -103.0437 | -257.8023 | 257.8434 | -257.8023 | 257.8434 | 0.62211 | 32.8446 | 120.6 | 123.6513 | 122.7 | 125.832 | -151.3 | -155.2058 | -165.2 | -170.3817 | -169 | -174.2864 | -169.2 | -174.5785 | 447.5767 | 452.8435
2022-06-21 12:00 | -106 | -106.1697 | -16.0404 | 23.6793 | 122.9224 | 123.0376 | -107 | -107.1681 | -252.1422 | 252.1422 | -252.1422 | 252.1422 | 11.6828 | 34.0214 | 117.3 | 120.9283 | 118.2 | 121.7294 | -147.5 | -151.7588 | -160.2 | -165.8965 | -164.1 | -169.8965 | -163.9 | -169.7813 | 409.481 | 412.6266
2022-06-21 12:30 | -102 | -102.0784 | -13.191 | 18.4231 | 112.4543 | 112.5227 | -102 | -102.1225 | -234.6364 | 234.666 | -234.6364 | 234.666 | 57.1398 | 62.5759 | 125.1 | 128.1734 | 124.5 | 127.6538 | -156.2 | -160.2501 | -168.6 | -174.1463 | -173.1 | -178.7105 | -173.1 | -178.904 | 443.4298 | 446.7815
2022-06-21 13:00 | -98 | -98.0816 | -20.1919 | 23.8966 | 112.5915 | 112.6869 | -98 | -98.0816 | -237.1545 | 237.168 | -237.1545 | 237.168 | 55.0842 | 60.5069 | 123.6 | 126.5147 | 123.9 | 126.872 | -156 | -159.8344 | -168.5 | -173.8754 | -172.5 | -178.1923 | -172.5 | -178.1448 | 445.7459 | 447.9986
2022-06-21 13:30 | -108 | -108.2266 | -29.744 | 32.884 | 121.5581 | 121.683 | -108 | -108.1665 | -252.4041 | 252.4043 | -252.4041 | 252.4043 | 58.23 | 62.6386 | 121.5 | 124.5293 | 121.5 | 124.4639 | -152.9 | -156.7 | -164.6 | -169.9733 | -168.7 | -174.2431 | -168.5 | -174.1501 | 438.9243 | 440.8905
2022-06-21 14:00 | -111 | -111.2205 | -15.9567 | 25.7188 | 137.2469 | 137.2761 | -110 | -110.1635 | -266.5091 | 266.5383 | -266.5091 | 266.5383 | 48.4059 | 53.2595 | 120.6 | 123.4557 | 122.1 | 125.1147 | -152.4 | -156.266 | -164.5 | -169.9767 | -168.5 | -174.1248 | -168.7 | -174.5371 | 450.3741 | 453.4909
2022-06-21 14:30 | -83 | -83.7257 | 17.7096 | 30.8835 | 101.2029 | 101.912 | -82 | -82.8734 | -220.882 | 221.1999 | -220.882 | 221.1999 | 17.7026 | 35.1854 | 119.4 | 122.8243 | 120 | 123.4076 | -150.2 | -154.2798 | -163.1 | -168.6673 | -166.9 | -172.7048 | -166.9 | -172.7822 | 412.7669 | 414.47
2022-06-21 15:00 | -68 | -69.0507 | 22.4568 | 31.2047 | 90.2213 | 91.235 | -69 | -69.8713 | -218.0394 | 218.2567 | -218.0394 | 218.2567 | 9.427 | 28.6238 | 117.9 | 121.2958 | 117.9 | 121.4381 | -148.5 | -152.7543 | -161.2 | -166.9922 | -165 | -170.9476 | -165.1 | -171.1228 | 424.9682 | 426.7736
2022-06-21 15:30 | -73 | -73.6817 | 22.6542 | 31.3051 | 96.5837 | 97.2112 | -72 | -72.5603 | -229.6408 | 229.7749 | -229.6408 | 229.7749 | 6.8353 | 31.0424 | 120.9 | 124.4375 | 122.1 | 125.5198 | -154.3 | -158.6742 | -164.9 | -170.7989 | -169.1 | -175.1144 | -169 | -175.0439 | 413.8634 | 415.502
2022-06-21 16:00 | -31 | -31.0644 | 74.2053 | 75.5875 | 56.3982 | 56.6376 | -30 | -30.0666 | -176.3656 | 176.37 | -176.3656 | 176.37 | -25.7532 | 39.8798 | 125.7 | 129.0924 | 125.7 | 129.2304 | -157.9 | -162.6943 | -169 | -175.2805 | -172.2 | -178.6311 | -172.6 | -179.1397 | 413.9205 | 415.7922
2022-06-21 16:30 | -15 | -15.1327 | 105.4943 | 106.5421 | 41.9054 | 42.4351 | -13 | -13.0384 | -165.9236 | 166.4152 | -165.9236 | 166.4152 | -46.4088 | 56.714 | 125.4 | 128.211 | 126 | 128.9874 | -157.4 | -161.615 | -168.5 | -174.2261 | -173.1 | -179.031 | -172.6 | -178.4711 | 434.2485 | 436.0362
2022-06-21 17:00 | 0 | 5.099 | 138.4539 | 139.5019 | 23.6146 | 26.6466 | 0 | 5 | -149.7886 | 151.5853 | -149.7886 | 151.5853 | -88.8999 | 91.9615 | 125.4 | 127.676 | 125.7 | 127.9707 | -157.5 | -160.6388 | -169.8 | -174.2887 | -173.8 | -178.4791 | -173.6 | -178.1937 | 429.7903 | 432.3541
2022-06-21 17:30 | -1 | -10.0499 | 141.6425 | 146.6004 | 32.2271 | 33.3039 | -1 | -10.0499 | -172.3848 | 172.67 | -172.3848 | 172.67 | -112.9968 | 118.643 | 124.5 | 126.7922 | 124.8 | 127.2014 | -156.7 | -159.815 | -170.2 | -174.3253 | -174.1 | -178.2854 | -174.2 | -178.4253 | 489.5486 | 495.58
2022-06-21 18:00 | 5 | 10.2956 | 151.9391 | 157.5546 | 28.7901 | 29.6685 | 6 | 12.53 | -172.2475 | 172.9324 | -172.2475 | 172.9324 | -132.9194 | 136.6463 | 123.6 | 126.1428 | 124.8 | 127.3785 | -155.6 | -159.1025 | -170.4 | -174.4346 | -174.4 | -178.4706 | -174.5 | -178.4839 | 481.7905 | 490.694
2022-06-21 18:30 | 7 | 13.0384 | 149.9195 | 156.4397 | 32.617 | 33.6416 | 7 | 12.2066 | -177.3298 | 177.8983 | -177.3298 | 177.8983 | -131.1497 | 135.8486 | 123.3 | 125.9093 | 123.9 | 126.6814 | -155.1 | -158.8259 | -169.6 | -173.9464 | -173.8 | -178.0783 | -173.6 | -177.9589 | 486.8851 | 495.5291
2022-06-21 19:00 | -1 | -12.0416 | 143.9385 | 150.671 | 36.7936 | 38.0011 | -2 | -12.1655 | -181.1321 | 181.3702 | -181.1321 | 181.3702 | -119.2906 | 125.0947 | 124.5 | 127.3308 | 123.9 | 126.9369 | -155.8 | -159.9051 | -169.6 | -174.2365 | -173.5 | -178.0963 | -174 | -178.5609 | 489.0628 | 497.5953
2022-06-21 19:30 | -14 | -21.2603 | 132.3064 | 139.8587 | 45.7136 | 47.5591 | -12 | -19.2094 | -188.533 | 188.5502 | -188.533 | 188.5502 | -105.7747 | 111.7123 | 123.9 | 127.2714 | 123.9 | 127.2032 | -153.9 | -158.4503 | -168.4 | -173.4401 | -171.9 | -176.9091 | -172.9 | -177.9754 | 486.0092 | 493.8056
2022-06-21 20:00 | -10 | -18.868 | 132.005 | 139.2595 | 44.2807 | 46.4957 | -11 | -19.4165 | -183.3246 | 183.3293 | -183.3246 | 183.3293 | -91.0449 | 98.0558 | 123.3 | 126.3513 | 123.3 | 126.5509 | -155 | -159.2626 | -167.5 | -172.7824 | -171.7 | -177.1238 | -171.6 | -177.0269 | 504.5747 | 511.1811
2022-06-21 20:30 | -22 | -27.8029 | 117.1237 | 119.7952 | 53.7262 | 54.187 | -22 | -27.8029 | -193.7513 | 194.8648 | -193.7513 | 194.8648 | -70.59 | 76.524 | 123.9 | 126.8078 | 124.2 | 127.1009 | -156.2 | -160.2724 | -169 | -174.4341 | -172.9 | -178.485 | -173.3 | -178.7739 | 505.7755 | 508.801
2022-06-21 21:00 | -26 | -26 | 106.3604 | 109.3441 | 59.7883 | 59.7918 | -27 | -27 | -193.2625 | 193.8316 | -193.2625 | 193.8316 | -49.9757 | 59.1522 | 124.8 | 127.5618 | 124.8 | 127.6242 | -155.8 | -159.6073 | -167.6 | -172.9046 | -171.9 | -177.3185 | -172.3 | -177.78 | 482.1093 | 485.9458
2022-06-21 21:30 | -40 | -41 | 92.3486 | 97.9603 | 68.8171 | 69.6106 | -45 | -45.7056 | -198.5376 | 198.5565 | -198.5376 | 198.5565 | -18.2566 | 47.1344 | 121.8 | 124.7567 | 120.9 | 123.8782 | -153.8 | -157.5566 | -165.3 | -170.6264 | -169.5 | -174.9433 | -169.3 | -174.7991 | 486.8987 | 487.0618
2022-06-21 22:00 | -58 | -59.439 | 69.4785 | 77.2422 | 84.5867 | 85.9275 | -58 | -59.439 | -213.5647 | 213.9843 | -213.5647 | 213.9843 | 11.0617 | 42.4277 | 117.3 | 120.5724 | 117.3 | 120.3004 | -147.6 | -151.693 | -160.4 | -166.1156 | -164.4 | -170.2121 | -164.4 | -170.3424 | 490.11 | 490.1105
2022-06-21 22:30 | -46 | -48.0833 | 73.6709 | 79.9278 | 72.7901 | 74.735 | -46 | -47.8017 | -195.6047 | 196.3127 | -195.6047 | 196.3127 | 28.7103 | 46.5881 | 117 | 120.6373 | 117.9 | 121.5104 | -148 | -152.2683 | -159.5 | -165.5645 | -163.4 | -169.6435 | -163.2 | -169.5318 | 463.0114 | 463.0354
2022-06-21 23:00 | -28 | -30.4631 | 81.865 | 85.3359 | 56.5409 | 58.9304 | -27 | -29.5466 | -168.7485 | 169.5868 | -168.7485 | 169.5868 | 35.0704 | 60.4711 | 112.8 | 115.6464 | 112.8 | 115.7129 | -140.4 | -143.7816 | -149.7 | -154.1568 | -153.2 | -157.8184 | -153.2 | -157.8184 | 434.8646 | 435.2835
2022-06-21 23:30 | -33 | -33.9559 | 74.3043 | 76.9041 | 58.8007 | 60.6195 | -33 | -33.9559 | -177.4305 | 177.9988 | -177.4305 | 177.9988 | 53.6322 | 73.7109 | 125.1 | 127.0545 | 123.6 | 125.6312 | -158 | -160.9169 | -166.2 | -170.3342 | -170.1 | -174.3586 | -170.2 | -174.5222 | 415.8197 | 415.843
2022-06-22 | -56 | -58.8218 | 49.0658 | 55.2648 | 76.2328 | 79.9022 | -55 | -57.8705 | -195.0573 | 197.4188 | -195.0573 | 197.4188 | 51.5023 | 73.9619 | 127.8 | 130.7463 | 128.1 | 130.9145 | -160 | -164.0661 | -167.1 | -172.3219 | -171.2 | -176.5175 | -171.4 | -176.8831 | 376.9052 | 376.9081
2022-06-22 00:30 | -48 | -51.6236 | 45.1332 | 49.9056 | 74.875 | 77.8667 | -48 | -51.264 | -186.4901 | 188.4374 | -186.4901 | 188.4374 | 60.9356 | 80.6006 | 128.1 | 131.2321 | 127.8 | 131.0049 | -160.4 | -164.9558 | -166.3 | -171.9713 | -170.2 | -176.018 | -170.2 | -176.1963 | 353.8438 | 353.916
2022-06-22 01:00 | -83 | -87.5957 | 14.5077 | 35.0776 | 101.1025 | 106.1931 | -83 | -87.2812 | -222.3157 | 227.2436 | -222.3157 | 227.2436 | 67.9123 | 89.0785 | 128.4 | 131.9267 | 129 | 132.4424 | -161.8 | -166.8404 | -166.2 | -172.3595 | -169.9 | -176.2544 | -169.8 | -176.3187 | 331.0397 | 331.283
2022-06-22 01:30 | -81 | -82.5651 | 11.1931 | 22.1248 | 99.4954 | 101.8059 | -81 | -82.5651 | -217.7048 | 219.9213 | -217.7048 | 219.9213 | 74.2777 | 89.4025 | 128.4 | 131.8581 | 128.1 | 131.566 | -161 | -166.0647 | -164.1 | -170.0529 | -168.5 | -174.7189 | -168.4 | -174.7287 | 315.7294 | 315.9773
2022-06-22 02:00 | -69 | -70.214 | 21.7431 | 26.6205 | 87.1976 | 89.4162 | -68 | -69.2315 | -195.8612 | 198.0315 | -195.8612 | 198.0315 | 80.9665 | 88.4916 | 129.3 | 132.4686 | 129.6 | 132.6967 | -162.3 | -166.9669 | -165.9 | -171.5082 | -170 | -175.804 | -169.8 | -175.7388 | 299.2115 | 299.5761
2022-06-22 02:30 | -63 | -64.1327 | 22.7526 | 26.5243 | 83.8961 | 86.0676 | -62 | -63.1506 | -188.3076 | 190.5015 | -188.3076 | 190.5015 | 87.504 | 95.3727 | 129.9 | 133.1196 | 129.6 | 132.8269 | -162 | -167.0344 | -165.9 | -171.8686 | -169.8 | -175.9205 | -169.7 | -176.0085 | 287.272 | 287.8027
2022-06-22 03:00 | -77 | -78.2624 | 12.7276 | 17.2973 | 94.3316 | 95.6931 | -77 | -78.2624 | -201.9566 | 203.259 | -201.9566 | 203.259 | 91.7274 | 95.4888 | 131.1 | 134.4221 | 132 | 135.433 | -164.9 | -169.9932 | -166.6 | -172.7279 | -171.1 | -177.4379 | -171.2 | -177.5343 | 284.6759 | 284.9743
2022-06-22 03:30 | -64 | -65.5134 | 31.9721 | 33.4316 | 73.0159 | 75.024 | -65 | -66.2873 | -169.5189 | 171.3129 | -169.5189 | 171.3129 | 85.9758 | 91.0655 | 131.4 | 134.8482 | 131.1 | 134.4887 | -164.6 | -170.0735 | -166.7 | -173.1719 | -170.6 | -177.224 | -170.8 | -177.5798 | 269.416 | 269.7138
2022-06-22 04:00 | -52 | -53.1507 | 33.0616 | 34.0271 | 72.8094 | 74.2897 | -52 | -53.3667 | -168.6217 | 169.9462 | -168.6217 | 169.9462 | 84.6863 | 90.49 | 130.8 | 134.6238 | 131.1 | 135.0533 | -163.5 | -169.1621 | -167.1 | -173.7474 | -170.5 | -177.2913 | -170.8 | -177.7727 | 262.4738 | 262.8094
2022-06-22 04:30 | -50 | -50.8035 | 38.8823 | 39.398 | 68.8678 | 69.902 | -49 | -49.6488 | -163.0441 | 163.885 | -163.0441 | 163.885 | 81.2377 | 86.757 | 128.4 | 131.7902 | 128.4 | 131.9959 | -161.4 | -166.5495 | -164.8 | -170.9924 | -168.8 | -175.1676 | -168.3 | -174.7934 | 273.319 | 273.5937
2022-06-22 05:00 | -40 | -40.6079 | 50.0523 | 51.2822 | 62.7543 | 64.4789 | -40 | -40.7922 | -156.2163 | 157.6467 | -156.2163 | 157.6467 | 68.269 | 75.1203 | 128.7 | 132.2878 | 128.1 | 131.566 | -161.4 | -166.5016 | -164.1 | -170.3076 | -168 | -174.2367 | -168 | -174.37 | 276.2081 | 277.0118
2022-06-22 05:30 | -35 | -35.2278 | 60.5823 | 61.185 | 57.0787 | 57.806 | -35 | -35.2278 | -152.2432 | 152.535 | -152.2432 | 152.535 | 52.5567 | 60.1707 | 128.1 | 131.2976 | 128.4 | 131.5903 | -160.9 | -165.6063 | -164.2 | -169.7623 | -167.8 | -173.5748 | -168.1 | -173.9417 | 282.7397 | 284.2581
2022-06-22 06:00 | -37 | -37 | 67.6495 | 68.7374 | 61.8713 | 62.1442 | -38 | -38.0132 | -165.6063 | 165.662 | -165.6063 | 165.662 | 48.9226 | 56.5185 | 126.6 | 128.9679 | 128.1 | 130.5552 | -159.7 | -163.6198 | -165.6 | -170.552 | -169.6 | -174.6512 | -169.5 | -174.6984 | 338.7086 | 341.1897
2022-06-22 06:30 | -49 | -50.01 | 67.1112 | 70.7603 | 75.6634 | 75.9399 | -49 | -50.01 | -393.415 | 393.4256 | 0 | 0 | 18.5666 | 45.4297 | 127.5 | 129.6628 | 128.1 | 130.061 | -161.3 | -164.6011 | -169 | -173.0673 | -173 | -177.2976 | -173.2 | -177.4709 | 379.6488 | 383.4091
2022-06-22 07:00 | -43 | -43.566 | 83.5257 | 88.6232 | 70.7672 | 71.0231 | -42 | -42.5793 | -391.5492 | 391.5696 | 0 | 0 | -27.5647 | 48.6549 | 125.4 | 127.0007 | 127.2 | 128.7318 | -158.2 | -160.4707 | -167.4 | -170.68 | -171.2 | -174.563 | -171.6 | -174.9749 | 390.9016 | 394.4062
2022-06-22 07:30 | -20 | -20.8806 | 115.8916 | 122.1554 | 51.987 | 52.2712 | -20 | -20.8806 | -350.429 | 350.5785 | 0 | 0 | -73.3231 | 122.8294 | 124.2 | 125.8159 | 124.5 | 126.2091 | -155.8 | -158.1052 | -167.6 | -171.236 | -171.9 | -175.6087 | -171.9 | -175.5476 | 445.5753 | 451.3908
2022-06-22 08:00 | -25 | -25.318 | 113.7495 | 119.7527 | 56.3356 | 56.4464 | -25 | -25.318 | -388.3004 | 388.3205 | 0 | 0 | -92.1526 | 133.3535 | 123.6 | 125.4732 | 123.6 | 125.2722 | -155.3 | -157.716 | -169.1 | -173.0155 | -173.2 | -177.1499 | -173.4 | -177.1849 | 484.507 | 491.8975
2022-06-22 08:30 | -25 | -25.9615 | 103.0342 | 108.6638 | 53.9907 | 54.4419 | -26 | -26.4764 | -386.7845 | 386.8167 | 0 | 0 | -100.0831 | 131.5896 | 123.6 | 125.3713 | 123 | 124.7798 | -154.8 | -157.2412 | -168.9 | -172.9266 | -173 | -177.1243 | -173.3 | -177.3109 | 474.0359 | 479.604
2022-06-22 09:00 | -21 | -22.1359 | 105.5341 | 110.5347 | 47.3515 | 48.1098 | -20 | -21.1896 | -361.9627 | 362.1183 | 0 | 0 | -94.9729 | 132.8335 | 123.3 | 125.3903 | 123.9 | 125.8731 | -154.6 | -157.5992 | -169 | -173.6004 | -172.9 | -177.6028 | -173.1 | -177.752 | 493.2505 | 498.1267
2022-06-22 09:30 | -17 | -18.0278 | 110.3391 | 115.1635 | 44.1288 | 44.6357 | -17 | -17.72 | -341.5591 | 341.7589 | 0 | 0 | -85.4997 | 125.6524 | 123 | 125.1504 | 123.6 | 125.8517 | -154.9 | -157.7568 | -168.9 | -173.4802 | -172.7 | -177.5232 | -173 | -177.7231 | 466.1974 | 469.4767
2022-06-22 10:00 | -18 | -19.3132 | 92.9775 | 96.6797 | 41.3821 | 42.4988 | -18 | -19.3132 | -325.4341 | 326.2669 | 0 | 0 | -80.0515 | 125.7115 | 123.6 | 126.1428 | 123.6 | 126.203 | -154.8 | -158.3834 | -168.4 | -173.8032 | -172.7 | -178.2646 | -173 | -178.4578 | 473.8366 | 478.1524
2022-06-22 10:30 | -24 | -26 | 74.2376 | 78.6992 | 46.9063 | 48.7541 | -25 | -26.9258 | -337.3715 | 339.3131 | 0 | 0 | -81.0202 | 135.2898 | 124.5 | 127.1451 | 123.9 | 126.6192 | -156.4 | -160.3562 | -170 | -174.9212 | -174.2 | -179.2386 | -174.4 | -179.3861 | 450.2397 | 457.1614
2022-06-22 11:00 | -36 | -39.8121 | 67.0063 | 75.0847 | 59.5036 | 62.9063 | -36 | -39.8121 | -375.3909 | 377.062 | 0 | 0 | -63.8788 | 126.0419 | 123.6 | 126.0243 | 123.9 | 126.3773 | -155.5 | -158.86 | -169.1 | -174.4079 | -173 | -178.4831 | -173 | -178.3608 | 440.2341 | 445.6134
2022-06-22 11:30 | -33 | -35.8469 | 79.8813 | 86.747 | 59.0258 | 61.3494 | -33 | -35.8469 | -349.9453 | 351.3892 | 0 | 0 | -54.3242 | 122.0571 | 124.8 | 128.2162 | 124.5 | 128.0635 | -156.7 | -161.6305 | -169.7 | -176.9409 | -173.6 | -181.0779 | -173.7 | -181.0605 | 440.9653 | 447.0566
2022-06-22 12:00 | -37 | -38.3275 | 79.8387 | 85.5905 | 61.2272 | 62.4677 | -36 | -37.3631 | -361.3529 | 361.9797 | 0 | 0 | -43.7345 | 111.0459 | 123.9 | 127.2714 | 124.8 | 128.2162 | -155.9 | -160.9224 | -169.5 | -176.6926 | -173.4 | -180.7445 | -173.6 | -180.9364 | 431.8685 | 435.4226
2022-06-22 12:30 | -47 | -49.3356 | 62.7652 | 71.3039 | 71.667 | 73.8426 | -48 | -50.2892 | -411.9133 | 413.0115 | 0 | 0 | -25.7609 | 104.332 | 124.5 | 128.2053 | 124.5 | 128.3551 | -156.3 | -161.487 | -168.8 | -176.4608 | -173 | -180.7327 | -173 | -180.6749 | 422.8997 | 425.5649
2022-06-22 13:00 | -53 | -54.8179 | 63.1698 | 72.223 | 77.1979 | 78.9374 | -53 | -54.8179 | -425.4555 | 426.1646 | 0 | 0 | -39.3213 | 114.1549 | 123.9 | 127.5512 | 124.5 | 128.0635 | -156.1 | -161.1932 | -168.6 | -175.1363 | -172.6 | -179.2847 | -172.4 | -179.0381 | 428.3491 | 433.1947
2022-06-22 13:30 | -45 | -46.5725 | 66.9126 | 73.3203 | 68.1879 | 69.5412 | -43 | -44.643 | -399.1613 | 399.4224 | 0 | 0 | -39.0376 | 112.7635 | 123.6 | 126.8432 | 124.2 | 127.5635 | -155.7 | -160.2701 | -168.3 | -174.2381 | -172.7 | -178.8246 | -172.5 | -178.5023 | 445.8091 | 450.6021
2022-06-22 14:00 | -38 | -39.8497 | 70.4303 | 76.1363 | 61.8558 | 63.6917 | -37 | -38.6005 | -379.9586 | 380.4234 | 0 | 0 | -46.8814 | 117.0435 | 123.9 | 127.0024 | 124.2 | 127.165 | -156.1 | -160.6587 | -168.3 | -174.2122 | -172.8 | -178.8766 | -172.3 | -178.4644 | 444.0342 | 448.6155
2022-06-22 14:30 | -22 | -23.4094 | 85.7127 | 89.1589 | 45.0018 | 46.7608 | -22 | -23.4094 | -312.5302 | 312.8692 | 0 | 0 | -43.1242 | 118.3793 | 122.4 | 125.6065 | 122.1 | 125.247 | -154.3 | -158.8887 | -165.2 | -171.3248 | -169.3 | -175.6662 | -169.2 | -175.4733 | 454.8787 | 458.6147
2022-06-22 15:00 | 0 | 4 | 105.8577 | 107.6143 | 21.6591 | 24.1025 | 0 | 4 | -252.7842 | 252.8571 | 0 | 0 | -53.0362 | 119.8743 | 123.6 | 127.1182 | 123.6 | 127.0485 | -153.8 | -158.6432 | -164 | -170.4104 | -168.2 | -174.7934 | -167.9 | -174.517 | 417.8264 | 421.4047
2022-06-22 15:30 | 7 | 8.6023 | 121.588 | 123.5571 | 19.1687 | 21.0426 | 7 | 8.6023 | -246.3416 | 246.3449 | 0 | 0 | -53.0683 | 116.5798 | 122.7 | 126.1731 | 123 | 126.4649 | -154.8 | -159.7342 | -164.9 | -171.2497 | -168.8 | -175.3288 | -168.7 | -175.2055 | 402.6455 | 405.7467
2022-06-22 16:00 | 19 | 19.4165 | 135.9021 | 137.7009 | 10.218 | 12.4467 | 17 | 17.4642 | -229.852 | 229.9721 | 0 | 0 | -70.1322 | 120.8989 | 123.9 | 127.0024 | 123.9 | 127.1356 | -154.9 | -159.5455 | -164.9 | -171.0888 | -169 | -175.387 | -168.8 | -175.1143 | 407.4104 | 410.5206
2022-06-22 16:30 | 19 | 19.2354 | 148.6875 | 151.0687 | 10.5186 | 11.498 | 19 | 19.2354 | -241.263 | 241.8782 | 0 | 0 | -92.9165 | 134.7192 | 122.4 | 125.4075 | 123 | 126.0586 | -154 | -158.4293 | -165 | -170.9215 | -169.3 | -175.4642 | -169.1 | -175.1404 | 427.4164 | 430.6854
2022-06-22 17:00 | 25 | 25 | 162.3843 | 164.5793 | 5.6504 | 9.2909 | 26 | 26 | -242.5914 | 242.9294 | 0 | 0 | -111.059 | 150.3866 | 123.6 | 126.264 | 123.3 | 125.9093 | -155.6 | -159.4659 | -167.8 | -173.1971 | -171.8 | -177.3698 | -171.9 | -177.3923 | 447.4799 | 451.3427
2022-06-22 17:30 | 31 | 31.0644 | 175.0596 | 177.0562 | 2.2778 | 13.7111 | 31 | 31.1448 | -253.8561 | 257.9498 | 0 | 0 | -142.2705 | 174.645 | 124.5 | 127.2683 | 124.8 | 127.6873 | -155 | -158.9245 | -168.3 | -172.9881 | -172.3 | -177.1301 | -172.4 | -177.0476 | 459.2144 | 464.9952
2022-06-22 18:00 | 25 | 25.02 | 168.6924 | 171.409 | 11.4342 | 17.2318 | 27 | 27.1662 | -282.9532 | 286.3291 | 0 | 0 | -155.1492 | 179.4262 | 123 | 126.0586 | 123 | 125.9932 | -154.1 | -158.55 | -168.5 | -173.7772 | -172.3 | -177.7063 | -172.3 | -177.5846 | 432.6658 | 438.0926
2022-06-22 18:30 | 6 | 6 | 152.5878 | 155.6442 | 27.2118 | 29.2598 | 6 | 6 | -171.6047 | 172.6014 | -171.6047 | 172.6014 | -140.5488 | 172.1849 | 123 | 126.9695 | 123.6 | 127.6252 | -155.5 | -161.2297 | -169.6 | -175.9653 | -173.6 | -180.1672 | -173.9 | -180.2969 | 444.5807 | 450.8941
2022-06-22 19:00 | 0 | 0 | 144.0178 | 146.7822 | 34.5262 | 36.5118 | 0 | 0 | -176.7195 | 177.7329 | -176.7195 | 177.7329 | -132.8097 | 139.3683 | 124.2 | 127.7718 | 125.1 | 128.7881 | -156.2 | -161.0925 | -169.1 | -174.4588 | -172.8 | -178.3661 | -173.5 | -178.8944 | 433.3795 | 440.0039
2022-06-22 19:30 | -13 | -13 | 134.7836 | 137.6793 | 38.8922 | 39.4971 | -13 | -13 | -177.103 | 177.3242 | -177.103 | 177.3242 | -126.2441 | 133.7353 | 123.6 | 127.5508 | 124.2 | 128.0589 | -156.3 | -161.8447 | -168.5 | -174.4125 | -172.8 | -178.8953 | -173.1 | -179.1078 | 419.7086 | 426.3453
2022-06-22 20:00 | -16 | -16.1245 | 119.7111 | 123.1483 | 50.1148 | 50.1882 | -16 | -16.0312 | -187.4679 | 187.9916 | -187.4679 | 187.9916 | -108.8388 | 119.1552 | 123 | 126.2587 | 124.5 | 127.8556 | -155.6 | -160.4863 | -168.6 | -173.6085 | -172.6 | -177.7555 | -172.8 | -177.8783 | 433.2634 | 441.8777
2022-06-22 20:30 | -47 | -47.5184 | 90.0648 | 95.9795 | 77.6893 | 78.0049 | -48 | -48.8365 | -221.3592 | 221.4078 | -221.3592 | 221.4078 | -95.6494 | 106.9844 | 125.1 | 128.1084 | 124.5 | 127.6538 | -156.9 | -161.4833 | -168.4 | -173.8032 | -173.2 | -178.7262 | -173.7 | -179.1855 | 409.3018 | 417.0889
2022-06-22 21:00 | -46 | -46.0977 | 83.8036 | 87.4478 | 77.2197 | 77.2556 | -47 | -47.0956 | -210.4944 | 210.7608 | -210.4944 | 210.7608 | -69.1221 | 84.233 | 124.5 | 127.1451 | 126.6 | 129.2022 | -157 | -160.8758 | -167.8 | -173.1477 | -172.4 | -177.9263 | -172.1 | -177.5862 | 410.9599 | 415.0462
2022-06-22 21:30 | -34 | -34.2345 | 90.7712 | 93.2921 | 63.1628 | 63.3114 | -35 | -35.2278 | -198.7155 | 198.7393 | -198.7155 | 198.7393 | -55.0116 | 73.0691 | 125.7 | 128.6944 | 125.4 | 128.3372 | -156.6 | -161.0741 | -166.3 | -172.0736 | -170.1 | -176.1061 | -170.4 | -176.3701 | 394.6743 | 398.4594
2022-06-22 22:00 | -41 | -41.3038 | 76.9867 | 77.3924 | 66.96 | 67.3376 | -41 | -41.4367 | -197.9326 | 198.2269 | -197.9326 | 198.2269 | -22.5429 | 51.927 | 125.4 | 128.4014 | 125.7 | 128.9571 | -157.6 | -161.7125 | -166.7 | -171.861 | -170.9 | -176.1053 | -171.1 | -176.445 | 387.244 | 390.3476
2022-06-22 22:30 | -46 | -46.0977 | 65.3601 | 65.7164 | 72.3674 | 72.3819 | -47 | -47.0425 | -205.6693 | 205.7689 | -205.6693 | 205.7689 | 21.8957 | 61.5421 | 127.2 | 130.2238 | 126.3 | 129.4099 | -158.8 | -163.3534 | -166.6 | -171.6669 | -171.3 | -176.5417 | -171.1 | -176.4206 | 380.6973 | 384.5873
2022-06-22 23:00 | -44 | -44.0114 | 66.5122 | 66.8727 | 65.3203 | 65.3682 | -44 | -44.0114 | -187.6494 | 187.6498 | -187.6494 | 187.6498 | 47.845 | 75.6225 | 126.9 | 130.1938 | 127.5 | 130.9819 | -159.4 | -164.5387 | -166.2 | -171.7479 | -170.3 | -175.9676 | -169.9 | -175.6564 | 368.6342 | 371.8278
2022-06-22 23:30 | -41 | -41 | 61.0308 | 61.2082 | 64.2872 | 64.4048 | -42 | -42 | -190.1933 | 190.1938 | -190.1933 | 190.1938 | 48.3293 | 75.608 | 126.9 | 130.3292 | 126.9 | 130.4672 | -160 | -165.0954 | -166.3 | -171.8699 | -171.3 | -176.9857 | -171.1 | -176.7419 | 353.3955 | 356.2277
2022-06-23 | -45 | -45.2769 | 53.7331 | 54.5988 | 66.1813 | 67.0301 | -44 | -44.2832 | -183.6228 | 184.1081 | -183.6228 | 184.1081 | 62.3705 | 82.7736 | 127.8 | 131.4123 | 127.8 | 131.4058 | -160.6 | -166.0011 | -166 | -171.8611 | -169.8 | -175.7905 | -169.6 | -175.6753 | 344.9284 | 347.1128
2022-06-23 00:30 | -30 | -30.5941 | 63.3944 | 63.8551 | 50.902 | 52.3239 | -30 | -30.4138 | -154.5719 | 155.5209 | -154.5719 | 155.5209 | 73.3759 | 91.4268 | 128.1 | 132.1339 | 127.5 | 131.4787 | -159.7 | -165.4137 | -165.3 | -171.4743 | -169.5 | -175.7098 | -169.2 | -175.6065 | 337.8928 | 339.7006
2022-06-23 01:00 | -40 | -40.1123 | 49.986 | 50.2544 | 60.3611 | 61.3288 | -40 | -40.1123 | -157.7225 | 158.4276 | -157.7225 | 158.4276 | 79.8546 | 87.4697 | 123.9 | 127.1356 | 123.6 | 127.2598 | -154.6 | -159.7159 | -159.6 | -165.0593 | -163.5 | -169.0599 | -163.5 | -169.2652 | 335.1628 | 337.1914
2022-06-23 01:30 | -44 | -44.5533 | 45.5926 | 46.1638 | 62.9345 | 64.4073 | -44 | -44.2832 | -155.6011 | 156.7691 | -155.6011 | 156.7691 | 76.8219 | 86.3808 | 126.9 | 130.6792 | 126.6 | 130.6062 | -158.2 | -163.8353 | -161.9 | -167.5715 | -166.2 | -172.1322 | -164.9 | -170.8773 | 293.6652 | 295.5054
2022-06-23 02:00 | -44 | -44.5533 | 41.3503 | 41.957 | 64.2452 | 65.8623 | -44 | -44.4072 | -153.6814 | 155.1207 | -153.6814 | 155.1207 | 88.1752 | 95.2715 | 127.8 | 131.2739 | 127.8 | 131.3428 | -159.8 | -165.3038 | -163.2 | -169.1427 | -166.9 | -172.8341 | -166.9 | -173.1053 | 295.9454 | 297.2546
2022-06-23 02:30 | -51 | -51.6236 | 32.9657 | 33.8903 | 71.5754 | 73.078 | -50 | -50.4876 | -163.1066 | 164.5528 | -163.1066 | 164.5528 | 93.2735 | 100.2198 | 125.4 | 129.2231 | 126.3 | 130.025 | -156.4 | -162.0716 | -159.3 | -165.2383 | -163.2 | -169.2904 | -162.8 | -169.0118 | 290.2327 | 291.3752
2022-06-23 03:00 | -46 | -46.3897 | 35.1785 | 35.5888 | 67.3049 | 68.7662 | -45 | -45.5412 | -155.7163 | 157.1262 | -155.7163 | 157.1262 | 105.8258 | 111.6305 | 128.7 | 132.3575 | 128.4 | 132.2793 | -161.8 | -167.2633 | -163.9 | -169.5231 | -168 | -173.7426 | -168.3 | -174.342 | 295.5496 | 296.7674
2022-06-23 03:30 | -47 | -47.3814 | 38.3429 | 38.649 | 64.6953 | 66.0277 | -47 | -47.2652 | -151.8682 | 153.0303 | -151.8682 | 153.0303 | 104.5987 | 110.4918 | 128.7 | 132.4278 | 128.4 | 132.3517 | -160.8 | -166.0689 | -164.5 | -170.2967 | -167.4 | -173.1369 | -167.7 | -173.7367 | 294.3727 | 295.9157
2022-06-23 04:00 | -57 | -57.8705 | 33.7049 | 35.162 | 71.132 | 73.0803 | -56 | -56.8858 | -159.8113 | 161.7852 | -159.8113 | 161.7852 | 83.4485 | 90.6236 | 120.3 | 124.509 | 120 | 124.142 | -149.5 | -154.7329 | -152.8 | -158.4672 | -156.1 | -161.8612 | -155.4 | -161.2661 | 292.8886 | 294.4823
2022-06-23 04:30 | -66 | -66.4831 | 16.6291 | 20.2176 | 89.7049 | 91.1722 | -67 | -67.4759 | -186.858 | 188.5114 | -186.858 | 188.5114 | 94.4444 | 97.4144 | 115.5 | 119.1094 | 116.7 | 120.4944 | -147.4 | -151.949 | -151.6 | -156.4617 | -155.4 | -160.3662 | -155 | -160.1282 | 328.0918 | 329.15
2022-06-23 05:00 | -78 | -78.7718 | 8.3615 | 17.4416 | 101.5695 | 102.9441 | -78 | -78.9177 | -206.6841 | 208.4183 | -206.6841 | 208.4183 | 84.8208 | 90.7446 | 116.7 | 119.9887 | 116.1 | 119.5469 | -147.3 | -151.173 | -151.5 | -155.7185 | -155.1 | -159.4522 | -155.2 | -159.6897 | 336.0147 | 336.0181
2022-06-23 05:30 | -79 | -82.5651 | 14.1065 | 34.4403 | 104.3408 | 108.0405 | -79 | -82.5651 | -216.6691 | 220.9277 | -216.6691 | 220.9277 | 84.4123 | 97.0806 | 122.7 | 126.2433 | 120.6 | 124.3481 | -155.1 | -160.1251 | -158.4 | -163.6704 | -163.3 | -168.9175 | -162 | -167.6097 | 353.4004 | 356.2186
2022-06-23 06:00 | -104 | -105.9056 | 1.349 | 30.9589 | 124.9983 | 126.7649 | -104 | -105.7213 | -258.709 | 260.6015 | -258.709 | 260.6015 | 71.0449 | 92.8484 | 127.2 | 130.5534 | 128.1 | 131.7041 | -159.5 | -164.3424 | -165.6 | -170.8924 | -168.5 | -173.7772 | -169.5 | -175.0677 | 375.2527 | 376.2457
2022-06-23 06:30 | -116 | -117.8855 | 0.43191 | 37.4263 | 138.9232 | 139.9309 | -113 | -114.7563 | -281.6992 | 282.3142 | -281.6992 | 282.3142 | 53.4376 | 78.0967 | 126.6 | 130.1755 | 126.3 | 129.954 | -159.1 | -164.1001 | -165.9 | -171.2078 | -169.7 | -175.137 | -170.1 | -175.6237 | 430.7935 | 431.2624
2022-06-23 07:00 | -129 | -129.9885 | -5.4074 | 36.3529 | 155.6334 | 155.7596 | -128 | -128.9961 | -314.2287 | 314.242 | -314.2287 | 314.242 | 14.507 | 53.0437 | 125.7 | 127.9147 | 125.4 | 128.0874 | -157.3 | -160.8904 | -167.5 | -171.0769 | -171.4 | -175.0377 | -170.8 | -174.5116 | 474.2934 | 480.3488
2022-06-23 07:30 | -158 | -159.2608 | -21.4985 | 51.3369 | 183.2239 | 183.292 | -156 | -157.2768 | -364.5793 | 364.6473 | -364.5793 | 364.6473 | -8.5286 | 37.0382 | 123.9 | 126.872 | 123.9 | 126.7442 | -155.7 | -159.4981 | -168.7 | -173.082 | -172.8 | -177.2794 | -172.9 | -177.3993 | 528.4119 | 529.9332
2022-06-23 08:00 | -155 | -156.1602 | -13.5696 | 51.1624 | 176.5656 | 176.7085 | -156 | -157.035 | -358.4062 | 358.442 | -358.4062 | 358.442 | -30.6266 | 49.5437 | 123.6 | 126.203 | 123.9 | 126.6814 | -155 | -158.6638 | -169.1 | -173.3171 | -172.7 | -176.9837 | -173.1 | -177.4171 | 540.8523 | 543.1922
2022-06-23 08:30 | -149 | -151.608 | -19.2822 | 57.7537 | 171.5878 | 172.5715 | -147 | -149.6429 | -350.6274 | 350.7938 | -350.6274 | 350.7938 | -35.7199 | 50.7142 | 124.5 | 126.7357 | 124.2 | 126.6249 | -157 | -160.2881 | -169.1 | -173.3831 | -173 | -177.3856 | -173.1 | -177.4831 | 531.3912 | 533.467
2022-06-23 09:00 | -150 | -152.9706 | -27.0847 | 60.9468 | 174.6001 | 175.8338 | -149 | -151.9901 | -354.5656 | 354.8426 | -354.5656 | 354.8426 | -28.7616 | 45.1539 | 123 | 125.5549 | 124.8 | 127.3188 | -155.7 | -159.0354 | -168.4 | -172.7005 | -172.3 | -176.7224 | -172.6 | -176.9734 | 517.7526 | 519.551
2022-06-23 09:30 | -143 | -146.3216 | -12.0991 | 52.4328 | 159.5164 | 160.5691 | -142 | -145.1344 | -331.3177 | 331.3822 | -331.3177 | 331.3822 | -21.0594 | 41.8044 | 123.6 | 126.1428 | 124.2 | 126.8514 | -154.7 | -158.1182 | -167.5 | -171.8677 | -171.4 | -175.8702 | -171.2 | -175.6753 | 505.2651 | 506.9156
2022-06-23 10:00 | -150 | -153.1698 | -31.4463 | 62.3335 | 175.156 | 176.3113 | -148 | -151.2118 | -350.8358 | 351.0576 | -350.8358 | 351.0576 | -11.7866 | 38.6267 | 124.2 | 126.4976 | 124.5 | 126.7922 | -156.2 | -159.5453 | -168.8 | -172.7358 | -172.9 | -176.7937 | -172.9 | -176.7107 | 505.0405 | 507.8025
2022-06-23 10:30 | -149 | -151.2514 | -28.4605 | 53.7547 | 168.3149 | 168.7719 | -149 | -151.2514 | -336.8811 | 337.0948 | -336.8811 | 337.0948 | -4.7514 | 40.2376 | 122.4 | 124.7888 | 122.4 | 124.6734 | -154.9 | -158.1104 | -167 | -170.7108 | -172.2 | -176.0883 | -172.4 | -176.3048 | 492.0478 | 494.75
2022-06-23 11:00 | -156 | -158.6726 | -34.0134 | 59.7163 | 170.2478 | 171.1709 | -152 | -154.5574 | -336.2385 | 336.8749 | -336.2385 | 336.8749 | -7.8997 | 36.2487 | 123 | 125.2061 | 123.6 | 125.7955 | -156.4 | -159.5013 | -168.5 | -172.2197 | -172.3 | -176.0617 | -173.3 | -177.1227 | 496.6206 | 499.6713
2022-06-23 11:30 | -131 | -133.3642 | -23.068 | 50.7622 | 152.0531 | 153.1983 | -130 | -132.382 | -308.9082 | 309.6236 | -308.9082 | 309.6236 | 1.5576 | 39.6374 | 121.2 | 124.1061 | 122.7 | 125.6355 | -153.2 | -156.6928 | -165.5 | -169.5855 | -169.2 | -173.3928 | -169.2 | -173.3928 | 482.2901 | 485.284
2022-06-23 12:00 | -148 | -150.0966 | -34.2779 | 54.8108 | 168.0001 | 168.7151 | -149 | -151.0828 | -332.2872 | 332.4041 | -332.2872 | 332.4041 | 2.2752 | 33.9889 | 120.9 | 123.4375 | 119.4 | 122.1556 | -152.6 | -156.2124 | -165 | -168.6921 | -170 | -173.7493 | -169.8 | -173.5329 | 476.7559 | 480.5499
2022-06-23 12:30 | -138 | -140.4279 | -36.0552 | 51.6899 | 160.0145 | 160.6138 | -138 | -140.4279 | -319.122 | 319.1752 | -319.122 | 319.1752 | -7.4976 | 33.3818 | 117.9 | 120.6899 | 119.1 | 121.7993 | -149.8 | -153.2567 | -162.6 | -166.1578 | -166.5 | -170.0741 | -166.5 | -170.1184 | 479.5287 | 482.6833
2022-06-23 13:00 | -139 | -141.2303 | -32.6687 | 52.8953 | 159.6464 | 160.6137 | -139 | -141.2303 | -318.9803 | 319.1816 | -318.9803 | 319.1816 | -4.3146 | 36.0144 | 119.1 | 122.0561 | 118.2 | 121.2445 | -150.7 | -154.2069 | -164 | -167.6723 | -167.9 | -171.6743 | -167.6 | -171.4228 | 470.924 | 474.2888
2022-06-23 13:30 | -119 | -121.5977 | -22.3292 | 43.6317 | 147.7624 | 148.581 | -118 | -120.4159 | -302.6364 | 302.7149 | -302.6364 | 302.7149 | -3.0725 | 32.1475 | 121.8 | 124.0274 | 122.4 | 124.6167 | -154.1 | -157.1283 | -166.3 | -170.0469 | -170.7 | -174.5587 | -170.2 | -174.0488 | 463.1616 | 466.3729
2022-06-23 14:00 | -139 | -142.6359 | -25.8485 | 53.1935 | 155.807 | 157.3456 | -139 | -142.6359 | -311.9086 | 312.3463 | -311.9086 | 312.3463 | -5.9167 | 28.3695 | 120.6 | 122.4665 | 120.9 | 122.762 | -153.4 | -156.0617 | -165.5 | -168.9765 | -169.5 | -173.0961 | -169.4 | -172.9779 | 480.9583 | 489.405
2022-06-23 14:30 | -150 | -151.9079 | -33.9835 | 55.6091 | 169.8985 | 170.7561 | -150 | -151.9079 | -332.5774 | 332.7349 | -332.5774 | 332.7349 | -5.5668 | 35.2024 | 139.5 | 144.1456 | 140.1 | 144.8779 | 0 | 0 | -192.8 | -198.5412 | -201.8 | -207.9986 | -201.7 | -207.9258 | 515.6085 | 518.176
2022-06-23 15:00 | -152 | -153.8831 | -32.7047 | 51.5267 | 167.428 | 168.041 | -151 | -152.8954 | -321.4198 | 321.5255 | -321.4198 | 321.5255 | -28.9094 | 57.3182 | 133.8 | 138.795 | 134.1 | 138.2453 | 0 | 0 | -183.6 | -189.1299 | -192.6 | -198.6372 | -192.3 | -198.4432 | 525.3676 | 532.4064
2022-06-23 15:30 | -132 | -133.66 | -12.4518 | 38.7986 | 152.1325 | 152.7388 | -132 | -133.5066 | -306.0468 | 306.0973 | -306.0468 | 306.0973 | -26.9664 | 65.3044 | 133.5 | 137.305 | 134.1 | 138.3924 | 0 | 0 | -184.5 | -188.8501 | -193.6 | -198.3613 | -193.5 | -198.2637 | 502.5076 | 509.7512
2022-06-23 16:00 | -137 | -138.6001 | -14.9003 | 42.6392 | 162.812 | 163.2377 | -135 | -136.6236 | -326.2865 | 326.302 | -326.2865 | 326.302 | -34.2095 | 61.9783 | 133.5 | 137.8111 | 134.4 | 138.1108 | 0 | 0 | -186.2 | -190.6605 | -195.4 | -200.1951 | -195.3 | -200.1513 | 535.1708 | 545.77
2022-06-23 16:30 | -155 | -156.1602 | -23.373 | 46.991 | 180.7408 | 180.8644 | -153 | -154.0552 | -356.8009 | 356.8284 | -356.8009 | 356.8284 | -41.6313 | 64.1686 | 132.9 | 135.9215 | 133.2 | 136.471 | 0 | 0 | -184.1 | -187.6253 | -193 | -196.901 | -193.5 | -197.4705 | 573.4598 | 577.179
2022-06-23 17:00 | -145 | -145.8801 | -8.0821 | 44.281 | 171.7306 | 171.9103 | -144 | -144.8862 | -350.3746 | 350.4012 | -350.3746 | 350.4012 | -56.9378 | 72.1973 | 131.7 | 134.4392 | 132 | 134.4405 | 0 | 0 | -185.4 | -189.0952 | -194.2 | -198.3171 | -194.5 | -198.5303 | 589.7003 | 593.1454
2022-06-23 17:30 | -176 | -177.6288 | -27.3973 | 61.9929 | 204.809 | 204.888 | -175 | -176.505 | -409.1797 | 409.3305 | -409.1797 | 409.3305 | -80.9883 | 96.3791 | 132.3 | 135.5273 | 132 | 134.7935 | 0 | 0 | -186.4 | -189.7844 | -195.5 | -199.2347 | -195.6 | -199.3337 | 609.6187 | 614.0156
2022-06-23 18:00 | -174 | -175.9318 | -24.7575 | 63.0455 | 204.488 | 204.5787 | -174 | -175.7868 | -413.1018 | 413.2807 | -413.1018 | 413.2807 | -90.8469 | 105.685 | 131.4 | 134.5837 | 132.3 | 134.9673 | 0 | 0 | -185.4 | -188.9992 | -194.2 | -198.1764 | -194.5 | -198.4307 | 609.863 | 613.0563
2022-06-23 18:30 | -181 | -183.0027 | -34.7608 | 68.171 | 212.3353 | 212.448 | -180 | -182.0137 | -427.4912 | 427.6087 | -427.4912 | 427.6087 | -79.055 | 91.1111 | 132.9 | 135.8589 | 132.6 | 134.9176 | 0 | 0 | -186.1 | -189.3812 | -194.9 | -198.456 | -195.5 | -199.0078 | 612.8657 | 615.6041
2022-06-23 19:00 | -183 | -185.2836 | -33.3245 | 66.9482 | 209.434 | 209.5654 | -182 | -184.1413 | -418.1716 | 418.236 | -418.1716 | 418.236 | -70.9816 | 82.9459 | 133.2 | 135.9089 | 132.9 | 135.6149 | 0 | 0 | -185.8 | -189.2745 | -193.9 | -197.6464 | -194.7 | -198.4606 | 604.6922 | 606.6552
2022-06-23 19:30 | -173 | -175.5819 | -28.0621 | 64.9826 | 202.1956 | 202.5659 | -174 | -176.4001 | -403.5828 | 403.5834 | -403.5828 | 403.5834 | -61.5186 | 76.281 | 133.8 | 136.992 | 133.8 | 136.6779 | 0 | 0 | -185.2 | -189.1162 | -193.2 | -197.5441 | -194.6 | -198.9859 | 587.853 | 589.3692
2022-06-23 20:00 | -169 | -171.1432 | -24.7407 | 58.948 | 195.9423 | 196.1863 | -168 | -170 | -390.2436 | 390.2443 | -390.2436 | 390.2443 | -49.9841 | 59.6295 | 131.1 | 133.8515 | 131.4 | 133.6829 | 0 | 0 | -184.2 | -187.7427 | -193 | -196.8615 | -193.4 | -197.2931 | 584.8883 | 586.4545
2022-06-23 20:30 | -170 | -172.1308 | -28.9708 | 63.1034 | 197.4397 | 197.9385 | -169 | -170.9883 | -386.6482 | 386.7647 | -386.6482 | 386.7647 | -37.4244 | 49.0783 | 136.5 | 139.3221 | 134.7 | 137.4386 | 0 | 0 | -188.9 | -192.6253 | -197.8 | -201.8437 | -198.5 | -202.6296 | 575.96 | 577.5092
2022-06-23 21:00 | -161 | -163.2483 | -24.8375 | 57.4611 | 186.1574 | 186.9365 | -160 | -162.0987 | -365.0219 | 365.3444 | -365.0219 | 365.3444 | -11.4348 | 39.0073 | 140.1 | 142.9694 | 139.8 | 142.4406 | 0 | 0 | -192.7 | -196.8485 | -202.3 | -206.903 | -202.3 | -206.8611 | 555.2432 | 556.6904
2022-06-23 21:30 | -157 | -158.978 | -29.6701 | 53.7751 | 186.1579 | 186.5896 | -155 | -157.0032 | -361.7664 | 361.925 | -361.7664 | 361.925 | -3.879 | 42.8954 | 141.9 | 145.7549 | 141 | 144.2822 | 0 | 0 | -193.5 | -198.641 | -202.9 | -208.5289 | -203 | -208.6669 | 509.7432 | 510.5749
2022-06-23 22:00 | -163 | -166.3069 | -35.0758 | 63.4578 | 183.4253 | 185.1244 | -161 | -164.3472 | -350.2293 | 351.9052 | -350.2293 | 351.9052 | 14.5201 | 38.6401 | 142.2 | 145.2685 | 142.2 | 145.2685 | 0 | 0 | -193.1 | -197.7864 | -202.5 | -207.5488 | -202.8 | -207.9515 | 486.1355 | 486.2021
2022-06-23 22:30 | -153 | -156.7323 | -29.1842 | 54.7255 | 170.9586 | 172.6177 | -152 | -155.541 | -330.2429 | 331.6672 | -330.2429 | 331.6672 | 24.1386 | 44.7576 | 135.9 | 137.8493 | 138 | 139.6802 | 0 | 0 | -185.8 | -190.7787 | -194.7 | -200.1294 | -195 | -200.5648 | 462.8021 | 462.8058
2022-06-23 23:00 | -138 | -141.6616 | -24.3092 | 46.6125 | 160.5238 | 162.0829 | -140 | -143.6106 | -313.3041 | 314.6052 | -313.3041 | 314.6052 | 43.2779 | 57.7665 | 141.3 | 143.6903 | 143.1 | 144.8581 | 0 | 0 | -191.8 | -197.6666 | -201.9 | -208.34 | -201.8 | -208.3174 | 438.8574 | 439.2194
2022-06-23 23:30 | -127 | -130.05 | -20.795 | 39.8814 | 150.683 | 152.1979 | -127 | -129.8384 | -304.6215 | 305.7302 | -304.6215 | 305.7302 | 41.0789 | 61.7102 | 145.5 | 147.6152 | 146.7 | 148.4612 | 0 | 0 | -193.3 | -197.9816 | -202.7 | -207.7878 | -202.8 | -207.9281 | 428.9697 | 429.0329
2022-06-24 | -138 | -141.6616 | -32.7802 | 48.1141 | 157.1217 | 159.1137 | -137 | -140.6876 | -306.3749 | 308.3955 | -306.3749 | 308.3955 | 54.7706 | 69.7188 | 146.4 | 148.4524 | 147.9 | 149.5126 | 0 | 0 | -195.8 | -200.6715 | -205.4 | -210.5667 | -205.5 | -210.7393 | 404.2395 | 404.2414
2022-06-24 00:30 | -126 | -129.5222 | -29.9359 | 44.212 | 148.545 | 150.7876 | -125 | -128.7867 | -285.4277 | 287.9393 | -285.4277 | 287.9393 | 57.1509 | 71.9224 | 142.8 | 144.8028 | 143.4 | 145.4947 | 0 | 0 | -188.9 | -193.5345 | -198.2 | -203.378 | -198.3 | -203.6107 | 386.1453 | 386.1461
2022-06-24 01:00 | -106 | -111.018 | -10.3741 | 33.988 | 124.2514 | 128.2018 | -106 | -111.018 | -244.672 | 249.2032 | -244.672 | 249.2032 | 55.2599 | 71.5455 | 135.9 | 138.6149 | 135 | 137.2771 | 0 | 0 | -178.5 | -183.4205 | -187.3 | -192.7238 | -187.1 | -192.6718 | 367.7905 | 368.0936
2022-06-24 01:30 | -99 | -103.7401 | -4.1304 | 28.6028 | 112.9254 | 116.8974 | -98 | -102.7862 | -225.8944 | 230.3728 | -225.8944 | 230.3728 | 70.1462 | 80.2068 | 140.7 | 143.324 | 140.1 | 142.5657 | 0 | 0 | -182.8 | -188.0443 | -193.1 | -198.8803 | -193.8 | -199.8009 | 358.2917 | 359.0874
2022-06-24 02:00 | -96 | -100.5783 | -7.7323 | 28.553 | 113.9656 | 117.8966 | -94 | -98.6712 | -223.6643 | 228.1737 | -223.6643 | 228.1737 | 74.1181 | 78.7241 | 141.3 | 144.0865 | 140.7 | 143.1453 | 0 | 0 | -183.6 | -188.8923 | -192.7 | -198.4919 | -192.9 | -198.8307 | 340.4578 | 341.6447
2022-06-24 02:30 | -89 | -93.0054 | 3.4744 | 23.9278 | 100.3607 | 104.3783 | -88 | -92.0489 | -201.8167 | 206.2951 | -201.8167 | 206.2951 | 75.9795 | 83.1349 | 142.2 | 144.7406 | 141.3 | 143.6361 | 0 | 0 | -182.9 | -188.0249 | -191.7 | -197.2591 | -191.8 | -197.4985 | 332.9786 | 333.2487
2022-06-24 03:00 | -80 | -83.8153 | 5.617 | 22.9763 | 97.5687 | 101.5281 | -79 | -82.8613 | -196.7312 | 201.2688 | -196.7312 | 201.2688 | 83.7075 | 87.5165 | 139.5 | 142.3218 | 139.8 | 142.2709 | 0 | 0 | -182.9 | -188.0947 | -191.7 | -197.3798 | -192.1 | -197.8855 | 331.7321 | 332.4193
2022-06-24 03:30 | -76 | -80.3243 | 13.2908 | 26.0008 | 89.8166 | 94.3302 | -76 | -80.0062 | -185.1897 | 190.2176 | -185.1897 | 190.2176 | 80.697 | 89.4151 | 143.1 | 145.7944 | 141.9 | 144.3901 | 0 | 0 | -184.5 | -189.8827 | -193.3 | -199.1224 | -193.8 | -199.7538 | 315.57 | 316.3104
2022-06-24 04:00 | -81 | -84.2021 | 8.0952 | 22.4062 | 95.9049 | 99.2053 | -81 | -83.9345 | -202.0479 | 206.3863 | -202.0479 | 206.3863 | 82.3828 | 88.1681 | 140.1 | 142.2955 | 140.4 | 142.3366 | 0 | 0 | -183 | -187.9612 | -192.4 | -197.7719 | -192.2 | -197.7921 | 327.7331 | 328.93
2022-06-24 04:30 | -93 | -96.3016 | -3.9937 | 28.6747 | 109.9483 | 114.4201 | -94 | -97.2677 | -221.2086 | 227.4276 | -221.2086 | 227.4276 | 70.4305 | 78.3472 | 140.7 | 143.1553 | 141.9 | 143.9656 | 0 | 0 | -182.8 | -187.6982 | -191.8 | -197.1925 | -192 | -197.5742 | 311.2171 | 311.4883
2022-06-24 05:00 | -119 | -122.9715 | -26.7113 | 39.9792 | 137.4593 | 140.1269 | -116 | -119.8165 | -259.7636 | 263.405 | -259.7636 | 263.405 | 64.5817 | 69.5643 | 141.6 | 143.9853 | 141.9 | 143.9153 | 0 | 0 | -181.4 | -185.7148 | -189.7 | -194.3807 | -190.5 | -195.4034 | 329.5356 | 330.0915
2022-06-24 05:30 | -109 | -112.5389 | -12.5358 | 35.2632 | 129.2318 | 132.3497 | -110 | -113.2652 | -247.9612 | 251.8472 | -247.9612 | 251.8472 | 48.4544 | 58.8206 | 142.2 | 144.3122 | 144.3 | 146.2333 | 0 | 0 | -183.7 | -188.7341 | -192.6 | -198.1104 | -192.7 | -198.3036 | 332.1723 | 332.2339
2022-06-24 06:00 | -99 | -100.8067 | 12.6631 | 31.4094 | 113.1761 | 114.9579 | -98 | -99.8248 | -229.7213 | 231.652 | -229.7213 | 231.652 | 53.3493 | 63.9387 | 144 | 145.7938 | 144.6 | 146.249 | 0 | 0 | -188.9 | -193.1093 | -198.5 | -203.0829 | -198.6 | -203.3082 | 391.5813 | 391.6718
2022-06-24 06:30 | -94 | -96.1041 | 21.8416 | 42.3463 | 115.5111 | 117.1586 | -93 | -95.1262 | -241.5258 | 242.9617 | -241.5258 | 242.9617 | 37.5304 | 105.0509 | 144 | 145.9863 | 145.2 | 146.7978 | 0 | 0 | -192.2 | -197.2168 | -201.8 | -207.2921 | -201.4 | -206.9716 | 438.1035 | 438.1077
2022-06-24 07:00 | -93 | -94.7259 | 30.8144 | 51.1537 | 118.5087 | 119.6946 | -91 | -92.5743 | -254.5485 | 255.3355 | -254.5485 | 255.3355 | 9.7146 | 105.6555 | 144 | 145.9373 | 142.2 | 144.0163 | 0 | 0 | -193.2 | -197.8193 | -202.7 | -207.722 | -202.5 | -207.5927 | 483.4034 | 487.0795
2022-06-24 07:30 | -78 | -80.05 | 48.7133 | 66.5078 | 109.632 | 110.7927 | -77 | -78.8543 | -249.9134 | 250.3121 | -249.9134 | 250.3121 | -33.3681 | 122.6578 | 142.5 | 144.8705 | 142.8 | 144.7533 | 0 | 0 | -191.3 | -195.235 | -200.8 | -205.2691 | -200.2 | -204.6407 | 497.063 | 500.1735
2022-06-24 08:00 | -99 | -100.8067 | 41.7274 | 63.568 | 120.9214 | 121.8985 | -99 | -100.6231 | -270.7132 | 270.9779 | -270.7132 | 270.9779 | -55.433 | 131.8916 | 142.2 | 144.6849 | 143.4 | 145.7024 | 0 | 0 | -193.5 | -197.0812 | -202.9 | -206.883 | -202.7 | -206.6284 | 539.6699 | 544.1307
2022-06-24 08:30 | -86 | -87.8635 | 46.6501 | 65.4177 | 110.7883 | 111.995 | -87 | -89.0505 | -261.1527 | 261.3414 | -261.1527 | 261.3414 | -63.355 | 139.5993 | 142.2 | 144.8537 | 142.2 | 144.5754 | 0 | 0 | -195.3 | -199.9134 | -204.5 | -209.6098 | -204.7 | -209.783 | 529.6503 | 533.6833
2022-06-24 09:00 | -88 | -90.471 | 42.1909 | 64.4331 | 117.6105 | 118.8771 | -87 | -89.2693 | -270.7062 | 270.941 | -270.7062 | 270.941 | -68.4796 | 131.16 | 142.5 | 145.1482 | 142.2 | 144.5216 | 0 | 0 | -194.8 | -200.3196 | -203.6 | -209.5783 | -204 | -209.9196 | 538.5002 | 540.2296
2022-06-24 09:30 | -107 | -109.6586 | 16.9208 | 52.2233 | 134.046 | 135.5508 | -106 | -108.4666 | -287.6575 | 288.24 | -287.6575 | 288.24 | -60.9793 | 138.468 | 140.7 | 142.6326 | 141.3 | 143.1277 | 0 | 0 | -193.1 | -197.2197 | -202.3 | -206.8403 | -202.3 | -206.778 | 531.1851 | 535.2048
2022-06-24 10:00 | -111 | -113.7805 | 4.9075 | 50.1009 | 142.6681 | 144.1414 | -110 | -112.8051 | -293.6331 | 294.3564 | -293.6331 | 294.3564 | -59.5137 | 131.0694 | 144 | 146.0861 | 144.6 | 146.4811 | 0 | 0 | -196.1 | -200.687 | -205.7 | -210.7052 | -205.9 | -210.8458 | 516.1526 | 524.2056
2022-06-24 10:30 | -105 | -108.1712 | 9.4858 | 45.5949 | 128.6925 | 130.2808 | -105 | -108.1712 | -267.6571 | 268.3979 | -267.6571 | 268.3979 | -47.9459 | 128.1456 | 141.6 | 144.04 | 141.6 | 143.8778 | 0 | 0 | -193.3 | -198.1342 | -204.1 | -209.33 | -203.5 | -208.8345 | 501.6835 | 509.2903
2022-06-24 11:00 | -89 | -92.1792 | 19.1807 | 49.8244 | 119.2681 | 121.5274 | -88 | -91.214 | -250.7896 | 251.9005 | -250.7896 | 251.9005 | -39.4612 | 126.6075 | 141 | 143.341 | 141.3 | 143.3743 | 0 | 0 | -194.1 | -199.1665 | -203.5 | -208.8956 | -203.7 | -209.1195 | 481.9652 | 489.7067
2022-06-24 11:30 | -87 | -89.2693 | 18.6484 | 42.4596 | 109.688 | 111.4825 | -87 | -89.2693 | -234.9481 | 235.5194 | -234.9481 | 235.5194 | -24.1796 | 64.7543 | 141 | 143.1299 | 141 | 143.1817 | 0 | 0 | -195.8 | -200.0671 | -204.8 | -209.3283 | -204.6 | -209.2433 | 460.0577 | 470.6134
2022-06-24 12:00 | -112 | -114.7563 | -20.8642 | 42.4811 | 133.0112 | 134.6805 | -113 | -115.5206 | -265.3381 | 266.0873 | -265.3381 | 266.0873 | -11.2131 | 56.3494 | 138.6 | 140.6626 | 140.4 | 142.2392 | 0 | 0 | -191.8 | -195.705 | -201.3 | -205.4729 | -201.8 | -206.099 | 491.4943 | 500.4472
2022-06-24 12:30 | -92 | -95.3363 | -11.2056 | 34.3477 | 107.7856 | 110.8402 | -92 | -95.6033 | -231.7048 | 233.2237 | -231.7048 | 233.2237 | -8.0007 | 58.8037 | 140.7 | 143.3815 | 142.5 | 144.5069 | 0 | 0 | -194.9 | -199.6087 | -204.2 | -209.3832 | -204.4 | -209.5878 | 475.6385 | 484.4845
2022-06-24 13:00 | -93 | -96.8401 | -18.9955 | 40.059 | 107.6449 | 111.6388 | -92 | -95.8801 | -242.4068 | 244.283 | -242.4068 | 244.283 | -2.3951 | 60.3935 | 144 | 146.6779 | 142.5 | 144.8705 | 0 | 0 | -194.5 | -199.548 | -204.4 | -209.9375 | -204.6 | -210.178 | 459.4626 | 468.225
2022-06-24 13:30 | -82 | -86.3308 | 5.0775 | 34.7848 | 98.6807 | 102.1731 | -81 | -85.3815 | -225.5429 | 226.9578 | -225.5429 | 226.9578 | 6.7295 | 62.9276 | 151.2 | 154.0318 | 151.2 | 153.6984 | 0 | 0 | -202.2 | -208.1471 | -211.7 | -218.2822 | -211.9 | -218.5739 | 422.2985 | 430.548
2022-06-24 14:00 | -83 | -86.6833 | 3.6462 | 34.4157 | 100.8163 | 104.3985 | -82 | -85.44 | -217.5795 | 219.5259 | -217.5795 | 219.5259 | 22.6299 | 66.295 | 150.6 | 153.5007 | 151.2 | 153.8073 | 0 | 0 | -203.4 | -209.6258 | -213.3 | -220.0785 | -213.2 | -220.0309 | 429.9297 | 437.8147
2022-06-24 14:30 | -75 | -78.4474 | 15.2692 | 35.4753 | 93.5181 | 97.0215 | -76 | -78.848 | -204.5295 | 206.4922 | -204.5295 | 206.4922 | 11.4015 | 61.635 | 153.3 | 155.7647 | 152.4 | 154.6697 | 0 | 0 | -205.3 | -211.4198 | -215 | -221.6777 | -215.6 | -222.284 | 422.6509 | 430.7334
2022-06-24 15:00 | -52 | -55.7136 | 39.1993 | 49.6288 | 73.63 | 77.7966 | -52 | -55.7136 | -182.9625 | 184.7607 | -182.9625 | 184.7607 | -6.0435 | 56.8756 | 128.4 | 130.9076 | 128.1 | 130.6134 | -160.2 | -163.6704 | -168.4 | -172.6122 | -172.5 | -176.8098 | -172.8 | -177.1464 | 389.4962 | 397.0825
2022-06-24 15:30 | -50 | -51.923 | 40.3856 | 45.7279 | 70.5308 | 73.0565 | -52 | -53.8516 | -189.5639 | 190.1544 | -189.5639 | 190.1544 | -10.5493 | 53.8479 | 127.5 | 130.0842 | 128.4 | 130.9664 | -159.2 | -163.0666 | -168.8 | -173.2693 | -172.8 | -177.3467 | -173.1 | -177.7293 | 386.5349 | 393.6955
2022-06-24 16:00 | -41 | -43.0116 | 54.2939 | 58.1453 | 67.5472 | 69.4986 | -42 | -43.9659 | -198.0223 | 198.3765 | -198.0223 | 198.3765 | -28.7095 | 58.115 | 127.8 | 130.2608 | 128.1 | 130.4379 | -160.2 | -163.915 | -168.6 | -173.1268 | -172.7 | -177.2268 | -172.8 | -177.4892 | 385.0055 | 392.2645
2022-06-24 16:30 | -33 | -34.4819 | 80.3898 | 83.7136 | 59.2281 | 60.6806 | -32 | -33.5261 | -188.7218 | 188.8174 | -188.7218 | 188.8174 | -52.1168 | 69.9067 | 128.1 | 130.3844 | 129.6 | 131.8035 | -161.3 | -164.7421 | -170.1 | -174.2929 | -173.9 | -178.2195 | -174 | -178.2953 | 374.3319 | 382.3774
2022-06-24 17:00 | 0 | 0 | 121.7229 | 123.0256 | 30.7141 | 30.9687 | 0 | 0 | -153.9716 | 154.4563 | -153.9716 | 154.4563 | -77.5203 | 90.8651 | 128.1 | 130.3289 | 128.1 | 130.3565 | -160.9 | -164.3708 | -170.6 | -174.2341 | -174.7 | -178.4314 | -174.7 | -178.3707 | 399.8254 | 407.7952
2022-06-24 17:30 | -3 | -3 | 124.2013 | 126.0663 | 37.2992 | 37.5994 | -1 | -1 | -176.5839 | 177.509 | -176.5839 | 177.509 | -113.2021 | 123.3993 | 125.7 | 127.9707 | 127.2 | 129.5003 | -159.4 | -162.3842 | -169.6 | -172.7594 | -173.4 | -176.7019 | -173.5 | -176.7235 | 414.0645 | 425.8494
2022-06-24 18:00 | 0 | 0 | 135.5026 | 137.6027 | 32.3982 | 33.5449 | 0 | 0 | -172.8726 | 174.8517 | -172.8726 | 174.8517 | -114.7096 | 122.5151 | 127.2 | 129.6722 | 127.2 | 129.9107 | -160 | -163.7408 | -171.4 | -175.058 | -175.5 | -179.2807 | -175.9 | -179.4884 | 437.2076 | 447.1287
2022-06-24 18:30 | 0 | 0 | 136.7882 | 138.7354 | 30.3796 | 31.5533 | 0 | 0 | -169.9124 | 171.7482 | -169.9124 | 171.7482 | -90.0154 | 99.1402 | 127.5 | 129.9087 | 127.2 | 129.6722 | -158.8 | -162.3573 | -171.5 | -175.1763 | -175.5 | -179.2351 | -176 | -179.7045 | 470.5992 | 478.2755
2022-06-24 19:00 | 6 | 6.3246 | 144.7526 | 146.1542 | 21.437 | 24.0836 | 6 | 6.7082 | -152.2229 | 154.4932 | -152.2229 | 154.4932 | -84.5289 | 92.2092 | 127.8 | 130.1461 | 127.8 | 130.0897 | -159.7 | -163.0134 | -172.7 | -176.1123 | -176.8 | -180.3683 | -177.1 | -180.5838 | 446.2903 | 452.6382
2022-06-24 19:30 | 38 | 38.1182 | 167.6742 | 168.7641 | -4.8641 | 12.0762 | 36 | 36.1248 | -105.4888 | 108.2047 | -105.4888 | 108.2047 | -84.2542 | 91.2362 | 129 | 131.3812 | 128.1 | 130.5552 | -160.5 | -164.2849 | -171.6 | -175.3974 | -175.4 | -179.343 | -175.7 | -179.5742 | 415.314 | 421.7304
2022-06-24 20:00 | 9 | 9.0554 | 140.3727 | 141.8869 | 20.1065 | 21.2558 | 11 | 11 | -141.5396 | 142.7344 | -141.5396 | 142.7344 | -58.7183 | 76.9046 | 128.4 | 131.0258 | 127.8 | 130.4983 | -159.6 | -163.7205 | -170.4 | -174.5639 | -174.4 | -178.7616 | -174.8 | -179.0761 | 431.6883 | 438.6806
2022-06-24 20:30 | 0 | 0 | 126.9756 | 128.4973 | 31.9161 | 32.4105 | 0 | 0 | -154.4158 | 155.1873 | -154.4158 | 155.1873 | -43.8937 | 65.8886 | 128.1 | 130.4407 | 127.8 | 130.1461 | -160.5 | -163.9588 | -171.2 | -174.6614 | -175.6 | -179.1525 | -175.5 | -179.0347 | 446.2289 | 453.5385
2022-06-24 21:00 | 0 | 0 | 122.6571 | 124.1242 | 31.7949 | 31.967 | 0 | 0 | -153.7713 | 154.0425 | -153.7713 | 154.0425 | -27.1973 | 57.8098 | 128.1 | 130.2197 | 128.7 | 130.864 | -160.3 | -163.5813 | -171.5 | -175.0751 | -176 | -179.6642 | -175.8 | -179.4682 | 449.5467 | 455.8187
2022-06-24 21:30 | -11 | -11.1803 | 109.4895 | 110.1923 | 40.0459 | 40.6122 | -11 | -11.1803 | -157.4375 | 157.9951 | -157.4375 | 157.9951 | -4.3495 | 61.05 | 121.8 | 124.2004 | 121.8 | 124.2594 | -153.1 | -156.2268 | -164.1 | -167.6259 | -168.3 | -171.9987 | -168.6 | -172.2353 | 441.0198 | 441.7481
2022-06-24 22:00 | -18 | -18 | 99.9964 | 100.8162 | 43.4953 | 43.6955 | -18 | -18 | -151.0676 | 151.1222 | -151.0676 | 151.1222 | 10.8552 | 51.7739 | 115.8 | 117.7973 | 118.2 | 120.2667 | -148.2 | -150.6394 | -158.4 | -161.6397 | -162.6 | -165.8951 | -162.6 | -165.9149 | 429.6977 | 432.0829
2022-06-24 22:30 | -16 | -17.088 | 96.8511 | 96.8953 | 40.1867 | 41.1449 | -16 | -17.088 | -144.6751 | 145.2142 | -144.6751 | 145.2142 | -0.24157 | 44.9366 | 126 | 128.2654 | 126.3 | 128.6734 | -156.3 | -159.4822 | -162.9 | -166.961 | -167 | -171.1805 | -166.8 | -171.0295 | 358.7564 | 359.807
2022-06-24 23:00 | -21 | -21.3776 | 75.6358 | 75.6675 | 54.1655 | 54.1859 | -21 | -21.3776 | -164.4887 | 164.6175 | -164.4887 | 164.6175 | 26.2256 | 48.445 | 122.7 | 125.3831 | 123 | 125.5549 | -154.9 | -158.6521 | -160.9 | -165.3494 | -164.6 | -169.2266 | -164.9 | -169.5882 | 368.625 | 369.2815
2022-06-24 23:30 | -18 | -18.2483 | 85.0088 | 85.0144 | 39.955 | 40.1799 | -18 | -18.2483 | -148.8297 | 149.0087 | -148.8297 | 149.0087 | 21.5577 | 48.7089 | 122.1 | 124.9672 | 121.5 | 124.0252 | -153.8 | -157.5566 | -160.1 | -164.711 | -164 | -168.7367 | -164 | -168.6431 | 342.961 | 343.6186
2022-06-25 | -25 | -25 | 69.5655 | 69.5707 | 49.5791 | 49.9746 | -25 | -25 | -152.4406 | 152.4686 | -152.4406 | 152.4686 | 43.3957 | 60.6617 | 122.7 | 125.5714 | 123.3 | 126.2861 | -155.4 | -159.6519 | -161 | -166.2128 | -164.8 | -170.1173 | -164.8 | -170.2169 | 349.1992 | 349.5554
2022-06-25 00:30 | -31 | -31 | 63.3455 | 63.3476 | 49.5806 | 50.1475 | -31 | -31 | -146.5668 | 146.6785 | -146.5668 | 146.6785 | 51.3824 | 69.5028 | 122.4 | 126.3883 | 122.7 | 126.9057 | -153.3 | -159.0289 | -158.8 | -165.4681 | -162.6 | -169.4804 | -162.4 | -169.3451 | 335.651 | 336.2
2022-06-25 01:00 | -42 | -42 | 45.1841 | 45.3271 | 63.7392 | 63.9337 | -41 | -41 | -161.2368 | 161.2777 | -161.2368 | 161.2777 | 75.4805 | 90.5567 | 127.8 | 131.4825 | 127.8 | 131.7697 | -160.8 | -166.3986 | -165.9 | -171.7645 | -169.3 | -175.3335 | -169.3 | -175.4905 | 334.4453 | 335.6721
2022-06-25 01:30 | -84 | -84.4808 | 0.15618 | 6.4192 | 105.1717 | 105.8519 | -85 | -85.4751 | -222.3149 | 222.8212 | -222.3149 | 222.8212 | 95.5464 | 109.2259 | 129.9 | 133.6647 | 130.2 | 133.9563 | -163.3 | -169.2022 | -167.2 | -173.333 | -170.8 | -177.0957 | -171.4 | -177.6218 | 327.3562 | 328.3351
2022-06-25 02:00 | -82 | -82.7345 | 10.8605 | 12.3385 | 91.2577 | 92.3604 | -77 | -77.6466 | -196.4248 | 197.3805 | -196.4248 | 197.3805 | 98.6115 | 112.1182 | 129.3 | 133.2976 | 129.3 | 133.2976 | -162.4 | -168.546 | -166.1 | -172.4055 | -170 | -176.4308 | -169.7 | -176.3035 | 315.2636 | 316.1874
2022-06-25 02:30 | -67 | -67.7422 | 14.7839 | 15.3734 | 85.2324 | 86.3157 | -67 | -67.6018 | -185.6833 | 186.5592 | -185.6833 | 186.5592 | 106.9186 | 120.917 | 127.8 | 132.1431 | 129.6 | 134.0262 | -162 | -168.4316 | -165.3 | -171.8106 | -169.6 | -176.22 | -170 | -176.9764 | 303.741 | 304.6371
2022-06-25 03:00 | -64 | -64.7765 | 18.8028 | 19.2182 | 79.9465 | 81.1743 | -64 | -64.7765 | -175.7783 | 176.807 | -175.7783 | 176.807 | 107.7898 | 123.2397 | 130.8 | 135.2734 | 131.1 | 135.6402 | -164.3 | -171.2524 | -166.2 | -173.0482 | -171.3 | -178.3363 | -170.8 | -178.0526 | 288.3582 | 289.1689
2022-06-25 03:30 | -58 | -58.8558 | 22.8731 | 22.8956 | 74.9285 | 75.8591 | -57 | -57.8705 | -168.1123 | 168.7969 | -168.1123 | 168.7969 | 110.4153 | 123.0585 | 129.9 | 134.1003 | 129.6 | 133.8098 | -162.3 | -168.8575 | -165.9 | -172.6213 | -169.3 | -176.1929 | -169.1 | -176.1961 | 287.6445 | 288.1629
2022-06-25 04:00 | -68 | -68.7314 | 15.3856 | 16.1324 | 83.3262 | 84.593 | -67 | -67.897 | -178.9646 | 180.1542 | -178.9646 | 180.1542 | 111.9668 | 124.3902 | 130.8 | 135.1216 | 129.6 | 133.8847 | -162.9 | -169.0657 | -166 | -172.4981 | -170.7 | -177.3474 | -170.1 | -176.9067 | 286.4689 | 287.2072
2022-06-25 04:30 | -64 | -64.9384 | 17.5609 | 17.6833 | 81.7787 | 82.6172 | -64 | -64.7765 | -177.4482 | 178.113 | -177.4482 | 178.113 | 110.9519 | 127.1186 | 129.9 | 134.0262 | 129.9 | 134.1751 | -162 | -168.3498 | -165.9 | -172.4019 | -169.8 | -176.3727 | -169.6 | -176.4535 | 291.0246 | 291.6694
2022-06-25 05:00 | -58 | -58.8558 | 24.85 | 25.0141 | 76.4215 | 77.2914 | -58 | -58.8558 | -169.9299 | 170.627 | -169.9299 | 170.627 | 106.5939 | 119.0368 | 129.9 | 134.0262 | 129.9 | 134.1751 | -162.3 | -168.5843 | -165.8 | -172.2243 | -169.4 | -175.9606 | -169.3 | -176.0415 | 293.3718 | 294.0009
2022-06-25 05:30 | -66 | -66.7533 | 23.1533 | 24.3267 | 82.1819 | 83.264 | -66 | -66.6108 | -180.4275 | 181.3527 | -180.4275 | 181.3527 | 105.958 | 117.0615 | 129.3 | 133.153 | 129 | 133.0066 | -161.8 | -167.7023 | -165.3 | -171.4743 | -169.2 | -175.4204 | -169 | -175.4406 | 308.0413 | 308.8689
2022-06-25 06:00 | -57 | -57.8705 | 34.4038 | 35.2735 | 75.0497 | 76.1381 | -57 | -57.8705 | -173.1422 | 173.7717 | -173.1422 | 173.7717 | 92.3837 | 108.4072 | 129 | 133.2287 | 128.4 | 132.7997 | -161.8 | -168.1157 | -165.8 | -172.1823 | -169.8 | -176.3187 | -169.7 | -176.4124 | 299.2124 | 300.1154
2022-06-25 06:30 | -66 | -66.3702 | 30.5453 | 33.1763 | 86.7946 | 87.6652 | -65 | -65.3758 | -195.1567 | 195.6117 | -195.1567 | 195.6117 | 81.7261 | 98.1579 | 129.6 | 133.3027 | 129.3 | 133.011 | -162.6 | -168.1386 | -166.9 | -172.577 | -171.2 | -177.0408 | -171 | -176.9756 | 322.9892 | 324.4927
2022-06-25 07:00 | -67 | -67.1863 | 36.1431 | 38.242 | 88.6321 | 88.8609 | -66 | -66.1891 | -199.8946 | 199.9331 | -199.8946 | 199.9331 | 64.2335 | 84.613 | 129.3 | 132.5107 | 128.4 | 131.8581 | -162.1 | -167.1071 | -167.3 | -172.5647 | -171.3 | -176.7603 | -171.5 | -177.0295 | 335.6554 | 337.5281
2022-06-25 07:30 | -80 | -80.3057 | 25.1322 | 29.659 | 102.9108 | 103.1377 | -79 | -79.3095 | -231.2749 | 231.2765 | -231.2749 | 231.2765 | 44.4558 | 74.087 | 128.1 | 131.7741 | 128.4 | 132.4985 | -159.9 | -165.5808 | -167 | -172.2985 | -170.6 | -175.8383 | -170.9 | -176.3739 | 360.3519 | 363.5653
2022-06-25 08:00 | -81 | -81.2219 | 24.8367 | 29.1882 | 107.9819 | 108.0416 | -78 | -78.2304 | -244.7175 | 244.9012 | -244.7175 | 244.9012 | 22.1344 | 63.9997 | 127.8 | 131.1381 | 129.3 | 132.8028 | -160.3 | -165.2153 | -169.9 | -174.5452 | -173.2 | -177.8204 | -172.8 | -177.5974 | 374.4128 | 378.7005
2022-06-25 08:30 | -89 | -89.3588 | 16.6256 | 24.039 | 108.941 | 109.1578 | -88 | -88.459 | -247.5596 | 247.6137 | -247.5596 | 247.6137 | 3.8289 | 60.2594 | 126.3 | 130.025 | 127.2 | 131.0423 | -158.8 | -164.363 | -167.7 | -172.6183 | -171.9 | -176.8385 | -171.6 | -176.6889 | 388.0462 | 399.4686
2022-06-25 09:00 | -89 | -89.2749 | 7.0425 | 17.1152 | 112.6018 | 112.7841 | -89 | -89.3588 | -249.1369 | 249.1644 | -249.1369 | 249.1644 | 0.52662 | 62.8113 | 126 | 129.7336 | 126.3 | 130.0966 | -158.6 | -163.9144 | -167.7 | -172.4044 | -172 | -176.8191 | -172.4 | -177.3246 | 403.7642 | 415.4199
2022-06-25 09:30 | -92 | -92.3472 | 3.2648 | 12.6978 | 104.3136 | 104.551 | -90 | -90.3549 | -233.8541 | 233.8831 | -233.8541 | 233.8831 | 14.0128 | 64.2204 | 126.9 | 130.4672 | 126.9 | 130.3292 | -159.2 | -164.2481 | -167.9 | -172.5067 | -172 | -176.7038 | -172.1 | -176.8932 | 401.6905 | 413.2225
2022-06-25 10:00 | -77 | -77.6466 | -2.9031 | 11.8117 | 96.3133 | 96.976 | -76 | -76.531 | -214.8347 | 214.9136 | -214.8347 | 214.9136 | 16.3886 | 68.7626 | 126.6 | 130.8303 | 126.6 | 130.9063 | -159.2 | -165.3834 | -168.4 | -173.6557 | -172.4 | -177.7545 | -172.1 | -177.5124 | 364.7063 | 373.8367
2022-06-25 10:30 | -83 | -84.1724 | -14.772 | 18.7551 | 97.312 | 98.5122 | -83 | -84.3445 | -210.2861 | 210.6327 | -210.2861 | 210.6327 | 31.1106 | 70.5966 | 126.6 | 131.2166 | 126.9 | 131.4866 | -157.9 | -164.4522 | -166.9 | -172.7306 | -171 | -176.8985 | -171.3 | -177.3055 | 345.6127 | 358.6651
2022-06-25 11:00 | -96 | -97.4936 | -38.1731 | 40.5742 | 109.3582 | 110.9158 | -97 | -98.3107 | -222.1542 | 222.9524 | -222.1542 | 222.9524 | 46.124 | 70.9915 | 126 | 130.099 | 126 | 130.1741 | -157.1 | -162.958 | -165.3 | -170.9279 | -169.5 | -175.2441 | -169 | -174.8177 | 328.825 | 341.5917
2022-06-25 11:30 | -101 | -103.3683 | -43.9716 | 47.0654 | 109.8706 | 112.1817 | -100 | -102.3914 | -216.8228 | 218.369 | -216.8228 | 218.369 | 31.9784 | 64.8121 | 122.7 | 127.2173 | 121.8 | 126.4296 | -153.5 | -159.6542 | -160.9 | -166.8077 | -164.7 | -170.8162 | -164.5 | -170.6766 | 300.2636 | 310.0248
2022-06-25 12:00 | -91 | -93.6216 | -38.7854 | 42.1415 | 97.4719 | 100.5882 | -90 | -92.6499 | -196.7103 | 199.1519 | -196.7103 | 199.1519 | 25.5958 | 69.4929 | 123 | 128.0761 | 123.6 | 128.4872 | -153.2 | -160.1015 | -160.6 | -167.058 | -164.6 | -171.2062 | -164.4 | -171.1802 | 277.7671 | 287.6426
2022-06-25 12:30 | -94 | -96.1041 | -46.2102 | 47.6126 | 100.4311 | 102.7088 | -93 | -95.1262 | -201.4804 | 203.1848 | -201.4804 | 203.1848 | 41.6095 | 72.4626 | 121.8 | 126.5918 | 121.5 | 126.3855 | -152.1 | -158.3494 | -159.2 | -165.2219 | -163.2 | -169.3437 | -163.1 | -169.4085 | 295.3584 | 302.5808
2022-06-25 13:00 | -79 | -81.2527 | -30.0229 | 32.4601 | 88.4067 | 91.5209 | -78 | -80.2808 | -183.0257 | 185.4895 | -183.0257 | 185.4895 | 39.1707 | 75.2451 | 124.5 | 129.3532 | 123 | 127.9102 | -155.4 | -162.0937 | -160.1 | -166.6327 | -164 | -170.6295 | -163.9 | -170.6721 | 279.2238 | 286.4963
2022-06-25 13:30 | -81 | -82.9759 | -34.0457 | 34.8661 | 90.9639 | 93.0785 | -81 | -82.9759 | -191.0877 | 192.4948 | -191.0877 | 192.4948 | 43.0941 | 75.3866 | 121.5 | 126.3855 | 123 | 127.9102 | -152.2 | -158.572 | -156 | -162.1681 | -159.9 | -166.2476 | -159.7 | -166.1653 | 288.6737 | 294.982
2022-06-25 14:00 | -90 | -91.7823 | -39.5648 | 40.9112 | 98.6023 | 101.1647 | -91 | -92.7631 | -214.0941 | 215.6475 | -214.0941 | 215.6475 | 43.3293 | 68.4667 | 121.5 | 125.9807 | 122.1 | 126.6387 | -150.4 | -156.648 | -154.1 | -160.3136 | -157.8 | -164.055 | -157.7 | -164.1327 | 311.1717 | 318.751
2022-06-25 14:30 | -94 | -96.1041 | -43.7199 | 45.3947 | 105.401 | 107.9839 | -93 | -95.1262 | -223.8458 | 225.4661 | -223.8458 | 225.4661 | 49.1831 | 78.9253 | 117.6 | 121.9023 | 117.9 | 121.9584 | -147.6 | -153.5417 | -150.8 | -156.8108 | -154.3 | -160.5334 | -154 | -160.3283 | 302.9288 | 304.8008
2022-06-25 15:00 | -103 | -105.119 | -47.2229 | 48.6895 | 118.509 | 120.4168 | -102 | -103.9423 | -248.57 | 249.7262 | -248.57 | 249.7262 | 50.4573 | 70.6503 | 121.8 | 125.8074 | 121.5 | 125.6689 | -152.8 | -158.2758 | -156 | -161.4 | -159.6 | -165.1104 | -159.2 | -164.827 | 332.5209 | 338.762
2022-06-25 15:30 | -110 | -112.1784 | -42.2317 | 44.4595 | 125.105 | 126.8361 | -109 | -110.8197 | -264.0622 | 264.9728 | -264.0622 | 264.9728 | 43.9658 | 67.0928 | 122.7 | 126.3142 | 123.9 | 127.695 | -154.5 | -159.6191 | -158.8 | -163.9608 | -162.4 | -167.8901 | -162.2 | -167.7723 | 344.8893 | 352.0275
2022-06-25 16:00 | -99 | -101 | -17.6885 | 23.0293 | 115.8131 | 117.369 | -98 | -100.02 | -254.1372 | 254.7486 | -254.1372 | 254.7486 | 28.3649 | 65.5212 | 129 | 133.1541 | 129.3 | 133.5192 | -162 | -168.1339 | -166.4 | -172.4385 | -170.3 | -176.5436 | -170.2 | -176.5005 | 336.4653 | 344.1451
2022-06-25 16:30 | -90 | -90.7965 | 1.7798 | 12.8448 | 113.5009 | 114.1355 | -90 | -90.7965 | -255.313 | 255.3941 | -255.313 | 255.3941 | 21.0327 | 60.7508 | 127.8 | 131.2739 | 127.5 | 131.0509 | -160.1 | -165.1677 | -165.9 | -171.0849 | -170.1 | -175.3776 | -170.2 | -175.6462 | 378.7021 | 385.271
2022-06-25 17:00 | -90 | -90.4489 | 12.0694 | 18.9539 | 119.8107 | 119.9529 | -91 | -91.5478 | -270.4762 | 270.5263 | -270.4762 | 270.5263 | 5.6706 | 57.6222 | 127.2 | 130.5534 | 127.5 | 131.0049 | -159.6 | -164.4635 | -167.3 | -172.3704 | -171.2 | -176.3004 | -171 | -176.2023 | 412.2947 | 422.4685
2022-06-25 17:30 | -98 | -98.2497 | 21.5505 | 25.9268 | 121.8792 | 121.8802 | -97 | -97.2523 | -281.1118 | 281.5928 | -281.1118 | 281.5928 | -23.9745 | 61.6824 | 126.9 | 129.5562 | 127.5 | 130.144 | -159.4 | -163.4588 | -168.1 | -172.2976 | -172.3 | -176.5708 | -172.4 | -176.7342 | 436.2421 | 449.107
2022-06-25 18:00 | -100 | -100.3195 | 23.5959 | 29.7319 | 125.4013 | 125.4033 | -100 | -100.3195 | -291.7151 | 292.3859 | -291.7151 | 292.3859 | -18.9169 | 59.274 | 126.3 | 128.3951 | 126.9 | 129.0394 | -158.4 | -161.6586 | -169.6 | -173.1134 | -173.7 | -177.3885 | -173.5 | -177.2159 | 478.9022 | 486.2832
2022-06-25 18:30 | -101 | -102.5914 | 21.8405 | 38.4883 | 127.0085 | 127.7062 | -102 | -103.7545 | -294.5179 | 294.5325 | -294.5179 | 294.5325 | -6.0835 | 72.1754 | 126 | 128.2654 | 126 | 128.3218 | -158.8 | -161.9724 | -170.6 | -174.3158 | -174.6 | -178.1525 | -174.9 | -178.6476 | 469.9751 | 471.6653
2022-06-25 19:00 | -100 | -101.9804 | 22.6399 | 39.7448 | 125.064 | 125.9599 | -100 | -101.789 | -288.019 | 288.1253 | -288.019 | 288.1253 | 6.9228 | 68.8438 | 126 | 128.3218 | 126.3 | 128.7311 | -158.6 | -162.0541 | -170.9 | -174.7126 | -174.8 | -178.5906 | -175.1 | -179.008 | 473.8868 | 475.2593
2022-06-25 19:30 | -109 | -111.4002 | 12.6519 | 37.6404 | 134.3806 | 135.4303 | -109 | -111.198 | -298.2968 | 298.5078 | -298.2968 | 298.5078 | 16.2103 | 68.5923 | 128.1 | 130.2739 | 126.9 | 129.1496 | -159.1 | -162.4257 | -170.6 | -174.4192 | -174.6 | -178.4566 | -174.7 | -178.6585 | 466.791 | 467.7789
2022-06-25 20:00 | -112 | -114.5426 | 6.4489 | 37.1847 | 139.9016 | 141.0117 | -112 | -114.5426 | -302.3639 | 302.6748 | -302.3639 | 302.6748 | 24.5674 | 69.6595 | 126 | 128.2095 | 126.3 | 128.6164 | -158.9 | -162.1896 | -169.9 | -173.7975 | -174.7 | -178.6585 | -174.1 | -178.1351 | 469.3324 | 470.3433
2022-06-25 20:30 | -140 | -142.972 | -15.1385 | 43.4261 | 158.5303 | 159.9333 | -138 | -140.8119 | -326.2249 | 326.8853 | -326.2249 | 326.8853 | 32.3895 | 68.2778 | 118.8 | 121.025 | 118.5 | 120.8468 | -149.5 | -152.2111 | -162.3 | -165.5614 | -166.4 | -169.6797 | -166.6 | -169.9941 | 495.4052 | 496.0437
2022-06-25 21:00 | -144 | -148.1924 | -26.6539 | 50.7354 | 166.451 | 168.2723 | -143 | -146.7583 | -335.253 | 336.344 | -335.253 | 336.344 | 32.8834 | 71.5009 | 121.2 | 123.7921 | 121.5 | 124.1471 | -152.7 | -156.204 | -164.6 | -168.4482 | -169 | -172.939 | -168.9 | -172.8838 | 458.75 | 459.1391
2022-06-25 21:30 | -138 | -141.439 | -20.8567 | 41.7483 | 157.0091 | 158.4232 | -138 | -141.0142 | -320.7941 | 321.664 | -320.7941 | 321.664 | 36.8675 | 72.1258 | 120.6 | 122.6263 | 120 | 122.0912 | -150.7 | -153.5988 | -161.9 | -165.1102 | -166.2 | -169.4057 | -166.2 | -169.5032 | 428.1944 | 428.8331
2022-06-25 22:00 | -109 | -110.3177 | 2.7849 | 21.7562 | 128.9706 | 129.593 | -108 | -109.1787 | -272.4951 | 272.7912 | -272.4951 | 272.7912 | 49.6829 | 76.8697 | 122.7 | 125.0252 | 123.6 | 126.0832 | -156.6 | -159.836 | -165.1 | -168.6506 | -169.5 | -173.0961 | -169.2 | -172.9046 | 407.2672 | 407.9606
2022-06-25 22:30 | -114 | -115.1173 | -8.8832 | 21.372 | 136.5764 | 137.1299 | -114 | -114.9826 | -284.5415 | 284.8103 | -284.5415 | 284.8103 | 67.7226 | 85.1193 | 122.1 | 124.2659 | 123.3 | 125.4452 | -153.8 | -156.7756 | -162.4 | -165.797 | -166.3 | -169.7201 | -166.2 | -169.743 | 397.6795 | 397.7332
2022-06-25 23:00 | -106 | -107.2007 | -6.0767 | 18.3679 | 127.857 | 128.6875 | -105 | -106.2121 | -270.4809 | 270.8734 | -270.4809 | 270.8734 | 82.2401 | 98.1748 | 128.4 | 130.8495 | 128.1 | 130.6723 | -160.8 | -164.1714 | -167.8 | -171.6815 | -172.6 | -176.5213 | -172.1 | -176.343 | 372.8476 | 372.8643
2022-06-25 23:30 | -109 | -110.4762 | -12.7176 | 21.1822 | 129.398 | 130.5145 | -109 | -110.6436 | -280.0562 | 280.5899 | -280.0562 | 280.5899 | 73.0156 | 91.8917 | 128.7 | 131.3198 | 128.4 | 130.9664 | -161.9 | -165.5143 | -168 | -171.9193 | -172.3 | -176.3336 | -172.1 | -176.343 | 370.619 | 370.6332
2022-06-26 | -92 | -93.0591 | -1.0485 | 10.3282 | 111.222 | 112.2177 | -92 | -93.0591 | -244.0742 | 244.7152 | -244.0742 | 244.7152 | 79.246 | 90.1679 | 129.6 | 132.1431 | 129.3 | 131.9676 | -161.6 | -165.4106 | -167.7 | -171.7332 | -171.6 | -175.714 | -171.4 | -175.6488 | 342.9037 | 342.9125
2022-06-26 00:30 | -79 | -79.7621 | 9.7879 | 10.8019 | 94.7369 | 95.6916 | -79 | -79.7621 | -211.9686 | 212.6069 | -211.9686 | 212.6069 | 82.2176 | 94.0942 | 129.6 | 132.3218 | 129.9 | 132.7377 | -163.5 | -167.6564 | -167.9 | -172.2352 | -171.7 | -176.1179 | -171.7 | -176.3432 | 311.1934 | 311.3011
2022-06-26 01:00 | -87 | -87.9659 | -2.0559 | 6.8118 | 102.7502 | 103.9239 | -86 | -86.977 | -218.6408 | 219.6252 | -218.6408 | 219.6252 | 88.6978 | 98.8822 | 129.9 | 133.252 | 131.1 | 134.3561 | -163 | -168.0774 | -166.3 | -171.7443 | -171 | -176.5452 | -170.9 | -176.6238 | 292.8383 | 292.9884
2022-06-26 01:30 | -69 | -69.7209 | 9.8156 | 9.8881 | 86.4939 | 87.5044 | -69 | -69.5845 | -193.522 | 194.2773 | -193.522 | 194.2773 | 103.1542 | 110.9497 | 130.5 | 133.9714 | 130.2 | 133.6792 | -162.2 | -167.5998 | -165.7 | -171.2894 | -169.5 | -175.143 | -169.2 | -175.0305 | 293.7321 | 293.7551
2022-06-26 02:00 | -73 | -73.6817 | 2.5871 | 2.8361 | 90.8366 | 91.8728 | -73 | -73.6817 | -196.7947 | 197.6323 | -196.7947 | 197.6323 | 103.6921 | 114.3421 | 130.2 | 134.0272 | 130.8 | 134.7531 | -163.3 | -169.0979 | -165.6 | -171.6053 | -169.9 | -176.0171 | -169.7 | -176.0616 | 283.3821 | 283.4724
2022-06-26 02:30 | -50 | -50.636 | 26.8583 | 26.9297 | 64.7264 | 66.9181 | -50 | -50.636 | -154.3382 | 156.0172 | -154.3382 | 156.0172 | 108.2528 | 120.202 | 123.3 | 127.2601 | 124.5 | 128.497 | -155.2 | -160.8087 | -157.6 | -163.4931 | -161.5 | -167.4392 | -161.2 | -167.3632 | 277.2753 | 278.2952
2022-06-26 03:00 | -46 | -46.5296 | 29.5073 | 29.5465 | 61.6657 | 63.9226 | -46 | -46.5296 | -148.3087 | 150.0956 | -148.3087 | 150.0956 | 114.8819 | 122.0847 | 123.3 | 127.5625 | 123.3 | 127.5625 | -156.6 | -162.2646 | -159.7 | -165.6771 | -163.7 | -169.799 | -163.2 | -169.4778 | 280.8149 | 281.2154
2022-06-26 03:30 | -68 | -69.0507 | 9.4971 | 9.9618 | 80.4703 | 82.344 | -66 | -67.082 | -175.4285 | 177.0049 | -175.4285 | 177.0049 | 111.6493 | 118.0111 | 118.5 | 122.7708 | 119.1 | 123.35 | -150.6 | -156.2933 | -153.6 | -159.5054 | -157.6 | -163.6808 | -157.3 | -163.5279 | 272.0695 | 272.5819
2022-06-26 04:00 | -34 | -34.5254 | 39.6169 | 39.6223 | 50.1125 | 52.7833 | -34 | -34.5254 | -129.0327 | 130.8962 | -129.0327 | 130.8962 | 114.5857 | 125.7148 | 123.3 | 127.4859 | 123 | 127.2725 | -154.6 | -160.2824 | -157.8 | -163.7392 | -161.2 | -167.2294 | -161 | -167.3059 | 272.411 | 272.7249
2022-06-26 04:30 | -43 | -43.9318 | 32.3614 | 32.474 | 57.4257 | 60.3872 | -41 | -41.7732 | -139.3582 | 141.6946 | -139.3582 | 141.6946 | 114.122 | 120.6765 | 123.3 | 127.6397 | 123.3 | 127.7961 | -154.2 | -160.2334 | -157.2 | -163.3499 | -161 | -167.3059 | -160.9 | -167.4568 | 268.5931 | 269.1016
2022-06-26 05:00 | -50 | -50.9902 | 22.4924 | 22.7677 | 67.6645 | 70.2031 | -50 | -50.9902 | -156.4362 | 158.5451 | -156.4362 | 158.5451 | 117.8941 | 123.6612 | 128.7 | 132.8634 | 129 | 133.2287 | -161.8 | -168.2263 | -164.1 | -170.4795 | -168.1 | -174.52 | -168.3 | -175.0111 | 262.9699 | 263.852
2022-06-26 05:30 | -62 | -62.9682 | 14.6176 | 14.7695 | 77.3169 | 78.9142 | -62 | -62.9682 | -173.2627 | 174.537 | -173.2627 | 174.537 | 112.9824 | 119.0318 | 129.6 | 133.8098 | 129.3 | 133.4447 | -162.9 | -169.1889 | -165.1 | -171.4153 | -168.9 | -175.2723 | -168.9 | -175.5609 | 264.9456 | 265.798
2022-06-26 06:00 | -45 | -45.3982 | 31.3251 | 31.5199 | 62.895 | 64.0492 | -45 | -45.3982 | -154.9624 | 155.6813 | -154.9624 | 155.6813 | 112.5381 | 119.7854 | 129.6 | 133.6617 | 129.3 | 133.3708 | -162.5 | -168.5094 | -165.7 | -171.8335 | -169.8 | -176.1847 | -169.7 | -176.2494 | 274.0684 | 274.6821
2022-06-26 06:30 | -50 | -50.2494 | 33.3857 | 33.9877 | 64.2124 | 66.8995 | -49 | -49.163 | -160.9057 | 163.2364 | -160.9057 | 163.2364 | 105.5093 | 114.4347 | 129 | 134.0916 | 130.2 | 135.2464 | -161.7 | -169.522 | -165.4 | -173.1729 | -169.3 | -177.3785 | -169 | -177.1457 | 278.7809 | 279.9186
2022-06-26 07:00 | -53 | -53.6004 | 28.7944 | 29.1142 | 72.3974 | 73.6439 | -50 | -50.636 | -178.4927 | 179.4873 | -178.4927 | 179.4873 | 158.33 | 164.2926 | 127.8 | 132.8553 | 126.9 | 132.0726 | -158.8 | -165.9539 | -169.6 | -176.676 | -174 | -181.1802 | -174.1 | -181.5857 | 421.9454 | 423.8984
2022-06-26 07:30 | -44 | -44.4072 | 41.4273 | 41.8474 | 62.4194 | 64.1881 | -44 | -44.4072 | -176.892 | 178.208 | -176.892 | 178.208 | 137.8671 | 146.0321 | 125.1 | 130.0942 | 125.7 | 130.6713 | -157.7 | -164.6695 | -169.1 | -175.8769 | -173.2 | -180.1621 | -173.1 | -180.344 | 433.9914 | 436.5275
2022-06-26 08:00 | -42 | -42.4264 | 45.3183 | 45.6312 | 59.6449 | 61.2582 | -41 | -41.3038 | -178.8777 | 179.7403 | -178.8777 | 179.7403 | 107.7436 | 117.2941 | 126.6 | 129.51 | 126 | 128.9874 | -158.4 | -162.2857 | -169 | -172.6678 | -174.2 | -178.024 | -174 | -177.9951 | 409.1385 | 410.8211
2022-06-26 08:30 | -43 | -43.4166 | 44.2209 | 44.5563 | 62.5714 | 63.7643 | -43 | -43.2897 | -188.9121 | 189.2522 | -188.9121 | 189.2522 | 70.0314 | 82.8732 | 127.5 | 130.025 | 127.8 | 130.3192 | -157.9 | -161.6037 | -167.5 | -170.9159 | -173.4 | -177.0571 | -172.4 | -176.1186 | 381.6866 | 384.0329
2022-06-26 09:00 | -35 | -35.3553 | 44.973 | 45.2311 | 57.0788 | 58.5263 | -37 | -37.3363 | -186.9957 | 187.2997 | -186.9957 | 187.2997 | 48.0452 | 67.2366 | 125.7 | 128.2604 | 125.4 | 128.0266 | -157.5 | -161.1837 | -168.5 | -171.7783 | -172.7 | -176.0732 | -172.5 | -175.9555 | 389.363 | 393.7865
2022-06-26 09:30 | -51 | -51.4781 | 24.7553 | 25.2288 | 67.7285 | 69.2037 | -51 | -51.3517 | -210.1584 | 210.5148 | -210.1584 | 210.5148 | 55.2076 | 73.6221 | 126 | 128.3218 | 126 | 128.4368 | -158.1 | -161.306 | -170.1 | -173.2715 | -174.7 | -177.8641 | -174.2 | -177.487 | 422.7484 | 427.2253
2022-06-26 10:00 | -59 | -59.5399 | 20.2866 | 21.8662 | 82.8425 | 83.9833 | -61 | -61.4003 | -225.8207 | 226.2004 | -225.8207 | 226.2004 | 55.1634 | 73.4835 | 127.2 | 129.5003 | 126.6 | 128.9679 | -160.5 | -163.5812 | -173.5 | -176.5732 | -177.4 | -180.4799 | -177.7 | -180.9047 | 440.2104 | 445.1177
2022-06-26 10:30 | -59 | -59.2115 | 34.6356 | 35.8681 | 77.8414 | 78.6148 | -59 | -59.2115 | -213.2044 | 213.3687 | -213.2044 | 213.3687 | 61.3267 | 78.2929 | 126.9 | 129.0394 | 126.9 | 129.0942 | -158.7 | -161.8155 | -171.5 | -174.5399 | -175.8 | -178.8337 | -175.8 | -178.9821 | 435.2024 | 439.9454
2022-06-26 11:00 | -55 | -55.4437 | 40.2504 | 42.3983 | 78.9082 | 79.8094 | -57 | -57.4282 | -212.1907 | 212.511 | -212.1907 | 212.511 | 33.856 | 56.1849 | 122.1 | 124.2105 | 122.1 | 124.322 | -152.3 | -155.3437 | -166.9 | -169.6281 | -171.8 | -174.6459 | -170.8 | -173.6263 | 413.7271 | 418.5154
2022-06-26 11:30 | -63 | -63.7887 | 30.9527 | 34.7758 | 89.0014 | 89.9465 | -64 | -64.7765 | -217.5652 | 218.0573 | -217.5652 | 218.0573 | 37.8113 | 49.0333 | 117.9 | 120.4391 | 118.2 | 120.5526 | -150 | -153.1295 | -164.7 | -168.7757 | -168.8 | -173.0291 | -169.5 | -173.8396 | 432.5649 | 433.6856
2022-06-26 12:00 | -71 | -71.5681 | 30.3787 | 32.8883 | 84.4193 | 85.2677 | -71 | -71.5681 | -214.6521 | 214.9751 | -214.6521 | 214.9751 | 49.6697 | 59.4127 | 120.6 | 122.8492 | 120.6 | 122.8492 | -151.2 | -153.8811 | -167.7 | -171.4787 | -171.7 | -175.5367 | -172.1 | -176.0957 | 466.6486 | 468.0818
2022-06-26 12:30 | -57 | -57.7062 | 38.9303 | 40.8382 | 76.913 | 77.841 | -56 | -56.5685 | -208.8099 | 209.0498 | -208.8099 | 209.0498 | 41.759 | 52.9963 | 124.5 | 126.8493 | 125.1 | 127.3814 | -156.4 | -159.5604 | -171.8 | -175.9635 | -176.1 | -180.432 | -175.8 | -180.2049 | 434.1173 | 435.6824
2022-06-26 13:00 | -69 | -69.7209 | 16.885 | 20.322 | 87.2049 | 88.4234 | -67 | -67.6018 | -220.652 | 221.0482 | -220.652 | 221.0482 | 69.7845 | 76.945 | 122.7 | 125.1417 | 123.3 | 125.7891 | -154.4 | -157.5805 | -169.6 | -173.9371 | -173.6 | -178.015 | -174.1 | -178.6584 | 460.3296 | 461.6185
2022-06-26 13:30 | -69 | -70.0357 | 20.8102 | 22.9964 | 88.3557 | 89.2277 | -69 | -69.7209 | -218.5733 | 218.9404 | -218.5733 | 218.9404 | 18.511 | 31.133 | 126.9 | 129.4961 | 126.9 | 129.4961 | -159.4 | -162.9442 | -169.7 | -174.2365 | -173.3 | -177.9695 | -173.8 | -178.5706 | 360.7959 | 362.3226
2022-06-26 14:00 | -69 | -70.0357 | 21.8995 | 25.5704 | 88.0457 | 89.3801 | -70 | -71.0211 | -212.5506 | 213.144 | -212.5506 | 213.144 | 29.3802 | 40.2099 | 127.2 | 129.7901 | 127.2 | 129.7901 | -158.8 | -162.42 | -168.4 | -172.925 | -173.3 | -178.0328 | -173.6 | -178.3478 | 368.7745 | 369.9077
2022-06-26 14:30 | -66 | -66.9104 | 27.1157 | 30.4642 | 86.4936 | 87.7136 | -67 | -67.897 | -222.4209 | 222.8618 | -222.4209 | 222.8618 | 26.9218 | 35.7669 | 126 | 128.3218 | 126 | 128.2654 | -157.7 | -160.9738 | -168.8 | -172.9709 | -172.7 | -177.0268 | -173 | -177.4299 | 386.1422 | 387.7788
2022-06-26 15:00 | -93 | -96.8401 | 7.676 | 30.5073 | 114.0553 | 116.713 | -92 | -95.6033 | -259.6551 | 261.2051 | -259.6551 | 261.2051 | 24.2761 | 40.8461 | 127.5 | 130.025 | 127.8 | 130.4983 | -159.5 | -163.2736 | -169.3 | -174.2174 | -173.1 | -178.0754 | -173 | -178.0726 | 411.0565 | 415.0527
2022-06-26 15:30 | -96 | -99.7246 | 3.6888 | 29.232 | 116.1489 | 118.7063 | -97 | -100.6876 | -264.374 | 265.3784 | -264.374 | 265.3784 | 15.9949 | 32.8198 | 126.3 | 128.5601 | 126.9 | 129.2624 | -159.1 | -162.2273 | -169.9 | -174.0759 | -174.4 | -178.5663 | -174.7 | -179.0659 | 431.6031 | 435.1371
2022-06-26 16:00 | -91 | -94.3716 | 11.7105 | 31.2969 | 111.6487 | 114.5857 | -89 | -92.72 | -265.4877 | 266.6348 | -265.4877 | 266.6348 | -0.70185 | 29.1632 | 125.7 | 127.9707 | 125.7 | 128.0273 | -158.6 | -161.7566 | -168.4 | -172.5466 | -172.9 | -177.1781 | -172.8 | -177.1464 | 436.1549 | 439.7969
2022-06-26 16:30 | -71 | -74.0405 | 46.7819 | 54.9265 | 92.7476 | 94.8541 | -71 | -73.7631 | -247.8116 | 248.2975 | -247.8116 | 248.2975 | -31.0119 | 44.2583 | 126.6 | 128.7444 | 126.6 | 128.911 | -158.1 | -161.2467 | -169.4 | -173.5227 | -173.8 | -178.0348 | -174.2 | -178.5123 | 418.7639 | 423.4428
2022-06-26 17:00 | -57 | -58.4637 | 66.137 | 70.8831 | 80.5183 | 81.697 | -56 | -57.4891 | -233.0404 | 233.0555 | -233.0404 | 233.0555 | -61.5058 | 71.3249 | 126.3 | 128.2362 | 126 | 127.8891 | -158.7 | -161.4921 | -170.3 | -173.92 | -174.2 | -177.9419 | -174.7 | -178.4518 | 418.0789 | 422.0325
2022-06-26 17:30 | -31 | -32.573 | 100.5023 | 103.1132 | 53.8905 | 54.7651 | -31 | -32.573 | -197.8778 | 198.1286 | -197.8778 | 198.1286 | -84.2569 | 95.6172 | 126.6 | 128.7993 | 126.6 | 128.911 | -158.6 | -161.8357 | -170.5 | -174.2591 | -174.6 | -178.4566 | -175.4 | -179.3014 | 446.9546 | 455.3633
2022-06-26 18:00 | -10 | -12.2066 | 118.2547 | 119.6498 | 38.5091 | 39.3712 | -10 | -12.2066 | -184.5075 | 185.1111 | -184.5075 | 185.1111 | -77.1669 | 89.9361 | 126 | 128.2654 | 126.3 | 128.5601 | -156.4 | -159.7207 | -170.3 | -173.6218 | -174.6 | -177.9951 | -175 | -178.4461 | 474.7551 | 482.0977
2022-06-26 18:30 | -2 | -2.8284 | 132.1181 | 133.6888 | 26.1363 | 26.4274 | -2 | -2.8284 | -171.3687 | 172.3809 | -171.3687 | 172.3809 | -74.1724 | 87.1935 | 125.4 | 127.907 | 125.1 | 127.4958 | -157.3 | -160.7608 | -171 | -174.4654 | -175.1 | -178.6426 | -175.7 | -179.211 | 463.0218 | 469.53
2022-06-26 19:00 | -1 | -6.0828 | 125.5336 | 127.5281 | 31.5772 | 32.2581 | 0 | 3 | -177.0689 | 177.4856 | -177.0689 | 177.4856 | -70.302 | 83.4903 | 125.4 | 127.907 | 126.3 | 128.9686 | -157.3 | -160.9749 | -170.8 | -174.5116 | -174.9 | -178.668 | -175.4 | -179.1371 | 451.4882 | 458.1663
2022-06-26 19:30 | -12 | -13.8924 | 114.7564 | 116.7642 | 40.0414 | 40.6565 | -11 | -12.53 | -182.1641 | 182.4147 | -182.1641 | 182.4147 | -49.3336 | 65.6688 | 125.7 | 128.3204 | 126.6 | 129.2022 | -157.9 | -161.5401 | -170.5 | -174.1974 | -174.6 | -178.5545 | -175 | -178.7659 | 462.4785 | 468.3021
2022-06-26 20:00 | -7 | -9.2195 | 114.2539 | 116.2775 | 39.0299 | 39.8476 | -7 | -9.8995 | -177.3401 | 177.4544 | -177.3401 | 177.4544 | -39.8905 | 63.3166 | 125.7 | 128.0273 | 126.3 | 128.5044 | -158.6 | -161.8756 | -170.9 | -174.191 | -174.8 | -178.1915 | -175.2 | -178.4858 | 462.2513 | 469.4582
2022-06-26 20:30 | -21 | -22.4722 | 106.0308 | 108.1752 | 43.3079 | 44.4253 | -21 | -22.4722 | -180.9643 | 180.9678 | -180.9643 | 180.9678 | -37.4198 | 62.4159 | 126.3 | 128.4494 | 126.3 | 128.5044 | -158.7 | -161.7572 | -170.1 | -173.5833 | -173.9 | -177.4665 | -173.9 | -177.4865 | 441.1545 | 445.2915
2022-06-26 21:00 | -22 | -23.7697 | 96.4643 | 98.6824 | 50.5368 | 51.6401 | -22 | -23.7697 | -186.5525 | 186.5555 | -186.5525 | 186.5555 | -22.1394 | 49.9709 | 126.3 | 128.4494 | 126.9 | 129.0942 | -158.6 | -161.6612 | -168.9 | -172.3079 | -172.7 | -176.2109 | -173.1 | -176.6827 | 441.795 | 447.4614
2022-06-26 21:30 | -32 | -34.176 | 84.0538 | 86.84 | 58.5998 | 60.0918 | -32 | -34.176 | -197.9912 | 198.1892 | -197.9912 | 198.1892 | -0.11416 | 47.926 | 126.3 | 128.6164 | 126.9 | 129.1496 | -158.3 | -161.6219 | -169.2 | -173.0711 | -172.9 | -176.8566 | -173.5 | -177.57 | 430.488 | 433.6345
2022-06-26 22:00 | -43 | -46.2385 | 68.0534 | 73.1166 | 69.5603 | 72.535 | -43 | -46.6154 | -207.7657 | 209.1471 | -207.7657 | 209.1471 | 18.7046 | 53.2228 | 124.8 | 127.3785 | 123.9 | 126.5577 | -155 | -158.6852 | -166.3 | -170.6759 | -170.1 | -174.5136 | -170.3 | -174.8209 | 415.0931 | 416.7874
2022-06-26 22:30 | -57 | -60.7454 | 51.9171 | 58.196 | 79.3722 | 82.6687 | -57 | -60.407 | -222.0354 | 223.9995 | -222.0354 | 223.9995 | 30.9787 | 64.0359 | 123 | 125.8013 | 123.3 | 126.1578 | -155.7 | -159.5198 | -164.7 | -168.783 | -168.4 | -172.4598 | -168.2 | -172.3296 | 366.6348 | 368.1675
2022-06-26 23:00 | -50 | -54.626 | 53.6954 | 59.6003 | 72.9566 | 77.4308 | -50 | -54.231 | -209.0056 | 211.7926 | -209.0056 | 211.7926 | 42.4248 | 72.4408 | 121.2 | 124.0419 | 120.9 | 123.8531 | -151.8 | -155.873 | -159.5 | -163.8262 | -163.4 | -167.8286 | -163.2 | -167.7489 | 357.8195 | 358.9429
2022-06-26 23:30 | -40 | -45.6508 | 62.6079 | 67.3017 | 60.4664 | 66.23 | -40 | -45.1774 | -196.4702 | 199.231 | -196.4702 | 199.231 | 47.6668 | 74.6495 | 125.4 | 128.4014 | 126.9 | 129.9308 | -159 | -163.3165 | -165.4 | -169.9818 | -169.5 | -174.1558 | -169.7 | -174.3454 | 342.8142 | 343.8297
2022-06-27 | -39 | -44.7772 | 56.1459 | 60.738 | 61.1488 | 67.3261 | -39 | -44.7772 | -184.619 | 188.6294 | -184.619 | 188.6294 | 57.105 | 81.3582 | 129 | 132.1758 | 129.3 | 132.7347 | -161.7 | -166.55 | -167.1 | -172.2246 | -171.2 | -176.3483 | -170.9 | -176.2749 | 313.3031 | 314.2639
2022-06-27 00:30 | -32 | -38.833 | 61.5542 | 65.1478 | 51.2097 | 58.7693 | -32 | -38.833 | -168.3766 | 173.472 | -168.3766 | 173.472 | 66.0683 | 90.3931 | 129.3 | 133.5943 | 129.6 | 134.0366 | -162.2 | -168.9128 | -167.2 | -173.9946 | -171.5 | -178.4314 | -171 | -178.132 | 302.3059 | 303.457
2022-06-27 01:00 | -24 | -31.8904 | 65.1305 | 68.2698 | 43.9638 | 52.4195 | -25 | -32.0156 | -153.5596 | 159.2703 | -153.5596 | 159.2703 | 68.339 | 92.6547 | 128.4 | 133.2706 | 129.3 | 134.1379 | -161.3 | -168.3477 | -165.5 | -172.5842 | -169.4 | -176.6362 | -169.1 | -176.5083 | 276.8321 | 277.8951
2022-06-27 01:30 | -16 | -26.4008 | 62.3471 | 64.9708 | 42.6647 | 51.3859 | -17 | -26.2488 | -149.9545 | 155.8056 | -149.9545 | 155.8056 | 80.6902 | 102.5739 | 129.9 | 134.5586 | 130.2 | 135.0057 | -162.8 | -169.8994 | -165.9 | -173.0418 | -169.9 | -177.2178 | -169.7 | -177.2267 | 271.0117 | 272.0886
2022-06-27 02:00 | -24 | -26.4008 | 57.9057 | 58.4952 | 45.0985 | 48.9993 | -24 | -26.4008 | -145.8772 | 148.756 | -145.8772 | 148.756 | 89.8187 | 107.2511 | 129.9 | 134.7164 | 130.2 | 134.9267 | -163.1 | -170.0731 | -166.8 | -173.7921 | -170.2 | -177.1281 | -170 | -177.3992 | 267.443 | 268.2218
2022-06-27 02:30 | -25 | -27.7308 | 61.5589 | 62.2482 | 39.8785 | 45.3282 | -26 | -28.6356 | -138.1589 | 142.1261 | -138.1589 | 142.1261 | 91.8615 | 108.6851 | 129.9 | 134.5586 | 130.2 | 135.0057 | -162.1 | -169.2863 | -165.3 | -172.3813 | -169.7 | -176.9693 | -169 | -176.4987 | 265.1907 | 266.0086
2022-06-27 03:00 | -29 | -31.3847 | 55.6174 | 56.3565 | 45.3891 | 49.9698 | -28 | -30.4631 | -143.7622 | 147.4183 | -143.7622 | 147.4183 | 100.563 | 116.0422 | 130.2 | 134.8482 | 129.9 | 134.6372 | -162.5 | -169.5262 | -165.5 | -172.5447 | -170 | -177.2005 | -169.9 | -177.4182 | 269.6679 | 270.4269
2022-06-27 03:30 | -34 | -36.0555 | 56.7831 | 57.6186 | 45.4236 | 49.9542 | -34 | -36.0555 | -147.5958 | 151.3237 | -147.5958 | 151.3237 | 104.9243 | 118.1204 | 130.5 | 134.8312 | 129.9 | 134.4033 | -163.4 | -169.9425 | -166.6 | -173.3493 | -170.6 | -177.4975 | -170.4 | -177.568 | 278.7113 | 279.4797
2022-06-27 04:00 | -22 | -24.5967 | 63.7787 | 64.5509 | 38.933 | 44.288 | -21 | -23.7065 | -137.893 | 141.9931 | -137.893 | 141.9931 | 97.7929 | 113.1734 | 129 | 133.7691 | 130.2 | 134.7705 | -162.7 | -169.7287 | -165.9 | -173.036 | -169.6 | -177.1723 | -169.6 | -177.2463 | 270.3454 | 271.1681
2022-06-27 04:30 | -30 | -32.311 | 58.9737 | 60.0979 | 46.8674 | 51.0753 | -30 | -32.311 | -150.6897 | 154.1609 | -150.6897 | 154.1609 | 97.8193 | 113.533 | 131.1 | 135.2631 | 130.8 | 135.0467 | -163.6 | -170.3005 | -165.8 | -173.5841 | -170.2 | -177.2242 | -170 | -176.8 | 274.6388 | 275.4643
2022-06-27 05:00 | -29 | -31.3847 | 61.5044 | 62.8216 | 47.8497 | 51.7013 | -29 | -31.3847 | -154.4778 | 157.3392 | -154.4778 | 157.3392 | 90.3285 | 105.3667 | 129.6 | 133.8098 | 129.9 | 134.1751 | -162.2 | -168.423 | -165.9 | -172.1593 | -169.6 | -176.0187 | -169.5 | -176.0298 | 291.4527 | 292.3678
2022-06-27 05:30 | -45 | -46.3249 | 52.5765 | 54.8374 | 64.8954 | 67.0343 | -45 | -46.0977 | -184.4286 | 186.0444 | -184.4286 | 186.0444 | 83.206 | 97.6039 | 129.6 | 132.8929 | 130.2 | 133.6792 | -162.5 | -167.7181 | -166.4 | -172.0172 | -169.9 | -176.2621 | -170.4 | -176.222 | 328.1866 | 329.2587
2022-06-27 06:00 | -43 | -43.7379 | 62.9321 | 65.261 | 65.455 | 66.5991 | -43 | -43.566 | -193.9413 | 194.5853 | -193.9413 | 194.5853 | 53.4967 | 74.7648 | 129.9 | 133.1196 | 129.6 | 132.7614 | -162.8 | -167.521 | -167.8 | -172.9764 | -171.8 | -177.0511 | -171.5 | -176.8573 | 338.7875 | 340.413
2022-06-27 06:30 | -20 | -20.2237 | 94.7604 | 97.0253 | 51.0796 | 51.313 | -21 | -21.095 | -180.4284 | 180.4295 | -180.4284 | 180.4295 | 16.3065 | 54.2294 | 129.3 | 132.4037 | 129.6 | 132.7614 | -161.4 | -166.216 | -168 | -172.8128 | -172.1 | -177.1035 | -172 | -177.0537 | 358.1423 | 363.2069
2022-06-27 07:00 | -14 | -14.1421 | 112.038 | 114.8686 | 44.9182 | 44.9922 | -14 | -14.1421 | -177.6767 | 177.7652 | -177.6767 | 177.7652 | -40.2129 | 65.5844 | 128.4 | 130.3565 | 129 | 131.0866 | -161.1 | -164.1299 | -168.5 | -171.9724 | -172.6 | -176.1678 | -172.8 | -176.2844 | 370.28 | 379.929
2022-06-27 07:30 | -28 | -30.0832 | 110.0767 | 118.0164 | 57.7807 | 58.6138 | -28 | -30.0832 | -206.3676 | 206.3697 | -206.3676 | 206.3697 | -73.7211 | 124.4437 | 127.2 | 129.3344 | 126.9 | 129.0394 | -158.7 | -161.7765 | -169.5 | -172.3295 | -173.9 | -176.8197 | -174.1 | -176.9267 | 397.2306 | 407.2765
2022-06-27 08:00 | -11 | -13.6015 | 127.0828 | 134.2798 | 46.3095 | 46.6517 | -12 | -14.4222 | -199.9476 | 200.2618 | -199.9476 | 200.2618 | -87.1496 | 133.9498 | 97.2 | 100.1191 | 97.2 | 100.1191 | -175.1 | -181.2879 | -183.1 | -186.6647 | -187.4 | -191.1941 | -187.5 | -191.3506 | 417.1242 | 426.6091
2022-06-27 08:30 | -16 | -17.4642 | 123.7881 | 130.6448 | 46.8677 | 47.0628 | -16 | -17.088 | -204.455 | 205.1517 | -204.455 | 205.1517 | -118.8111 | 156.469 | 96.6 | 99.909 | 96.3 | 99.619 | -172.1 | -179.5546 | -182.7 | -187.3098 | -186.8 | -191.4634 | -186.8 | -191.3544 | 427.8142 | 438.0025
2022-06-27 09:00 | -36 | -36.0555 | 94.9549 | 100.4408 | 70.9165 | 70.9729 | -33 | -33.0606 | -234.5377 | 235.9598 | -234.5377 | 235.9598 | -116.8932 | 155.134 | 95.1 | 97.4561 | 96.3 | 98.8258 | -173.1 | -178.8788 | -185.5 | -189.7007 | -190.2 | -194.5059 | -189.9 | -194.0877 | 462.5638 | 475.0963
2022-06-27 09:30 | -20 | -20.025 | 102.4153 | 106.9105 | 55.9315 | 55.994 | -20 | -20.025 | -207.3052 | 208.2895 | -207.3052 | 208.2895 | -105.3709 | 148.5867 | 95.4 | 97.684 | 95.7 | 98.1073 | -171.6 | -176.8812 | -183.1 | -186.9813 | -187.5 | -191.432 | -187.7 | -191.4497 | 461.0291 | 471.4157
2022-06-27 10:00 | -46 | -46.3897 | 78.0748 | 84.8041 | 72.6933 | 72.7978 | -46 | -46.2709 | -221.974 | 222.2761 | -221.974 | 222.2761 | -99.8304 | 152.6753 | 93 | 95.5438 | 92.7 | 95.5348 | -166.3 | -171.9205 | -177.4 | -181.701 | -181.4 | -185.6721 | -181.5 | -185.7061 | 480.3346 | 487.255
2022-06-27 10:30 | -48 | -48.5077 | 63.8148 | 70.0198 | 73.6014 | 73.8299 | -50 | -50.4876 | -219.997 | 220.0774 | -219.997 | 220.0774 | -93.6416 | 149.5181 | 92.4 | 95.1714 | 92.7 | 95.5348 | -166.1 | -171.7779 | -179 | -183.7305 | -183.2 | -188.2212 | -183.5 | -187.4099 | 491.2545 | 498.7549
2022-06-27 11:00 | -60 | -60.2993 | 61.98 | 69.3745 | 85.355 | 85.483 | -60 | -60.2993 | -229.1594 | 229.1841 | -229.1594 | 229.1841 | -67.2209 | 135.1363 | 94.8 | 97.6453 | 95.4 | 98.2998 | -171 | -177.2622 | -184.9 | -189.5659 | -189.4 | -194.1317 | -188.9 | -193.5128 | 486.5618 | 495.1346
2022-06-27 11:30 | -88 | -88.955 | 34.6406 | 51.103 | 111.6295 | 111.9928 | -89 | -89.9444 | -266.3253 | 266.3566 | -266.3253 | 266.3566 | -44.4579 | 130.5989 | 95.4 | 98.2279 | 95.4 | 98.3726 | -172.1 | -177.9032 | -182.8 | -187.5781 | -187 | -192.0225 | -187 | -192.12 | 481.6135 | 490.2508
2022-06-27 12:00 | -73 | -74.3303 | 24.379 | 39.367 | 93.4032 | 94.4159 | -73 | -74.1485 | -235.6774 | 236.0035 | -235.6774 | 236.0035 | -39.477 | 133.1253 | 96 | 99.2524 | 95.7 | 99.1953 | -172.3 | -178.5605 | -184.4 | -188.6797 | -188.8 | -192.9079 | -188.6 | -192.6685 | 465.9256 | 474.2497
2022-06-27 12:30 | -59 | -60.208 | 50.3791 | 58.9447 | 78.1952 | 79.3337 | -58 | -59.2284 | -213.6225 | 213.976 | -213.6225 | 213.976 | -52.9185 | 144.218 | 95.7 | 100.0265 | 96 | 100.3136 | -171.4 | -181.4225 | -182.3 | -188.6156 | -186.8 | -193.1452 | -186.4 | -192.855 | 452.0449 | 462.9332
2022-06-27 13:00 | -62 | -62.8013 | 42.6107 | 50.9943 | 84.8172 | 85.505 | -62 | -62.8013 | -220.1603 | 220.3281 | -220.1603 | 220.3281 | -43.8031 | 131.8715 | 95.4 | 99.3652 | 95.4 | 99.5661 | -172.2 | -180.0935 | -184.7 | -189.8585 | -189.2 | -194.3195 | -189 | -194.0529 | 465.3395 | 478.7083
2022-06-27 13:30 | -59 | -59.5399 | 45.8021 | 52.6478 | 80.0762 | 80.7112 | -61 | -61.5224 | -216.6535 | 216.7431 | -216.6535 | 216.7431 | -43.4582 | 129.0501 | 95.4 | 99.3122 | 95.1 | 99.2787 | -170.9 | -179.471 | -182.7 | -188.1622 | -187.4 | -192.9631 | -187.1 | -192.6479 | 452.6827 | 464.0261
2022-06-27 14:00 | -41 | -41.5933 | 57.2697 | 62.2458 | 68.544 | 69.1686 | -43 | -43.7379 | -205.7002 | 205.765 | -205.7002 | 205.765 | -38.0447 | 127.3331 | 96.3 | 100.2602 | 96.3 | 100.3441 | -172 | -181.4635 | -183.6 | -189.0808 | -187.8 | -193.1559 | -186.8 | -193.18 | 441.2946 | 453.5099
2022-06-27 14:30 | -59 | -60.208 | 54.3928 | 62.2697 | 82.3527 | 83.159 | -58 | -59.0339 | -230.1216 | 230.2005 | -230.1216 | 230.2005 | -25.8349 | 128.4247 | 96.6 | 101.3307 | 96.6 | 101.2406 | -173 | -182.718 | -181.9 | -188.3842 | -186.2 | -192.8606 | -186 | -192.474 | 432.5107 | 441.4083
2022-06-27 15:00 | -61 | -61.6604 | 60.3225 | 67.2034 | 84.3638 | 84.7264 | -62 | -62.514 | -231.3448 | 231.3451 | -231.3448 | 231.3451 | -16.8522 | 69.5544 | 96.6 | 100.7165 | 96.9 | 101.0893 | -174.1 | -182.8847 | -181.4 | -186.7785 | -185.8 | -191.2426 | -185.6 | -190.9749 | 414.348 | 425.3342
2022-06-27 15:30 | -43 | -43.4166 | 83.8997 | 88.0638 | 68.5015 | 68.6534 | -42 | -42.4264 | -216.3974 | 216.5034 | -216.3974 | 216.5034 | -53.6841 | 78.7151 | 126.3 | 131.0866 | 126.6 | 131.4561 | -158.3 | -165.1584 | -168.6 | -172.9177 | -172.5 | -176.8758 | -173.1 | -177.5496 | 407.2775 | 417.7439
2022-06-27 16:00 | -12 | -12 | 116.3658 | 118.7137 | 46.5602 | 47.2603 | -12 | -12 | -187.9242 | 188.8856 | -187.9242 | 188.8856 | -75.3543 | 91.9645 | 127.2 | 131.8745 | 128.4 | 133.0323 | -157.6 | -164.2322 | -168.5 | -172.8293 | -172.4 | -176.6903 | -172.4 | -176.6466 | 401.7831 | 412.4566
2022-06-27 16:30 | 1 | 1 | 144.1652 | 146.2528 | 26.9016 | 29.3209 | 1 | 1 | -169.1832 | 171.5088 | -169.1832 | 171.5088 | -101.5009 | 114.0785 | 125.7 | 129.2304 | 126.9 | 130.5372 | -158 | -163.0833 | -169.7 | -172.7279 | -173.6 | -176.6344 | -173.7 | -176.6594 | 404.2787 | 417.1018
2022-06-27 17:00 | -7 | -7.6158 | 141.1761 | 144.0235 | 39.3379 | 41.6388 | -6 | -7.2111 | -195.3498 | 198.181 | -195.3498 | 198.181 | -102.7629 | 117.6039 | 124.5 | 127.8556 | 125.4 | 128.6647 | -156.5 | -161.2621 | -170.4 | -173.073 | -174.6 | -177.2785 | -174.6 | -177.2268 | 466.9503 | 478.4395
2022-06-27 17:30 | -2 | -2 | 153.8224 | 157.5387 | 34.2787 | 36.8352 | -3 | -3 | -193.4943 | 196.9399 | -193.4943 | 196.9399 | -145.2385 | 151.1309 | 123.3 | 126.4837 | 123.3 | 126.6188 | -154.5 | -158.892 | -169.7 | -173.4509 | -173.7 | -177.4117 | -173.9 | -177.6045 | 454.8257 | 463.1857
2022-06-27 18:00 | 1 | 1 | 156.9096 | 161.789 | 36.6254 | 38.1221 | 0 | 0 | -199.8162 | 202.2542 | -199.8162 | 202.2542 | -129.9482 | 150.4531 | 122.7 | 128.8401 | 123 | 129.4961 | -153.7 | -162.0668 | -171.8 | -176.3273 | -176.5 | -180.998 | -176.1 | -180.4538 | 520.6 | 525.6346
2022-06-27 18:30 | 23 | 23.0868 | 179.3837 | 182.8765 | 12.771 | 19.5569 | 23 | 23.0217 | -161.8651 | 165.8835 | -161.8651 | 165.8835 | -120.4294 | 139.4966 | 123.6 | 127.404 | 122.7 | 126.4581 | -153.9 | -159.0637 | -172.1 | -176.6647 | -175.9 | -180.5022 | -176.6 | -181.0513 | 499.5394 | 504.0154
2022-06-27 19:00 | 32 | 32.0156 | 183.0406 | 186.5665 | 8.906 | 17.1762 | 31 | 31.0161 | -151.9121 | 155.7584 | -151.9121 | 155.7584 | -108.6495 | 121.7816 | 123.6 | 127.404 | 123.6 | 127.404 | -155.5 | -160.6373 | -171.4 | -176.0283 | -175.8 | -180.495 | -176 | -180.5773 | 479.5777 | 489.082
2022-06-27 19:30 | 26 | 26 | 181.4247 | 184.6094 | 7.0019 | 15.5513 | 28 | 28 | -146.0379 | 149.2351 | -146.0379 | 149.2351 | -104.2511 | 117.3485 | 124.8 | 128.8621 | 126.3 | 130.3896 | -156.4 | -162.353 | -171.4 | -176.3997 | -175 | -180.1604 | -175.6 | -180.5762 | 461.6487 | 468.395
2022-06-27 20:00 | 15 | 21.2132 | 160.845 | 161.7892 | 22.4897 | 35.2429 | 14 | 20.5183 | -163.8177 | 170.9532 | -163.8177 | 170.9532 | -90.183 | 106.9636 | 123.9 | 129.364 | 124.8 | 129.642 | -156.4 | -163.0134 | -170.8 | -175.6754 | -174.8 | -179.7051 | -174.9 | -179.7792 | 464.0077 | 473.7452
2022-06-27 20:30 | 26 | 31.6228 | 168.9976 | 169.419 | 12.1075 | 31.6925 | 25 | 30.8058 | -146.5565 | 155.1176 | -146.5565 | 155.1176 | -91.2509 | 110.3756 | 125.1 | 130.1768 | 125.1 | 130.2601 | -156.5 | -163.7121 | -170.6 | -175.0233 | -174.8 | -179.2516 | -174.8 | -179.2295 | 426.7195 | 436.7754
2022-06-27 21:00 | 26 | 30.5287 | 167.6065 | 167.8864 | 8.221 | 28.8803 | 26 | 30.5287 | -136.0268 | 143.5764 | -136.0268 | 143.5764 | -72.5188 | 95.4146 | 124.8 | 130.4862 | 126 | 131.7215 | -157.6 | -165.585 | -169.9 | -174.9903 | -174.1 | -179.2361 | -173.4 | -178.4849 | 418.559 | 428.378
2022-06-27 21:30 | 33 | 36.6742 | 169.7023 | 169.8286 | -1.4446 | 25.98 | 33 | 36.2491 | -118.565 | 125.483 | -118.565 | 125.483 | -70.6105 | 90.4034 | 122.4 | 126.4634 | 123.3 | 127.3347 | -152.2 | -157.8092 | -162.7 | -168.0336 | -166.5 | -171.9629 | -166.5 | -171.938 | 395.6198 | 403.1369
2022-06-27 22:00 | 28 | 28.2843 | 154.5441 | 155.1005 | 3.4081 | 13.5929 | 27 | 27.2947 | -117.3534 | 118.5764 | -117.3534 | 118.5764 | -35.4313 | 66.8702 | 122.7 | 127.0602 | 123.3 | 128.0357 | -154.2 | -160.1911 | -164.3 | -170.2721 | -167.8 | -173.8856 | -167.9 | -174.061 | 378.7926 | 385.2399
2022-06-27 22:30 | 25 | 25.318 | 146.029 | 146.2884 | 3.4329 | 12.4132 | 25 | 25.318 | -116.0876 | 116.963 | -116.0876 | 116.963 | -23.7947 | 54.0801 | 126 | 130.099 | 126.3 | 130.54 | -157.2 | -163.0278 | -165.1 | -170.633 | -169.4 | -175.0967 | -169 | -174.7351 | 325.9457 | 333.4646
2022-06-27 23:00 | 16 | 16 | 132.7002 | 132.9196 | 8.4947 | 10.6991 | 15 | 15 | -121.6635 | 121.7617 | -121.6635 | 121.7617 | 18.3861 | 56.3781 | 127.5 | 131.853 | 128.1 | 132.5868 | -159.5 | -166.0285 | -166.9 | -173.2298 | -171.1 | -177.5978 | -171.1 | -177.6784 | 342.9751 | 349.5509
2022-06-27 23:30 | 13 | 13 | 126.0784 | 126.3453 | 9.7478 | 10.7065 | 14 | 14.0357 | -129.8649 | 129.8943 | -129.8649 | 129.8943 | 32.3564 | 62.6088 | 128.1 | 132.3575 | 128.1 | 132.2823 | -159.9 | -166.3575 | -167.1 | -173.3691 | -171.1 | -177.5176 | -171.1 | -177.5978 | 341.1915 | 347.2782
2022-06-28 | 18 | 18.2483 | 122.7411 | 123.0182 | 6.3521 | 10.3672 | 18 | 18.2483 | -115.517 | 115.663 | -115.517 | 115.663 | 43.0673 | 75.942 | 128.4 | 133.1111 | 128.4 | 133.3513 | -160 | -167.3937 | -166.3 | -173.3969 | -170.6 | -177.8325 | -170.4 | -177.6973 | 318.4907 | 324.2037
2022-06-28 00:30 | 16 | 16.4924 | 117.1949 | 117.5547 | 5.3598 | 13.051 | 16 | 16.7631 | -106.889 | 107.683 | -106.889 | 107.683 | 52.3532 | 95.0578 | 128.4 | 133.764 | 129 | 134.5088 | -160.6 | -168.6553 | -166.1 | -172.9926 | -170.2 | -177.0854 | -169.9 | -176.9361 | 306.8112 | 307.1811
2022-06-28 01:00 | 12 | 12.3693 | 109.3674 | 109.4884 | 9.0679 | 13.7676 | 12 | 12.3693 | -106.9128 | 107.6366 | -106.9128 | 107.6366 | 65.8928 | 94.0591 | 128.1 | 134.5319 | 129.6 | 135.9609 | -161.1 | -170.6924 | -166.6 | -174.7064 | -170.2 | -178.2552 | -170.3 | -178.7169 | 306.6284 | 307.4586
2022-06-28 01:30 | 3 | 10.4403 | 98.6672 | 99.2933 | 16.4393 | 23.876 | 4 | 9.8489 | -115.5546 | 118.0618 | -115.5546 | 118.0618 | 78.7104 | 101.8763 | 129 | 135.5724 | 129 | 135.665 | -161.3 | -171.0086 | -165.7 | -173.8483 | -169.9 | -178.1844 | -169.4 | -177.9205 | 297.8003 | 298.3792
2022-06-28 02:00 | 1 | 11.0454 | 93.0943 | 93.769 | 18.7314 | 26.7641 | 2 | 11.1803 | -113.2575 | 116.5669 | -113.2575 | 116.5669 | 80.2263 | 103.5579 | 129.3 | 136.231 | 130.5 | 137.3699 | -162.3 | -172.6231 | -165 | -173.6116 | -169.1 | -177.9126 | -169.7 | -178.8269 | 277.2017 | 277.7695
2022-06-28 02:30 | -4 | -7.2111 | 84.7265 | 84.9653 | 25.6441 | 29.3897 | -4 | -7.2111 | -120.4578 | 122.243 | -120.4578 | 122.243 | 87.8777 | 108.84 | 129.9 | 136.7069 | 129.6 | 136.5158 | -161.8 | -172.1189 | -165.4 | -174.0852 | -169.4 | -178.0741 | -169.3 | -178.3527 | 269.0557 | 269.4931
2022-06-28 03:00 | -14 | -15.2315 | 76.7362 | 77.0993 | 33.3166 | 36.7165 | -14 | -15.2315 | -130.6191 | 132.5475 | -130.6191 | 132.5475 | 94.0535 | 114.1318 | 129.3 | 136.3258 | 129.9 | 137.0855 | -162 | -172.2729 | -165.1 | -173.7378 | -169.3 | -178.1027 | -169.3 | -178.3527 | 266.5981 | 266.9922
2022-06-28 03:30 | -19 | -19.4165 | 70.901 | 71.1412 | 39.3786 | 41.4041 | -17 | -17.4642 | -137.9727 | 139.1943 | -137.9727 | 139.1943 | 99.6464 | 116.4462 | 130.2 | 136.3535 | 130.2 | 136.4429 | -163 | -172.1574 | -167 | -175.0279 | -170.2 | -178.2018 | -170.5 | -178.847 | 271.1555 | 271.182
2022-06-28 04:00 | -19 | -19.6469 | 74.9922 | 75.2475 | 36.36 | 38.5333 | -19 | -19.6469 | -132.5884 | 133.8999 | -132.5884 | 133.8999 | 97.1008 | 113.3947 | 129 | 135.0297 | 129.3 | 135.4051 | -161.7 | -170.7656 | -165 | -172.7612 | -168.8 | -176.8055 | -168.7 | -176.7996 | 279.5908 | 279.6227
2022-06-28 04:30 | -7 | -7.0711 | 82.6091 | 82.718 | 30.8763 | 32.548 | -7 | -7.2801 | -125.6222 | 126.485 | -125.6222 | 126.485 | 89.0052 | 105.4521 | 129.6 | 135.603 | 130.2 | 136.1765 | -162.8 | -171.7757 | -166 | -173.8349 | -169.9 | -177.797 | -169.4 | -177.4081 | 269.4076 | 269.4653
2022-06-28 05:00 | -21 | -21.095 | 73.8602 | 74.1203 | 43.6032 | 44.4972 | -21 | -21.095 | -148.4774 | 148.9321 | -148.4774 | 148.9321 | 77.7716 | 95.2869 | 129.6 | 135.2548 | 129.9 | 135.7148 | -161.3 | -170.1308 | -165.1 | -172.6215 | -169.3 | -176.9306 | -169.7 | -177.5764 | 282.4166 | 282.5933
2022-06-28 05:30 | 0 | 0 | 106.9985 | 107.2814 | 20.5821 | 21.028 | 0 | 0 | -118.3852 | 118.5027 | -118.3852 | 118.5027 | 49.2038 | 72.3824 | 128.7 | 134.2211 | 128.7 | 134.2211 | -161.3 | -169.5055 | -165.5 | -172.4601 | -169.3 | -176.3202 | -169.4 | -176.6816 | 279.1855 | 279.5082
2022-06-28 06:00 | -11 | -11.4018 | 97.3714 | 97.8835 | 39.3043 | 39.568 | -11 | -11.4018 | -152.9237 | 152.967 | -152.9237 | 152.967 | 18.9197 | 51.9659 | 129 | 133.5337 | 129 | 133.5337 | -161.4 | -168.2905 | -166.3 | -172.2548 | -170.5 | -176.5258 | -170.5 | -176.6485 | 297.0462 | 298.1519
2022-06-28 06:30 | -23 | -23 | 99.7842 | 101.735 | 51.7382 | 51.9364 | -22 | -22.0907 | -183.6111 | 183.9012 | -183.6111 | 183.9012 | -15.6804 | 61.7758 | 128.1 | 132.0607 | 128.4 | 132.3517 | -160.3 | -166.1236 | -167 | -171.2688 | -171.1 | -175.4663 | -171 | -175.4133 | 331.8333 | 334.9284
2022-06-28 07:00 | -37 | -37.054 | 87.9327 | 90.7799 | 72.9512 | 73.2549 | -36 | -36.0139 | -221.285 | 222.2158 | -221.285 | 222.2158 | -45.572 | 80.4082 | 127.8 | 130.4983 | 127.8 | 130.4983 | -160 | -163.8048 | -169.6 | -172.4641 | -173.7 | -176.7214 | -173.9 | -176.8197 | 379.828 | 381.3546
2022-06-28 07:30 | -66 | -66 | 74.6523 | 83.2447 | 96.6507 | 96.6737 | -69 | -69 | -269.4291 | 270.3093 | -269.4291 | 270.3093 | -74.7168 | 95.848 | 125.7 | 127.9707 | 126.9 | 129.1496 | -158.6 | -161.8159 | -171 | -173.8701 | -175.1 | -178.2011 | -175.1 | -178.0542 | 425.8989 | 428.0356
2022-06-28 08:00 | -59 | -59 | 83.169 | 90.5968 | 91.462 | 91.5368 | -59 | -59 | -269.1576 | 270.6719 | -269.1576 | 270.6719 | -91.823 | 107.3947 | 124.8 | 127.0867 | 125.1 | 127.3252 | -156.8 | -159.9131 | -172.1 | -175.0864 | -176 | -179.0486 | -176.4 | -179.3689 | 479.3983 | 481.1691
2022-06-28 08:30 | -54 | -54.037 | 85.9798 | 94.8589 | 89.2988 | 89.3125 | -59 | -59.0762 | -263.4955 | 265.0753 | -263.4955 | 265.0753 | -106.0552 | 112.6566 | 123.6 | 126.203 | 124.2 | 126.7307 | -155.9 | -159.0505 | -173.1 | -176.1246 | -177 | -180.0317 | -177.4 | -180.3705 | 481.8488 | 483.5794
2022-06-28 09:00 | -76 | -76.3217 | 67.9494 | 80.6638 | 100.3233 | 100.3716 | -76 | -76.1643 | -279.5252 | 280.2885 | -279.5252 | 280.2885 | -100.9539 | 113.1497 | 123.9 | 127.8415 | 123.6 | 127.4771 | -155.5 | -160.7635 | -172.9 | -175.9465 | -176 | -179.0303 | -176.7 | -179.6821 | 507.0306 | 508.6504
2022-06-28 09:30 | -77 | -78.4474 | 48.137 | 64.4143 | 103.797 | 104.4185 | -77 | -78.2624 | -291.2449 | 291.4581 | -291.2449 | 291.4581 | -64.2691 | 85.1066 | 123.6 | 128.4872 | 124.2 | 129.1464 | -155.4 | -161.9522 | -173.2 | -177.1289 | -177.4 | -181.3616 | -177.5 | -181.295 | 513.3455 | 514.3875
2022-06-28 10:00 | -90 | -91.2414 | 48.5741 | 68.378 | 119.2034 | 119.5213 | -89 | -90.0944 | -302.35 | 302.5325 | -302.35 | 302.5325 | -22.2825 | 58.4996 | 124.5 | 128.7993 | 125.1 | 129.5337 | -156.6 | -162.4494 | -171.7 | -176.1489 | -175.7 | -180.0854 | -175.6 | -179.9659 | 510.3582 | 510.6906
2022-06-28 10:30 | -110 | -111.3059 | 29.2339 | 56.0905 | 132.7444 | 133.0685 | -110 | -111.3059 | -323.9553 | 324.1765 | -323.9553 | 324.1765 | -36.6742 | 62.1534 | 122.1 | 126.1731 | 123.3 | 127.41 | -154.4 | -159.7509 | -172.1 | -175.928 | -176.4 | -180.3004 | -176.4 | -180.2386 | 534.7053 | 536.2192
2022-06-28 11:00 | -108 | -109.0367 | 17.5146 | 46.9262 | 135.1922 | 135.4593 | -107 | -108.0463 | -326.9484 | 327.122 | -326.9484 | 327.122 | -30.2222 | 57.7604 | 123.3 | 125.3361 | 122.7 | 124.8555 | -154.1 | -156.8235 | -173.3 | -176.8987 | -177.3 | -180.898 | -177.1 | -180.702 | 535.0113 | 536.1972
2022-06-28 11:30 | -108 | -108.9036 | 24.903 | 50.6835 | 135.3859 | 135.5637 | -109 | -109.8954 | -328.7728 | 328.939 | -328.7728 | 328.939 | -15.9574 | 50.7401 | 122.7 | 124.9114 | 123.6 | 125.7955 | -155.8 | -158.5683 | -172.8 | -176.3687 | -177 | -180.7041 | -177.1 | -180.7819 | 553.0215 | 553.8692
2022-06-28 12:00 | -99 | -99.985 | 20.8455 | 45.7049 | 125.2467 | 125.7472 | -99 | -100.1299 | -310.9536 | 310.9748 | -310.9536 | 310.9748 | -15.0251 | 50.7723 | 128.1 | 130.1132 | 127.8 | 129.8179 | -157.6 | -160.3188 | -175.1 | -178.6823 | -179.6 | -183.2515 | -179.5 | -183.1337 | 552.0614 | 553.1547
2022-06-28 12:30 | -116 | -117.5457 | 13.2589 | 47.1512 | 140.6499 | 141.2404 | -115 | -116.4002 | -311.6054 | 311.7922 | -311.6054 | 311.7922 | -10.4082 | 54.3942 | 123.9 | 127.0024 | 124.8 | 127.9464 | -155.5 | -159.9813 | -172.1 | -177.4879 | -176.1 | -181.6111 | -176.2 | -181.708 | 543.2073 | 543.9755
2022-06-28 13:00 | -113 | -114.5862 | -0.88529 | 41.2732 | 132.0497 | 133.0609 | -113 | -114.5862 | -294.244 | 294.8252 | -294.244 | 294.8252 | -17.4901 | 55.9156 | 119.7 | 123.1159 | 120 | 123.4076 | -150.9 | -155.3699 | -167.5 | -173.074 | -171.7 | -177.2481 | -171.9 | -177.4667 | 545.0191 | 546.1502
2022-06-28 13:30 | -106 | -107.8703 | 9.5626 | 42.085 | 128.313 | 129.4141 | -106 | -107.8703 | -289.5018 | 289.876 | -289.5018 | 289.876 | 24.858 | 52.1662 | 123 | 127.1958 | 123.3 | 126.9684 | -155.4 | -160.6922 | -166 | -172.336 | -169.8 | -176.2381 | -169.7 | -176.1955 | 500.0793 | 500.253
2022-06-28 14:00 | -118 | -119.6829 | -6.0161 | 37.9407 | 135.2245 | 136.0936 | -118 | -119.6829 | -292.7256 | 293.1129 | -292.7256 | 293.1129 | 23.0791 | 51.3146 | 123.9 | 127.41 | 125.4 | 128.8003 | -157 | -161.5804 | -168.5 | -174.8518 | -172.5 | -179.0002 | -173 | -179.616 | 506.2953 | 506.4701
2022-06-28 14:30 | -100 | -102.1812 | -8.2108 | 37.376 | 117.5502 | 119.4926 | -99 | -101.2028 | -265.9067 | 267.035 | -265.9067 | 267.035 | 28.5749 | 56.1359 | 123.9 | 127.8415 | 124.2 | 128.3565 | -156.2 | -161.3902 | -169.3 | -176.1652 | -173.4 | -180.4095 | -173.5 | -180.5887 | 491.5197 | 491.6821
2022-06-28 15:00 | -100 | -102.1812 | -5.7909 | 34.8726 | 118.6445 | 120.6964 | -102 | -103.9423 | -264.3771 | 265.4494 | -264.3771 | 265.4494 | 14.7309 | 52.1128 | 124.2 | 127.2951 | 124.8 | 128.0128 | -156.5 | -160.8143 | -170.3 | -176.1451 | -174.5 | -180.4776 | -174.4 | -180.4413 | 490.6396 | 491.5665
2022-06-28 15:30 | -93 | -95.1262 | 9.5379 | 35.3944 | 111.3479 | 113.408 | -93 | -95.1262 | -260.8009 | 261.7311 | -260.8009 | 261.7311 | 12.7503 | 51.9629 | 124.5 | 127.9242 | 124.8 | 128.2854 | -156.4 | -161.2865 | -170 | -176.2977 | -174.1 | -180.5863 | -174.2 | -180.6921 | 472.3494 | 472.7435
2022-06-28 16:00 | -93 | -95.3415 | 18.3597 | 41.5294 | 115.4814 | 117.4916 | -92 | -94.3663 | -271.1597 | 271.9739 | -271.1597 | 271.9739 | -12.4981 | 55.0217 | 124.8 | 128.4967 | 124.2 | 127.9861 | -156 | -161.2471 | -169.1 | -175.5638 | -173.4 | -180.0281 | -173.2 | -179.8624 | 473.0056 | 473.4443
2022-06-28 16:30 | -86 | -87.4757 | 40.1515 | 54.6528 | 110.3502 | 111.4542 | -85 | -86.4928 | -275.5807 | 275.7132 | -275.5807 | 275.7132 | -44.9491 | 68.187 | 123.9 | 127.2714 | 125.4 | 128.7322 | -156.3 | -160.7356 | -169 | -174.8628 | -173.3 | -179.2499 | -173.3 | -179.3268 | 475.7441 | 476.2487
2022-06-28 17:00 | -75 | -75.8024 | 64.2463 | 76.2226 | 105.1593 | 105.7277 | -74 | -74.9667 | -278.5342 | 278.5497 | -278.5342 | 278.5497 | -64.2895 | 81.6523 | 123.3 | 126.7567 | 122.7 | 126.1731 | -154.3 | -158.9343 | -168.5 | -173.5592 | -172.8 | -177.9736 | -173 | -178.1678 | 501.9439 | 503.0991
2022-06-28 17:30 | -96 | -97.1648 | 55.8717 | 72.5701 | 125.6953 | 125.9211 | -95 | -96.1769 | -318.3143 | 318.7037 | -318.3143 | 318.7037 | -91.8602 | 104.5754 | 123 | 126.3858 | 122.7 | 126.3858 | -153.2 | -157.7944 | -170.5 | -174.9707 | -174.9 | -179.4157 | -174.9 | -179.4157 | 538.48 | 540.792
2022-06-28 18:00 | -68 | -68.3593 | 88.0009 | 100.3255 | 102.615 | 102.6394 | -68 | -68.3593 | -291.0174 | 292.2391 | -291.0174 | 292.2391 | -120.6802 | 125.4686 | 122.1 | 124.0485 | 122.4 | 124.4508 | -153.2 | -155.7919 | -170.8 | -173.729 | -175 | -178.0473 | -175.4 | -178.3055 | 535.0994 | 543.1152
2022-06-28 18:30 | -73 | -73.9797 | 87.5187 | 102.1348 | 104.4799 | 104.6437 | -73 | -73.6817 | -295.9311 | 295.9383 | -295.9311 | 295.9383 | -122.9975 | 134.3569 | 121.8 | 123.9712 | 122.4 | 124.7308 | -153.6 | -156.5794 | -171.6 | -175.0535 | -176.1 | -179.6229 | -176.2 | -179.6231 | 533.7062 | 541.3623
2022-06-28 19:00 | -82 | -83.1865 | 77.3067 | 95.8668 | 115.5821 | 115.9109 | -82 | -83.1865 | -307.9637 | 308.1463 | -307.9637 | 308.1463 | -109.2727 | 121.7739 | 122.4 | 125.0252 | 123 | 125.5549 | -153.4 | -156.6614 | -170.2 | -174.0071 | -174.6 | -178.4773 | -174.8 | -178.6523 | 534.2358 | 540.148
2022-06-28 19:30 | -90 | -91.4112 | 65.5182 | 87.5047 | 123.8597 | 124.3228 | -91 | -92.3959 | -314.8771 | 315.1913 | -314.8771 | 315.1913 | -96.7179 | 109.6759 | 123.6 | 125.5252 | 124.5 | 126.6249 | -154.1 | -156.8795 | -170.5 | -174.2179 | -175 | -178.8123 | -174.9 | -178.709 | 534.6901 | 540.154
2022-06-28 20:00 | -97 | -99.4636 | 55.5351 | 79.9168 | 130.9568 | 131.5366 | -97 | -99.2472 | -318.5848 | 319.082 | -318.5848 | 319.082 | -96.4613 | 109.7755 | 123.3 | 126.0321 | 123.3 | 125.9093 | -154.5 | -157.9433 | -169.8 | -174.11 | -174.4 | -178.8615 | -174.5 | -178.9148 | 513.6173 | 517.443
2022-06-28 20:30 | -101 | -103.5857 | 52.1941 | 78.5215 | 129.8727 | 131.1574 | -100 | -102.6109 | -315.4937 | 316.8767 | -315.4937 | 316.8767 | -84.2894 | 97.6669 | 123.6 | 126.5147 | 123.6 | 126.5147 | -155.4 | -159.086 | -168.7 | -173.3313 | -172.8 | -177.5284 | -173 | -177.6774 | 500.9473 | 504.1235
2022-06-28 21:00 | -99 | -101.8676 | 48.2399 | 74.0933 | 129.1664 | 130.6712 | -98 | -100.6628 | -307.3752 | 309.3219 | -307.3752 | 309.3219 | -59.3531 | 75.9485 | 123.3 | 126.4837 | 124.5 | 127.7877 | -155.2 | -159.3886 | -169.3 | -174.1703 | -173.6 | -178.5849 | -173.6 | -178.6555 | 505.2251 | 507.6807
2022-06-28 21:30 | -98 | -99.2975 | 42.5562 | 58.5427 | 126.7925 | 127.0333 | -98 | -99.1413 | -299.3734 | 299.4021 | -299.3734 | 299.4021 | -45.3933 | 54.1953 | 124.5 | 126.2587 | 124.5 | 126.4638 | -155.7 | -158.4514 | -168.4 | -172.1633 | -172.7 | -176.5564 | -172.4 | -176.263 | 485.7227 | 490.0801
2022-06-28 22:00 | -105 | -106.8878 | 29.2482 | 50.7064 | 132.5253 | 133.1839 | -105 | -106.7052 | -298.2868 | 298.4156 | -298.2868 | 298.4156 | -10.3352 | 35.087 | 124.8 | 127.1437 | 124.5 | 126.9656 | -156.5 | -159.6782 | -168 | -172.0262 | -172.5 | -176.7121 | -172.5 | -176.6359 | 470.9236 | 474.6524
2022-06-28 22:30 | -121 | -123.3572 | 7.1988 | 40.7458 | 145.7329 | 146.6436 | -121 | -123.1666 | -314.2808 | 314.5698 | -314.2808 | 314.5698 | 10.611 | 29.3411 | 114 | 116.4375 | 113.7 | 116.2677 | -142.3 | -145.1259 | -153.2 | -156.9275 | -157.3 | -161.1685 | -157.2 | -161.0492 | 465.9914 | 467.3472
2022-06-28 23:00 | -119 | -122.0246 | 0.093371 | 40.4445 | 145.3781 | 146.9523 | -119 | -121.8072 | -308.4052 | 309.2409 | -308.4052 | 309.2409 | 18.5565 | 60.9865 | 105.9 | 108.3901 | 105.9 | 108.5855 | -132.7 | -134.9792 | -143.8 | -147.1883 | -147.5 | -150.9952 | -147.5 | -151.0381 | 450.4856 | 450.4975
2022-06-28 23:30 | -120 | -123.2234 | -2.696 | 38.2114 | 142.018 | 143.9177 | -120 | -123 | -311.3704 | 312.4477 | -311.3704 | 312.4477 | 0.42492 | 47.4331 | 93.9 | 96.6284 | 94.5 | 97.2824 | -119.2 | -121.2132 | -130 | -133.0447 | -133 | -136.1463 | -133.5 | -136.6445 | 453.7626 | 453.7955
2022-06-29 | -119 | -122.7233 | -5.7846 | 37.5488 | 138.9346 | 141.1651 | -119 | -122.4827 | -298.5557 | 300.2665 | -298.5557 | 300.2665 | -1.1033 | 52.479 | 83.1 | 86.4135 | 84 | 87.1984 | -106.7 | -108.4853 | -116.7 | -119.0229 | -120.1 | -122.4942 | -119.6 | -122.0238 | 446.5384 | 446.5731
2022-06-29 00:30 | -115 | -119.105 | -5.1561 | 36.0572 | 132.3101 | 135.2221 | -114 | -118.1397 | -286.3494 | 289.0745 | -286.3494 | 289.0745 | 7.9296 | 56.233 | 80.7 | 83.859 | 81.6 | 84.7254 | -103.1 | -104.7115 | -113.1 | -115.2969 | -115.7 | -117.8659 | -115.7 | -117.9835 | 427.2364 | 427.3445
2022-06-29 01:00 | -112 | -116.211 | -9.6546 | 35.7515 | 131.3924 | 134.6877 | -111 | -115.2476 | -281.2617 | 284.9663 | -281.2617 | 284.9663 | 14.1598 | 59.1682 | 80.4 | 85.0054 | 80.7 | 85.1926 | -102.9 | -105.823 | -112.4 | -115.8839 | -115.4 | -118.9395 | -115.2 | -118.7941 | 414.2312 | 414.3454
2022-06-29 01:30 | -109 | -113.6002 | -12.2017 | 36.7792 | 129.7915 | 133.6283 | -105 | -110.0636 | -278.6109 | 283.0121 | -278.6109 | 283.0121 | 26.1324 | 65.2613 | 82.2 | 88.2454 | 82.5 | 88.6341 | -103.8 | -108.5701 | -112.6 | -117.4391 | -115.3 | -120.4084 | -115.4 | -120.6383 | 395.148 | 395.2142
2022-06-29 02:00 | -108 | -111.5706 | -12.273 | 32.9915 | 127.1372 | 130.4341 | -107 | -110.6029 | -263.9132 | 267.5912 | -263.9132 | 267.5912 | 35.7391 | 55.5591 | 83.1 | 88.3494 | 83.7 | 88.8132 | -106.1 | -109.9131 | -113.9 | -118.2022 | -116.9 | -121.2537 | -116.6 | -121.0447 | 386.9565 | 386.974
2022-06-29 02:30 | -112 | -116.211 | -19.5557 | 29.8313 | 132.5642 | 134.2598 | -111 | -114.7258 | -269.015 | 270.9744 | -269.015 | 270.9744 | 38.7264 | 51.6128 | 82.8 | 86.8162 | 84.3 | 88.3371 | -106.5 | -109.487 | -114.1 | -117.3407 | -116.6 | -120.0563 | -116.8 | -120.3223 | 374.4127 | 374.5753
2022-06-29 03:00 | -109 | -111.198 | -6.2229 | 23.3408 | 117.6729 | 119.9413 | -107 | -109.2383 | -248.5825 | 251.4414 | -248.5825 | 251.4414 | 43.6909 | 55.5751 | 83.7 | 87.4982 | 84 | 87.7647 | -106.5 | -108.9553 | -114.5 | -117.3928 | -117 | -119.9415 | -117.3 | -120.3226 | 374.0217 | 374.1576
2022-06-29 03:30 | -98 | -100.02 | -9.9183 | 23.0763 | 120.8981 | 122.7768 | -99 | -101 | -258.6201 | 261.1131 | -258.6201 | 261.1131 | 47.1799 | 57.3883 | 82.8 | 86.7265 | 84 | 87.8729 | -106.4 | -108.8154 | -114.1 | -116.9806 | -116.8 | -119.7906 | -116.7 | -119.7154 | 372.0602 | 372.2152
2022-06-29 04:00 | -110 | -112.1784 | -15.3238 | 29.2458 | 127.4295 | 129.6888 | -109 | -111.0045 | -267.6427 | 270.8321 | -267.6427 | 270.8321 | 45.1053 | 54.948 | 83.7 | 87.4113 | 83.7 | 87.675 | -106.5 | -108.9977 | -114 | -116.8172 | -116.9 | -119.9104 | -117.5 | -120.5847 | 369.4886 | 369.6391
2022-06-29 04:30 | -117 | -119.0504 | -22.8541 | 34.513 | 137.8064 | 139.5422 | -117 | -118.8697 | -281.7571 | 284.2173 | -281.7571 | 284.2173 | 42.2653 | 47.3621 | 84.6 | 88.4466 | 84.3 | 88.1597 | -106.2 | -108.516 | -114.5 | -117.3052 | -117.5 | -120.4293 | -116.9 | -119.7782 | 378.5049 | 378.8698
2022-06-29 05:00 | -100 | -101.4347 | 1.954 | 21.7519 | 118.0699 | 119.3098 | -100 | -101.4347 | -253.3097 | 254.8682 | -253.3097 | 254.8682 | 43.3625 | 47.1439 | 82.5 | 85.673 | 83.4 | 86.54 | -105.4 | -107.1887 | -114.3 | -116.5911 | -117.2 | -119.5525 | -117.3 | -119.8481 | 407.5537 | 407.8772
2022-06-29 05:30 | -110 | -111.1575 | -4.6931 | 22.5795 | 131.4753 | 132.0029 | -109 | -110.0273 | -272.4605 | 273.0492 | -272.4605 | 273.0492 | 29.6534 | 34.6345 | 82.5 | 85.7244 | 82.5 | 85.8367 | -104.7 | -106.5263 | -113.9 | -116.2788 | -117.2 | -119.5921 | -116.5 | -118.8664 | 423.6096 | 424.4758
2022-06-29 06:00 | -110 | -110.2905 | -0.78067 | 22.7885 | 135.9711 | 136.1629 | -112 | -112.361 | -279.9775 | 281.3681 | -279.9775 | 281.3681 | 17.4992 | 25.6016 | 82.8 | 85.4215 | 83.1 | 85.7864 | -104.3 | -105.7087 | -115.7 | -117.5371 | -118.7 | -120.5783 | -118.7 | -120.6493 | 461.8756 | 465.5718
2022-06-29 06:30 | -117 | -118.5327 | 11.9651 | 41.244 | 137.3546 | 138.0864 | -116 | -117.5457 | -294.8269 | 297.0817 | -294.8269 | 297.0817 | -19.2952 | 43.1321 | 81.9 | 84.5495 | 83.1 | 85.7864 | -104 | -105.4455 | -116.4 | -118.2438 | -119.2 | -120.9721 | -119.2 | -121.0881 | 495.7603 | 501.7262
2022-06-29 07:00 | -123 | -124.952 | 12.4274 | 55.4566 | 149.5293 | 150.6696 | -123 | -124.952 | -326.2005 | 328.6819 | -326.2005 | 328.6819 | -48.1908 | 76.5058 | 81 | 86.4817 | 81 | 86.5873 | -102.2 | -106.1263 | -117.4 | -119.0103 | -120.9 | -122.4982 | -120.8 | -122.2696 | 526.8036 | 536.2935
2022-06-29 07:30 | -130 | -131.6852 | 11.4298 | 62.7675 | 159.2355 | 160.3143 | -129 | -130.3917 | -343.8065 | 345.1915 | -343.8065 | 345.1915 | -84.043 | 136.9918 | 79.2 | 83.6758 | 79.2 | 83.6758 | -100.7 | -103.1735 | -118.4 | -119.8833 | -121.6 | -123.0754 | -121.6 | -123.1283 | 584.7672 | 593.9208
2022-06-29 08:00 | -138 | -147.1224 | 11.8778 | 86.1168 | 161.4456 | 166.4301 | -138 | -147.1224 | -357.2253 | 361.6831 | -357.2253 | 361.6831 | -93.5188 | 150.9872 | 77.7 | 83.5084 | 78.3 | 84.2872 | -99 | -102.993 | -119.4 | -121.5387 | -122.6 | -124.7758 | -122.8 | -124.8987 | 625.0491 | 637.3459
2022-06-29 08:30 | -141 | -150.2831 | -2.6073 | 84.8336 | 171.7291 | 176.1937 | -142 | -151.2217 | -379.0329 | 382.2738 | -379.0329 | 382.2738 | -102.0939 | 154.3854 | 76.8 | 83.2385 | 77.4 | 83.4518 | -99 | -103.104 | -120.2 | -122.553 | -123.8 | -126.1623 | -123.6 | -125.8706 | 633.5652 | 642.4221
2022-06-29 09:00 | -151 | -160.0312 | -6.1676 | 88.1358 | 178.9279 | 182.8288 | -150 | -158.433 | -390.9128 | 394.0825 | -390.9128 | 394.0825 | -103.4408 | 154.9079 | 76.2 | 82.1145 | 76.8 | 82.5611 | -98.7 | -102.4863 | -121.6 | -123.8499 | -124.9 | -127.1287 | -124.9 | -127.0984 | 646.2628 | 655.8926
2022-06-29 09:30 | -148 | -156.8694 | -4.5614 | 86.9423 | 178.2883 | 181.9974 | -147 | -155.9263 | -383.601 | 387.2522 | -383.601 | 387.2522 | -97.3469 | 153.5606 | 75.9 | 82.2925 | 76.2 | 82.5692 | -97.3 | -101.5012 | -121.6 | -123.8091 | -124.9 | -127.1849 | -124.6 | -126.8339 | 651.8458 | 661.3077
2022-06-29 10:00 | -153 | -161.2762 | -19.6763 | 79.1288 | 182.6725 | 185.5344 | -153 | -161.2762 | -395.6387 | 398.473 | -395.6387 | 398.473 | -70.2597 | 92.8317 | 77.1 | 82.5153 | 77.7 | 83.3989 | -98.9 | -102.5193 | -120.9 | -122.7103 | -124 | -125.7992 | -124.1 | -125.8643 | 649.9526 | 659.9252
2022-06-29 10:30 | -144 | -152.7645 | -2.218 | 80.5758 | 166.8831 | 170.9684 | -143 | -151.4893 | -363.9897 | 365.3799 | -363.9897 | 365.3799 | -69.0661 | 91.2732 | 77.1 | 82.5153 | 77.1 | 82.6226 | -97.3 | -100.7398 | -120.8 | -122.8049 | -124.5 | -126.5168 | -123.8 | -125.7747 | 629.741 | 640.0035
2022-06-29 11:00 | -139 | -148.7616 | -3.6205 | 80.754 | 167.3767 | 171.7029 | -139 | -148.7616 | -357.9983 | 359.341 | -357.9983 | 359.341 | -67.7898 | 92.2944 | 76.2 | 82.34 | 76.8 | 83.1233 | -97.8 | -101.7293 | -121.9 | -124.1256 | -125.1 | -127.3066 | -125.3 | -127.4663 | 623.1635 | 632.2621
2022-06-29 11:30 | -137 | -144.5164 | -2.6334 | 72.0123 | 164.7205 | 167.4466 | -136 | -142.9406 | -349.7338 | 350.3163 | -349.7338 | 350.3163 | -58.5506 | 82.4876 | 76.8 | 82.4514 | 77.4 | 83.2293 | -99 | -102.5722 | -120.4 | -122.751 | -123.5 | -125.7347 | -123.6 | -125.8142 | 612.7741 | 622.0754
2022-06-29 12:00 | -141 | -148.0068 | -3.4358 | 75.4831 | 170.8044 | 173.5741 | -140 | -147.0544 | -357.3619 | 358.2632 | -357.3619 | 358.2632 | -67.1675 | 82.0803 | 77.4 | 83.1736 | 77.7 | 83.3989 | -98.7 | -102.286 | -121.8 | -123.7532 | -125 | -126.9386 | -125 | -127.0197 | 616.1361 | 626.5614
2022-06-29 12:30 | -139 | -145.4991 | -5.6684 | 69.6647 | 166.2719 | 168.8187 | -137 | -143.0035 | -350.6093 | 351.4274 | -350.6093 | 351.4274 | -71.7292 | 85.7754 | 76.8 | 82.1283 | 78 | 83.1471 | -98.9 | -102.3629 | -120.5 | -122.5826 | -123.6 | -125.5329 | -123.6 | -125.5956 | 610.603 | 621.1903
2022-06-29 13:00 | -133 | -139.1761 | -2.9489 | 67.1874 | 160.7139 | 163.3225 | -133 | -139.474 | -348.0693 | 348.9137 | -348.0693 | 348.9137 | -58.2887 | 76.4579 | 78.3 | 83.4286 | 78.3 | 83.4286 | -99.3 | -102.7238 | -120.6 | -122.7549 | -123.6 | -125.7218 | -124 | -126.0427 | 611.0942 | 620.2123
2022-06-29 13:30 | -131 | -137.8768 | -2.4282 | 70.7097 | 157.0707 | 160.9324 | -131 | -137.5682 | -340.3503 | 341.8413 | -340.3503 | 341.8413 | -68.7214 | 85.7193 | 77.1 | 82.7309 | 77.1 | 82.5611 | -98.2 | -101.7651 | -120.7 | -122.8959 | -123.7 | -125.8201 | -123.7 | -125.7656 | 602.1199 | 610.3238
2022-06-29 14:00 | -127 | -133.7647 | 7.6135 | 67.9903 | 151.4627 | 154.6842 | -127 | -133.7647 | -331.1157 | 332.1728 | -331.1157 | 332.1728 | -88.2407 | 100.3153 | 77.7 | 83.7301 | 78.6 | 84.5659 | -100.2 | -104.2845 | -119.7 | -121.8676 | -122.8 | -125.0472 | -123 | -125.1688 | 548.3593 | 556.6404
2022-06-29 14:30 | -122 | -129.6919 | 12.4051 | 68.383 | 149.7625 | 152.7828 | -120 | -127.4716 | -326.687 | 327.561 | -326.687 | 327.561 | -94.2541 | 105.7158 | 78.9 | 85.6394 | 78.3 | 85.0869 | -100.6 | -105.3568 | -119.3 | -121.8301 | -122.3 | -124.829 | -122.3 | -124.7299 | 531.0765 | 540.6914
2022-06-29 15:00 | -115 | -116.4002 | 22.6705 | 52.049 | 143.657 | 143.9388 | -115 | -116.4002 | -316.2942 | 316.332 | -316.2942 | 316.332 | -108.9058 | 114.6589 | 78.6 | 84.3464 | 78.9 | 84.5856 | -101.1 | -104.7211 | -119.8 | -121.9879 | -122.8 | -125.0096 | -122.9 | -124.997 | 529.6567 | 536.8893
2022-06-29 15:30 | -97 | -97.7394 | 41.7247 | 57.5929 | 122.6771 | 122.806 | -97 | -97.7394 | -294.0753 | 294.1932 | -294.0753 | 294.1932 | -128.6459 | 133.1861 | 79.8 | 85.6824 | 79.8 | 85.6824 | -101.1 | -105.4287 | -119.6 | -121.9256 | -122.8 | -125.1425 | -122.9 | -125.1454 | 512.0234 | 521.4924
2022-06-29 16:00 | -81 | -81.3941 | 59.0862 | 69.8812 | 112.3578 | 112.3757 | -81 | -81.3941 | -288.1709 | 288.5396 | -288.1709 | 288.5396 | -159.9416 | 162.6738 | 79.5 | 84.6585 | 79.2 | 84.4808 | -101.5 | -105.1333 | -118.5 | -120.4705 | -121.5 | -123.4757 | -121.9 | -123.7815 | 503.4354 | 515.0068
2022-06-29 16:30 | -88 | -88.2043 | 63.9784 | 75.4772 | 115.0101 | 115.0156 | -88 | -88.1419 | -300.2752 | 300.8572 | -300.2752 | 300.8572 | -162.3519 | 165.7353 | 78.9 | 83.5881 | 78.9 | 83.5881 | -100.4 | -103.49 | -118.3 | -120.046 | -121.4 | -123.169 | -121.3 | -122.9378 | 543.9382 | 555.3824
2022-06-29 17:00 | -41 | -41.0122 | 105.9057 | 111.6873 | 81.9073 | 82.0703 | -41 | -41.0122 | -256.6414 | 257.2858 | -256.6414 | 257.2858 | -158.0407 | 163.501 | 77.4 | 81.4924 | 76.8 | 81.1138 | -98.6 | -100.9596 | -118.8 | -120.6418 | -121.5 | -123.3702 | -121.9 | -123.6787 | 600.502 | 603.3841
2022-06-29 17:30 | -56 | -56.3205 | 108.0154 | 112.705 | 86.1632 | 87.2466 | -55 | -55.3263 | -275.0713 | 275.4473 | -275.0713 | 275.4473 | -176.3117 | 178.0108 | 76.2 | 79.4524 | 76.8 | 79.8614 | -98.1 | -99.4946 | -119.3 | -120.5913 | -122.4 | -123.7019 | -123.2 | -124.4367 | 606.1287 | 612.1931
2022-06-29 18:00 | -41 | -44.3847 | 118.7161 | 121.0052 | 77.579 | 82.1222 | -42 | -45.31 | -261.2298 | 263.213 | -261.2298 | 263.213 | -187.9764 | 190.3299 | 77.1 | 79.9881 | 77.1 | 80.0685 | -97.8 | -99.0681 | -121 | -122.1884 | -123.8 | -125.0308 | -124.4 | -125.5562 | 626.4011 | 632.6786
2022-06-29 18:30 | -42 | -45.6946 | 115.7575 | 117.9106 | 79.2968 | 83.7742 | -42 | -45.31 | -262.8871 | 264.8061 | -262.8871 | 264.8061 | -172.8741 | 174.8992 | 76.5 | 79.4909 | 77.1 | 80.2325 | -98.2 | -99.5436 | -121.2 | -122.5147 | -124.4 | -125.7388 | -124.8 | -126.0349 | 612.4318 | 617.7239
2022-06-29 19:00 | -36 | -39.3954 | 123.8656 | 125.8586 | 69.3338 | 74.0962 | -37 | -40.7185 | -244.5424 | 245.9423 | -244.5424 | 245.9423 | -165.4155 | 167.219 | 77.1 | 80.4006 | 77.4 | 80.9472 | -98.6 | -100.452 | -121.1 | -122.7897 | -124.1 | -125.8145 | -124.7 | -126.2428 | 600.9095 | 605.7186
2022-06-29 19:30 | -46 | -47.0744 | 108.9987 | 112.6511 | 82.7675 | 84.6759 | -45 | -46.3249 | -262.7427 | 265.4497 | -262.7427 | 265.4497 | -152.0558 | 155.6149 | 77.4 | 81.8758 | 78 | 81.8714 | -99.5 | -102.1463 | -120.5 | -122.9456 | -123.4 | -125.9852 | -124.4 | -126.7511 | 592.3695 | 596.5395
2022-06-29 20:00 | -50 | -50.8035 | 108.4354 | 111.81 | 80.3788 | 81.9094 | -51 | -51.788 | -256.9774 | 259.092 | -256.9774 | 259.092 | -147.0471 | 152.6369 | 78.3 | 83.4286 | 77.7 | 82.8657 | -99.7 | -103.0597 | -119.6 | -122.2467 | -122.7 | -125.3626 | -123 | -125.5952 | 577.6106 | 583.1445
2022-06-29 20:30 | -43 | -44.643 | 106.1415 | 108.2851 | 77.2008 | 79.3041 | -42 | -43.6807 | -246.0738 | 248.3542 | -246.0738 | 248.3542 | -132.5593 | 138.3619 | 78.3 | 81.1454 | 79.2 | 82.2525 | -100.5 | -102.0767 | -119.7 | -122.5552 | -122.7 | -125.6355 | -122.8 | -125.6479 | 567.8156 | 572.3882
2022-06-29 21:00 | -37 | -37.855 | 106.9672 | 108.8489 | 70.2717 | 71.8824 | -39 | -39.8121 | -229.0602 | 230.361 | -229.0602 | 230.361 | -118.4039 | 122.4077 | 78.3 | 81.305 | 79.5 | 82.4613 | -100.7 | -101.9931 | -119 | -121.7647 | -122 | -124.8662 | -122.2 | -124.9562 | 557.1647 | 559.9987
2022-06-29 21:30 | -38 | -38.4708 | 102.2117 | 103.6035 | 67.302 | 68.523 | -38 | -38.6394 | -223.1863 | 223.8857 | -223.1863 | 223.8857 | -93.3164 | 98.7503 | 78.9 | 82.3826 | 79.5 | 83.0762 | -101 | -102.7901 | -118.8 | -122.0551 | -121.9 | -125.279 | -122.2 | -125.5022 | 543.3597 | 545.4307
2022-06-29 22:00 | -28 | -28 | 102.26 | 104.0607 | 59.9136 | 60.172 | -30 | -30.0167 | -201.7324 | 201.7379 | -201.7324 | 201.7379 | -77.4676 | 84.7818 | 79.2 | 83.1124 | 79.5 | 83.3984 | -101.7 | -103.9271 | -118 | -121.0874 | -120.8 | -124.1394 | -121.3 | -124.5349 | 500.7407 | 502.494
2022-06-29 22:30 | -27 | -27.0185 | 95.0977 | 96.4495 | 58.1702 | 58.1774 | -28 | -28.0179 | -197.9336 | 197.9938 | -197.9336 | 197.9938 | -66.0105 | 73.9703 | 80.4 | 83.736 | 81.6 | 84.8067 | -104 | -105.794 | -117.2 | -119.8786 | -120 | -122.8056 | -120.4 | -123.1543 | 440.4591 | 442.3065
2022-06-29 23:00 | -43 | -43.7379 | 74.185 | 77.0123 | 72.1565 | 72.7331 | -43 | -43.7379 | -214.8638 | 215.6434 | -214.8638 | 215.6434 | -53.8551 | 64.9162 | 81.3 | 85.3868 | 81.9 | 85.9582 | -104.1 | -106.5676 | -115.9 | -119.2108 | -118.7 | -122.1439 | -119 | -122.3886 | 410.9235 | 412.5259
2022-06-29 23:30 | -38 | -39.2938 | 75.3839 | 77.8519 | 64.2662 | 65.3637 | -39 | -40.025 | -203.8558 | 204.806 | -203.8558 | 204.806 | -55.687 | 66.264 | 82.2 | 86.2441 | 82.8 | 86.8162 | -105.1 | -107.6952 | -116.2 | -119.6918 | -118.3 | -121.9469 | -118.7 | -122.2868 | 387.1169 | 388.3978
2022-06-30 | -33 | -34.2053 | 71.7134 | 73.5709 | 59.4604 | 60.9492 | -37 | -38.0789 | -187.7137 | 189.5187 | -187.7137 | 189.5187 | -42.2018 | 63.39 | 82.8 | 87.7647 | 83.4 | 88.4303 | -105.5 | -109.1524 | -114.5 | -118.2892 | -118 | -121.9534 | -117.8 | -121.7347 | 361.552 | 363.8902
2022-06-30 00:30 | -19 | -21.0238 | 83.6042 | 84.4132 | 41.2788 | 43.5206 | -19 | -20.6155 | -160.6349 | 163.0614 | -160.6349 | 163.0614 | -37.0896 | 61.3479 | 82.5 | 88.3091 | 83.1 | 88.659 | -106.1 | -110.4523 | -114.3 | -118.8724 | -117.2 | -121.9766 | -117.2 | -121.9213 | 329.7309 | 331.0559
2022-06-30 01:00 | -24 | -25.632 | 75.2428 | 76.0965 | 44.7561 | 47.2945 | -23 | -24.6982 | -162.1425 | 165.2834 | -162.1425 | 165.2834 | -23.229 | 58.7312 | 83.4 | 90.9574 | 83.7 | 91.1136 | -105.5 | -111.9331 | -113.5 | -119.8842 | -116.2 | -122.7947 | -116.4 | -122.9839 | 316.2161 | 317.7012
2022-06-30 01:30 | -27 | -27.0185 | 67.9707 | 68.0565 | 47.7656 | 48.6862 | -27 | -27.074 | -164.8718 | 165.4405 | -164.8718 | 165.4405 | -0.20273 | 54.9184 | 84 | 91.1546 | 84.6 | 91.7078 | -106.7 | -113.0648 | -114.3 | -120.9002 | -116.6 | -123.2703 | -116.5 | -123.0844 | 321.6501 | 322.7361
2022-06-30 02:00 | -21 | -21.095 | 72.8291 | 72.9278 | 40.5868 | 41.9429 | -21 | -21.095 | -150.2119 | 151.0634 | -150.2119 | 151.0634 | 7.9885 | 57.5137 | 83.7 | 91.3523 | 84 | 91.8686 | -106 | -112.878 | -113.3 | -120.321 | -115.8 | -122.9444 | -115.9 | -122.9781 | 319.1697 | 320.1383
2022-06-30 02:30 | -16 | -16.1245 | 73.5363 | 73.5518 | 36.3251 | 37.7158 | -17 | -17.1172 | -142.5957 | 143.3341 | -142.5957 | 143.3341 | 18.196 | 58.8832 | 83.4 | 91.4429 | 84 | 91.9905 | -106.3 | -113.263 | -113.6 | -120.5365 | -117.4 | -124.6194 | -115.8 | -122.9444 | 317.8586 | 318.6628
2022-06-30 03:00 | -15 | -15.0333 | 76.566 | 76.5797 | 33.4458 | 34.8667 | -11 | -11.0454 | -137.2804 | 138.0463 | -137.2804 | 138.0463 | 19.5465 | 59.0061 | 84 | 91.9905 | 84 | 91.9905 | -106.4 | -113.5652 | -113.9 | -121.1825 | -116.4 | -123.6778 | -116.4 | -123.7116 | 312.182 | 312.9489
2022-06-30 03:30 | 0 | 0 | 88.71 | 88.7114 | 21.5871 | 23.2608 | 0 | 0 | -118.7806 | 119.4199 | -118.7806 | 119.4199 | 18.6692 | 59.2878 | 84 | 92.361 | 83.7 | 91.9636 | -106.5 | -113.5544 | -113.7 | -120.8664 | -116.5 | -123.8736 | -116.3 | -123.7795 | 307.6017 | 308.4309
2022-06-30 04:00 | -7 | -7 | 83.775 | 83.775 | 27.5941 | 28.6178 | -8 | -8 | -127.4951 | 127.9673 | -127.4951 | 127.9673 | 17.5444 | 58.1437 | 83.4 | 91.5664 | 84 | 92.143 | -105.9 | -113.0268 | -113 | -120.1401 | -115.9 | -123.2074 | -116 | -123.3694 | 307.4409 | 308.2562
2022-06-30 04:30 | -10 | -10 | 87.2718 | 87.2781 | 26.4909 | 27.4351 | -10 | -10 | -125.566 | 126.3387 | -125.566 | 126.3387 | 13.7659 | 56.6922 | 84 | 91.8686 | 83.7 | 91.4429 | -106.1 | -112.9034 | -113.1 | -119.9984 | -116.5 | -123.604 | -116.2 | -123.2338 | 314.6588 | 315.6004
2022-06-30 05:00 | -5 | -5 | 97.8586 | 97.9101 | 21.4258 | 22.2807 | -6 | -6 | -121.1758 | 121.5824 | -121.1758 | 121.5824 | 3.955 | 54.1507 | 83.7 | 92.0883 | 83.4 | 91.7833 | -106.1 | -113.3314 | -113.1 | -120.3363 | -115.6 | -123.0275 | -115.6 | -123.0618 | 323.5093 | 326.6312
2022-06-30 05:30 | 0 | 0 | 99.8933 | 100.1104 | 26.9459 | 27.4233 | 0 | 0 | -133.0847 | 133.2984 | -133.0847 | 133.2984 | -10.6574 | 55.3584 | 83.1 | 91.0464 | 83.1 | 90.9243 | -105.1 | -111.7764 | -113.9 | -120.5876 | -116.8 | -123.6552 | -116.7 | -123.4709 | 345.4566 | 348.8032
2022-06-30 06:00 | 5 | 6.4031 | 119.1716 | 119.4775 | 19.5643 | 21.115 | 5 | 5.831 | -127.7387 | 127.842 | -127.7387 | 127.842 | -34.698 | 63.1654 | 82.8 | 89.7742 | 83.4 | 90.2541 | -105.1 | -110.7746 | -114 | -119.7925 | -116.8 | -122.7643 | -116.9 | -122.8287 | 372.6244 | 376.9954
2022-06-30 06:30 | 20 | 23.8537 | 144.2407 | 144.5129 | 10.3452 | 21.5983 | 19 | 22.4722 | -123.661 | 126.3178 | -123.661 | 126.3178 | -82.7429 | 92.7621 | 82.5 | 86.8058 | 83.4 | 87.3886 | -104.8 | -107.5803 | -116.7 | -119.5612 | -119.8 | -122.8269 | -119.3 | -122.2078 | 380.634 | 387.9635
2022-06-30 07:00 | 17 | 24.0416 | 150.2877 | 150.7532 | 14.7903 | 28.0864 | 16 | 23.3452 | -136.2742 | 141.2925 | -136.2742 | 141.2925 | -131.0384 | 135.4905 | 82.2 | 85.2238 | 82.2 | 85.1451 | -104.5 | -105.9884 | -117.2 | -118.4846 | -120.3 | -121.6392 | -120.1 | -121.2972 | 401.3022 | 414.3107
2022-06-30 07:30 | -14 | -22.8035 | 138.5219 | 139.6147 | 37.7363 | 47.0605 | -14 | -22.8035 | -183.2705 | 187.4782 | -183.2705 | 187.4782 | -150.9673 | 159.7981 | 80.4 | 83.736 | 81.3 | 84.6005 | -103.7 | -105.5426 | -119.7 | -121.1674 | -122.8 | -124.2919 | -122.7 | -124.1018 | 470.6363 | 484.9559
2022-06-30 08:00 | -26 | -31.0644 | 116.0113 | 117.986 | 64.5611 | 69.6253 | -25 | -30.2324 | -230.4114 | 234.3117 | -230.4114 | 234.3117 | -160.9541 | 166.9927 | 78.9 | 81.6469 | 79.2 | 81.9368 | -100.8 | -102.1577 | -119.7 | -121.6247 | -122.7 | -124.764 | -123.1 | -125.0504 | 536.7074 | 546.2669
2022-06-30 08:30 | -10 | -10.7703 | 124.54 | 130.6289 | 52.3761 | 52.7227 | -10 | -10.7703 | -212.4151 | 212.8055 | -212.4151 | 212.8055 | -182.4291 | 187.8745 | 77.7 | 81.1471 | 78 | 81.264 | -98.6 | -100.2475 | -120.2 | -122.1967 | -123.3 | -125.3361 | -123.5 | -125.3919 | 537.6774 | 549.1605
2022-06-30 09:00 | -26 | -26.3059 | 125.7603 | 132.1068 | 52.0011 | 52.2176 | -25 | -25.318 | -207.7844 | 207.9833 | -207.7844 | 207.9833 | -180.0521 | 183.9589 | 78 | 81.4344 | 77.4 | 80.6883 | -98.6 | -100.2295 | -120.4 | -122.4843 | -123.4 | -125.5619 | -123.5 | -125.4972 | 536.7015 | 547.3915
2022-06-30 09:30 | -24 | -24.5153 | 103.0917 | 108.6691 | 57.4759 | 57.5064 | -25 | -25.4951 | -214.5706 | 214.6731 | -214.5706 | 214.6731 | -153.8908 | 158.5202 | 77.4 | 81.3066 | 77.4 | 81.2153 | -98.9 | -101.2741 | -120.1 | -122.9798 | -123.1 | -125.9411 | -123.5 | -126.3671 | 531.6623 | 543.3927
2022-06-30 10:00 | -11 | -18.6011 | 106.5203 | 107.2216 | 45.03 | 50.1474 | -11 | -18.6011 | -187.4429 | 190.0437 | -187.4429 | 190.0437 | -140.0524 | 142.5956 | 78.9 | 82.4695 | 78.6 | 82.3597 | -100.3 | -102.3139 | -119.8 | -122.5552 | -122.8 | -125.7332 | -123.2 | -125.9759 | 489.9353 | 498.4223
2022-06-30 10:30 | -23 | -25.9422 | 84.2094 | 84.5984 | 46.2983 | 49.344 | -24 | -26.8328 | -180.155 | 182.8316 | -180.155 | 182.8316 | -108.4926 | 115.8793 | 78 | 80.7775 | 79.5 | 82.3039 | -100.1 | -101.4508 | -119.3 | -121.1866 | -122.8 | -124.7551 | -122.9 | -124.7664 | 474.4539 | 486.2639
2022-06-30 11:00 | -24 | -25.632 | 62.9214 | 63.1772 | 51.0907 | 52.7451 | -24 | -25.632 | -180.3289 | 181.778 | -180.3289 | 181.778 | -70.4394 | 83.3727 | 78.6 | 82.0093 | 79.2 | 82.5845 | -100.2 | -101.93 | -118.7 | -121.2198 | -121.9 | -124.4573 | -122.3 | -124.7891 | 471.0505 | 481.1435
2022-06-30 11:30 | -41 | -41.1947 | 41.7465 | 42.9469 | 63.3669 | 63.4115 | -41 | -41.1947 | -192.766 | 193.0102 | -192.766 | 193.0102 | -46.9501 | 64.3376 | 79.8 | 82.9113 | 80.1 | 83.245 | -101.5 | -103.1365 | -118.4 | -120.9286 | -121.7 | -124.3224 | -121.7 | -124.2413 | 448.7397 | 457.6149
2022-06-30 12:00 | -58 | -58.0086 | 18.9684 | 20.6313 | 77.2307 | 77.2378 | -58 | -58 | -210.0858 | 210.2091 | -210.0858 | 210.2091 | -31.4874 | 54.5997 | 79.2 | 83.2963 | 79.5 | 83.4895 | -101.1 | -103.1376 | -116.2 | -118.5923 | -119.9 | -122.3178 | -119.5 | -121.9456 | 443.2574 | 454.4048
2022-06-30 12:30 | -61 | -61 | 13.4948 | 15.3934 | 75.7996 | 75.8771 | -60 | -60.0083 | -205.8084 | 205.8489 | -205.8084 | 205.8489 | -35.0584 | 55.8249 | 79.5 | 82.8723 | 79.8 | 83.0762 | -101.1 | -102.907 | -117.5 | -120.1301 | -120.1 | -122.7981 | -120.2 | -122.752 | 435.9703 | 447.0481
2022-06-30 13:00 | -52 | -52.2398 | 12.6343 | 12.6628 | 73.864 | 73.9154 | -52 | -52.2398 | -208.1685 | 208.6727 | -208.1685 | 208.6727 | -33.4972 | 57.6536 | 79.8 | 83.245 | 79.5 | 82.9575 | -101.9 | -103.8829 | -116.7 | -118.9256 | -120 | -122.2602 | -119.9 | -122.1239 | 422.0126 | 436.1563
2022-06-30 13:30 | -47 | -47.3814 | 25.3702 | 25.3802 | 62.9748 | 63.2192 | -47 | -47.2652 | -193.5043 | 193.8837 | -193.5043 | 193.8837 | -49.1562 | 62.4539 | 81 | 84.396 | 81 | 84.396 | -102.4 | -104.3157 | -117 | -119.0504 | -120.2 | -122.2877 | -120.2 | -122.3312 | 385.6372 | 402.6033
2022-06-30 14:00 | -55 | -55.3263 | 19.027 | 19.1113 | 72.4691 | 72.5544 | -54 | -54.3323 | -203.9053 | 204.3318 | -203.9053 | 204.3318 | -47.7469 | 61.0942 | 81 | 84.0669 | 81.9 | 84.8555 | -103.5 | -105.2476 | -117.7 | -119.6476 | -120.8 | -122.8497 | -121.1 | -123.0113 | 391.0017 | 406.1133
2022-06-30 14:30 | -56 | -56.2228 | 28.9993 | 29.1014 | 75.103 | 75.1722 | -58 | -58.3095 | -204.9892 | 205.3923 | -204.9892 | 205.3923 | -55.0098 | 78.4059 | 80.4 | 83.6527 | 81 | 84.1477 | -102.9 | -104.5498 | -118 | -119.9427 | -121.9 | -123.9591 | -121.7 | -123.6903 | 435.4275 | 446.8086
2022-06-30 15:00 | -42 | -42.0119 | 60.9882 | 62.8975 | 63.9896 | 64.2602 | -42 | -42.0119 | -189.778 | 189.7894 | -189.778 | 189.7894 | -72.9509 | 95.4969 | 78.9 | 82.1283 | 80.1 | 83.0399 | -102.3 | -103.8889 | -118.4 | -120.2654 | -121.9 | -123.7469 | -121.6 | -123.4342 | 467.7222 | 478.4533
2022-06-30 15:30 | -41 | -41 | 61.3175 | 62.4491 | 61.0134 | 61.2033 | -41 | -41 | -191.1434 | 191.16 | -191.1434 | 191.16 | -79.9891 | 98.5445 | 79.2 | 81.8604 | 80.1 | 82.6716 | -101 | -102.5248 | -118.8 | -120.7523 | -122.2 | -123.7303 | -122.3 | -123.8135 | 479.1982 | 489.1648
2022-06-30 16:00 | 0 | 2 | 109.3767 | 109.7677 | 22.8541 | 23.6379 | 1 | 1.4142 | -138.5745 | 138.9307 | -138.5745 | 138.9307 | -96.2247 | 110.689 | 79.8 | 84.4381 | 80.1 | 84.7217 | -102.9 | -105.1004 | -118.4 | -121.9577 | -121.6 | -123.8304 | -121.6 | -124.0026 | 477.3705 | 485.5975
2022-06-30 16:30 | -26 | -26 | 100.9064 | 102.3412 | 49.0125 | 49.1345 | -26 | -26 | -187.8457 | 188.4208 | -187.8457 | 188.4208 | -116.4939 | 128.4901 | 80.1 | 83.9705 | 80.1 | 83.881 | -102.6 | -104.9469 | -117.6 | -120.584 | -120.7 | -123.5663 | -120.7 | -123.3643 | 494.7036 | 502.4022
2022-06-30 17:00 | -3 | -7.6158 | 134.2886 | 135.3241 | 32.4921 | 35.7528 | -2 | -7.2801 | -173.7783 | 176.7202 | -173.7783 | 176.7202 | -140.2296 | 149.8632 | 79.8 | 83.1601 | 79.8 | 83.245 | -102.1 | -103.8346 | -118.5 | -120.6172 | -121.4 | -123.6392 | -121.4 | -123.4493 | 511.9606 | 520.4891
2022-06-30 17:30 | -7 | -13.8924 | 139.7213 | 141.0344 | 41.1349 | 46.093 | -3 | -12.3693 | -196.5924 | 201.603 | -196.5924 | 201.603 | -170.2901 | 174.8701 | 78.6 | 81.9242 | 78.3 | 81.4687 | -100.1 | -101.567 | -118.1 | -119.7648 | -121.7 | -123.3814 | -121.8 | -123.3669 | 555.0175 | 563.3211
2022-06-30 18:00 | -17 | -19.7231 | 144.1669 | 146.797 | 45.4785 | 49.4753 | -17 | -19.4165 | -206.3138 | 208.9348 | -206.3138 | 208.9348 | -169.6712 | 182.9528 | 77.7 | 83.5084 | 78.3 | 84.1766 | -99.5 | -103.3376 | -121 | -122.6581 | -124.3 | -125.9307 | -124.5 | -126.0334 | 608.5869 | 614.0731
2022-06-30 18:30 | -16 | -16.7631 | 138.6638 | 143.0659 | 50.7974 | 52.2213 | -16 | -16.7631 | -214.1925 | 215.4283 | -214.1925 | 215.4283 | -159.8262 | 173.7032 | 76.8 | 82.3428 | 77.7 | 83.0762 | -98.8 | -102.2149 | -120.7 | -122.2333 | -123.7 | -125.2432 | -124.4 | -125.8882 | 619.0715 | 623.8021
2022-06-30 19:00 | -16 | -16.4924 | 135.8238 | 140.4019 | 54.1273 | 55.5551 | -14 | -14.5602 | -214.7127 | 215.8902 | -214.7127 | 215.8902 | -156.5951 | 165.8658 | 77.7 | 82.8657 | 78.6 | 83.7102 | -99.6 | -102.7385 | -121.4 | -122.8015 | -124.6 | -125.9659 | -124.8 | -126.1057 | 584.5377 | 591.108
2022-06-30 19:30 | -20 | -20.0998 | 132.6724 | 137.447 | 56.0046 | 56.8782 | -19 | -19.105 | -214.0907 | 214.7935 | -214.0907 | 214.7935 | -165.2764 | 172.9731 | 78 | 83.3568 | 78.6 | 84.1996 | -99.5 | -103.0721 | -119.8 | -121.4745 | -123.2 | -124.845 | -123.4 | -124.9626 | 561.2043 | 567.9092
2022-06-30 20:00 | -22 | -22.0907 | 132.6595 | 137.5274 | 56.4069 | 57.2304 | -24 | -24.0832 | -211.3508 | 211.836 | -211.3508 | 211.836 | -160.5269 | 168.7213 | 78 | 83.3568 | 78.3 | 83.5326 | -100.1 | -103.472 | -119.5 | -121.3659 | -122.5 | -124.3724 | -122.9 | -124.7321 | 557.0831 | 562.9569
2022-06-30 20:30 | -23 | -23 | 129.1091 | 133.6393 | 55.443 | 55.8698 | -23 | -23 | -204.5204 | 204.6437 | -204.5204 | 204.6437 | -148.2737 | 158.5216 | 78.9 | 83.8896 | 78.6 | 83.6075 | -99.9 | -103.1778 | -119.8 | -121.9691 | -122.9 | -125.0892 | -123 | -125.1136 | 557.6414 | 562.809
2022-06-30 21:00 | -21 | -21 | 124.8199 | 128.7272 | 52.3073 | 52.4123 | -22 | -22 | -193.8053 | 194.2609 | -193.8053 | 194.2609 | -139.6701 | 150.494 | 78.9 | 83.2953 | 79.5 | 83.9598 | -100.5 | -103.3726 | -118.7 | -120.4065 | -121.6 | -123.3159 | -121.9 | -123.546 | 537.796 | 545.0873
2022-06-30 21:30 | -24 | -24.0832 | 114.7384 | 118.1693 | 54.6506 | 54.7454 | -25 | -25.02 | -195.1995 | 195.3116 | -195.1995 | 195.3116 | -110.3561 | 123.6572 | 79.5 | 84.4541 | 79.8 | 84.6362 | -101.1 | -104.4123 | -118.4 | -120.2558 | -121.6 | -123.5563 | -121.6 | -123.5035 | 520.2203 | 525.9472
2022-06-30 22:00 | -11 | -11 | 119.8955 | 121.813 | 40.9964 | 41.1473 | -11 | -11 | -164.5737 | 164.6421 | -164.5737 | 164.6421 | -82.7102 | 97.0102 | 80.4 | 83.1736 | 80.7 | 83.3876 | -102.9 | -104.2455 | -118.1 | -120.2997 | -121.2 | -123.5745 | -121.3 | -123.4987 | 505.1793 | 510.187
2022-06-30 22:30 | -35 | -35.3553 | 90.008 | 93.2532 | 62.9449 | 63.5767 | -34 | -34.5254 | -196.9796 | 197.0949 | -196.9796 | 197.0949 | -66.5354 | 86.5425 | 81.3 | 84.2765 | 81.6 | 84.6452 | -103.7 | -105.4443 | -117.3 | -119.4953 | -120.5 | -122.6528 | -120.3 | -122.3807 | 451.136 | 454.8202
2022-06-30 23:00 | -66 | -67.2681 | 52.5266 | 59.5773 | 92.7795 | 94.085 | -66 | -67.082 | -241.8991 | 242.5565 | -241.8991 | 242.5565 | -33.124 | 65.603 | 81.9 | 85.5147 | 81.9 | 85.6893 | -104.6 | -106.868 | -117.5 | -120.2488 | -120.5 | -123.1893 | -120.3 | -122.9937 | 440.763 | 443.3201
2022-06-30 23:30 | -58 | -62.8172 | 52.6399 | 58.2524 | 84.2701 | 86.1423 | -60 | -61.8466 | -237.0085 | 237.764 | -237.0085 | 237.764 | -36.2289 | 64.2851 | 82.5 | 86.0895 | 82.8 | 86.5499 | -105.2 | -107.3946 | -116.6 | -119.271 | -120.1 | -122.819 | -119.2 | -121.8554 | 423.5978 | 425.8794
2022-07-01 | -59 | -61.9839 | 51.1894 | 57.1539 | 77.2123 | 80.7585 | -60 | -62.6418 | -215.6196 | 217.7622 | -215.6196 | 217.7622 | -23.021 | 64.047 | 83.4 | 87.7545 | 83.4 | 87.8483 | -106.4 | -109.3898 | -116.6 | -119.9617 | -119.4 | -122.8243 | -120 | -123.4544 | 407.5316 | 409.1564
2022-07-01 00:30 | -61 | -61.2944 | 42.5124 | 44.2159 | 80.9935 | 81.8205 | -61 | -61.2944 | -216.1466 | 216.6214 | -216.1466 | 216.6214 | -8.2786 | 40.1828 | 82.8 | 86.9068 | 83.7 | 87.7647 | -106.4 | -108.9643 | -115.9 | -118.9582 | -118.8 | -121.9639 | -118.8 | -121.9188 | 394.2091 | 395.6417
2022-07-01 01:00 | -52 | -52.469 | 46.2271 | 47.5185 | 72.0508 | 73.4514 | -52 | -51.4781 | -196.572 | 197.6202 | -196.572 | 197.6202 | -1.6205 | 43.4073 | 84 | 88.4181 | 84 | 88.4181 | -106.6 | -109.6075 | -115.5 | -118.7956 | -118.4 | -121.9236 | -118 | -121.5352 | 379.813 | 380.9976
2022-07-01 01:30 | -52 | -53.1507 | 42.445 | 44.631 | 70.6449 | 73.1362 | -52 | -53.1507 | -193.5751 | 195.7236 | -193.5751 | 195.7236 | 8.4353 | 46.5401 | 83.4 | 89.4725 | 83.7 | 89.8609 | -106.4 | -111.0504 | -114.4 | -119.4985 | -117.5 | -122.6592 | -117.2 | -122.4965 | 362.2914 | 363.5462
2022-07-01 02:00 | -61 | -62.1691 | 30.2134 | 32.6446 | 79.6723 | 81.727 | -60 | -61 | -203.7085 | 205.5781 | -203.7085 | 205.5781 | 22.6697 | 49.046 | 83.7 | 89.5373 | 84.6 | 90.2741 | -106.7 | -111.0842 | -115.2 | -119.7925 | -117.8 | -122.6363 | -118 | -122.8562 | 362.7368 | 363.6062
2022-07-01 02:30 | -63 | -64.1327 | 26.721 | 30.0197 | 81.0176 | 83.3951 | -63 | -64.3273 | -203.1098 | 205.5092 | -203.1098 | 205.5092 | 29.9171 | 51.7809 | 84.3 | 89.993 | 84.3 | 90.0984 | -106.7 | -111.1121 | -114.1 | -118.9727 | -117.5 | -122.4884 | -117.6 | -122.6126 | 359.4084 | 360.1577
2022-07-01 03:00 | -64 | -65.307 | 28.7443 | 31.8079 | 77.1038 | 79.9198 | -64 | -65.307 | -195.5387 | 198.4575 | -195.5387 | 198.4575 | 33.1334 | 52.748 | 83.4 | 89.2569 | 83.7 | 89.7522 | -106.3 | -110.8407 | -114 | -118.736 | -117 | -121.8171 | -116.9 | -121.9414 | 361.5728 | 362.3115
2022-07-01 03:30 | -60 | -61.1882 | 28.8444 | 31.4342 | 76.4481 | 78.9794 | -58 | -59.0339 | -194.5494 | 197.1525 | -194.5494 | 197.1525 | 35.3762 | 54.6459 | 83.4 | 89.4725 | 83.4 | 89.3643 | -106.1 | -110.763 | -113.9 | -118.8664 | -116.3 | -121.3949 | -115.9 | -121.0694 | 351.0011 | 351.7387
2022-07-01 04:00 | -50 | -50.9902 | 38.873 | 40.336 | 67.1314 | 69.6275 | -51 | -51.9711 | -180.8643 | 183.3219 | -180.8643 | 183.3219 | 32.3136 | 53.8147 | 84 | 90.032 | 84.3 | 90.2048 | -107.8 | -112.3819 | -114.8 | -119.872 | -117.6 | -122.7838 | -117.5 | -122.7746 | 345.7843 | 346.5618
2022-07-01 04:30 | -39 | -40.025 | 51.2046 | 52.2412 | 56.9479 | 59.6426 | -39 | -40.025 | -163.7931 | 166.4643 | -163.7931 | 166.4643 | 20.4501 | 47.8365 | 84 | 90.0984 | 84.3 | 90.2048 | -106.9 | -111.5296 | -113.7 | -118.6747 | -116.4 | -121.6059 | -116.4 | -121.4524 | 330.9432 | 331.8816
2022-07-01 05:00 | -42 | -42.5793 | 49.737 | 50.8856 | 63.5877 | 65.2226 | -42 | -42.5793 | -175.6573 | 177.4684 | -175.6573 | 177.4684 | 13.4581 | 42.7939 | 83.7 | 89.4312 | 84.6 | 90.592 | -106.5 | -110.7264 | -114 | -118.5972 | -117.2 | -121.9213 | -117.3 | -122.1004 | 334.4528 | 335.6371
2022-07-01 05:30 | -36 | -37.4833 | 62.593 | 63.573 | 55.8741 | 57.4013 | -35 | -35.5106 | -166.9855 | 168.344 | -166.9855 | 168.344 | -7.3118 | 43.247 | 84.3 | 89.6819 | 84.9 | 90.4514 | -107.1 | -111.2765 | -114.2 | -118.6799 | -117.1 | -121.6192 | -116.9 | -121.523 | 341.7153 | 343.0353
2022-07-01 06:00 | -47 | -47.0956 | 61.228 | 62.6696 | 67.0767 | 67.5611 | -46 | -46.1736 | -187.3227 | 187.6343 | -187.3227 | 187.6343 | -26.5676 | 46.4526 | 83.4 | 88.0386 | 84.9 | 89.4609 | -106.3 | -109.5776 | -114.9 | -118.5523 | -117.8 | -121.4879 | -118 | -121.7047 | 363.108 | 365.0792
2022-07-01 06:30 | -45 | -45.0111 | 72.0673 | 74.2721 | 68.6744 | 68.7689 | -46 | -46 | -196.4353 | 196.4426 | -196.4353 | 196.4426 | -59.3002 | 71.991 | 83.7 | 86.3677 | 83.4 | 86.1517 | -105.9 | -107.5681 | -116.7 | -118.5744 | -119.7 | -121.5979 | -119.9 | -121.6964 | 396.0739 | 399.8365
2022-07-01 07:00 | -49 | -49 | 74.181 | 77.8254 | 77.5581 | 77.5793 | -49 | -49 | -213.2801 | 213.3069 | -213.2801 | 213.3069 | -97.2639 | 102.7406 | 81.9 | 86.7171 | 81.9 | 86.8162 | -103.7 | -106.9585 | -117.2 | -118.8608 | -120.3 | -121.9512 | -120.7 | -122.2971 | 420.3987 | 424.3772
2022-07-01 07:30 | -35 | -35.0571 | 95.2832 | 99.331 | 64.2276 | 64.264 | -35 | -35.0143 | -202.6671 | 202.8824 | -202.6671 | 202.8824 | -120.7903 | 124.4953 | 80.4 | 84.8125 | 80.7 | 84.9085 | -102.6 | -105.1464 | -118.8 | -120.3415 | -121.9 | -123.4976 | -122.1 | -123.6004 | 498.0762 | 504.5535
2022-07-01 08:00 | -37 | -37.0135 | 96.1493 | 99.1153 | 67.9755 | 68.3366 | -37 | -37.1214 | -215.0045 | 216.3195 | -215.0045 | 216.3195 | -145.3337 | 154.2536 | 79.5 | 83.8638 | 79.8 | 83.867 | -101 | -103.5636 | -119.1 | -120.5436 | -122.3 | -123.7979 | -123.1 | -124.5424 | 545.5109 | 552.8303
2022-07-01 08:30 | -48 | -46 | 88.7629 | 93.7483 | 77.3055 | 77.3089 | -46 | -46 | -233.5958 | 234.7484 | -233.5958 | 234.7484 | -161.8517 | 168.9951 | 78.6 | 82.8201 | 78.9 | 82.9184 | -99.7 | -101.8941 | -120 | -121.7704 | -123.5 | -125.1899 | -123.8 | -125.4051 | 563.2204 | 569.9923
2022-07-01 09:00 | -52 | -55.3624 | 87.6464 | 100.9028 | 81.8175 | 83.3921 | -52 | -55.7136 | -238.8083 | 238.8085 | -238.8083 | 238.8085 | -172.3595 | 180.8242 | 79.2 | 83.2039 | 78.9 | 82.9184 | -99.8 | -102.1107 | -120.6 | -122.1814 | -124.1 | -125.7332 | -124.4 | -125.9346 | 576.1127 | 584.1928
2022-07-01 09:30 | -51 | -54.4243 | 85.8155 | 98.9277 | 83.5554 | 85.176 | -52 | -55.0273 | -238.2767 | 238.2773 | -238.2767 | 238.2773 | -168.7165 | 177.8029 | 77.4 | 81.5868 | 78.3 | 82.3477 | -99.4 | -101.8927 | -120.3 | -122.1665 | -123.5 | -125.2228 | -124.1 | -125.9132 | 579.9977 | 588.2231
2022-07-01 10:00 | -41 | -45.1885 | 97.901 | 109.2439 | 72.2243 | 73.8503 | -42 | -45.6946 | -214.6114 | 214.6514 | -214.6114 | 214.6514 | -155.8834 | 165.1214 | 77.7 | 82.0625 | 78.9 | 83.2953 | -99.1 | -101.8482 | -120.4 | -122.3755 | -123.9 | -125.9443 | -124.2 | -126.0987 | 569.7154 | 577.5028
2022-07-01 10:30 | -63 | -67.4166 | 78.0352 | 95.6047 | 93.1469 | 95.3098 | -63 | -67.4166 | -247.933 | 248.2657 | -247.933 | 248.2657 | -141.672 | 150.9186 | 78.9 | 83.7881 | 79.5 | 84.1547 | -100.8 | -103.951 | -119.5 | -121.8081 | -122.4 | -124.7308 | -122.9 | -125.0892 | 528.5294 | 536.0629
2022-07-01 11:00 | -57 | -60.7454 | 78.7137 | 94.2686 | 86.2943 | 88.5349 | -56 | -60.1664 | -228.1992 | 228.7637 | -228.1992 | 228.7637 | -137.4101 | 145.8434 | 78.9 | 83.5881 | 79.8 | 84.2439 | -100.9 | -103.715 | -119 | -121.0899 | -122 | -124.1491 | -122.5 | -124.5312 | 520.5137 | 528.1741
2022-07-01 11:30 | -80 | -84.119 | 63.111 | 83.98 | 103.3374 | 105.579 | -79 | -82.8613 | -239.9504 | 241.0399 | -239.9504 | 241.0399 | -117.0966 | 132.0241 | 78.3 | 83.3255 | 79.2 | 84.1718 | -100.2 | -103.3692 | -119.3 | -121.2042 | -122.9 | -124.8185 | -123.1 | -124.9122 | 540.9583 | 550.1117
2022-07-01 12:00 | -74 | -77.201 | 66.9455 | 85.3211 | 96.0403 | 98.4824 | -74 | -77.4919 | -223.2814 | 224.7645 | -223.2814 | 224.7645 | -101.4953 | 118.4405 | 79.5 | 84.4808 | 79.8 | 84.6362 | -100.9 | -104.0969 | -120 | -122 | -123.6 | -125.5956 | -123.6 | -125.4093 | 544.2958 | 553.1082
2022-07-01 12:30 | -71 | -75.6108 | 57.0747 | 77.4202 | 100.2539 | 103.1352 | -73 | -77.4919 | -229.6348 | 231.3914 | -229.6348 | 231.3914 | -98.7114 | 114.2438 | 79.2 | 84.6914 | 79.2 | 84.7982 | -100.3 | -104.5103 | -118.7 | -121.2596 | -122.6 | -125.0851 | -122.9 | -125.2814 | 522.0659 | 530.7461
2022-07-01 13:00 | -65 | -69.2892 | 65.445 | 82.3302 | 93.4113 | 96.0788 | -60 | -64.622 | -223.5132 | 225.0746 | -223.5132 | 225.0746 | -99.9633 | 113.429 | 80.1 | 85.0192 | 79.8 | 84.838 | -101 | -104.6062 | -119 | -121.3371 | -122 | -124.477 | -122.5 | -125.0444 | 512.6491 | 520.772
2022-07-01 13:30 | -49 | -53.3104 | 76.8725 | 90.0825 | 79.0872 | 82.1761 | -49 | -53.7122 | -201.1726 | 202.9132 | -201.1726 | 202.9132 | -102.7886 | 115.1547 | 80.1 | 84.9191 | 80.7 | 85.4853 | -101.3 | -105.2124 | -118.3 | -120.672 | -121.7 | -124.6734 | -122.1 | -124.4357 | 492.4442 | 500.1886
2022-07-01 14:00 | -51 | -56.3649 | 77.2753 | 90.6929 | 76.8529 | 80.3372 | -51 | -56.3649 | -199.0827 | 201.2331 | -199.0827 | 201.2331 | -96.7953 | 109.3473 | 80.4 | 85.3019 | 81 | 86.0686 | -101.9 | -105.2894 | -118 | -120.7028 | -121 | -123.7829 | -121.3 | -123.972 | 483.4376 | 489.5523
2022-07-01 14:30 | -53 | -58.6003 | 76.3823 | 89.9932 | 77.6428 | 81.4708 | -53 | -58.6003 | -206.7649 | 208.913 | -206.7649 | 208.913 | -88.8859 | 101.2004 | 79.8 | 85.1477 | 80.4 | 85.92 | -101.4 | -104.6691 | -118.2 | -121.3188 | -121.5 | -124.5731 | -121.7 | -124.6419 | 490.0929 | 495.778
2022-07-01 15:00 | -51 | -57.2451 | 73.8898 | 87.4832 | 77.5632 | 81.6941 | -51 | -57.2451 | -209.6225 | 211.7076 | -209.6225 | 211.7076 | -88.0702 | 100.6354 | 79.8 | 85.2528 | 81 | 86.1705 | -102.2 | -106.1607 | -117.6 | -120.4183 | -120.8 | -123.3795 | -121 | -123.5874 | 488.1382 | 493.2753
2022-07-01 15:30 | -62 | -67.624 | 65.7636 | 81.6528 | 90.3258 | 94.0089 | -62 | -67.624 | -227.8814 | 230.0221 | -227.8814 | 230.0221 | -86.8207 | 98.3008 | 81 | 86.3771 | 80.4 | 85.7103 | -102.2 | -105.9059 | -118.1 | -121.3075 | -120.8 | -124.2686 | -121.2 | -124.2374 | 489.2372 | 494.1474
2022-07-01 16:00 | -51 | -56.7979 | 81.3483 | 93.7021 | 79.7349 | 83.0255 | -52 | -56.8595 | -222.7641 | 224.1646 | -222.7641 | 224.1646 | -107.2352 | 115.9684 | 81 | 86.0686 | 81 | 85.9677 | -103.4 | -106.114 | -118.3 | -120.8853 | -121.6 | -124.0207 | -121.6 | -124.2862 | 490.1845 | 495.4082
2022-07-01 16:30 | -26 | -32.2025 | 112.5198 | 120.6846 | 55.1833 | 58.0522 | -26 | -32.2025 | -194.1624 | 194.6969 | -194.1624 | 194.6969 | -136.9305 | 143.4879 | 79.8 | 84.9403 | 80.4 | 85.4026 | -102.2 | -105.6049 | -117.5 | -120.3675 | -120.5 | -123.1686 | -120.9 | -123.4577 | 485.8066 | 492.0315
2022-07-01 17:00 | -17 | -22.6716 | 126.4112 | 133.0461 | 46.5953 | 48.7471 | -20 | -25 | -193.5464 | 193.5902 | -193.5464 | 193.5902 | -146.5624 | 153.5848 | 79.5 | 83.8638 | 80.7 | 85.1926 | -101.3 | -104.86 | -118.8 | -120.5753 | -121.6 | -123.087 | -122.1 | -124.0139 | 520.5675 | 526.6023
2022-07-01 17:30 | -12 | -16.9706 | 136.4976 | 143.3869 | 45.2452 | 46.5981 | -12 | -16.9706 | -199.3065 | 199.3632 | -199.3065 | 199.3632 | -164.648 | 171.0615 | 79.5 | 83.4895 | 80.1 | 83.9705 | -101.6 | -103.9335 | -119 | -120.8912 | -122 | -124.2102 | -122.5 | -124.3039 | 540.9736 | 548.5957
2022-07-01 18:00 | -15 | -19.8494 | 137.5738 | 145.6564 | 46.1245 | 47.6256 | -14 | -18.4391 | -204.0954 | 204.1541 | -204.0954 | 204.1541 | -179.7464 | 185.5633 | 78.6 | 82.6461 | 79.2 | 83.2039 | -100.1 | -102.7183 | -119.4 | -121.3371 | -122.7 | -124.6713 | -123.1 | -125.0472 | 524.0773 | 526.5443
2022-07-01 18:30 | -8 | -12.8062 | 140.686 | 147.2995 | 41.0131 | 42.2533 | -8 | -12.8062 | -196.9489 | 197.1343 | -196.9489 | 197.1343 | -167.6764 | 171.555 | 78.9 | 82.7358 | 79.5 | 83.219 | -101.1 | -103.1376 | -120.2 | -121.6522 | -123.3 | -125.1042 | -123.2 | -125.4025 | 532.8707 | 537.7312
2022-07-01 19:00 | 0 | 12 | 142.389 | 148.7112 | 36.4418 | 37.8562 | 0 | 12 | -188.7446 | 188.9086 | -188.7446 | 188.9086 | -156.2659 | 160.069 | 81.3 | 85.0276 | 80.7 | 84.4541 | -101.8 | -103.4946 | -120 | -122.926 | -122.9 | -125.9854 | -123.2 | -125.9067 | 505.2591 | 508.543
2022-07-01 19:30 | 0 | 13 | 148.3651 | 154.0701 | 27.2139 | 29.5989 | 0 | 13 | -172.7781 | 172.8315 | -172.7781 | 172.8315 | -152.2363 | 155.8978 | 80.1 | 84.0611 | 80.7 | 84.5431 | -101.8 | -104.539 | -118.4 | -121.0729 | -121.6 | -124.3485 | -121.9 | -124.8322 | 492.3388 | 495.0167
2022-07-01 20:00 | 0 | 13 | 144.3785 | 149.7515 | 26.7393 | 30.0218 | 0 | 14 | -170.4779 | 170.4782 | -170.4779 | 170.4782 | -142.748 | 149.9894 | 80.7 | 85.8886 | 80.4 | 85.7103 | -101.8 | -105.449 | -118.1 | -121.2099 | -121.2 | -124.2469 | -121.3 | -124.5518 | 484.1797 | 488.5677
2022-07-01 20:30 | 1 | 2.2361 | 139.791 | 141.4243 | 27.2729 | 29.0719 | 1 | 2.2361 | -167.5362 | 169.1617 | -167.5362 | 169.1617 | -140.0302 | 145.2874 | 80.7 | 85.6851 | 81.6 | 86.6335 | -102.2 | -105.8873 | -117.6 | -120.2782 | -120.7 | -123.3146 | -121 | -123.694 | 464.0958 | 467.7507
2022-07-01 21:00 | 0 | 0 | 132.3704 | 133.8935 | 30.9143 | 31.9668 | -1 | -1 | -170.5499 | 171.6322 | -170.5499 | 171.6322 | -130.0543 | 138.9172 | 81 | 86.8012 | 81.3 | 86.868 | -102.9 | -106.7978 | -116.5 | -118.88 | -119.7 | -122.6444 | -119.9 | -122.7359 | 460.2089 | 465.3246
2022-07-01 21:30 | -8 | -8 | 120.6587 | 122.0377 | 35.9388 | 36.2421 | -9 | -9.0554 | -176.6124 | 177.0349 | -176.6124 | 177.0349 | -110.0098 | 119.5748 | 80.1 | 86.0713 | 80.7 | 86.8499 | -102.1 | -105.728 | -116.5 | -119.0081 | -119.5 | -122.4575 | -119.6 | -122.3935 | 440.6452 | 443.9794
2022-07-01 22:00 | 9 | 9.2195 | 129.7828 | 130.317 | 19.4876 | 20.6522 | 9 | 9.2195 | -144.0935 | 144.5375 | -144.0935 | 144.5375 | -91.4607 | 102.8891 | 80.7 | 84.633 | 81.3 | 85.116 | -103.2 | -105.6586 | -115.6 | -119.0634 | -119 | -122.3121 | -119 | -122.4354 | 428.3792 | 430.8724
2022-07-01 22:30 | -1 | -7.0711 | 114.3766 | 114.425 | 28.6657 | 31.0512 | -1 | -7.0711 | -157.5367 | 158.5506 | -157.5367 | 158.5506 | -94.3299 | 100.9305 | 82.2 | 85.7166 | 82.2 | 85.8886 | -104.5 | -107.2859 | -114.9 | -118.2388 | -118 | -121.1961 | -118.1 | -121.1014 | 359.2615 | 361.0516
2022-07-01 23:00 | 6 | 8.4853 | 118.2888 | 118.3236 | 18.5112 | 20.6661 | 6 | 8.4853 | -138.6664 | 139.1805 | -138.6664 | 139.1805 | -72.1037 | 79.7785 | 83.1 | 87.4694 | 82.5 | 86.9943 | -105.3 | -108.5884 | -114.6 | -118.9049 | -117.6 | -121.8941 | -117.6 | -121.6941 | 347.175 | 348.3772
2022-07-01 23:30 | -24 | -24.0208 | 89.1971 | 89.329 | 44.245 | 44.325 | -24 | -24.0208 | -184.0093 | 184.1329 | -184.0093 | 184.1329 | -72.633 | 78.1758 | 82.2 | 86.4276 | 83.1 | 87.3763 | -105.1 | -108.3301 | -113.6 | -117.7134 | -116.5 | -120.5539 | -116.8 | -120.6249 | 340.3757 | 341.3905
2022-07-02 | -3 | -4.2426 | 97.1271 | 97.1311 | 30.262 | 30.6217 | -4 | -5 | -152.0308 | 152.0631 | -152.0308 | 152.0631 | -62.3599 | 73.7663 | 83.1 | 87.5676 | 83.4 | 88.1352 | -105.9 | -109.2156 | -113.7 | -117.4847 | -117.3 | -120.4434 | -117.1 | -120.2734 | 310.9173 | 312.4469
2022-07-02 00:30 | -7 | -7 | 90.7967 | 90.7971 | 28.1238 | 28.7215 | -7 | -7.0711 | -141.2007 | 141.2843 | -141.2007 | 141.2843 | -44.1896 | 60.8877 | 83.4 | 88.5305 | 84 | 89.096 | -105.8 | -109.8352 | -113.4 | -117.4748 | -116.3 | -120.4123 | -116.3 | -120.3865 | 301.1849 | 302.6833
2022-07-02 01:00 | -12 | -12.0416 | 78.5005 | 78.5012 | 36.4645 | 37.0899 | -13 | -13.0384 | -149.0062 | 149.2411 | -149.0062 | 149.2411 | -28.1612 | 42.2915 | 84 | 89.2978 | 84 | 88.8978 | -106.4 | -110.4094 | -112.8 | -116.8178 | -115.5 | -119.6018 | -115.1 | -119.826 | 293.0989 | 294.6557
2022-07-02 01:30 | -13 | -13.3417 | 75.8674 | 75.8808 | 33.2665 | 35.2627 | -13 | -13.3417 | -142.5052 | 143.5432 | -142.5052 | 143.5432 | -5.593 | 28.238 | 83.7 | 88.4191 | 83.7 | 88.6143 | -106.2 | -109.5785 | -112.4 | -116.7872 | -115.2 | -119.892 | -115.7 | -118.996 | 288.3725 | 289.1923
2022-07-02 02:00 | -3 | -4.2426 | 83.5768 | 83.5795 | 23.2222 | 26.0988 | -4 | -5 | -122.2402 | 123.7205 | -122.2402 | 123.7205 | -1.9939 | 28.1619 | 83.7 | 88.4191 | 84.3 | 89.1813 | -106.8 | -110.1619 | -112.6 | -116.2529 | -115.1 | -118.9202 | -115.1 | -119.2862 | 271.193 | 271.518
2022-07-02 02:30 | -8 | -8.544 | 78.0384 | 78.0414 | 24.7621 | 27.7549 | -8 | -8.9443 | -123.4491 | 125.0368 | -123.4491 | 125.0368 | 7.2351 | 30.8318 | 84.3 | 89.1813 | 84.6 | 89.6619 | -107.5 | -110.2414 | -113.1 | -116.9212 | -114.9 | -120.0521 | -115.2 | -119.2981 | 266.9922 | 267.2572
2022-07-02 03:00 | 0 | 1 | 88.2875 | 88.2976 | 12.771 | 17.8882 | 1 | 2.2361 | -102.7962 | 105.0745 | -102.7962 | 105.0745 | 8.8695 | 32.4964 | 84.3 | 89.1813 | 84.9 | 90.0445 | -106.7 | -110.8788 | -112.1 | -116.1751 | -114.7 | -119.4027 | -114.7 | -119.5519 | 259.1078 | 259.3791
2022-07-02 03:30 | 8 | 8.9443 | 87.3382 | 87.3391 | 12.9702 | 18.5845 | 7 | 8.0623 | -101.7328 | 104.0099 | -101.7328 | 104.0099 | 14.2899 | 33.5335 | 84 | 89.096 | 84.6 | 89.8624 | -106.8 | -110.8527 | -112 | -116.3997 | -114.6 | -119.1193 | -114.7 | -119.2155 | 254.6427 | 254.8214
2022-07-02 04:00 | 0 | 3 | 85.9163 | 85.9163 | 13.67 | 19.7423 | 0 | 3 | -102.1171 | 104.8515 | -102.1171 | 104.8515 | 14.207 | 37.5084 | 84.6 | 89.7617 | 84.9 | 90.1449 | -107.4 | -111.4656 | -112.8 | -116.9657 | -115.5 | -119.5351 | -115.6 | -119.685 | 260.2294 | 260.408
2022-07-02 04:30 | -16 | -17.4642 | 0 | 0 | 0 | 0 | -17 | -18.0278 |  | 0 |  | 0 | 0 | 0 | 83.4 | 88.9403 | 84.3 | 89.7847 | -106.2 | -110.7953 | -112.3 | -116.6194 | -114.6 | -119.7238 | -114.2 | -119.6549 |  | 0
2022-07-02 05:00 | -16 | -17.088 | 66.3911 | 66.4086 | 35.2944 | 38.2501 | -16 | -17.088 | -136.2782 | 138.3461 | -136.2782 | 138.3461 | 18.7551 | 38.5022 | 83.4 | 88.659 | 84 | 89.4 | -106.7 | -110.1516 | -112.7 | -117.0194 | -115.4 | -120.0277 | -115.4 | -119.6004 | 279.636 | 279.8383
2022-07-02 05:30 | -20 | -20.6155 | 67.737 | 67.8168 | 37.3601 | 40.0434 | -19 | -19.6469 | -141.0729 | 142.817 | -141.0729 | 142.817 | 12.5772 | 35.4834 | 83.1 | 88.2479 | 83.4 | 88.331 | -105.8 | -109.8428 | -112.1 | -116.3074 | -114.9 | -119.1397 | -115 | -119.2626 | 285.4465 | 285.7711
2022-07-02 06:00 | -22 | -22.2036 | 73.876 | 73.9969 | 36.9021 | 38.7663 | -22 | -22.2036 | -144.5274 | 145.7754 | -144.5274 | 145.7754 | 1.1723 | 29.2982 | 83.1 | 87.7545 | 84 | 88.5122 | -106 | -108.9956 | -112 | -116.1059 | -115.2 | -119.2575 | -115.1 | -118.8203 | 289.4268 | 289.9229
2022-07-02 06:30 | -35 | -35.2278 | 62.2133 | 62.95 | 55.1889 | 56.3505 | -35 | -35.2278 | -176.803 | 177.5461 | -176.803 | 177.5461 | -2.4286 | 33.1568 | 82.8 | 87.2789 | 83.4 | 87.943 | -105.7 | -108.8269 | -113.2 | -116.5161 | -116.2 | -119.5469 | -116.2 | -119.6679 | 322.6903 | 323.5035
2022-07-02 07:00 | -37 | -37.0135 | 61.9124 | 62.5491 | 59.4276 | 60.0008 | -38 | -38.0132 | -187.6435 | 187.8376 | -187.6435 | 187.8376 | -19.5847 | 36.8271 | 82.5 | 86.0895 | 82.8 | 86.5499 | -105.4 | -107.265 | -114.1 | -116.5052 | -116.7 | -119.6411 | -117.1 | -119.6411 | 342.0003 | 343.5621
2022-07-02 07:30 | -45 | -45 | 60.3716 | 61.4494 | 68.3576 | 68.5222 | -46 | -46 | -207.1449 | 207.1449 | -207.1449 | 207.1449 | -37.0186 | 47.0996 | 82.2 | 85.4658 | 82.5 | 85.92 | -104.9 | -106.6288 | -114.9 | -116.6109 | -117.4 | -119.5525 | -117.9 | -119.5723 | 367.1644 | 371.5898
2022-07-02 08:00 | -40 | -42.72 | 69.2044 | 73.9442 | 63.8249 | 66.6185 | -39 | -41.4367 | -208.7781 | 209.4421 | -208.7781 | 209.4421 | -66.6195 | 85.207 | 81 | 85.0276 | 81.6 | 85.6725 | -102.9 | -105.505 | -113.8 | -116.352 | -117 | -119.4876 | -116.9 | -119.4876 | 388.4963 | 395.1517
2022-07-02 08:30 | -59 | -60.208 | 53.7968 | 60.2069 | 81.0173 | 82.778 | -58 | -59.439 | -240.4982 | 241.5858 | -240.4982 | 241.5858 | -80.148 | 90.5861 | 79.5 | 83.219 | 80.7 | 84.0241 | -102.5 | -104.5299 | -114.8 | -117.5119 | -117.8 | -120.5214 | -117.8 | -120.9617 | 405.5911 | 410.9171
2022-07-02 09:00 | -67 | -69.6419 | 55.1918 | 65.3584 | 85.3176 | 88.0487 | -68 | -70.342 | -245.0266 | 246.9105 | -245.0266 | 246.9105 | -87.9874 | 105.5864 | 79.5 | 83.4895 | 79.5 | 83.4895 | -101.3 | -103.8562 | -115.6 | -118.0588 | -118.2 | -121.4091 | -118.6 | -121.0051 | 430.3574 | 438.1946
2022-07-02 09:30 | -68 | -70.6045 | 47.8431 | 59.4984 | 94.2087 | 96.2071 | -68 | -70.342 | -256.1443 | 257.5772 | -256.1443 | 257.5772 | -83.4758 | 101.4883 | 79.5 | 83.3984 | 79.5 | 83.5816 | -101.1 | -103.4873 | -115.9 | -118.6294 | -118.8 | -121.6878 | -118.9 | -121.8391 | 448.0402 | 455.9871
2022-07-02 10:00 | -76 | -77.8781 | 43.1562 | 55.2698 | 98.01 | 99.897 | -75 | -76.9025 | -255.2716 | 256.9539 | -255.2716 | 256.9539 | -78.9129 | 94.9763 | 79.8 | 83.5946 | 80.4 | 84.0792 | -101.6 | -103.8915 | -115.2 | -118.3368 | -118.4 | -121.732 | -118.5 | -121.4707 | 436.4104 | 444.2481
2022-07-02 10:30 | -68 | -70.342 | 0 | 0 | 0 | 0 | -67 | -69.3758 |  | 0 |  | 0 | 0 | 0 | 79.2 | 83.6758 | 79.8 | 84.2439 | -101.3 | -104.1505 | -116.2 | -119.3315 | -119.3 | -122.5092 | -119.5 | -122.4858 |  | 0
2022-07-02 11:00 | -63 | -65.8027 | 47.3716 | 57.8463 | 83.6376 | 86.6014 | -63 | -65.521 | -219.9159 | 221.8681 | -219.9159 | 221.8681 | -45.7565 | 80.5887 | 81.3 | 85.6662 | 81.3 | 85.7612 | -103.1 | -105.948 | -116.5 | -119.3342 | -119.3 | -122.5441 | -119.1 | -122.4247 | 422.2252 | 430.1785
2022-07-02 11:30 | -73 | -76.5376 | 30.019 | 45.8622 | 94.3382 | 98.0312 | -72 | -75.5844 | -230.5849 | 233.3562 | -230.5849 | 233.3562 | -20.041 | 70.4238 | 80.7 | 85.7864 | 80.7 | 85.9917 | -102.3 | -105.9839 | -116.3 | -119.1578 | -119.2 | -122.5533 | -118.8 | -122.578 | 409.6323 | 416.7497
2022-07-02 12:00 | -72 | -72.8354 | 30.087 | 37.9052 | 92.8925 | 94.2913 | -71 | -71.8471 | -224.8475 | 225.9146 | -224.8475 | 225.9146 | -31.0162 | 62.9507 | 67.2 | 72.7616 | 68.1 | 73.2571 | -87 | -89.7631 | -101.9 | -104.4935 | -104.7 | -107.6485 | -104.5 | -107.603 | 415.7051 | 420.983
2022-07-02 12:30 | -71 | -72.1803 | 30.5291 | 37.5298 | 87.8848 | 89.5541 | -66 | -67.2681 | -220.3175 | 221.499 | -220.3175 | 221.499 | -14.2726 | 53.4853 | 69.9 | 74.9334 | 69.9 | 75.1516 | -88.5 | -90.9814 | -101.9 | -105.261 | -104.6 | -108.0501 | -104.4 | -107.8577 | 395.1632 | 399.6164
2022-07-02 13:00 | -72 | -72.9931 | 23.5445 | 31.8769 | 93.5749 | 95.2572 | -72 | -73.1642 | -228.3321 | 229.5625 | -228.3321 | 229.5625 | -15.2444 | 54.8323 | 71.1 | 76.161 | 69.6 | 75.2091 | -88.1 | -91.9741 | -102.7 | -106.0851 | -105.2 | -108.5105 | -104.1 | -108.3893 | 394.4726 | 399.0237
2022-07-02 13:30 | -71 | -72.1803 | 31.8767 | 38.2487 | 88.7334 | 90.497 | -72 | -73.1642 | -217.0699 | 218.4834 | -217.0699 | 218.4834 | -11.8466 | 55.0759 | 74.1 | 79.6092 | 74.7 | 80.2773 | -94.4 | -98.2923 | -107.5 | -110.2837 | -110 | -113.4355 | -110.4 | -113.1449 | 385.1029 | 389.3066
2022-07-02 14:00 | -63 | -64.5368 | 34.0603 | 38.8125 | 79.101 | 81.2582 | -63 | -64.5368 | -206.136 | 207.6146 | -206.136 | 207.6146 | -22.2193 | 56.3669 | 73.8 | 79.4405 | 76.5 | 81.9549 | -96.9 | -100.5402 | -108.6 | -112.6139 | -111.5 | -115.2855 | -111.7 | -115.3531 | 383.2916 | 387.6264
2022-07-02 14:30 | -57 | -58.2495 | 42.9831 | 46.3283 | 73.1691 | 75.1631 | -51 | -51.9711 | -196.6465 | 198.2094 | -196.6465 | 198.2094 | -27.4107 | 57.6086 | 80.7 | 86.0686 | 81.3 | 86.4526 | -102.7 | -106.01 | -113.9 | -117.7592 | -117 | -120.7166 | -116.6 | -120.3975 | 362.286 | 366.9521
2022-07-02 15:00 | -52 | -53.3667 | 46.309 | 49.7102 | 70.6551 | 72.8655 | -52 | -53.3667 | -195.4424 | 196.8679 | -195.4424 | 196.8679 | -40.2642 | 64.5263 | 80.7 | 86.2008 | 80.4 | 86.0263 | -102.7 | -106.6243 | -114.8 | -119.1181 | -118.1 | -122.203 | -117.7 | -121.9584 | 366.4769 | 371.2608
2022-07-02 15:30 | -50 | -51.4198 | 39.2796 | 42.6198 | 71.1091 | 73.6505 | -50 | -51.4198 | -202.9513 | 204.3928 | -202.9513 | 204.3928 | -57.9617 | 76.4106 | 81.3 | 86.351 | 81 | 86.3771 | -102 | -106.2996 | -115.3 | -118.8924 | -118.3 | -122.0692 | -118.3 | -121.8262 | 364.9174 | 370.0273
2022-07-02 16:00 | -30 | -30.5941 | 62.0852 | 62.9597 | 52.4365 | 54.0517 | -32 | -32.3883 | -180.8461 | 181.2413 | -180.8461 | 181.2413 | -66.6997 | 83.724 | 81 | 85.9677 | 81.3 | 86.4526 | -102.7 | -106.236 | -115.8 | -120.0802 | -119.1 | -122.5562 | -118.8 | -122.895 | 387.9386 | 393.2898
2022-07-02 16:30 | -36 | -36.6742 | 70.2785 | 71.6188 | 56.3961 | 57.6863 | -36 | -36.4966 | -197.154 | 197.2768 | -197.154 | 197.2768 | -82.5464 | 93.5825 | 80.4 | 84.8125 | 80.7 | 85.1926 | -102.6 | -105.7491 | -115.4 | -118.5165 | -118.6 | -121.477 | -118.7 | -121.7239 | 409.0151 | 415.0178
2022-07-02 17:00 | -44 | -44.1022 | 73.6213 | 75.7395 | 69.2516 | 69.7194 | -45 | -45.1774 | -227.7722 | 227.7937 | -227.7722 | 227.7937 | -119.7276 | 129.2083 | 80.4 | 84.2568 | 81.3 | 85.2955 | -101.9 | -105.0596 | -115.7 | -118.3071 | -118.4 | -121.7993 | -118.5 | -121.0906 | 429.4738 | 437.4575
2022-07-02 17:30 | -35 | -36.6879 | 93.7293 | 97.4373 | 58.9092 | 60.3183 | -35 | -36.4006 | -221.4456 | 221.4483 | -221.4456 | 221.4483 | -147.1562 | 153.3825 | 78.9 | 82.3826 | 80.7 | 84.1932 | -102.2 | -104.0594 | -115.9 | -118.3791 | -118.9 | -121.145 | -119.1 | -121.3526 | 457.4423 | 465.4094
2022-07-02 18:00 | -20 | -20 | 111.839 | 113.6842 | 47.6554 | 47.7373 | -20 | -20.025 | -209.6073 | 209.8329 | -209.6073 | 209.8329 | -144.9317 | 153.8984 | 78.9 | 84.518 | 78.6 | 84.0241 | -100.3 | -103.5195 | -116.6 | -118.5327 | -119.4 | -121.3963 | -119.2 | -121.7695 | 482.3893 | 490.0142
2022-07-02 18:30 | -19 | -19.0263 | 116.7023 | 118.6801 | 42.5357 | 42.6229 | -21 | -21.0238 | -201.287 | 201.4446 | -201.287 | 201.4446 | -144.4674 | 152.8484 | 78.9 | 84.6261 | 78.9 | 84.9556 | -100.7 | -104.972 | -116.9 | -119.6766 | -119.6 | -122.5765 | -120.2 | -122.4555 | 477.9806 | 485.6974
2022-07-02 19:00 | -16 | -16.4924 | 115.4202 | 117.8613 | 43.2911 | 43.6423 | -17 | -17.2627 | -195.8553 | 196.3051 | -195.8553 | 196.3051 | -141.5226 | 149.619 | 80.1 | 85.746 | 81.6 | 87.3613 | -102.7 | -106.8253 | -117.7 | -120.305 | -120.8 | -123.2252 | -120.8 | -123.3396 | 451.8335 | 458.2673
2022-07-02 19:30 | -23 | -23.3452 | 107.922 | 110.6025 | 49.9673 | 50.3303 | -23 | -23.3452 | -202.653 | 202.971 | -202.653 | 202.971 | -125.6125 | 137.9705 | 82.5 | 87.922 | 82.5 | 87.9921 | -104.4 | -108.7651 | -119.3 | -121.4226 | -122.2 | -124.4203 | -122.3 | -124.4775 | 449.5879 | 456.9512
2022-07-02 20:00 | -26 | -26.3059 | 102.2208 | 105.1039 | 54.302 | 54.7074 | -26 | -26.3059 | -207.6192 | 207.7738 | -207.6192 | 207.7738 | -102.9767 | 118.4998 | 84.6 | 87.4643 | 83.4 | 86.4604 | -105.8 | -108.0919 | -119.9 | -122.0673 | -122.8 | -125.2671 | -122.9 | -125.3102 | 477.1547 | 483.7949
2022-07-02 20:30 | -38 | -38.4708 | 89.2011 | 92.3577 | 64.4587 | 65.0289 | -38 | -38.4708 | -218.9867 | 219.0224 | -218.9867 | 219.0224 | -90.4869 | 107.6216 | 76.5 | 79.9116 | 77.4 | 80.604 | -98.3 | -99.6487 | -111.6 | -113.7002 | -114.4 | -116.5082 | -114.2 | -116.5196 | 493.232 | 498.8943
2022-07-02 21:00 | -41 | -41.5933 | 84.823 | 88.2869 | 66.6468 | 67.4517 | -41 | -41.5933 | -217.0661 | 217.0692 | -217.0661 | 217.0692 | -67.1923 | 92.5155 | 87.6 | 91.1526 | 88.5 | 92.1005 | -112 | -114.6141 | -124.1 | -126.8 | -127.4 | -130.2296 | -127.2 | -130.1111 | 456.7973 | 462.3272
2022-07-02 21:30 | -40 | -40.3113 | 82.7539 | 85.2922 | 65.1648 | 65.8423 | -40 | -40.4475 | -214.1949 | 214.2045 | -214.1949 | 214.2045 | -54.6174 | 82.5496 | 89.7 | 92.9332 | 88.5 | 91.6965 | -112.1 | -114.12 | -123.8 | -126.3415 | -126.8 | -129.7522 | -127.1 | -129.8905 | 454.0427 | 457.6744
2022-07-02 22:00 | -28 | -28.8617 | 86.6341 | 88.5671 | 54.9862 | 56.2862 | -28 | -28.8617 | -194.4695 | 194.6501 | -194.4695 | 194.6501 | -37.1867 | 69.631 | 90 | 93.625 | 90.9 | 94.8252 | -114.3 | -117.1537 | -125.1 | -127.7204 | -128.4 | -131.1024 | -128 | -131.222 | 435.7438 | 438.9709
2022-07-02 22:30 | -37 | -38.3275 | 73.4184 | 76.2835 | 63.4164 | 65.5049 | -37 | -38.3275 | -207.4961 | 208.0798 | -207.4961 | 208.0798 | -35.8416 | 69.3395 | 86.1 | 90.2342 | 85.8 | 89.948 | -108.6 | -111.5081 | -119.7 | -122.9769 | -122.9 | -126.2294 | -123 | -126.1092 | 408.1472 | 409.6411
2022-07-02 23:00 | -62 | -65.7875 | 46.2018 | 54.8197 | 85.728 | 89.5358 | -63 | -66.7308 | -239.3392 | 241.3418 | -239.3392 | 241.3418 | -1.194 | 62.0805 | 102 | 105.9068 | 103.5 | 107.273 | -129.9 | -133.5818 | -137.7 | -141.9609 | -141.2 | -145.5275 | -141.5 | -145.0884 | 368.3523 | 369.2365
2022-07-02 23:30 | -62 | -66.1287 | 43.4283 | 51.5453 | 85.3075 | 89.2928 | -63 | -66.4078 | -242.8194 | 244.8582 | -242.8194 | 244.8582 | 6.5253 | 65.2701 | 114 | 117.7274 | 114.9 | 118.6017 | -145.1 | -148.2382 | -150.9 | -155.8292 | -155.3 | -159.7099 | -155.7 | -159.8069 | 348.1139 | 349.1675
2022-07-03 | -57 | -61.8466 | 44.8927 | 51.8834 | 77.0433 | 82.3175 | -57 | -61.0983 | -220.3107 | 223.7773 | -220.3107 | 223.7773 | 20.3414 | 68.2534 | 118.2 | 122.3125 | 118.8 | 122.8287 | -148.6 | -153.2 | -155.1 | -161.0332 | -158.9 | -164.5248 | -159.9 | -163.706 | 320.0872 | 320.8812
2022-07-03 00:30 | -57 | -58.9406 | 39.7597 | 42.7784 | 76.0673 | 78.9941 | -57 | -58.6941 | -213.8989 | 216.0061 | -213.8989 | 216.0061 | 32.3451 | 68.2024 | 120.3 | 124.0572 | 120.9 | 124.7863 | -151.5 | -156.3674 | -156.6 | -161.4659 | -160 | -165.7362 | -159.9 | -165.4207 | 309.0228 | 309.4463
2022-07-03 01:00 | -61 | -62.8172 | 32.1744 | 35.5674 | 79.9525 | 82.9531 | -62 | -63.7887 | -211.8125 | 214.4692 | -211.8125 | 214.4692 | 42.7598 | 77.0888 | 120.9 | 125.8088 | 120.9 | 126.0607 | -153.2 | -159.7854 | -156.4 | -163.5874 | -161.1 | -166.4613 | -161.3 | -167.5721 | 312.3968 | 312.9371
2022-07-03 01:30 | -55 | -57.5674 | 34.3382 | 37.4702 | 72.8166 | 76.8281 | -55 | -57.28 | -197.1638 | 200.7053 | -197.1638 | 200.7053 | 56.1525 | 86.5568 | 121.8 | 127.2669 | 121.8 | 127.1802 | -152.2 | -159.4399 | -156.7 | -163.6223 | -160.7 | -167.7982 | -160.6 | -167.8513 | 300.6926 | 301.186
2022-07-03 02:00 | -65 | -67.4463 | 24.4198 | 29.1833 | 80.1291 | 84.0872 | -64 | -66.7608 | -202.3022 | 206.2945 | -202.3022 | 206.2945 | 68.0164 | 93.4429 | 122.1 | 127.4675 | 122.1 | 127.4675 | -153.3 | -160.2401 | -156.8 | -163.3795 | -161 | -168.379 | -160.7 | -168.6216 | 295.5962 | 296.0309
2022-07-03 02:30 | -57 | -59.203 | 27.665 | 30.3296 | 73.3479 | 77.1194 | -59 | -61.4003 | -190.1601 | 194.0228 | -190.1601 | 194.0228 | 67.8518 | 84.307 | 121.5 | 126.8067 | 122.7 | 127.8722 | -154.4 | -160.2474 | -157.7 | -163.434 | -161.5 | -167.7925 | -160.7 | -168.2465 | 273.0549 | 273.612
2022-07-03 03:00 | -54 | -56.6127 | 30.623 | 33.429 | 69.1328 | 73.7369 | -53 | -55.6597 | -181.772 | 186.6358 | -181.772 | 186.6358 | 71.505 | 87.329 | 121.8 | 127.0942 | 121.2 | 126.6927 | -152 | -159.7859 | -155.9 | -163.6 | -159.7 | -167.0775 | -159.6 | -167.4458 | 271.1592 | 271.7248
2022-07-03 03:30 | -63 | -65.521 | 20.0537 | 24.5494 | 79.1857 | 83.1735 | -63 | -65.521 | -195.84 | 200.278 | -195.84 | 200.278 | 82.9732 | 95.3185 | 123 | 128.0761 | 122.7 | 127.9569 | -153.4 | -160.3596 | -156.9 | -163.9128 | -160.8 | -167.9931 | -161 | -168.329 | 278.9197 | 279.3622
2022-07-03 04:00 | -47 | -49.6488 | 33.8836 | 35.8742 | 64.0639 | 68.7042 | -48 | -50.5964 | -170.6374 | 175.38 | -170.6374 | 175.38 | 81.4311 | 94.9671 | 121.5 | 126.6363 | 122.1 | 127.1282 | -152.8 | -160.8429 | -156.5 | -163.4831 | -160.8 | -167.8796 | -160 | -167.6142 | 276.0208 | 276.5136
2022-07-03 04:30 | -61 | -63.3246 | 21.2641 | 24.9448 | 76.4328 | 80.4338 | -60 | -62.0967 | -190.5443 | 194.8619 | -190.5443 | 194.8619 | 84.399 | 95.8782 | 121.8 | 126.9241 | 122.1 | 127.212 | -153 | -159.7943 | -156.4 | -163.5394 | -160.2 | -167.361 | -160 | -167.6011 | 282.2291 | 282.8673
2022-07-03 05:00 | -58 | -60.1664 | 23.0858 | 25.819 | 74.8669 | 78.5197 | -58 | -59.9083 | -189.6237 | 193.4216 | -189.6237 | 193.4216 | 79.777 | 91.7486 | 117 | 122.0657 | 117.9 | 123.0139 | -147.4 | -153.9515 | -151.7 | -158.7026 | -155.3 | -161.7388 | -155.2 | -162.4857 | 295.261 | 295.8349
2022-07-03 05:30 | -63 | -65.2533 | 22.5016 | 25.9406 | 76.4311 | 80.3009 | -63 | -65.2533 | -189.0015 | 192.8865 | -189.0015 | 192.8865 | 79.1705 | 91.9721 | 116.7 | 121.951 | 117.6 | 122.472 | -146.9 | -153.5013 | -151.5 | -158.1663 | -155 | -162.0835 | -155 | -162.1984 | 305.4645 | 306.0635
2022-07-03 06:00 | -48 | -50 | 37.7921 | 39.5794 | 63.5795 | 67.9733 | -47 | -49.0408 | -174.5871 | 178.8451 | -174.5871 | 178.8451 | 73.191 | 87.9778 | 117.6 | 122.6409 | 116.4 | 121.664 | -147.2 | -153.0527 | -152.4 | -158.3921 | -155.8 | -162.3481 | -156.1 | -162.116 | 310.1826 | 310.8348
2022-07-03 06:30 | -68 | -69.2315 | 22.2902 | 26.0243 | 83.7888 | 86.5454 | -68 | -69.4262 | -207.368 | 210.1413 | -207.368 | 210.1413 | 69.4246 | 81.5685 | 117 | 121.0886 | 116.4 | 120.906 | -147.3 | -152.3818 | -153.3 | -158.6365 | -157.1 | -162.6174 | -157 | -162.7211 | 336.7635 | 337.6239
2022-07-03 07:00 | -77 | -78.2624 | 17.1712 | 23.9428 | 92.7939 | 95.4022 | -76 | -77.2787 | -226.6968 | 229.2186 | -226.6968 | 229.2186 | 56.7201 | 72.7833 | 116.1 | 120.0649 | 117.3 | 120.9283 | -148.1 | -151.592 | -154 | -158.1385 | -157.1 | -162.2614 | -157.1 | -162.24 | 353.1 | 354.7458
2022-07-03 07:30 | -80 | -81.7863 | 12.4022 | 20.0912 | 100.473 | 102.1209 | -80 | -81.5843 | -244.9782 | 246.1037 | -244.9782 | 246.1037 | 28.5494 | 59.7151 | 116.7 | 121.4407 | 117.3 | 122.1004 | -147 | -152.6625 | -153.9 | -159.313 | -157.8 | -163.1457 | -157.8 | -162.9724 | 358.8249 | 361.2862
2022-07-03 08:00 | -98 | -100.2247 | -2.1056 | 20.3744 | 117.3341 | 119.1153 | -97 | -99.2472 | -274.8481 | 275.8661 | -274.8481 | 275.8661 | 5.9102 | 53.3403 | 114.6 | 119.174 | 116.1 | 120.6172 | -144.6 | -150.1646 | -153.8 | -158.4971 | -157.6 | -162.4747 | -157.4 | -162.4261 | 378.9245 | 383.6399
2022-07-03 08:30 | -100 | -101.789 | -3.5433 | 22.1968 | 116.0345 | 118.0791 | -100 | -101.789 | -277.7904 | 278.7068 | -277.7904 | 278.7068 | -12.5674 | 56.2528 | 115.2 | 119.2722 | 114.3 | 118.5611 | -144.8 | -150.3398 | -155.3 | -159.7263 | -159.4 | -163.8719 | -159.5 | -163.7288 | 388.8722 | 395.1663
2022-07-03 09:00 | -89 | -90.4268 | 4.7738 | 20.5582 | 106.8761 | 108.6823 | -87 | -88.459 | -266.2286 | 266.7388 | -266.2286 | 266.7388 | -20.9277 | 60.7478 | 113.7 | 118.3921 | 114.3 | 118.8856 | -144.3 | -148.8807 | -155.2 | -159.9386 | -159 | -164.256 | -159.1 | -163.3111 | 384.07 | 394.3746
2022-07-03 09:30 | -91 | -92.7631 | 2.3615 | 22.9074 | 110.4185 | 112.4175 | -90 | -91.7823 | -277.2322 | 277.7894 | -277.2322 | 277.7894 | -12.5311 | 59.9378 | 114.3 | 118.8034 | 114.3 | 118.8034 | -144.5 | -149.8488 | -155.3 | -159.596 | -159.1 | -163.6217 | -159.2 | -163.4272 | 384.1114 | 394.798
2022-07-03 10:00 | -84 | -86.122 | 4.7018 | 21.5879 | 101.3925 | 103.8047 | -83 | -84.9294 | -266.2919 | 267.0408 | -266.2919 | 267.0408 | -2.4294 | 59.013 | 115.2 | 120 | 115.5 | 120.3722 | -145.3 | -151.2762 | -156.2 | -160.9227 | -159.8 | -164.9247 | -160.3 | -164.5606 | 362.4598 | 372.239
2022-07-03 10:30 | -82 | -84.1724 | 2.474 | 19.8631 | 93.6377 | 96.6879 | -81 | -82.9759 | -256.3226 | 257.3384 | -256.3226 | 257.3384 | 19.8127 | 60.6299 | 116.4 | 121.3202 | 115.5 | 120.457 | -146.3 | -152.0448 | -156.9 | -161.3105 | -160.5 | -165.2395 | -160.9 | -165.1912 | 354.3735 | 364.3009
2022-07-03 11:00 | -78 | -80.2808 | -4.2555 | 19.6054 | 92.8376 | 96.1473 | -78 | -80.2808 | -252.3759 | 253.697 | -252.3759 | 253.697 | 35.4679 | 64.0241 | 117.3 | 122.3533 | 117.9 | 122.7601 | -147.1 | -154.3845 | -156.2 | -161.6134 | -160.3 | -165.5888 | -160.1 | -165.7617 | 337.1342 | 345.3467
2022-07-03 11:30 | -71 | -73.7631 | -6.0868 | 16.9224 | 83.5802 | 87.5217 | -70 | -72.8011 | -238.222 | 239.6986 | -238.222 | 239.6986 | 38.8545 | 67.0568 | 116.7 | 121.951 | 117 | 122.3253 | -146.1 | -153.0514 | -156.3 | -161.529 | -160.5 | -166.1862 | -160.7 | -165.9486 | 335.091 | 343.5867
2022-07-03 12:00 | -56 | -59.4643 | 5.558 | 14.6068 | 69.8455 | 74.249 | -56 | -59.808 | -215.6498 | 217.2838 | -215.6498 | 217.2838 | 30.4866 | 65.8761 | 116.4 | 121.7516 | 116.7 | 122.1265 | -146.1 | -153.0804 | -154.9 | -160.6246 | -158.5 | -164.694 | -158.4 | -164.4405 | 333.7629 | 342.0639
2022-07-03 12:30 | -91 | -94.6414 | -20.6266 | 28.0647 | 103.1632 | 106.8824 | -91 | -94.3716 | -264.765 | 266.6676 | -264.765 | 266.6676 | 26.7177 | 61.4977 | 117.9 | 123.0139 | 117.9 | 123.0998 | -148 | -154.086 | -155.3 | -160.8651 | -158.9 | -165.0405 | -159.1 | -165.231 | 320.0471 | 329.5749
2022-07-03 13:00 | -73 | -75.9605 | 4.9527 | 20.0425 | 88.1885 | 92.4529 | -74 | -76.6551 | -235.2238 | 237.6009 | -235.2238 | 237.6009 | 38.1676 | 66.4273 | 120.6 | 125.4377 | 121.5 | 126.2216 | -151 | -156.044 | -157 | -162.9149 | -161.1 | -166.5658 | -160.8 | -166.8937 | 314.1162 | 322.3265
2022-07-03 13:30 | -75 | -78.1601 | 5.1062 | 20.3872 | 90.3103 | 94.1879 | -75 | -77.8845 | -223.9708 | 225.9291 | -223.9708 | 225.9291 | 39.3287 | 64.1261 | 119.1 | 123.7488 | 119.7 | 124.1656 | -149.9 | -155.3963 | -155.3 | -161.2826 | -159.2 | -164.5274 | -159.3 | -164.7297 | 324.7404 | 331.2262
2022-07-03 14:00 | -90 | -92.6499 | -4.6117 | 22.5713 | 102.0776 | 105.85 | -90 | -92.6499 | -253.8915 | 256.0603 | -253.8915 | 256.0603 | 21.4171 | 58.7374 | 117.9 | 122.5943 | 118.5 | 123.3365 | -148.5 | -152.9285 | -154.2 | -160.1641 | -157.8 | -163.3702 | -158.1 | -164.0089 | 328.9331 | 337.3222
2022-07-03 14:30 | -103 | -105.7592 | -18.9874 | 31.278 | 120.7003 | 123.8628 | -101 | -103.5857 | -272.7191 | 274.6664 | -272.7191 | 274.6664 | 12.931 | 56.0432 | 117.9 | 122.5943 | 118.5 | 123.2536 | -148 | -154.3934 | -155.4 | -160.8439 | -158.6 | -164.7297 | -158.5 | -164.3441 | 342.7474 | 350.7842
2022-07-03 15:00 | -104 | -105.9056 | -16.0079 | 27.4059 | 118.967 | 121.5161 | -104 | -105.9056 | -274.097 | 275.708 | -274.097 | 275.708 | 5.8625 | 48.5205 | 118.8 | 122.9052 | 119.4 | 123.2588 | -150.2 | -154.6716 | -158.1 | -162.9357 | -162.1 | -167.0101 | -162.2 | -166.7679 | 366.7147 | 375.7331
2022-07-03 15:30 | -103 | -104.3935 | -8.0741 | 25.2656 | 127.1979 | 128.7024 | -103 | -104.2353 | -289.6922 | 290.5487 | -289.6922 | 290.5487 | 5.0287 | 52.2453 | 122.7 | 125.9664 | 123.9 | 127.2032 | -153.3 | -158.5257 | -163.7 | -168.4174 | -167.3 | -172.2507 | -167.4 | -172.4674 | 401.2823 | 411.1078
2022-07-03 16:00 | -100 | -100.9752 | 11.5226 | 26.9307 | 119.7811 | 120.8251 | -100 | -100.8415 | -279.4196 | 280.6564 | -279.4196 | 280.6564 | -14.272 | 57.2884 | 123.9 | 127.4802 | 124.2 | 127.5635 | -155.5 | -160.074 | -165.8 | -170.336 | -170.1 | -174.7505 | -169.8 | -174.7979 | 396.3028 | 406.5701
2022-07-03 16:30 | -84 | -84.4808 | 32.5695 | 40.9466 | 109.0731 | 109.834 | -83 | -83.4865 | -271.7702 | 272.4353 | -271.7702 | 272.4353 | -41.7174 | 79.7055 | 123.9 | 127.695 | 123.6 | 127.6252 | -155.5 | -160.8717 | -165.8 | -170.5569 | -169.8 | -174.7302 | -169.9 | -174.7536 | 397.6892 | 408.5764
2022-07-03 17:00 | -96 | -98.7168 | 29.0587 | 46.2289 | 121.124 | 122.6425 | -96 | -98.7168 | -302.7768 | 303.7864 | -302.7768 | 303.7864 | -59.7226 | 97.9194 | 123 | 127.9102 | 123 | 127.8282 | -155.1 | -161.7493 | -166.3 | -172.048 | -170.2 | -176.2929 | -169.6 | -176.6342 | 434.1072 | 444.4784
2022-07-03 17:30 | -83 | -85.1469 | 49.0364 | 62.8418 | 108.3319 | 110.1459 | -83 | -85.1469 | -295.8824 | 296.008 | -295.8824 | 296.008 | -81.797 | 100.2465 | 123.3 | 127.41 | 123.3 | 127.4859 | -154.6 | -159.6246 | -165.9 | -170.9789 | -169.6 | -175.2238 | -169.7 | -175.4884 | 448.4248 | 459.8536
2022-07-03 18:00 | -79 | -80.8084 | 55.6138 | 67.8662 | 105.5285 | 106.7332 | -79 | -80.604 | -295.7463 | 295.7539 | -295.7463 | 295.7539 | -74.9209 | 94.5909 | 122.1 | 125.028 | 122.4 | 125.028 | -153.7 | -157.7302 | -167.3 | -171.3426 | -171.1 | -175.8116 | -171.9 | -175.5307 | 489.6564 | 500.0926
2022-07-03 18:30 | -76 | -77.8781 | 58.1715 | 69.6891 | 102.0961 | 103.4307 | -75 | -76.9025 | -286.4528 | 286.4532 | -286.4528 | 286.4532 | -60.5411 | 86.3532 | 122.4 | 125.5395 | 122.7 | 125.7004 | -153.2 | -158.0469 | -168.5 | -172.4927 | -172.2 | -176.7442 | -172.1 | -177.3841 | 506.2514 | 515.642
2022-07-03 19:00 | -76 | -78.339 | 59.0285 | 71.0546 | 99.8732 | 101.4561 | -78 | -80.05 | -282.5776 | 282.6286 | -282.5776 | 282.6286 | -52.7757 | 81.1183 | 123.3 | 126.1578 | 123 | 126.1246 | -154.9 | -159.3902 | -168.9 | -172.9709 | -172.6 | -177.6027 | -172.6 | -177.5052 | 500.7767 | 506.7234
2022-07-03 19:30 | -71 | -73.0069 | 56.7793 | 67.7885 | 100.9504 | 102.3663 | -72 | -73.7564 | -282.01 | 282.0617 | -282.01 | 282.0617 | -42.6275 | 73.1146 | 123 | 125.8646 | 122.7 | 125.4452 | -153.8 | -157.1894 | -167.1 | -171.4331 | -171 | -175.308 | -171.1 | -175.467 | 497.1125 | 504.0654
2022-07-03 20:00 | -68 | -69.857 | 59.6435 | 69.6054 | 96.1127 | 97.7148 | -68 | -69.857 | -269.5376 | 269.7066 | -269.5376 | 269.7066 | -35.331 | 69.1209 | 122.4 | 125.5714 | 122.7 | 125.7004 | -154.1 | -156.7271 | -167 | -172.0351 | -171.3 | -175.6251 | -171.5 | -176.5704 | 490.7195 | 497.1277
2022-07-03 20:30 | -69 | -70.8308 | 54.681 | 64.8672 | 95.5812 | 97.62 | -69 | -71.3092 | -264.6822 | 265.1116 | -264.6822 | 265.1116 | -26.6335 | 66.2796 | 122.4 | 125.6742 | 123.3 | 126.5509 | -153.7 | -159.1604 | -167 | -172.2246 | -171.2 | -176.0082 | -171.2 | -176.3723 | 486.2438 | 492.6147
2022-07-03 21:00 | -63 | -64.7611 | 59.1674 | 66.4875 | 87.616 | 89.4009 | -63 | -64.7611 | -248.0811 | 248.598 | -248.0811 | 248.598 | -15.3841 | 66.738 | 122.4 | 125.028 | 122.4 | 125.1518 | -154.7 | -158.069 | -167.2 | -170.7831 | -171.4 | -175.058 | -170.7 | -175.0988 | 470.1665 | 481.7927
2022-07-03 21:30 | -67 | -69.1231 | 50.0182 | 58.3487 | 91.8422 | 94.0237 | -67 | -69.1231 | -252.6319 | 253.529 | -252.6319 | 253.529 | -7.465 | 67.3066 | 123.3 | 126.4172 | 123.6 | 126.911 | -154.7 | -158.6326 | -166.1 | -170.2366 | -170.2 | -174.4342 | -170.2 | -174.5756 | 445.4316 | 455.5766
2022-07-03 22:00 | -72 | -73.9797 | 39.7889 | 48.6503 | 96.1715 | 98.5368 | -72 | -74.2159 | -241.5641 | 242.8635 | -241.5641 | 242.8635 | 14.5958 | 62.6425 | 124.2 | 127.2297 | 123.6 | 126.7098 | -155.7 | -159.6736 | -166.2 | -170.3447 | -170.5 | -175.3666 | -170.2 | -175.41 | 435.1369 | 442.3903
2022-07-03 22:30 | -69 | -69.5845 | 39.1398 | 42.6959 | 90.0991 | 91.327 | -68 | -68.593 | -235.5914 | 236.2456 | -235.5914 | 236.2456 | 26.4601 | 61.7236 | 124.2 | 127.165 | 124.5 | 127.458 | -155.9 | -159.8244 | -165.3 | -169.0659 | -169.2 | -173.5027 | -169.4 | -173.3521 | 397.4822 | 401.1925
2022-07-03 23:00 | -78 | -79.4292 | 24.2265 | 31.9547 | 100.6732 | 102.6071 | -77 | -78.2624 | -250.6705 | 251.9624 | -250.6705 | 251.9624 | 45.8902 | 75.0064 | 124.5 | 127.7877 | 125.7 | 128.8904 | -156.6 | -160.9502 | -164.8 | -169.4444 | -168.4 | -174.7069 | -168.9 | -172.6654 | 377.6502 | 379.4981
2022-07-03 23:30 | -86 | -87.8635 | 14.6882 | 26.9059 | 105.9731 | 108.4737 | -86 | -88.0738 | -265.4688 | 267.0435 | -265.4688 | 267.0435 | 41.4354 | 74.4113 | 126.3 | 129.3449 | 125.1 | 128.1734 | -158.5 | -161.2919 | -164.1 | -169.1526 | -168.1 | -172.4509 | -169.4 | -174.0686 | 366.2838 | 367.9196
2022-07-04 | -79 | -81.4923 | 18.7363 | 28.6761 | 97.3863 | 100.8225 | -79 | -81.2527 | -243.6864 | 246.3383 | -243.6864 | 246.3383 | 50.3472 | 78.0738 | 126 | 129.453 | 126.3 | 129.8837 | -158.3 | -162.8627 | -164.8 | -169.3626 | -168.5 | -173.2434 | -168.4 | -173.1954 | 346.6799 | 347.751
2022-07-04 00:30 | -87 | -89.0505 | 8.1165 | 20.7922 | 103.5403 | 106.232 | -86 | -88.0738 | -245.5988 | 248.1152 | -245.5988 | 248.1152 | 67.135 | 84.9458 | 125.1 | 128.239 | 125.1 | 128.3053 | -157.9 | -162.6026 | -164.4 | -169.0554 | -168.1 | -172.5211 | -167.9 | -172.9569 | 350.3502 | 351.1538
2022-07-04 01:00 | -82 | -84.8999 | 8.5758 | 23.0859 | 100.0854 | 103.8084 | -81 | -83.678 | -233.4567 | 237.1416 | -233.4567 | 237.1416 | 68.0281 | 90.6613 | 126.6 | 130.1755 | 126.3 | 130.1689 | -158.4 | -163.2298 | -162.9 | -168.7325 | -166.7 | -173.8032 | -166.6 | -173.3467 | 330.0388 | 330.8046
2022-07-04 01:30 | -61 | -63.6003 | 25.7586 | 31.1981 | 78.669 | 83.2703 | -62 | -64.5601 | -199.2773 | 203.8027 | -199.2773 | 203.8027 | 77.4509 | 101.319 | 126.9 | 131.826 | 128.7 | 133.6402 | -159.7 | -167.0737 | -163.7 | -171.6616 | -167.3 | -176.0006 | -167.5 | -175.3501 | 312.2102 | 313.2046
2022-07-04 02:00 | -66 | -68.6804 | 18.187 | 25.4969 | 83.7611 | 88.3234 | -66 | -68.6804 | -204.7908 | 209.5727 | -204.7908 | 209.5727 | 80.5673 | 107.9681 | 126.6 | 131.2959 | 126 | 131.2081 | -158.6 | -165.384 | -162 | -168.8164 | -165.8 | -173.0468 | -165.6 | -172.8271 | 303.3799 | 303.6103
2022-07-04 02:30 | -65 | -68.0074 | 19.5605 | 26.0834 | 80.7869 | 85.4869 | -65 | -67.72 | -198.5828 | 203.6477 | -198.5828 | 203.6477 | 86.1551 | 112.7078 | 126 | 130.7976 | 126 | 130.7174 | -158.9 | -165.4285 | -162.8 | -169.0497 | -165.5 | -173.1018 | -166.4 | -173.2681 | 293.5751 | 293.8632
2022-07-04 03:00 | -66 | -68.9638 | 19.053 | 25.9568 | 81.2112 | 86.0463 | -65 | -67.72 | -196.9888 | 202.2995 | -196.9888 | 202.2995 | 87.3261 | 113.8663 | 126.3 | 131.413 | 127.2 | 132.6125 | -158.6 | -165.0056 | -162.5 | -168.832 | -166.2 | -173.0482 | -165.8 | -172.8891 | 287.8527 | 288.0942
2022-07-04 03:30 | -50 | -52.811 | 33.5942 | 36.6709 | 66.2705 | 71.5789 | -52 | -54.7083 | -172.1397 | 177.4475 | -172.1397 | 177.4475 | 87.7879 | 115.0167 | 127.8 | 132.7736 | 127.5 | 132.5667 | -159.4 | -166.4798 | -162.5 | -169.148 | -166.5 | -173.42 | -166.1 | -173.2052 | 285.6487 | 285.836
2022-07-04 04:00 | -61 | -63.3246 | 21.4181 | 26.3469 | 78.485 | 82.7566 | -61 | -63.3246 | -192.7043 | 197.2111 | -192.7043 | 197.2111 | 86.7142 | 112.7395 | 127.2 | 131.7956 | 126.3 | 131.1673 | -158.6 | -165.3305 | -161.6 | -168.516 | -165.5 | -172.1441 | -165.4 | -172.2005 | 289.443 | 289.8047
2022-07-04 04:30 | -63 | -65 | 22.5946 | 26.9837 | 80.9334 | 84.1125 | -62 | -64.0312 | -197.3287 | 200.57 | -197.3287 | 200.57 | 83.4773 | 110.9442 | 127.5 | 132.2432 | 127.2 | 131.7956 | -158.5 | -165.4358 | -161.9 | -167.8005 | -166.4 | -172.8688 | -166.2 | -171.3167 | 293.7435 | 293.898
2022-07-04 05:00 | -89 | -91.0055 | 2.1424 | 22.4459 | 106.8743 | 109.7816 | -87 | -89.0505 | -239.0204 | 242.4232 | -239.0204 | 242.4232 | 76.8512 | 100.6983 | 126.3 | 130.6161 | 127.5 | 132.0852 | -158.8 | -164.7134 | -162.2 | -168.553 | -166.5 | -172.5787 | -166.3 | -172.8606 | 312.3752 | 312.5455
2022-07-04 05:30 | -88 | -90.2441 | 9.8715 | 26.8609 | 106.5569 | 109.3249 | -88 | -90.2441 | -241.99 | 245.1039 | -241.99 | 245.1039 | 61.4976 | 89.7484 | 125.7 | 129.5868 | 126 | 129.9509 | -157.8 | -163.8026 | -161.9 | -167.4874 | -165.9 | -171.5196 | -165.7 | -172.0096 | 329.43 | 329.462
2022-07-04 06:00 | -98 | -99.2975 | 6.8585 | 28.5896 | 120.8147 | 122.1383 | -101 | -102.2595 | -270.3233 | 271.6945 | -270.3233 | 271.6945 | 56.2155 | 85.53 | 125.4 | 128.8691 | 125.7 | 129.2958 | -158.8 | -164.0522 | -165.1 | -169.1021 | -168.9 | -173.9495 | -168.9 | -173.2221 | 365.9619 | 366.0364
2022-07-04 06:30 | -104 | -105.3803 | 12.523 | 38.3419 | 129.6428 | 130.6186 | -104 | -105.3803 | -293.8037 | 294.4772 | -293.8037 | 294.4772 | 26.2021 | 73.6124 | 123.6 | 127.7003 | 125.4 | 129.518 | -157 | -162.1147 | -164.8 | -168.8379 | -169.1 | -171.9984 | -169.1 | -172.2708 | 417.6908 | 419.5473
2022-07-04 07:00 | -103 | -106.2309 | 22.3287 | 55.8814 | 130.7957 | 132.943 | -103 | -105.7592 | -300.2426 | 301.6744 | -300.2426 | 301.6744 | -13.5801 | 79.4147 | 123.6 | 127.8525 | 124.5 | 128.7993 | -155.7 | -160.8717 | -165.7 | -168.4476 | -169.8 | -172.5352 | -169.5 | -172.4368 | 439.4759 | 442.926
2022-07-04 07:30 | -128 | -130.6139 | 13.0999 | 59.3268 | 151.3174 | 152.6671 | -127 | -129.4372 | -339.3237 | 340.7261 | -339.3237 | 340.7261 | -50.1153 | 122.6589 | 123.3 | 127.5625 | 123.9 | 128.1425 | -153.4 | -160.2223 | -165.6 | -169.1902 | -170.1 | -173.504 | -169.8 | -173.3471 | 488.6136 | 494.9417
2022-07-04 08:00 | -140 | -142.3938 | -3.4675 | 53.6735 | 170.0444 | 170.5032 | -138 | -140.4279 | -376.5027 | 376.801 | -376.5027 | 376.801 | -61.1741 | 128.6309 | 120.9 | 125.1662 | 121.5 | 125.7458 | -152 | -158.0963 | -169.6 | -172.2883 | -172.4 | -176.1728 | -172.4 | -175.8246 | 555.8048 | 559.2884
2022-07-04 08:30 | -135 | -137.2953 | 3.7821 | 55.0992 | 158.2165 | 159.0617 | -134 | -136.3121 | -362.2168 | 362.714 | -362.2168 | 362.714 | -79.6536 | 133.6991 | 120.3 | 123.7695 | 120.6 | 123.9218 | -151.9 | -155.9826 | -168.4 | -171.6617 | -172.6 | -175.9169 | -172.7 | -175.7397 | 563.7158 | 567.6771
2022-07-04 09:00 | -120 | -121.6553 | 8.5157 | 49.554 | 146.3569 | 146.9428 | -120 | -121.6553 | -340.0618 | 340.35 | -340.0618 | 340.35 | -82.1801 | 134.2013 | 119.4 | 122.9663 | 120 | 123.338 | -151.4 | -155.2967 | -168.8 | -172.0736 | -173.2 | -176.3109 | -172.9 | -176.0733 | 556.165 | 561.0749
2022-07-04 09:30 | -118 | -119.365 | -5.8636 | 43.7642 | 147.0306 | 147.7092 | -118 | -119.5199 | -336.3641 | 336.8049 | -336.3641 | 336.8049 | -103.239 | 145.8443 | 71.7 | 76.51 | 73.5 | 78.1994 | -99.4 | -102.3749 | -121.3 | -122.9382 | -124.7 | -126.2587 | -124.7 | -126.4887 | 619.5419 | 620.8419
2022-07-04 10:00 | -107 | -108.5035 | -1.5891 | 38.5863 | 128.8829 | 129.857 | -108 | -109.3298 | -301.5756 | 301.7924 | -301.5756 | 301.7924 | -86.4305 | 136.8782 | 73.5 | 78.1798 | 73.5 | 77.8967 | -99.1 | -102.3035 | -121.5 | -121.769 | -124.8 | -125.3642 | -124.9 | -125.5367 | 577.5505 | 581.1148
2022-07-04 10:30 | -111 | -113.565 | -15.1869 | 39.7633 | 130.4671 | 131.877 | -111 | -113.565 | -304.3766 | 304.7887 | -304.3766 | 304.7887 | -74.7179 | 130.8296 | 73.5 | 78.8321 | 73.8 | 79.4405 | -100.4 | -104.4669 | -120.2 | -121.8068 | -123.9 | -125.03 | -123.7 | -124.999 | 552.8369 | 555.9547
2022-07-04 11:00 | -115 | -116.7262 | -25.0979 | 39.301 | 131.3823 | 132.2314 | -113 | -114.4246 | -299.7781 | 299.9964 | -299.7781 | 299.9964 | -52.5463 | 113.0626 | 73.8 | 78.8977 | 73.8 | 79.4405 | -100.9 | -104.1463 | -119.5 | -121.5566 | -123 | -124.418 | -122.4 | -124.4847 | 532.1095 | 534.603
2022-07-04 11:30 | -109 | -112.058 | -28.1069 | 45.2979 | 126.0354 | 127.9985 | -110 | -113.031 | -278.8383 | 280.1 | -278.8383 | 280.1 | -31.5255 | 104.5345 | 75 | 79.5108 | 75.3 | 79.8936 | -102.4 | -105.0218 | -120.4 | -121.5942 | -123.8 | -124.7058 | -123.3 | -124.4664 | 524.0904 | 527.7334
2022-07-04 12:00 | -116 | -119.8165 | -37.4423 | 53.4187 | 130.3459 | 133.0124 | -116 | -119.8165 | -281.4647 | 283.2382 | -281.4647 | 283.2382 | -22.9639 | 101.9015 | 75.3 | 80.3026 | 74.7 | 79.8141 | -101.5 | -104.953 | -118.8 | -120.3615 | -122.1 | -123.7825 | -122 | -123.44 | 509.3674 | 511.8899
2022-07-04 12:30 | -91 | -93.1719 | -16.0286 | 31.135 | 104.1391 | 106.0485 | -90 | -92.1954 | -247.3555 | 248.1561 | -247.3555 | 248.1561 | -11.1788 | 68.652 | 74.7 | 79.5323 | 75.6 | 80.2768 | -101.8 | -104.7997 | -118.2 | -119.4449 | -121.4 | -122.6265 | -121.8 | -122.4004 | 492.6416 | 496.0922
2022-07-04 13:00 | -94 | -96.1041 | -22.8895 | 37.0297 | 109.6456 | 111.9279 | -94 | -96.1041 | -252.047 | 253.3494 | -252.047 | 253.3494 | -10.0423 | 69.4872 | 76.2 | 80.9694 | 77.4 | 82.3772 | -103.7 | -106.7654 | -119.4 | -120.6756 | -122.8 | -123.9701 | -122.6 | -124.0977 | 480.9737 | 484.1708
2022-07-04 13:30 | -103 | -104.7378 | -31.7396 | 42.1421 | 118.7775 | 120.6987 | -103 | -104.7378 | -264.9009 | 265.968 | -264.9009 | 265.968 | -6.0908 | 67.7058 | 75.9 | 80.3603 | 76.2 | 80.7424 | -103.2 | -106.1147 | -118.8 | -119.982 | -122.4 | -123.4185 | -121.9 | -123.1215 | 480.903 | 483.7407
2022-07-04 14:00 | -99 | -101.2028 | -19.0865 | 34.3143 | 110.3657 | 112.8515 | -99 | -101 | -251.1181 | 252.2817 | -251.1181 | 252.2817 | -22.6362 | 76.3275 | 75.9 | 80.9694 | 75.9 | 80.8654 | -103.8 | -107.2007 | -118.8 | -119.7533 | -121.8 | -122.9306 | -121.9 | -122.7865 | 457.759 | 459.3857
2022-07-04 14:30 | -114 | -115.9181 | -25.2302 | 40.3299 | 130.5661 | 132.2909 | -113 | -114.9348 | -282.7568 | 283.7406 | -282.7568 | 283.7406 | -13.6874 | 65.7648 | 75 | 79.4117 | 75.6 | 80.1764 | -102.6 | -105.4154 | -118.5 | -119.4869 | -121.8 | -122.7688 | -121.8 | -122.4579 | 486.258 | 487.5189
2022-07-04 15:00 | -125 | -126.7517 | -21.3733 | 41.0224 | 137.0369 | 138.6323 | -124 | -125.6025 | -292.9132 | 293.9764 | -292.9132 | 293.9764 | -18.9964 | 66.1362 | 75.9 | 79.8812 | 75.3 | 79.695 | -103.3 | -105.3854 | -119.5 | -120.8637 | -123.1 | -124.1614 | -122.9 | -124.2475 | 502.0951 | 503.9528
2022-07-04 15:30 | -106 | -107.5174 | 5.6471 | 36.7133 | 129.1773 | 130.3637 | -107 | -108.5035 | -280.1895 | 280.9655 | -280.1895 | 280.9655 | -37.4146 | 76.0257 | 76.5 | 80.5437 | 76.5 | 80.8298 | -103.5 | -106.2635 | -119.7 | -120.2513 | -123.1 | -123.7593 | -123 | -123.6526 | 506.8542 | 507.9492
2022-07-04 16:00 | -117 | -118.3765 | 11.3107 | 40.7568 | 139.463 | 140.0518 | -116 | -117.2391 | -306.0736 | 306.3928 | -306.0736 | 306.3928 | -59.9847 | 88.4453 | 75.6 | 79.6894 | 75.3 | 79.5006 | -102.9 | -105.2124 | -118.8 | -119.8276 | -122.1 | -123.1965 | -121.7 | -122.7603 | 513.3192 | 514.515
2022-07-04 16:30 | -94 | -94.7629 | 35.9352 | 51.8002 | 123.7124 | 124.0268 | -94 | -94.7629 | -290.9301 | 290.9312 | -290.9301 | 290.9312 | -76.7712 | 100.718 | 75.6 | 79.4094 | 75.9 | 79.695 | -102.4 | -105.1793 | -119.7 | -120.6487 | -122.8 | -124.1098 | -122.7 | -123.9985 | 557.1922 | 560.4482
2022-07-04 17:00 | -97 | -97.5141 | 47.9953 | 61.3103 | 125.007 | 125.0605 | -97 | -97.5141 | -306.0985 | 306.283 | -306.0985 | 306.283 | -98.5615 | 119.2051 | 75 | 79.2165 | 75 | 79.712 | -102.3 | -104.3732 | -120.3 | -121.2984 | -123.2 | -124.8751 | -122.8 | -124.3097 | 592.6401 | 597.1487
2022-07-04 17:30 | -115 | -115.1564 | 42.9385 | 57.0118 | 142.296 | 142.4289 | -115 | -115.1564 | -345.8098 | 346.2619 | -345.8098 | 346.2619 | -118.0398 | 130.6755 | 74.7 | 78.102 | 74.1 | 77.7069 | -101.4 | -103.4336 | -121.3 | -122.5275 | -124.4 | -125.5972 | -124.5 | -125.5427 | 638.8749 | 643.0676
2022-07-04 18:00 | -103 | -103.0437 | 56.013 | 68.9693 | 131.2563 | 131.3151 | -100 | -100.045 | -330.2724 | 330.7066 | -330.2724 | 330.7066 | -140.6942 | 150.3096 | 73.2 | 76.9411 | 74.7 | 78.1901 | -100.7 | -102.2158 | -121.4 | -121.9887 | -123.6 | -125.2954 | -124.5 | -125.6148 | 629.5359 | 633.5987
2022-07-04 18:30 | -80 | -80 | 73.6422 | 82.344 | 112.6178 | 112.694 | -80 | -80 | -303.8462 | 304.4437 | -303.8462 | 304.4437 | -141.6356 | 149.1553 | 74.1 | 77.354 | 74.1 | 77.7069 | -101.2 | -103.4132 | -122 | -123.5644 | -125 | -126.8032 | -125.5 | -126.9906 | 590.1805 | 593.2303
2022-07-04 19:00 | -87 | -87.1436 | 68.737 | 78.9155 | 115.435 | 115.439 | -87 | -87.1436 | -304.4514 | 305.3596 | -304.4514 | 305.3596 | -131.3022 | 140.6001 | 75.3 | 78.9416 | 74.7 | 78.553 | -101.4 | -103.5315 | -121.1 | -122.9244 | -124.1 | -126.2273 | -124.5 | -126.4228 | 581.4796 | 583.8449
2022-07-04 19:30 | -95 | -95.1315 | 54.0291 | 67.0281 | 126.2897 | 126.2899 | -96 | -96.1301 | -318.2061 | 318.819 | -318.2061 | 318.819 | -111.5457 | 122.9596 | 75.3 | 78.2546 | 75.3 | 78.2166 | -102.3 | -104.1156 | -121.5 | -122.5559 | -124.7 | -125.6249 | -125.2 | -126.445 | 590.7221 | 593.8033
2022-07-04 20:00 | -92 | -92.2659 | 52.8862 | 66.3597 | 123.9178 | 123.9726 | -92 | -92.1954 | -308.1716 | 308.4452 | -308.1716 | 308.4452 | -97.5224 | 113.0974 | 75 | 78.3023 | 75.3 | 78.6761 | -102.5 | -104.1966 | -120.2 | -121.7555 | -123.7 | -125.28 | -123.7 | -125.28 | 590.6568 | 593.152
2022-07-04 20:30 | -102 | -102.3132 | 42.0407 | 56.0102 | 131.0436 | 131.0645 | -101 | -101.4002 | -311.9194 | 312.1673 | -311.9194 | 312.1673 | -72.0045 | 91.9869 | 75.3 | 79.0322 | 76.2 | 79.9808 | -102.4 | -104.5312 | -119.7 | -121.7212 | -123.4 | -125.0102 | -123.5 | -125.2276 | 594.4649 | 596.2124
2022-07-04 21:00 | -96 | -96.6282 | 40.7182 | 55.1245 | 126.075 | 126.3455 | -97 | -97.5141 | -300.7612 | 300.7616 | -300.7612 | 300.7616 | -60.8589 | 91.976 | 74.1 | 78.8658 | 75.3 | 79.5006 | -101.6 | -104.7111 | -119.9 | -121.268 | -122.8 | -124.8443 | -122.9 | -125.1755 | 574.7961 | 574.8151
2022-07-04 21:30 | -99 | -99.1816 | 36.0197 | 47.2712 | 123.5732 | 123.7335 | -100 | -100.2447 | -297.3485 | 297.3509 | -297.3485 | 297.3509 | -39.5952 | 74.5605 | 75.6 | 80.077 | 76.5 | 81.1249 | -103.9 | -106.4531 | -120.3 | -121.3442 | -123 | -124.9269 | -123 | -124.3843 | 559.9055 | 561.6635
2022-07-04 22:00 | -123 | -124.952 | 2.6779 | 45.2965 | 150.0951 | 151.6114 | -123 | -124.952 | -331.2025 | 332.2755 | -331.2025 | 332.2755 | -21.2472 | 73.4677 | 76.5 | 79.41 | 76.2 | 78.9616 | -104 | -105.5123 | -119.1 | -120.8176 | -122.5 | -123.9408 | -122 | -124.2054 | 526.4207 | 527.6767
2022-07-04 22:30 | -105 | -107.4895 | 12.223 | 42.7536 | 133.743 | 135.8436 | -105 | -107.4895 | -303.3389 | 304.8413 | -303.3389 | 304.8413 | -0.69732 | 65.875 | 77.1 | 80.316 | 78 | 81.0161 | -104.9 | -107.0103 | -118.7 | -120.7656 | -122.1 | -124.0661 | -121.8 | -123.8246 | 503.9935 | 504.5451
2022-07-04 23:00 | -99 | -100.6231 | 16.2741 | 36.6358 | 121.0961 | 122.8468 | -99 | -100.449 | -280.2436 | 281.5366 | -280.2436 | 281.5366 | 19.9626 | 48.735 | 78.6 | 80.9111 | 78.3 | 80.5487 | -106.3 | -107.7354 | -118.5 | -120.3256 | -121.4 | -123.0549 | -121.2 | -123.1695 | 483.4091 | 483.4276
2022-07-04 23:30 | -105 | -106.7052 | 5.9071 | 30.5534 | 126.5798 | 128.262 | -103 | -104.561 | -295.3544 | 296.4639 | -295.3544 | 296.4639 | 16.3878 | 46.2351 | 78 | 80.2571 | 78.6 | 80.7022 | -105.9 | -107.1833 | -117.4 | -118.8643 | -120.6 | -121.8744 | -120.4 | -122.4625 | 482.0024 | 482.0133
2022-07-05 | -102 | -104.561 | 4.29 | 31.4983 | 123.0335 | 125.5799 | -100 | -102.3914 | -281.778 | 283.989 | -281.778 | 283.989 | 24.5551 | 52.3846 | 78.3 | 81.2247 | 78.6 | 81.4349 | -106.7 | -107.7993 | -117.4 | -119.2458 | -120.4 | -122.0207 | -120.4 | -122.287 | 455.1417 | 455.1553
2022-07-05 00:30 | -90 | -93.1451 | 12.8798 | 33.2012 | 110.0291 | 113.4501 | -90 | -92.8924 | -254.4295 | 257.6782 | -254.4295 | 257.6782 | 30.8767 | 54.7337 | 78.3 | 81.552 | 79.2 | 82.5845 | -106.6 | -108.6103 | -116.5 | -118.6909 | -119.5 | -121.7122 | -119.3 | -121.7695 | 432.048 | 432.1161
2022-07-05 01:00 | -93 | -96.0469 | 5.5148 | 26.1031 | 111.5509 | 114.1945 | -93 | -96.3016 | -249.5417 | 252.132 | -249.5417 | 252.132 | 36.7068 | 60.7776 | 78.6 | 82.0954 | 78.9 | 82.2968 | -106.7 | -109.0029 | -116.1 | -118.0426 | -119.1 | -121.6906 | -118.9 | -121.2586 | 411.6939 | 411.9539
2022-07-05 01:30 | -96 | -99.2018 | 0.29185 | 25.4755 | 111.6537 | 114.8725 | -95 | -98.2344 | -243.8053 | 247.0798 | -243.8053 | 247.0798 | 50.6387 | 65.6057 | 79.5 | 82.788 | 80.1 | 82.9613 | -107.6 | -108.8787 | -116.3 | -118.0922 | -119.9 | -121.7049 | -119.4 | -121.5387 | 412.4038 | 412.8086
2022-07-05 02:00 | -82 | -84.8999 | 4.7987 | 21.8115 | 104.522 | 107.34 | -82 | -84.8999 | -229.0851 | 231.9199 | -229.0851 | 231.9199 | 54.6904 | 70.7909 | 79.5 | 82.9933 | 81 | 84.3123 | -108 | -110.0622 | -115.8 | -118.2812 | -119 | -121.3406 | -118.5 | -121.5204 | 397.6649 | 398.0067
2022-07-05 02:30 | -82 | -84.8999 | 6.7903 | 20.4356 | 97.9629 | 101.043 | -81 | -83.9345 | -214.3239 | 217.4633 | -214.3239 | 217.4633 | 62.2886 | 72.7799 | 79.2 | 82.4165 | 79.2 | 82.5845 | -107.6 | -109.7745 | -116 | -118.1052 | -119.1 | -121.2627 | -119 | -121.3987 | 401.7455 | 402.1386
2022-07-05 03:00 | -80 | -82.9699 | 5.6283 | 19.8906 | 98.9939 | 102.0738 | -79 | -82.0061 | -217.0825 | 220.0977 | -217.0825 | 220.0977 | 58.5323 | 73.4039 | 79.5 | 82.9575 | 79.2 | 82.5845 | -107.9 | -110.0802 | -115.7 | -117.8465 | -118.7 | -120.8861 | -118.7 | -120.9659 | 387.1035 | 387.3322
2022-07-05 03:30 | -90 | -92.6499 | -3.6752 | 19.5115 | 108.1559 | 110.8045 | -90 | -92.4175 | -232.4606 | 235.2825 | -232.4606 | 235.2825 | 67.7065 | 78.564 | 80.1 | 83.5326 | 80.1 | 83.7048 | -108.4 | -110.5311 | -115.4 | -118.1012 | -118.7 | -121.0822 | -118.2 | -121.0062 | 399.2484 | 399.5172
2022-07-05 04:00 | -77 | -80.6536 | 9.5802 | 25.921 | 94.427 | 99.3059 | -78 | -81.0432 | -209.3745 | 214.959 | -209.3745 | 214.959 | 65.9439 | 78.5004 | 79.8 | 83.1601 | 80.1 | 83.2001 | -108.3 | -110.2793 | -115.9 | -117.3385 | -118.3 | -120.4771 | -118.4 | -120.7096 | 391.4023 | 392.0416
2022-07-05 04:30 | -78 | -81.3204 | 5.8738 | 26.0629 | 99.9424 | 104.3411 | -77 | -80.3617 | -221.2005 | 226.3335 | -221.2005 | 226.3335 | 63.3185 | 75.2741 | 79.8 | 83.0762 | 79.8 | 82.8304 | -108 | -109.9471 | -115.5 | -117.4367 | -118.8 | -120.2997 | -118.4 | -120.3765 | 398.0301 | 398.5723
2022-07-05 05:00 | -104 | -108.5219 | -10.4289 | 33.4248 | 121.0742 | 125.0888 | -103 | -107.28 | -252.1076 | 256.7975 | -252.1076 | 256.7975 | 49.4982 | 60.009 | 79.5 | 82.5414 | 79.8 | 82.8304 | -107.5 | -109.4156 | -115.6 | -117.492 | -118.3 | -120.605 | -118.4 | -120.7656 | 402.4402 | 402.8626
2022-07-05 05:30 | -96 | -98.9545 | 4.7057 | 32.3305 | 114.038 | 117.5363 | -97 | -99.925 | -245.5058 | 249.5055 | -245.5058 | 249.5055 | 45.0066 | 57.823 | 78.9 | 81.274 | 78.9 | 81.4946 | -107.2 | -108.524 | -116.2 | -117.9729 | -119.2 | -120.9156 | -119.1 | -120.9319 | 434.4889 | 434.718
2022-07-05 06:00 | -105 | -107.9352 | 2.1732 | 35.8526 | 126.6601 | 128.8708 | -105 | -107.9352 | -273.0294 | 275.1295 | -273.0294 | 275.1295 | 30.7618 | 62.0974 | 78.9 | 81.3465 | 79.8 | 82.3663 | -107.5 | -108.5711 | -117.7 | -119.6167 | -120.9 | -122.1814 | -120.8 | -122.3132 | 459.0876 | 459.3261
2022-07-05 06:30 | -99 | -101.8676 | 16.2807 | 44.7927 | 122.7349 | 125.0325 | -99 | -101.8676 | -271.5288 | 273.1933 | -271.5288 | 273.1933 | -4.4973 | 60.4662 | 78.3 | 80.4789 | 78.6 | 80.7708 | -106.3 | -107.5097 | -118 | -119.247 | -121 | -122.2877 | -120.9 | -122.3579 | 470.8447 | 471.2689
2022-07-05 07:00 | -105 | -108.1712 | 14.5064 | 51.3424 | 129.8027 | 131.8674 | -104 | -106.9626 | -290.6169 | 291.9018 | -290.6169 | 291.9018 | -28.9879 | 73.7503 | 77.1 | 79.242 | 77.4 | 79.398 | -105.3 | -105.8771 | -119.6 | -120.3526 | -122.8 | -123.6183 | -122.8 | -123.5075 | 527.9009 | 530.0217
2022-07-05 07:30 | -133 | -135.9154 | -3.7633 | 58.6414 | 158.0578 | 159.4672 | -132 | -134.937 | -347.6251 | 348.3282 | -347.6251 | 348.3282 | -55.2858 | 92.5947 | 76.2 | 78.8064 | 76.5 | 79.0965 | -103.5 | -104.6459 | -120.2 | -121.4549 | -123.3 | -124.519 | -123.2 | -124.6934 | 574.6739 | 578.1311
2022-07-05 08:00 | -132 | -134.7331 | 0.63688 | 57.4044 | 157.0545 | 158.1626 | -131 | -133.7535 | -352.8758 | 353.7892 | -352.8758 | 353.7892 | -81.5197 | 104.2218 | 74.7 | 76.9089 | 74.7 | 76.7683 | -102.2 | -102.9836 | -120.7 | -121.9635 | -123.7 | -125.2392 | -123.9 | -125.4735 | 586.171 | 589.8283
2022-07-05 08:30 | -131 | -140.5774 | -5.0557 | 77.1407 | 161.1859 | 165.5376 | -131 | -140.5774 | -359.1274 | 363.1455 | -359.1274 | 363.1455 | -99.1601 | 124.774 | 74.1 | 76.547 | 74.7 | 76.913 | -101.1 | -102.0647 | -121.2 | -121.7777 | -124.4 | -125.1267 | -123.9 | -124.8801 | 602.3576 | 605.9892
2022-07-05 09:00 | -129 | -136.2975 | 5.8316 | 76.2321 | 151.3383 | 155.7268 | -125 | -132.8533 | -338.8703 | 343.511 | -338.8703 | 343.511 | -121.0081 | 143.6741 | 73.5 | 76.0427 | 73.2 | 75.7528 | -100.8 | -100.9468 | -120.4 | -121.592 | -123.9 | -124.6549 | -124 | -124.3956 | 575.6069 | 581.3317
2022-07-05 09:30 | -134 | -142.0035 | -11.6878 | 71.6275 | 159.2556 | 163.1482 | -135 | -142.6219 | -344.7861 | 348.9793 | -344.7861 | 348.9793 | -97.6007 | 129.3469 | 73.8 | 76.5676 | 74.7 | 77.4355 | -100.5 | -102.1904 | -120.1 | -121.3827 | -123.7 | -124.8048 | -123.2 | -124.6068 | 577.7023 | 580.1802
2022-07-05 10:00 | -110 | -119.6202 | 8.7739 | 68.0669 | 132.7737 | 138.1517 | -110 | -119.6202 | -296.0967 | 302.2324 | -296.0967 | 302.2324 | -86.3911 | 124.8148 | 73.5 | 76.1202 | 74.1 | 76.6228 | -101 | -102.2439 | -120.4 | -121.1005 | -123.1 | -124.3101 | -123 | -123.9701 | 540.4133 | 543.4005
2022-07-05 10:30 | -103 | -110.8603 | 3.6058 | 58.2874 | 123.9865 | 128.894 | -103 | -111.234 | -259.6922 | 262.8288 | -259.6922 | 262.8288 | -68.997 | 106.2416 | 75.3 | 77.8597 | 75.3 | 77.7839 | -102.4 | -103.9769 | -119.6 | -120.888 | -122.8 | -123.9558 | -122.5 | -123.7296 | 510.0744 | 512.4123
2022-07-05 11:00 | -102 | -112.7298 | -1.7225 | 63.7976 | 125.5675 | 131.9648 | -103 | -113.2166 | -261.0643 | 265.7648 | -261.0643 | 265.7648 | -43.4465 | 96.0646 | 75.3 | 78.1735 | 75.6 | 78.5433 | -103.6 | -104.8538 | -119.6 | -120.8511 | -122.8 | -123.9594 | -122.6 | -123.6473 | 518.3583 | 521.3386
2022-07-05 11:30 | -108 | -110.0227 | -22.5129 | 41.6279 | 127.0237 | 128.4469 | -107 | -108.8531 | -270.6332 | 271.2308 | -270.6332 | 271.2308 | -27.0437 | 68.6508 | 74.7 | 76.6997 | 75.6 | 77.5765 | -102 | -102.5524 | -119.5 | -120.3613 | -122.9 | -123.3555 | -122.7 | -123.4447 | 507.8499 | 510.7686
2022-07-05 12:00 | -107 | -108.8531 | -19.0194 | 40.874 | 124.3053 | 126.0452 | -107 | -109.0413 | -261.7244 | 263.7435 | -261.7244 | 263.7435 | -15.1973 | 66.1674 | 75.3 | 77.6357 | 75.9 | 78.2178 | -102.5 | -103.7489 | -117.4 | -119.2248 | -121.1 | -122.4147 | -121 | -122.4033 | 480.2164 | 482.4217
2022-07-05 12:30 | -91 | -93.6216 | -0.61393 | 35.627 | 104.8184 | 107.3489 | -90 | -92.4175 | -236.2337 | 238.8855 | -236.2337 | 238.8855 | -9.428 | 67.5272 | 76.5 | 78.9462 | 76.2 | 78.7304 | -103.6 | -104.7383 | -118.2 | -119.148 | -121.5 | -122.2486 | -121.3 | -122.2362 | 472.8629 | 476.0217
2022-07-05 13:00 | -100 | -102.6109 | -19.658 | 37.2494 | 120.3409 | 122.0019 | -100 | -102.6109 | -268.9955 | 270.6661 | -268.9955 | 270.6661 | -14.2337 | 70.614 | 75.6 | 78.304 | 76.2 | 78.8835 | -103.1 | -104.4598 | -118.5 | -119.4896 | -121.5 | -122.7009 | -121.5 | -122.4761 | 453.3509 | 455.3916
2022-07-05 13:30 | -77 | -79.3095 | 5.7419 | 29.5198 | 95.7958 | 97.498 | -80 | -82.2253 | -233.4836 | 235.234 | -233.4836 | 235.234 | -3.8959 | 70.747 | 76.2 | 79.0407 | 76.2 | 79.0407 | -103.7 | -105.0361 | -118.4 | -119.5031 | -121.5 | -122.6018 | -121.7 | -122.6018 | 456.2219 | 457.928
2022-07-05 14:00 | -64 | -65.9697 | 14.2446 | 29.9921 | 85.203 | 86.9124 | -64 | -65.9697 | -217.2706 | 218.8406 | -217.2706 | 218.8406 | -11.8738 | 73.2915 | 76.8 | 79.6193 | 76.8 | 79.4632 | -104 | -105.4787 | -118.5 | -119.4449 | -121.6 | -122.5416 | -121.3 | -122.5416 | 427.5071 | 429.0873
2022-07-05 14:30 | -84 | -85.703 | 2.9492 | 27.9417 | 96.7433 | 98.7248 | -83 | -84.7231 | -235.4742 | 237.6084 | -235.4742 | 237.6084 | -0.96265 | 63.7723 | 76.8 | 79.4632 | 77.1 | 79.8304 | -104.8 | -105.9922 | -119.6 | -120.3949 | -122.8 | -123.9036 | -122.3 | -123.408 | 458.1827 | 459.5232
2022-07-05 15:00 | -87 | -88.6454 | 4.4506 | 29.6457 | 107.7748 | 109.1828 | -87 | -88.6454 | -249.9233 | 251.6121 | -249.9233 | 251.6121 | -9.0913 | 64.559 | 76.8 | 79.2369 | 76.5 | 79.0208 | -103.2 | -104.4483 | -118.4 | -119.4896 | -121.1 | -122.926 | -121.3 | -122.7009 | 464.9371 | 466.0324
2022-07-05 15:30 | -74 | -76.1577 | 26.6382 | 39.7888 | 96.418 | 98.2934 | -74 | -76.1577 | -234.4823 | 235.3057 | -234.4823 | 235.3057 | -31.8957 | 71.3225 | 76.5 | 79.0208 | 76.5 | 79.0208 | -103.5 | -105.0107 | -119 | -119.8593 | -122.2 | -123.0577 | -121.7 | -122.8334 | 462.3098 | 463.5125
2022-07-05 16:00 | -78 | -79.4292 | 32.6405 | 44.3834 | 102.531 | 103.5951 | -77 | -78.4474 | -247.3169 | 247.6563 | -247.3169 | 247.6563 | -53.4202 | 83.2271 | 76.5 | 78.8726 | 77.4 | 79.6741 | -103.9 | -104.8931 | -119.2 | -120.1901 | -122.3 | -123.3788 | -122.5 | -123.3552 | 476.0011 | 477.8733
2022-07-05 16:30 | -55 | -55.2268 | 77.501 | 81.9806 | 73.7753 | 74.0928 | -54 | -54.3323 | -211.3232 | 211.3257 | -211.3232 | 211.3257 | -78.5616 | 101.1769 | 75.9 | 77.8689 | 76.2 | 78.0951 | -103 | -103.3871 | -119.3 | -119.9121 | -122.8 | -122.6185 | -122.2 | -122.907 | 507.6695 | 509.2827
2022-07-05 17:00 | -29 | -29.0172 | 110.5743 | 113.6252 | 55.3806 | 55.3995 | -29 | -29.0172 | -195.9559 | 196.3585 | -195.9559 | 196.3585 | -103.1327 | 121.7501 | 75.6 | 77.8545 | 75.6 | 77.8545 | -103.1 | -104.0195 | -120 | -120.9842 | -123.2 | -124.1614 | -122.9 | -124.3483 | 537.097 | 539.5293
2022-07-05 17:30 | -28 | -28.2843 | 118.02 | 122.9213 | 59.5157 | 59.5514 | -28 | -28.1603 | -213.9985 | 214.6707 | -213.9985 | 214.6707 | -156.1316 | 167.8658 | 74.4 | 76.9896 | 74.7 | 77.4355 | -102.3 | -103.3616 | -119.5 | -120.6891 | -122.3 | -123.8584 | -122.5 | -123.7912 | 517.69 | 519.8518
2022-07-05 18:00 | -27 | -30.4138 | 123.4471 | 132.3868 | 61.8673 | 62.584 | -26 | -29.0689 | -224.0945 | 224.3128 | -224.0945 | 224.3128 | -196.9753 | 202.6918 | 74.1 | 76.1846 | 74.7 | 76.3115 | -101.5 | -102.3807 | -119.7 | -121.0852 | -122.5 | -123.7156 | -122.8 | -124.2276 | 513.5865 | 515.9011
2022-07-05 18:30 | -23 | -26.9258 | 127.7621 | 136.9835 | 57.6858 | 58.6309 | -25 | -28.6531 | -211.4642 | 211.6153 | -211.4642 | 211.6153 | -192.3172 | 200.0725 | 74.4 | 76.4765 | 75.3 | 77.4918 | -101.8 | -103.1818 | -120.6 | -121.6839 | -123.6 | -124.725 | -123.7 | -124.8338 | 508.9539 | 510.4612
2022-07-05 19:00 | -30 | -33.1059 | 120.1046 | 129.7175 | 64.6297 | 65.4617 | -30 | -33.1059 | -216.947 | 217.0131 | -216.947 | 217.0131 | -186.1871 | 197.5031 | 75 | 77.8042 | 75.6 | 78.3827 | -102.2 | -103.0624 | -120.5 | -121.5185 | -123.6 | -124.321 | -123.4 | -124.5822 | 501.6571 | 503.5341
2022-07-05 19:30 | -33 | -33 | 113.5296 | 118.7433 | 66.4263 | 66.4283 | -33 | -33 | -213.2139 | 214.0237 | -213.2139 | 214.0237 | -169.0192 | 185.0918 | 73.5 | 75.9664 | 74.4 | 76.6898 | -101.5 | -102.3203 | -119.2 | -120.4673 | -122.2 | -123.2956 | -122.4 | -123.4284 | 518.8757 | 518.9323
2022-07-05 20:00 | -34 | -34 | 106.9608 | 112.4174 | 72.3791 | 72.3824 | -35 | -35 | -217.1304 | 217.7725 | -217.1304 | 217.7725 | -149.248 | 167.4495 | 75.9 | 78.075 | 75.3 | 77.6357 | -102.6 | -103.8041 | -119.7 | -120.7252 | -122.6 | -123.8509 | -122.4 | -123.5634 | 526.3239 | 526.4714
2022-07-05 20:30 | -21 | -21 | 121.161 | 124.9827 | 56.0189 | 56.2482 | -21 | -21 | -192.1721 | 193.1206 | -192.1721 | 193.1206 | -154.5516 | 165.8373 | 74.4 | 76.913 | 75 | 77.4186 | -102.8 | -103.6425 | -118.9 | -119.5887 | -121.6 | -122.093 | -121.6 | -122.2126 | 500.6268 | 500.9435
2022-07-05 21:00 | -16 | -16 | 121.3204 | 124.7046 | 50.3707 | 50.5818 | -15 | -15 | -177.8209 | 178.4924 | -177.8209 | 178.4924 | -139.6785 | 153.2 | 75.9 | 78.6721 | 75.6 | 78.4625 | -103.4 | -104.904 | -119.4 | -120.4633 | -122.4 | -123.5886 | -122.4 | -123.5036 | 495.1882 | 495.3214
2022-07-05 21:30 | 0 | 0 | 129.9923 | 132.0858 | 33.7456 | 34.1894 | 0 | 0 | -150.3432 | 150.8937 | -150.3432 | 150.8937 | -126.2704 | 139.8315 | 75.9 | 79.3374 | 76.2 | 79.4524 | -103.2 | -105.2565 | -117.8 | -119.1977 | -120.8 | -122.1863 | -120.6 | -122.3072 | 458.9813 | 459.09
2022-07-05 22:00 | 0 | 0 | 125.0955 | 126.5579 | 31.7761 | 32.0499 | -3 | -3 | -142.1396 | 142.2532 | -142.1396 | 142.2532 | -109.1091 | 124.3487 | 76.2 | 79.2023 | 76.5 | 79.33 | -103.9 | -105.5694 | -117.3 | -118.3862 | -120.5 | -121.5253 | -120.4 | -121.4717 | 426.9435 | 427.1983
2022-07-05 22:30 | 7 | 7 | 125.8164 | 126.8643 | 24.1778 | 24.7054 | 6 | 6 | -135.8251 | 135.9081 | -135.8251 | 135.9081 | -89.6186 | 106.8178 | 77.1 | 80.0685 | 77.1 | 80.0685 | -105.4 | -107.0635 | -116.6 | -118.0587 | -119.7 | -121.0284 | -119.7 | -121.0574 | 395.6921 | 395.7181
2022-07-05 23:00 | -8 | -8.544 | 103.7406 | 104.8667 | 37.7016 | 38.4313 | -8 | -8.544 | -155.0096 | 155.0781 | -155.0096 | 155.0781 | -55.7294 | 80.8029 | 78 | 81.1804 | 78.9 | 82.212 | -106.3 | -108.7686 | -117.6 | -119.1091 | -120.3 | -122.2333 | -120.5 | -122.02 | 389.9852 | 390.1799
2022-07-05 23:30 | -1 | -5.099 | 112.4581 | 113.4513 | 25.9517 | 27.4819 | -2 | -5.3852 | -146.0153 | 146.1278 | -146.0153 | 146.1278 | -63.7125 | 82.9294 | 78 | 81.1804 | 78.3 | 81.6364 | -106.7 | -108.3569 | -116.6 | -118.3033 | -119.7 | -121.3288 | -119.5 | -121.2973 | 374.5868 | 374.9832
2022-07-06 | -1 | -5.099 | 104.9568 | 105.6959 | 26.1608 | 28.3645 | -2 | -5.3852 | -138.5431 | 139.1809 | -138.5431 | 139.1809 | -48.0323 | 74.2528 | 79.2 | 82.844 | 79.2 | 82.7565 | -107.4 | -109.7111 | -116.2 | -118.6324 | -119.3 | -121.8583 | -119.6 | -121.9524 | 353.8859 | 354.6334
2022-07-06 00:30 | 9 | 10.2956 | 114.0402 | 114.5236 | 12.0952 | 16.5896 | 9 | 10.8167 | -112.2422 | 113.2921 | -112.2422 | 113.2921 | -50.3541 | 71.9725 | 78.6 | 82.0954 | 80.1 | 83.5326 | -107.9 | -110.2826 | -116 | -117.8325 | -119 | -120.6592 | -118.9 | -120.7403 | 314.5369 | 315.4309
2022-07-06 01:00 | 5 | 7.8102 | 104.8967 | 105.2727 | 16.5599 | 20.6991 | 6 | 9.2195 | -114.1983 | 115.8555 | -114.1983 | 115.8555 | -42.7996 | 69.6699 | 79.2 | 84.2535 | 79.8 | 84.6234 | -107.5 | -111.3876 | -115.5 | -118.4036 | -118.2 | -121.4618 | -118.1 | -121.4173 | 297.9707 | 298.8016
2022-07-06 01:30 | 0 | 0 | 93.5873 | 93.5894 | 22.2099 | 23.0434 | 0 | 0 | -122.6526 | 123.1355 | -122.6526 | 123.1355 | -22.0631 | 59.3926 | 79.5 | 84.6585 | 79.8 | 84.838 | -108.3 | -112.0529 | -115.5 | -118.5459 | -118.5 | -121.5816 | -118.5 | -121.3867 | 298.2146 | 299.419
2022-07-06 02:00 | 0 | 0 | 90.1147 | 90.1183 | 23.0887 | 24.4278 | 0 | 0 | -121.033 | 121.8583 | -121.033 | 121.8583 | -14.5391 | 59.3702 | 79.2 | 84.5856 | 79.8 | 85.1477 | -109.2 | -112.3356 | -115.7 | -118.6314 | -118.1 | -121.4434 | -118.3 | -121.5915 | 291.3473 | 292.708
2022-07-06 02:30 | -5 | -5 | 84.8949 | 84.9035 | 26.8819 | 28.3293 | -6 | -6 | -125.0674 | 126.1866 | -125.0674 | 126.1866 | -9.0705 | 61.7015 | 79.5 | 85.736 | 80.1 | 86.4047 | -108.2 | -113.4221 | -115.4 | -119.4913 | -118.4 | -122.377 | -118 | -122.1838 | 291.0437 | 292.3185
2022-07-06 03:00 | -1 | -1 | 87.3329 | 87.3372 | 24.2141 | 25.792 | -1 | -1 | -120.1193 | 121.4651 | -120.1193 | 121.4651 | -6.0894 | 64.7743 | 79.8 | 87.5738 | 80.7 | 88.4883 | -108.2 | -115.2443 | -114.8 | -120.3422 | -117.7 | -123.3487 | -117.4 | -123.1579 | 291.7804 | 292.6779
2022-07-06 03:30 | -3 | -3 | 86.6987 | 86.6992 | 24.7586 | 25.9695 | -3 | -3 | -120.0641 | 121.2219 | -120.0641 | 121.2219 | -3.6783 | 63.8402 | 79.5 | 87.2711 | 80.4 | 87.9696 | -108.5 | -115.1421 | -115.1 | -120.5985 | -117.8 | -123.4087 | -117.7 | -123.6295 | 293.2383 | 294.2019
2022-07-06 04:00 | -16 | -16 | 83.1819 | 83.1967 | 29.428 | 30.5497 | -16 | -16 | -126.6646 | 127.8013 | -126.6646 | 127.8013 | -3.4096 | 64.9752 | 80.1 | 87.453 | 79.8 | 87.4216 | -108.7 | -114.7401 | -115.5 | -120.2887 | -118.5 | -123.4207 | -118.4 | -123.2367 | 298.5713 | 299.3776
2022-07-06 04:30 | -17 | -17 | 83.5399 | 83.5858 | 31.7983 | 32.7895 | -18 | -18 | -130.7213 | 131.4727 | -130.7213 | 131.4727 | -5.8246 | 64.0917 | 79.5 | 87.0253 | 79.8 | 87.2995 | -108.4 | -114.995 | -115.7 | -120.4952 | -118.5 | -123.5693 | -118.1 | -123.3323 | 307.3009 | 308.0513
2022-07-06 05:00 | -17 | -17 | 82.5122 | 82.6193 | 38.1804 | 38.6372 | -17 | -17 | -141.3141 | 141.6819 | -141.3141 | 141.6819 | -12.477 | 62.8721 | 78.9 | 86.1131 | 79.8 | 86.8198 | -107.4 | -113.4651 | -115 | -119.5943 | -118.1 | -122.4492 | -117.8 | -122.6409 | 315.5147 | 316.0925
2022-07-06 05:30 | -6 | -6.7082 | 101.5011 | 101.661 | 28.7928 | 29.4232 | -6 | -6.7082 | -130.029 | 130.0431 | -130.029 | 130.0431 | -36.7323 | 68.8294 | 78.9 | 85.2934 | 79.8 | 86.1267 | -107.5 | -112.9956 | -115.4 | -119.5192 | -118.3 | -122.5545 | -118.2 | -122.4043 | 322.6874 | 322.9566
2022-07-06 06:00 | -8 | -10 | 104.8706 | 105.1688 | 34.4263 | 35.8316 | -7 | -9.2195 | -144.7818 | 145.0269 | -144.7818 | 145.0269 | -64.0092 | 84.2013 | 78.6 | 84.1306 | 79.8 | 85.5737 | -106.9 | -111.5241 | -116.1 | -119.3518 | -118.8 | -122.2622 | -118.8 | -121.8985 | 350.0658 | 350.0849
2022-07-06 06:30 | -16 | -17.088 | 109.1841 | 110.3371 | 46.536 | 48.0453 | -17 | -18.0278 | -174.3251 | 175.1897 | -174.3251 | 175.1897 | -92.2897 | 106.672 | 78 | 80.856 | 78.6 | 81.4349 | -106.6 | -108.0924 | -118 | -119.0214 | -120.9 | -121.9489 | -120.8 | -121.8948 | 409.2616 | 410.3765
2022-07-06 07:00 | -25 | -25 | 107.5903 | 111.39 | 58.2252 | 58.5423 | -26 | -26.0192 | -197.2044 | 197.6941 | -197.2044 | 197.6941 | -141.7961 | 149.5345 | 77.7 | 80.2577 | 77.7 | 80.3334 | -105.7 | -106.8968 | -118.6 | -120.0575 | -121.9 | -122.9983 | -121.8 | -123.2301 | 427.956 | 429.337
2022-07-06 07:30 | -49 | -49 | 97.5673 | 104.078 | 77.8907 | 77.9747 | -49 | -49.0102 | -236.4249 | 237.3149 | -236.4249 | 237.3149 | -177.6297 | 181.6764 | 76.2 | 78.5817 | 75.9 | 78.4401 | -103.8 | -104.5781 | -120.2 | -121.2507 | -122.8 | -124.2919 | -123.4 | -124.4528 | 474.93 | 475.8095
2022-07-06 08:00 | -43 | -46.6154 | 102.3977 | 118.4338 | 79.1761 | 80.3622 | -44 | -47.1699 | -246.4522 | 246.4523 | -246.4522 | 246.4523 | -191.8749 | 196.1458 | 74.4 | 77.0673 | 75 | 77.5696 | -101.7 | -103.3989 | -120.7 | -122.2019 | -123.7 | -125.2432 | -124 | -125.4021 | 535.8719 | 537.4682
2022-07-06 08:30 | -70 | -73.3757 | 76.4967 | 97.8582 | 100.483 | 101.6786 | -69 | -72.1249 | -282.3947 | 282.3947 | -282.3947 | 282.3947 | -177.5016 | 183.1804 | 73.5 | 75.9664 | 73.8 | 76.6481 | -100.4 | -101.5742 | -122 | -123.4185 | -124.9 | -126.558 | -125.3 | -126.7653 | 580.4344 | 583.03
2022-07-06 09:00 | -66 | -70.5762 | 69.3873 | 93.0273 | 98.0693 | 100.1686 | -68 | -72.111 | -275.4202 | 275.6169 | -275.4202 | 275.6169 | -157.5731 | 183.7694 | 73.5 | 76.5241 | 73.5 | 76.5241 | -100.1 | -101.7468 | -121.7 | -123.2173 | -124.6 | -126.6864 | -125.1 | -126.7847 | 586.6431 | 588.1116
2022-07-06 09:30 | -59 | -64.8845 | 68.0668 | 90.1061 | 84.9586 | 89.0378 | -58 | -63.9766 | -251.4023 | 252.3102 | -251.4023 | 252.3102 | -134.2764 | 163.933 | 73.5 | 77.135 | 74.1 | 77.7069 | -99.9 | -102.0784 | -121.6 | -123.7302 | -124.8 | -126.9071 | -124.9 | -127.0679 | 580.6098 | 581.7099
2022-07-06 10:00 | -61 | -67.5426 | 51.4628 | 75.8125 | 87.2241 | 91.6196 | -61 | -67.5426 | -242.2266 | 243.8345 | -242.2266 | 243.8345 | -111.1771 | 117.8498 | 73.2 | 77.128 | 74.4 | 78.0836 | -100.4 | -102.846 | -121.7 | -123.5919 | -124.8 | -126.6509 | -125.2 | -126.7767 | 548.2313 | 549.4339
2022-07-06 10:30 | -53 | -60.9016 | 46.2615 | 67.7345 | 77.6871 | 83.3732 | -52 | -60.0333 | -216.1742 | 218.8964 | -216.1742 | 218.8964 | -88.0931 | 99.6613 | 74.7 | 78.2793 | 74.1 | 77.6171 | -101.9 | -103.6674 | -120.8 | -122.8883 | -124.1 | -125.831 | -124.6 | -126.5712 | 521.6312 | 524.4111
2022-07-06 11:00 | -53 | -62.9682 | 37.8678 | 62.5186 | 72.4621 | 80.5768 | -52 | -61.5873 | -203.4601 | 207.9941 | -203.4601 | 207.9941 | -72.7909 | 87.6784 | 74.4 | 78.6487 | 74.7 | 78.9325 | -101.9 | -104.6882 | -120.5 | -122.6567 | -123.8 | -125.9124 | -124.1 | -126.2316 | 479.3753 | 480.8092
2022-07-06 11:30 | -75 | -77.1298 | 6.4359 | 33.9875 | 93.3557 | 95.8603 | -74 | -76.1577 | -228.349 | 229.7089 | -228.349 | 229.7089 | -45.0382 | 64.172 | 75.3 | 79.695 | 75.6 | 79.8812 | -103 | -105.714 | -119.8 | -122.4161 | -123.2 | -125.6524 | -123.4 | -126.2221 | 474.8235 | 475.3587
2022-07-06 12:00 | -80 | -80.5047 | -5.1517 | 20.2119 | 96.2312 | 96.9637 | -80 | -80.5047 | -228.3746 | 228.6784 | -228.3746 | 228.6784 | -30.7114 | 67.222 | 76.8 | 79.8614 | 75.9 | 79.1648 | -102.8 | -105.6089 | -119.8 | -121.1704 | -122.9 | -124.4792 | -123 | -124.2528 | 454.7996 | 457.9667
2022-07-06 12:30 | -90 | -90.3549 | -18.807 | 26.0653 | 104.4007 | 104.9964 | -90 | -90.2718 | -231.1877 | 231.4454 | -231.1877 | 231.4454 | -5.6045 | 52.4564 | 76.8 | 79.4632 | 76.5 | 78.9462 | -104 | -105.5971 | -120.1 | -121.0706 | -123.5 | -124.4939 | -123.2 | -124.5193 | 471.7769 | 474.1944
2022-07-06 13:00 | -87 | -87.4643 | -22.8289 | 30.4339 | 106.2978 | 107.1898 | -86 | -86.4697 | -234.2255 | 234.78 | -234.2255 | 234.78 | -3.8369 | 64.9236 | 76.5 | 79.6561 | 77.1 | 80.4861 | -104.1 | -105.8558 | -119.4 | -120.7048 | -122.7 | -123.9143 | -122.7 | -123.9988 | 459.5414 | 461.0006
2022-07-06 13:30 | -94 | -94.5304 | -26.2819 | 31.0053 | 109.1519 | 109.7325 | -94 | -94.5304 | -235.862 | 236.0518 | -235.862 | 236.0518 | -10.8254 | 69.0638 | 76.8 | 80.0281 | 76.8 | 80.2857 | -105.1 | -106.986 | -119.5 | -120.8931 | -122.8 | -124.2006 | -122.6 | -124.0029 | 445.8299 | 447.3109
2022-07-06 14:00 | -88 | -88.5664 | -18.8494 | 26.8663 | 103.1636 | 104.2401 | -88 | -88.5664 | -228.596 | 229.0993 | -228.596 | 229.0993 | -18.6669 | 71.4507 | 76.8 | 80.2857 | 76.5 | 79.9116 | -105.3 | -107.4328 | -119.1 | -120.6536 | -122.2 | -123.842 | -122.2 | -123.7619 | 435.0139 | 436.485
2022-07-06 14:30 | -90 | -90.5538 | -14.6448 | 23.3683 | 104.1037 | 105.0721 | -89 | -89.56 | -232.4258 | 232.8728 | -232.4258 | 232.8728 | -16.5887 | 70.5305 | 76.5 | 79.9116 | 76.8 | 80.2857 | -104.9 | -106.8652 | -118.9 | -120.4402 | -122.1 | -123.6631 | -121.8 | -123.3511 | 444.5939 | 445.8456
2022-07-06 15:00 | -79 | -79.511 | 0.2879 | 18.7933 | 96.4826 | 97.595 | -79 | -79.511 | -226.4116 | 226.9491 | -226.4116 | 226.9491 | -38.4634 | 78.3049 | 76.8 | 80.1988 | 78.3 | 81.552 | -105.3 | -107.3347 | -118.5 | -120.2579 | -121.6 | -123.2664 | -121.6 | -123.3487 | 431.7018 | 432.8268
2022-07-06 15:30 | -67 | -67.4759 | 21.8346 | 28.7806 | 86.5341 | 87.5125 | -67 | -67.4759 | -217.384 | 217.6466 | -217.384 | 217.6466 | -56.8969 | 86.3392 | 77.1 | 80.2325 | 77.7 | 80.9761 | -105.4 | -107.3751 | -118.7 | -120.1762 | -121.7 | -123.2841 | -121.6 | -123.0708 | 424.9372 | 426.3708
2022-07-06 16:00 | -53 | -53.2353 | 47.2502 | 49.8194 | 74.3468 | 74.8114 | -53 | -53.2353 | -213.0102 | 213.0195 | -213.0102 | 213.0195 | -79.6456 | 103.0876 | 76.5 | 79.9116 | 77.1 | 80.5728 | -104.7 | -106.6119 | -118.7 | -120.1953 | -121.8 | -123.3353 | -121.5 | -122.9306 | 433.6402 | 434.9269
2022-07-06 16:30 | -41 | -41 | 70.3386 | 71.3766 | 65.2276 | 65.2515 | -41 | -41 | -211.0819 | 211.321 | -211.0819 | 211.321 | -112.4395 | 126.032 | 77.1 | 79.677 | 77.7 | 80.3334 | -105.2 | -106.613 | -118.7 | -119.8551 | -121.9 | -123.0522 | -121.9 | -122.9983 | 433.5657 | 435.233
2022-07-06 17:00 | 2 | 10.198 | 129.1956 | 129.5027 | 25.8373 | 30.4277 | 2 | 11.1803 | -155.8666 | 158.4666 | -155.8666 | 158.4666 | -147.7194 | 157.9813 | 77.4 | 80.5208 | 77.1 | 80.15 | -104.3 | -105.9455 | -119.1 | -120.5814 | -122.3 | -123.7063 | -122.3 | -123.5186 | 445.9385 | 446.6561
2022-07-06 17:30 | 17 | 20.8087 | 157.766 | 158.4703 | 13.5536 | 24.6586 | 17 | 20.8087 | -149.4483 | 152.268 | -149.4483 | 152.268 | -185.118 | 211.2795 | 76.2 | 78.6555 | 75.9 | 78.5164 | -103.3 | -104.4713 | -119.1 | -120.4525 | -122.1 | -123.4936 | -122.1 | -123.4051 | 466.9442 | 467.7828
2022-07-06 18:00 | 16 | 18.3576 | 161.3439 | 162.9512 | 16.3147 | 25.1477 | 15 | 17.4929 | -158.5642 | 161.477 | -158.5642 | 161.477 | -188.006 | 220.9596 | 74.7 | 77.515 | 75.6 | 78.4625 | -102.2 | -103.7385 | -120.9 | -122.2922 | -124.1 | -125.5159 | -124 | -125.3431 | 506.1955 | 507.7404
2022-07-06 18:30 | 16 | 18.3576 | 160.5352 | 162.1665 | 19.3974 | 27.7413 | 15 | 17.4929 | -162.8592 | 165.8851 | -162.8592 | 165.8851 | -184.1122 | 214.9735 | 75.6 | 78.304 | 75.6 | 78.1499 | -102.9 | -104.2948 | -120.1 | -121.5165 | -123.4 | -124.839 | -123.1 | -124.4236 | 493.0509 | 494.2512
2022-07-06 19:00 | 16 | 18.868 | 164.7128 | 166.3955 | 16.4113 | 25.9659 | 18 | 20.5913 | -155.7434 | 158.4763 | -155.7434 | 158.4763 | -177.7663 | 210.4784 | 75.3 | 78.0144 | 75.9 | 78.5937 | -103.1 | -104.6083 | -120.4 | -121.8436 | -123.7 | -125.1812 | -123.7 | -125.0757 | 489.4388 | 490.17
2022-07-06 19:30 | 22 | 23.7697 | 168.7399 | 170.306 | 11.2927 | 22.554 | 22 | 23.7697 | -146.9059 | 149.419 | -146.9059 | 149.419 | -168.662 | 203.8676 | 75.3 | 78.5043 | 76.2 | 79.573 | -103.6 | -105.4564 | -119.8 | -121.5923 | -123.1 | -124.8616 | -122.9 | -124.6145 | 492.7545 | 493.5032
2022-07-06 20:00 | 7 | 8.6023 | 152.8984 | 154.772 | 25.075 | 29.0745 | 8 | 10 | -164.5088 | 167.3056 | -164.5088 | 167.3056 | -159.2496 | 195.8006 | 75.3 | 78.5043 | 76.2 | 79.121 | -103.6 | -105.4192 | -119.2 | -121.1771 | -122.2 | -124.2541 | -122.1 | -124.1646 | 489.2977 | 489.8098
2022-07-06 20:30 | 14 | 16.1245 | 158.3781 | 159.6871 | 16.7437 | 24.2813 | 14 | 16.1245 | -146.9992 | 150.5708 | -146.9992 | 150.5708 | -156.3079 | 167.9408 | 75.3 | 78.8521 | 75.9 | 79.5142 | -103.1 | -104.7644 | -119 | -120.2849 | -122 | -123.5016 | -122.1 | -123.3947 | 466.7331 | 467.589
2022-07-06 21:00 | 11 | 13.0384 | 149.1572 | 150.3702 | 22.0862 | 27.0573 | 11 | 13.0384 | -151.2642 | 153.7435 | -151.2642 | 153.7435 | -142.3637 | 155.7458 | 76.5 | 79.9116 | 76.2 | 79.6244 | -103.5 | -105.6875 | -118.9 | -120.5046 | -121.9 | -123.5298 | -121.6 | -123.0909 | 456.2498 | 456.9183
2022-07-06 21:30 | 15 | 16.5529 | 148.4854 | 149.3633 | 14.8996 | 20.2902 | 14 | 15.6525 | -137.6855 | 139.4713 | -137.6855 | 139.4713 | -126.2871 | 143.7524 | 77.7 | 80.5666 | 77.7 | 80.4878 | -105 | -106.7772 | -118.7 | -119.9977 | -121.8 | -123.1229 | -121.9 | -123.1497 | 454.5139 | 455.8139
2022-07-06 22:00 | 8 | 10 | 134.3267 | 135.0066 | 22.0014 | 24.8312 | 7 | 9.2195 | -140.9769 | 141.7252 | -140.9769 | 141.7252 | -98.5492 | 119.1283 | 77.4 | 80.6883 | 77.4 | 80.5208 | -105 | -106.8878 | -118.4 | -119.8676 | -121.2 | -122.6802 | -121.2 | -122.7482 | 441.2272 | 441.8042
2022-07-06 22:30 | 12 | 13 | 133.082 | 133.3812 | 14.7273 | 17.8015 | 15 | 15.5242 | -126.7823 | 127.3156 | -126.7823 | 127.3156 | -104.1956 | 120.0812 | 77.7 | 81.5923 | 77.7 | 81.3221 | -106.5 | -108.7892 | -116.8 | -118.6027 | -120 | -121.8932 | -120.2 | -122.0207 | 367.3391 | 367.34
2022-07-06 23:00 | 18 | 18.2483 | 135.4201 | 135.6087 | 5.6494 | 9.6369 | 17 | 17.2627 | -110.5702 | 110.7709 | -110.5702 | 110.7709 | -84.6059 | 102.6522 | 79.8 | 83.6844 | 79.2 | 83.022 | -107.5 | -110.0489 | -116.4 | -118.5169 | -119.3 | -121.4592 | -119.2 | -121.2213 | 348.6119 | 348.6475
2022-07-06 23:30 | 14 | 14.1421 | 128.0105 | 128.136 | 7.3347 | 9.5923 | 15 | 15.1327 | -117.0517 | 117.1844 | -117.0517 | 117.1844 | -83.7943 | 100.8484 | 79.2 | 83.022 | 79.8 | 83.6844 | -108 | -110.5485 | -115.6 | -117.6191 | -118.6 | -120.6783 | -118.3 | -120.31 | 339.2012 | 339.2446
2022-07-07 | -35 | -38.0789 | 72.4274 | 76.2753 | 57.6549 | 61.1882 | -35 | -38.0789 | -183.2289 | 185.1799 | -183.2289 | 185.1799 | -58.2249 | 83.9535 | 79.5 | 83.4895 | 79.2 | 83.3897 | -107.4 | -110.483 | -115.9 | -118.2584 | -118.6 | -120.9253 | -118.7 | -121.0039 | 328.6436 | 328.9157
2022-07-07 00:30 | -27 | -30.8869 | 73.9562 | 77.2132 | 50.4284 | 55.0185 | -26 | -30.0167 | -157.5167 | 160.1766 | -157.5167 | 160.1766 | -46.7968 | 77.1321 | 79.8 | 84.1483 | 79.8 | 84.2439 | -108 | -111.0856 | -114.9 | -117.3594 | -117.9 | -120.3005 | -117.8 | -120.3984 | 316.8219 | 317.3153
2022-07-07 01:00 | -41 | -41.7732 | 58.965 | 60.3733 | 60.8754 | 62.5348 | -41 | -41.7732 | -168.6026 | 169.6678 | -168.6026 | 169.6678 | -21.0331 | 62.1969 | 78.6 | 82.9184 | 79.8 | 84.1483 | -107.4 | -110.4788 | -115.6 | -118.0854 | -118.2 | -120.7328 | -118.1 | -120.7378 | 324.9534 | 325.6324
2022-07-07 01:30 | -43 | -44.1475 | 53.3583 | 54.9079 | 62.1525 | 64.419 | -41 | -41.9762 | -173.6067 | 175.435 | -173.6067 | 175.435 | -11.456 | 63.0302 | 79.5 | 84.3534 | 79.2 | 84.1718 | -108.3 | -111.6635 | -115.6 | -118.3576 | -118.6 | -121.5142 | -118.6 | -121.3951 | 312.4292 | 313.3826
2022-07-07 02:00 | -44 | -44.5533 | 49.551 | 50.3485 | 62.7911 | 64.4272 | -44 | -44.5533 | -168.8896 | 170.2701 | -168.8896 | 170.2701 | -2.4886 | 48.0726 | 79.8 | 84.0536 | 79.5 | 83.5816 | -108.6 | -111.6457 | -115.5 | -117.9266 | -118.2 | -120.7124 | -118.5 | -120.9083 | 303.0805 | 304.3992
2022-07-07 02:30 | -42 | -42.7551 | 49.103 | 49.9107 | 59.8004 | 61.9327 | -41 | -41.7732 | -169.6542 | 171.4978 | -169.6542 | 171.4978 | 5.8875 | 50.4062 | 80.1 | 84.5282 | 80.1 | 84.6245 | -108.4 | -111.4745 | -115.9 | -118.5236 | -117.9 | -120.4801 | -118.2 | -120.7737 | 306.3836 | 307.7594
2022-07-07 03:00 | -32 | -32.7567 | 54.208 | 54.7884 | 53.5332 | 55.8673 | -33 | -33.7343 | -157.3913 | 159.6142 | -157.3913 | 159.6142 | 6.2484 | 48.4273 | 79.8 | 84.1483 | 80.4 | 84.6245 | -108.8 | -111.9808 | -114.8 | -117.4061 | -117.5 | -120.2697 | -117.8 | -120.5073 | 295.5222 | 297.1655
2022-07-07 03:30 | -33 | -33.7343 | 61.4201 | 61.835 | 44.9331 | 47.8032 | -33 | -33.7343 | -142.9975 | 145.5707 | -142.9975 | 145.5707 | 8.751 | 53.5529 | 79.8 | 84.9403 | 79.5 | 84.8666 | -108.7 | -113.1882 | -114.5 | -118.3903 | -117.4 | -121.373 | -117.3 | -121.2763 | 294.9913 | 296.2602
2022-07-07 04:00 | -44 | -44.7214 | 45.6516 | 46.6204 | 62.4575 | 64.6053 | -43 | -43.9318 | -169.7003 | 171.9155 | -169.7003 | 171.9155 | 13.6977 | 56.607 | 79.8 | 85.7921 | 80.1 | 85.8535 | -109.2 | -113.8485 | -115.1 | -118.9454 | -118.5 | -122.4373 | -117.9 | -121.882 | 306.9492 | 308.0597
2022-07-07 04:30 | -35 | -35.5106 | 54.8266 | 55.3369 | 54.1791 | 56.0924 | -34 | -34.3657 | -156.3993 | 158.2126 | -156.3993 | 158.2126 | 10.0541 | 53.71 | 80.1 | 85.4289 | 79.2 | 84.9058 | -108.5 | -112.9801 | -115.3 | -119.0888 | -117.8 | -121.6095 | -118.1 | -121.925 | 308.1241 | 309.1391
2022-07-07 05:00 | -36 | -36.4966 | 56.905 | 57.81 | 57.5608 | 59.0357 | -36 | -36.3456 | -163.0395 | 164.495 | -163.0395 | 164.495 | 1.6032 | 51.3987 | 78.6 | 84.0241 | 79.8 | 85.0784 | -108.2 | -112.4984 | -115 | -118.6002 | -117.9 | -121.5833 | -117.9 | -121.5589 | 318.0524 | 318.749
2022-07-07 05:30 | -54 | -54.231 | 45.0781 | 46.4035 | 75.3019 | 75.9829 | -54 | -54.1479 | -191.9138 | 192.5474 | -191.9138 | 192.5474 | -6.1366 | 48.2752 | 78.9 | 83.8896 | 79.2 | 84.4808 | -108.1 | -111.9483 | -115.2 | -118.299 | -119.3 | -122.519 | -118.6 | -121.6568 | 338.1299 | 338.5672
2022-07-07 06:00 | -59 | -59.0762 | 43.1883 | 45.6847 | 88.2794 | 88.4527 | -60 | -60.0333 | -220.0636 | 220.1887 | -220.0636 | 220.1887 | -22.6493 | 46.6517 | 78.6 | 82.3597 | 79.5 | 83.7688 | -106.2 | -108.9224 | -115.5 | -117.6893 | -118.4 | -120.6507 | -118.1 | -120.3959 | 373.222 | 373.3454
2022-07-07 06:30 | -77 | -77.1622 | 43.7858 | 50.5935 | 101.4444 | 101.5877 | -77 | -77.1038 | -248.3436 | 248.3633 | -248.3436 | 248.3633 | -41.9868 | 71.4932 | 78.3 | 81.552 | 78 | 80.7775 | -105.9 | -107.8093 | -117.1 | -118.299 | -119.8 | -121.0143 | -119.9 | -121.0852 | 421.8784 | 422.145
2022-07-07 07:00 | -89 | -90.0944 | 31.5634 | 49.0582 | 116.6227 | 117.1508 | -88 | -88.955 | -272.9332 | 273.0563 | -272.9332 | 273.0563 | -69.1435 | 95.9106 | 78.3 | 81.305 | 78 | 81.1804 | -105.8 | -107.4399 | -119.2 | -120.1779 | -122.1 | -123.0549 | -121.8 | -122.7324 | 473.5854 | 475.7601
2022-07-07 07:30 | -107 | -107.6708 | 23.9847 | 49.2239 | 132.4429 | 132.6778 | -108 | -108.6646 | -305.8269 | 305.8269 | -305.8269 | 305.8269 | -101.6755 | 114.5424 | 76.5 | 79.1733 | 77.1 | 79.7532 | -104.3 | -105.6925 | -119.3 | -120.5901 | -122.4 | -123.5887 | -122.4 | -123.5205 | 525.1274 | 527.6251
2022-07-07 08:00 | -106 | -106.5692 | 28.1087 | 52.1174 | 133.8161 | 133.9617 | -106 | -106.5692 | -318.6175 | 318.7321 | -318.6175 | 318.7321 | -127.6322 | 138.08 | 75.3 | 78.0934 | 75.9 | 78.9963 | -102.6 | -104.167 | -120.9 | -122.0755 | -123.9 | -125.0608 | -124.1 | -125.2053 | 542.8344 | 544.6085
2022-07-07 08:30 | -104 | -104.0048 | 28.842 | 43.3748 | 133.1474 | 133.3268 | -105 | -105.0048 | -311.411 | 312.0488 | -311.411 | 312.0488 | -145.0432 | 150.2942 | 75 | 77.4215 | 75.9 | 78.1499 | -102.3 | -103.4826 | -120.4 | -121.837 | -123.1 | -124.4528 | -123.8 | -125.1721 | 571.0994 | 574.62
2022-07-07 09:00 | -112 | -112.0179 | 17.6908 | 38.7305 | 137.8751 | 137.9222 | -113 | -113.0177 | -316.6772 | 316.9217 | -316.6772 | 316.9217 | -149.3883 | 155.3151 | 73.8 | 76.7297 | 75 | 77.8042 | -101.6 | -103.029 | -121.4 | -122.6691 | -124.3 | -125.5539 | -124.7 | -125.867 | 583.5352 | 586.9951
2022-07-07 09:30 | -113 | -113.1106 | -3.8971 | 35.1027 | 134.3975 | 134.7255 | -114 | -114.0702 | -306.3678 | 306.5325 | -306.3678 | 306.5325 | -145.2892 | 151.9404 | 74.1 | 77.5284 | 74.7 | 78.015 | -101.5 | -103.3186 | -121.3 | -122.7482 | -124.5 | -125.9264 | -124.5 | -125.867 | 573.8621 | 575.9863
2022-07-07 10:00 | -102 | -103.407 | -2.0904 | 35.9685 | 121.6687 | 122.869 | -102 | -103.407 | -285.2754 | 286.249 | -285.2754 | 286.249 | -142.0451 | 150.9161 | 75 | 78.9314 | 75.9 | 79.88 | -102.8 | -105.1487 | -120.3 | -122.2061 | -123.1 | -125.0329 | -123.6 | -125.4389 | 525.5989 | 526.7661
2022-07-07 10:30 | -97 | -98.656 | -7.5192 | 36.2189 | 115.8783 | 117.5786 | -96 | -97.8621 | -264.6321 | 266.3988 | -264.6321 | 266.3988 | -140.424 | 147.3975 | 75.9 | 79.787 | 75.6 | 79.1386 | -103.3 | -105.7008 | -119.7 | -121.6511 | -122.6 | -124.5583 | -123.1 | -124.9807 | 485.1395 | 486.2105
2022-07-07 11:00 | -99 | -102.6158 | -13.9906 | 43.7405 | 115.1468 | 118.4509 | -99 | -102.6158 | -252.7183 | 254.7409 | -252.7183 | 254.7409 | -115.771 | 122.8727 | 76.2 | 79.41 | 76.2 | 79.368 | -103.8 | -105.6716 | -119.3 | -121.6509 | -121.8 | -124.1227 | -122.5 | -124.7716 | 464.5467 | 464.9681
2022-07-07 11:30 | -109 | -111.198 | -38.2127 | 52.1125 | 127.4775 | 129.5978 | -109 | -111.198 | -265.2863 | 266.5434 | -265.2863 | 266.5434 | -88.9039 | 99.0688 | 76.5 | 78.9462 | 77.1 | 79.5277 | -104.4 | -105.5888 | -119.4 | -121.5387 | -122.1 | -124.3409 | -123.1 | -125.323 | 482.1869 | 482.2515
2022-07-07 12:00 | -105 | -108.1712 | -32.4537 | 46.9475 | 119.764 | 122.0907 | -106 | -109.1421 | -244.9505 | 246.1019 | -244.9505 | 246.1019 | -59.643 | 74.5464 | 76.2 | 79.2023 | 76.8 | 79.8614 | -104.1 | -105.6277 | -119.9 | -122.4991 | -122.8 | -125.4605 | -123.5 | -126.1254 | 462.1729 | 462.8785
2022-07-07 12:30 | -129 | -132.0038 | -48.9114 | 60.8165 | 141.5113 | 143.3019 | -128 | -131.0267 | -289.1463 | 289.8787 | -289.1463 | 289.8787 | -44.4669 | 63.2419 | 77.4 | 80.0432 | 77.1 | 79.9088 | -104.8 | -106.2676 | -118.2 | -120.2299 | -121.5 | -123.6952 | -122.2 | -124.4015 | 467.4819 | 467.5303
2022-07-07 13:00 | -136 | -139.4884 | -57.3477 | 68.8277 | 150.3832 | 152.2828 | -136 | -139.0575 | -295.0655 | 296.1413 | -295.0655 | 296.1413 | -57.4234 | 70.8226 | 74.4 | 77.0673 | 74.7 | 77.2032 | -101.9 | -103.1485 | -115.1 | -116.9821 | -118.5 | -120.4525 | -118.7 | -120.6314 | 476.5064 | 476.5649
2022-07-07 13:30 | -140 | -143.1782 | -45.7142 | 61.6182 | 157.3398 | 158.9099 | -140 | -140.8119 | -305.3804 | 306.1335 | -305.3804 | 306.1335 | -71.5004 | 81.7132 | 73.8 | 76.0351 | 74.1 | 76.4723 | -100 | -100.9892 | -116.9 | -118.6971 | -119.7 | -121.4427 | -120 | -121.6063 | 490.727 | 490.755
2022-07-07 14:00 | -140 | -142.7726 | -40.2879 | 56.8228 | 154.3866 | 155.5989 | -137 | -139.832 | -301.4294 | 301.8867 | -301.4294 | 301.8867 | -86.1081 | 99.7033 | 72.6 | 78.4401 | 73.5 | 78.9411 | -99.4 | -103.1607 | -115.8 | -117.8713 | -119.1 | -121.2253 | -118.8 | -120.8381 | 502.4384 | 502.5112
2022-07-07 14:30 | -131 | -133.3642 | -19.6542 | 45.7102 | 149.8006 | 151.2075 | -131 | -133.3642 | -286.8492 | 287.5528 | -286.8492 | 287.5528 | -62.3309 | 79.7513 | 74.1 | 80.6353 | 73.5 | 80.0843 | -100.4 | -105.5019 | -116.5 | -119.4679 | -119.2 | -122.2863 | -119.5 | -122.5659 | 494.196 | 494.2039
2022-07-07 15:00 | -130 | -132.0189 | -18.7098 | 42.0299 | 147.9745 | 148.9377 | -129 | -131.0343 | -288.5571 | 288.9851 | -288.5571 | 288.9851 | -78.3487 | 91.2542 | 73.5 | 79.9656 | 73.8 | 80.3597 | -99.7 | -104.438 | -116.8 | -119.6155 | -120 | -122.8269 | -119.9 | -122.6444 | 507.6906 | 507.7682
2022-07-07 15:30 | -123 | -125.5149 | -24.8102 | 42.7845 | 142.0658 | 143.276 | -122 | -124.5351 | -296.5538 | 296.8343 | -296.5538 | 296.8343 | -94.5645 | 105.9998 | 72.3 | 79.2278 | 73.5 | 80.2039 | -99.9 | -105.0536 | -116.7 | -119.7079 | -119.3 | -122.4061 | -119.7 | -122.7294 | 504.3639 | 504.572
2022-07-07 16:00 | -131 | -133.3642 | -4.8815 | 40.1 | 148.1887 | 148.9983 | -131 | -133.3642 | -301.3038 | 301.4778 | -301.3038 | 301.4778 | -106.0477 | 116.0866 | 72.9 | 79.6544 | 72.3 | 78.8641 | -98.9 | -103.9174 | -116.2 | -119.2505 | -119.4 | -122.3927 | -119.7 | -122.7073 | 507.0743 | 507.088
2022-07-07 16:30 | -124 | -125.6025 | 7.8154 | 42.1151 | 148.634 | 149.0241 | -123 | -124.6154 | -313.3435 | 313.3435 | -313.3435 | 313.3435 | -118.9732 | 129.479 | 73.2 | 79.4547 | 74.1 | 80.5174 | -99.8 | -104.4742 | -117.3 | -120.061 | -120.3 | -123.0565 | -120.4 | -123.0915 | 520.2829 | 520.2842
2022-07-07 17:00 | -95 | -94.6414 | 53.8114 | 67.2032 | 116.5293 | 116.7841 | -94 | -95.4254 | -275.86 | 275.925 | -275.86 | 275.925 | -158.8876 | 166.7625 | 73.5 | 79.1619 | 73.5 | 79.2738 | -100.2 | -104.0927 | -116.9 | -119.2387 | -119.8 | -122.1608 | -120.2 | -122.4757 | 540.1815 | 540.2613
2022-07-07 17:30 | -76 | -76.1052 | 74.5628 | 83.7395 | 104.6887 | 104.6952 | -77 | -77.1038 | -271.76 | 272.6788 | -271.76 | 272.6788 | -185.8113 | 192.4481 | 72 | 76.6874 | 72 | 76.896 | -98.7 | -101.8415 | -117.5 | -119.3972 | -120.4 | -122.2696 | -120.7 | -122.4791 | 551.9814 | 552.3747
2022-07-07 18:00 | -79 | -82.0061 | 79.8032 | 99.344 | 108.7144 | 109.7054 | -78 | -81.0432 | -283.924 | 283.9814 | -283.924 | 283.9814 | -193.467 | 196.3825 | 71.7 | 76.0995 | 72 | 76.1841 | -97.9 | -100.4299 | -117.5 | -118.8556 | -120.9 | -122.2326 | -120.9 | -122.1457 | 576.5168 | 577.5695
2022-07-07 18:30 | -70 | -72.8011 | 84.0105 | 101.9932 | 104.113 | 105.2313 | -66 | -68.9638 | -276.8185 | 276.853 | -276.8185 | 276.853 | -199.1212 | 202.2443 | 72.3 | 77.0726 | 71.7 | 76.3027 | -98 | -100.9919 | -118.6 | -120.2745 | -121.9 | -123.546 | -122.2 | -123.7303 | 556.8531 | 557.9163
2022-07-07 19:00 | -71 | -74.3303 | 83.5716 | 102.2545 | 101.9926 | 103.4254 | -69 | -72.4224 | -270.2728 | 270.2752 | -270.2728 | 270.2752 | -182.3038 | 185.2652 | 71.7 | 76.8287 | 72.3 | 77.389 | -98.4 | -101.6504 | -118.4 | -120.1959 | -121.7 | -123.5156 | -121.8 | -123.4966 | 549.7351 | 550.5176
2022-07-07 19:30 | -82 | -85.7263 | 69.7684 | 89.719 | 113.9085 | 114.8868 | -83 | -86.4002 | -285.5808 | 285.5955 | -285.5808 | 285.5955 | -169.3385 | 172.1141 | 75 | 77.7249 | 75 | 77.7249 | -102.5 | -103.9664 | -120 | -122.2264 | -123 | -125.1874 | -123.3 | -125.4525 | 532.664 | 532.8114
2022-07-07 20:00 | -86 | -90.1388 | 64.7266 | 88.7883 | 116.2423 | 118.1378 | -84 | -87.9318 | -287.6185 | 287.7963 | -287.6185 | 287.7963 | -153.8207 | 160.3931 | 76.2 | 79.2846 | 76.2 | 79.2846 | -102.9 | -104.7017 | -120.6 | -122.8683 | -123.4 | -125.7122 | -123.8 | -126.0107 | 541.3998 | 541.7901
2022-07-07 20:30 | -88 | -92.6553 | 58.7429 | 82.0897 | 118.825 | 120.7473 | -87 | -93.6056 | -285.6591 | 285.9073 | -285.6591 | 285.9073 | -146.7951 | 152.5724 | 75.3 | 78.6761 | 76.8 | 80.1988 | -103.2 | -105.2164 | -119.4 | -121.6556 | -122.7 | -124.9114 | -122.4 | -124.6221 | 528.9294 | 529.404
2022-07-07 21:00 | -93 | -95.1893 | 51.4624 | 76.3824 | 121.7955 | 123.9145 | -91 | -96.1353 | -285.6353 | 286.1072 | -285.6353 | 286.1072 | -123.9397 | 135.0616 | 76.5 | 80.358 | 76.2 | 79.712 | -103.8 | -106.0236 | -119.4 | -121.8666 | -122.6 | -125.024 | -122.9 | -125.2214 | 528.6514 | 529.0681
2022-07-07 21:30 | -96 | -101.5135 | 37.6752 | 68.2371 | 127.0216 | 130.2074 | -95 | -100.5684 | -290.4481 | 291.7271 | -290.4481 | 291.7271 | -99.8936 | 112.0758 | 75.3 | 79.695 | 76.2 | 80.5459 | -102 | -104.7626 | -116.5 | -119.3226 | -120.2 | -123.1297 | -120.1 | -122.9889 | 524.9872 | 525.6892
2022-07-07 22:00 | -91 | -91.9239 | 38.4827 | 49.8499 | 118.728 | 118.9526 | -92 | -92.9139 | -270.6509 | 270.651 | -270.6509 | 270.651 | -71.6637 | 79.2958 | 72.3 | 74.9622 | 71.4 | 74.0149 | -98.7 | -100.0206 | -113.6 | -115.2615 | -116.8 | -118.5 | -116.7 | -118.3678 | 515.9852 | 516.0864
2022-07-07 22:30 | -107 | -108.342 | 20.5898 | 40.02 | 129.847 | 130.4911 | -106 | -107.5174 | -281.9458 | 282.1198 | -281.9458 | 282.1198 | -44.8355 | 62.276 | 76.8 | 79.4632 | 78 | 80.5482 | -105.4 | -106.8103 | -117.4 | -119.3525 | -120.3 | -122.386 | -120.4 | -122.4843 | 458.8875 | 461.7941
2022-07-07 23:00 | -99 | -100.8067 | 18.0069 | 36.1033 | 125.2015 | 126.1133 | -98 | -99.6394 | -272.126 | 272.4669 | -272.126 | 272.4669 | -14.0813 | 34.4332 | 78 | 81.1804 | 78.9 | 81.883 | -107.4 | -109.1918 | -117.8 | -120.1604 | -121.3 | -123.7693 | -121.2 | -123.6317 | 452.9059 | 453.9172
2022-07-07 23:30 | -82 | -84.4038 | 32.6747 | 45.477 | 103.9003 | 106.1033 | -82 | -84.1724 | -247.162 | 248.1579 | -247.162 | 248.1579 | -28.1176 | 43.8913 | 78.6 | 81.9242 | 78.9 | 82.212 | -106.1 | -108.2366 | -116.3 | -119.0628 | -119.5 | -122.317 | -119.5 | -122.3935 | 436.432 | 438.0581
2022-07-08 | -91 | -93.8616 | 16.5401 | 35.5834 | 112.0956 | 114.9206 | -90 | -92.8924 | -247.2597 | 249.2732 | -247.2597 | 249.2732 | -6.9174 | 58.8542 | 79.8 | 83.3309 | 78.9 | 82.6461 | -107.9 | -110.1601 | -116.8 | -119.3831 | -119.8 | -122.5047 | -119.8 | -122.4838 | 409.5522 | 411.2339
2022-07-08 00:30 | -103 | -107.0047 | 0.62101 | 33.1479 | 123.7753 | 126.7206 | -103 | -107.0047 | -258.3492 | 260.599 | -258.3492 | 260.599 | -2.137 | 65.8289 | 79.5 | 83.3082 | 79.8 | 83.867 | -107.3 | -110.1513 | -115.9 | -118.3588 | -118.9 | -121.2798 | -118.5 | -120.986 | 394.2948 | 395.1661
2022-07-08 01:00 | -100 | -103.846 | -2.1444 | 29.7694 | 120.9572 | 123.9142 | -100 | -103.846 | -249.7072 | 252.2255 | -249.7072 | 252.2255 | 6.6465 | 70.9042 | 80.1 | 85.6394 | 80.4 | 85.7103 | -107.8 | -112.0589 | -115.7 | -119.3523 | -118.5 | -122.2385 | -118.5 | -122.3622 | 379.4299 | 380.3382
2022-07-08 01:30 | -98 | -102.2008 | -1.3816 | 29.4139 | 115.1978 | 118.973 | -98 | -98.0816 | -239.8883 | 243.3307 | -239.8883 | 243.3307 | 15.3273 | 76.157 | 80.1 | 87.333 | 80.1 | 87.6955 | -109 | -115.434 | -114.8 | -120.4024 | -118.6 | -124.2673 | -117.9 | -123.6596 | 359.8777 | 360.5739
2022-07-08 02:00 | -104 | -109.4166 | -10.8695 | 32.5993 | 122.1291 | 126.0768 | -104 | -108.2405 | -245.9804 | 250.0075 | -245.9804 | 250.0075 | 23.143 | 63.1968 | 79.5 | 87.3953 | 80.1 | 87.9415 | -108.7 | -115.0193 | -115.4 | -120.7369 | -118.4 | -123.8103 | -117.9 | -123.3617 | 348.2496 | 348.7349
2022-07-08 02:30 | -95 | -99.0404 | -4.3881 | 26.2549 | 111.9165 | 115.7154 | -95 | -98.7623 | -229.2557 | 233.0705 | -229.2557 | 233.0705 | 27.6034 | 65.1112 | 79.5 | 86.783 | 80.1 | 87.453 | -107.9 | -114.3296 | -114.5 | -119.9662 | -117.2 | -122.7819 | -117 | -122.6209 | 349.123 | 349.6834
2022-07-08 03:00 | -81 | -85.0706 | 9.0623 | 25.5678 | 96.9004 | 101.1891 | -82 | -86.0233 | -204.7742 | 208.8155 | -204.7742 | 208.8155 | 29.1671 | 68.026 | 80.1 | 87.453 | 80.1 | 87.2139 | -108.5 | -115.2122 | -114.3 | -119.8353 | -117.3 | -123.0574 | -117.3 | -123.0877 | 340.2755 | 340.8447
2022-07-08 03:30 | -90 | -93.6803 | 0.84829 | 24.794 | 104.7749 | 108.948 | -90 | -93.6803 | -215.541 | 219.7672 | -215.541 | 219.7672 | 32.6622 | 69.1468 | 79.8 | 87.4216 | 80.1 | 87.5738 | -109.1 | -115.6606 | -115 | -120.5031 | -117.8 | -123.4143 | -117.5 | -123.1879 | 335.9911 | 336.6672
2022-07-08 04:00 | -91 | -94.921 | -2.7298 | 25.839 | 110.2717 | 113.9119 | -91 | -94.6414 | -222.2167 | 225.9705 | -222.2167 | 225.9705 | 34.2795 | 68.2076 | 80.7 | 87.6478 | 80.7 | 88.0028 | -109.3 | -115.7173 | -115.1 | -120.6284 | -117.7 | -123.1341 | -117.1 | -122.6567 | 341.7798 | 342.4785
2022-07-08 04:30 | -98 | -101.1385 | -1.5365 | 25.4603 | 110.657 | 114.1308 | -98 | -101.1385 | -224.4396 | 227.8751 | -224.4396 | 227.8751 | 28.2969 | 65.4296 | 79.8 | 87.0579 | 79.5 | 87.0253 | -109 | -115.1466 | -114.7 | -120.0385 | -117.6 | -123.1705 | -117.5 | -122.95 | 347.5583 | 348.1115
2022-07-08 05:00 | -100 | -102.8397 | -5.527 | 26.8603 | 119.9138 | 122.3947 | -100 | -103.0776 | -240.2386 | 242.6665 | -240.2386 | 242.6665 | 25.4205 | 63.4469 | 79.8 | 86.5852 | 80.4 | 87.3716 | -108.2 | -114.1268 | -114.7 | -119.863 | -117.8 | -123.1198 | -117.6 | -123.0532 | 357.7847 | 358.1907
2022-07-08 05:30 | -104 | -106.5129 | -1.2434 | 28.4974 | 123.6333 | 125.5655 | -102 | -104.561 | -248.6308 | 250.4453 | -248.6308 | 250.4453 | 16.1447 | 56.7373 | 79.5 | 85.8488 | 79.8 | 86.4047 | -107.2 | -112.6762 | -114.7 | -119.2702 | -117.5 | -122.1276 | -117.5 | -122.1549 | 379.0652 | 379.3041
2022-07-08 06:00 | -115 | -116.559 | -7.8832 | 30.2115 | 137.6525 | 138.4981 | -114 | -115.5725 | -275.8617 | 276.5018 | -275.8617 | 276.5018 | 11.0789 | 48.9187 | 78.9 | 83.7881 | 79.2 | 84.2738 | -107.4 | -111.2725 | -116.5 | -119.9831 | -118.8 | -122.2884 | -118.9 | -122.4092 | 421.8935 | 422.0272
2022-07-08 06:30 | -127 | -128.8914 | -5.1311 | 39.9169 | 149.2924 | 149.9592 | -125 | -126.9212 | -303.1472 | 303.4753 | -303.1472 | 303.4753 | -21.7178 | 55.2869 | 78.9 | 81.8032 | 79.2 | 82.1721 | -107 | -108.5875 | -117.4 | -118.6824 | -120.5 | -121.7641 | -120.3 | -121.5376 | 449.5434 | 449.6459
2022-07-08 07:00 | -121 | -122.1884 | -0.02837 | 39.9451 | 145.5371 | 145.9906 | -121 | -122.1884 | -308.8215 | 308.9289 | -308.8215 | 308.9289 | -64.149 | 93.0458 | 78 | 80.4738 | 79.5 | 82.0016 | -106.6 | -107.8239 | -118.3 | -119.2598 | -121.2 | -122.1619 | -121.1 | -122.137 | 463.98 | 464.0687
2022-07-08 07:30 | -131 | -128.9961 | -0.8816 | 43.0823 | 155.9433 | 156.054 | -129 | -129.9885 | -334.7199 | 334.7533 | -334.7199 | 334.7533 | -93.409 | 109.6519 | 76.8 | 78.7464 | 78.3 | 80.2571 | -104.8 | -105.6156 | -118.4 | -119.1785 | -122 | -122.8007 | -121.9 | -122.6343 | 509.3225 | 510.3757
2022-07-08 08:00 | -120 | -125.7179 | 12.1495 | 56.0131 | 148.6335 | 149.4941 | -121 | -123.7619 | -326.752 | 326.8055 | -326.752 | 326.8055 | -109.4887 | 154.3006 | 75 | 77.8042 | 75.6 | 78.4401 | -103.2 | -104.7926 | -119.4 | -121.9078 | -122.7 | -125.221 | -122.9 | -125.3378 | 551.8203 | 552.7198
2022-07-08 08:30 | -124 | -125.7657 | 12.2011 | 53.0122 | 151.7615 | 152.1148 | -124 | -125.7657 | -336.2305 | 336.2913 | -336.2305 | 336.2913 | -131.6031 | 158.8732 | 74.7 | 76.9089 | 75.6 | 77.7133 | -102.3 | -103.3366 | -121.1 | -122.7897 | -124.6 | -126.3242 | -124.6 | -126.3242 | 559.0464 | 559.8329
2022-07-08 09:00 | -120 | -127.4716 | 16.7934 | 76.1695 | 147.3111 | 151.1836 | -120 | -127.4716 | -334.6799 | 335.6558 | -334.6799 | 335.6558 | -148.7224 | 179.4661 | 74.7 | 76.9089 | 74.7 | 77.2032 | -101.4 | -102.5478 | -121 | -122.8903 | -124.4 | -126.1935 | -124.6 | -126.3242 | 574.337 | 576.1316
2022-07-08 09:30 | -121 | -129.0969 | 15.5524 | 75.4488 | 143.5682 | 148.0786 | -122 | -129.6919 | -320.5879 | 322.0798 | -320.5879 | 322.0798 | -150.702 | 180.8996 | 74.4 | 77.0673 | 74.1 | 76.8568 | -100.8 | -101.9396 | -120.4 | -122.1835 | -123.6 | -125.3881 | -123.9 | -125.6008 | 556.0906 | 556.8954
2022-07-08 10:00 | -122 | -130.384 | 2.8241 | 76.0889 | 150.8926 | 155.8699 | -121 | -129.0969 | -332.1734 | 334.0751 | -332.1734 | 334.0751 | -142.8631 | 179.3565 | 73.8 | 76.5676 | 74.4 | 77.1461 | -99.6 | -100.8298 | -121.4 | -123.3242 | -125.2 | -127.2057 | -125.2 | -127.0837 | 576.7293 | 577.926
2022-07-08 10:30 | -147 | -156.2626 | -21.1961 | 80.5667 | 174.6635 | 178.6759 | -147 | -155.9263 | -362.1392 | 363.94 | -362.1392 | 363.94 | -138.2005 | 176.1681 | 73.5 | 76.6933 | 73.5 | 76.7795 | -99.6 | -101.1605 | -122.8 | -124.917 | -126.1 | -128.1804 | -126.5 | -128.503 | 582.7855 | 584.0171
2022-07-08 11:00 | -161 | -171.1286 | -32.7786 | 88.8722 | 182.7237 | 187.7287 | -159 | -168.9083 | -362.5414 | 365.4777 | -362.5414 | 365.4777 | -114.7025 | 160.1468 | 73.5 | 76.9551 | 74.4 | 77.7278 | -99.8 | -101.7258 | -121 | -123.6133 | -124.1 | -126.6727 | -125.7 | -128.2406 | 573.1843 | 574.05
2022-07-08 11:30 | -162 | -172.7542 | -52.9454 | 94.7484 | 184.983 | 190.3141 | -160 | -170.8801 | -366.6556 | 369.951 | -366.6556 | 369.951 | -100.7306 | 145.4331 | 74.1 | 77.4407 | 72.6 | 75.6601 | -100.4 | -102.2803 | -121.3 | -123.7693 | -124.7 | -127.2406 | -124.6 | -126.9859 | 573.6861 | 574.4516
2022-07-08 12:00 | -170 | -180.953 | -52.941 | 98.5869 | 193.4399 | 198.6608 | -168 | -179.0754 | -383.2393 | 386.3205 | -383.2393 | 386.3205 | -107.8715 | 151.9996 | 73.5 | 77.0445 | 73.5 | 77.0445 | -100.9 | -102.7105 | -122.5 | -124.9654 | -126.2 | -128.7307 | -126.3 | -128.7118 | 569.0919 | 569.2328
2022-07-08 12:30 | -166 | -177.2005 | -44.1974 | 90.9601 | 189.5462 | 194.1193 | -165 | -175.9147 | -366.3294 | 369.2216 | -366.3294 | 369.2216 | -103.4922 | 152.4754 | 72.6 | 76.4641 | 72.9 | 76.8434 | -98.8 | -100.8639 | -123.4 | -126.0321 | -127.1 | -129.8332 | -127.1 | -129.7121 | 582.6275 | 583.0634
2022-07-08 13:00 | -151 | -163.233 | -39.0634 | 88.9492 | 176.9261 | 182.706 | -150 | -161.929 | -351.7657 | 355.4313 | -351.7657 | 355.4313 | -108.6937 | 155.5373 | 72.6 | 76.7514 | 72.6 | 76.5588 | -99.5 | -101.5697 | -122.5 | -125.3059 | -125.7 | -128.4837 | -126.1 | -128.891 | 569.0505 | 569.6172
2022-07-08 13:30 | -158 | -169.7292 | -57.7685 | 92.4982 | 172.3661 | 179.2554 | -158 | -169.7292 | -342.8923 | 347.8903 | -342.8923 | 347.8903 | -93.18 | 142.5267 | 73.8 | 77.3308 | 74.1 | 77.8897 | -101.6 | -103.6873 | -122.3 | -125.1593 | -125.8 | -128.8047 | -126.3 | -129.1537 | 557.8927 | 558.1032
2022-07-08 14:00 | -158 | -170.097 | -29.3184 | 87.1627 | 178.7448 | 184.7642 | -156 | -167.869 | -356.2165 | 360.0163 | -356.2165 | 360.0163 | -78.8147 | 145.2554 | 74.4 | 77.8152 | 74.4 | 77.9036 | -100.8 | -102.8052 | -122 | -124.0034 | -125.4 | -127.5722 | -125.1 | -126.9561 | 544.618 | 545.0056
2022-07-08 14:30 | -157 | -168.0744 | -35.5916 | 86.3791 | 184.1459 | 189.3691 | -158 | -169.0089 | -358.4794 | 361.9237 | -358.4794 | 361.9237 | -93.9422 | 151.4884 | 72.3 | 75.9924 | 72.9 | 76.749 | -98.8 | -100.706 | -119.3 | -121.348 | -122.1 | -124.1377 | -121.7 | -123.6548 | 540.3892 | 541.3997
2022-07-08 15:00 | -142 | -154.9451 | -16.3337 | 82.8721 | 162.8576 | 170.4843 | -141 | -153.6294 | -331.7097 | 336.9131 | -331.7097 | 336.9131 | -87.5341 | 151.1294 | 75 | 78.8384 | 74.4 | 78.1901 | -102.5 | -104.6492 | -122 | -124.2807 | -125.2 | -127.5778 | -124.6 | -126.8153 | 533.4731 | 534.4281
2022-07-08 15:30 | -136 | -148.2464 | -4.7407 | 78.012 | 161.7095 | 167.9892 | -137 | -148.7716 | -337.3813 | 341.0069 | -337.3813 | 341.0069 | -91.8868 | 153.0438 | 74.7 | 78.102 | 75.3 | 78.8521 | -102.7 | -104.6677 | -121.2 | -123.3259 | -124.5 | -126.6985 | -124.5 | -126.6615 | 533.3768 | 533.5312
2022-07-08 16:00 | -125 | -135.3846 | 11.9886 | 72.8611 | 154.6044 | 158.7557 | -125 | -135.0037 | -322.6428 | 324.6874 | -322.6428 | 324.6874 | -108.8423 | 162.8974 | 76.5 | 79.9988 | 76.2 | 79.712 | -104.6 | -106.5899 | -121.2 | -123.4005 | -124.5 | -126.7357 | -124.2 | -126.3483 | 523.1392 | 523.3956
2022-07-08 16:30 | -93 | -103.7545 | 50.4132 | 88.9702 | 119.5747 | 126.3886 | -92 | -102.4158 | -283.8112 | 286.6779 | -283.8112 | 286.6779 | -137.065 | 186.1216 | 75.3 | 78.7636 | 76.2 | 79.6244 | -103.7 | -105.7458 | -120.5 | -122.751 | -123.7 | -125.9688 | -123.6 | -125.7955 | 530.028 | 530.6224
2022-07-08 17:00 | -80 | -88.1419 | 65.3981 | 93.729 | 110.0773 | 114.9263 | -81 | -89.0505 | -277.4171 | 278.5609 | -277.4171 | 278.5609 | -158.9574 | 201.5413 | 75.9 | 79.08 | 75.9 | 79.1648 | -103.1 | -104.8543 | -119.9 | -121.8301 | -123.2 | -125.2473 | -122.9 | -124.7664 | 543.2685 | 543.8613
2022-07-08 17:30 | -76 | -83.672 | 81.1319 | 105.8215 | 102.7481 | 106.7195 | -74 | -81.4371 | -274.6646 | 275.1075 | -274.6646 | 275.1075 | -189.9577 | 224.9135 | 75 | 77.8042 | 75.6 | 78.4625 | -102.7 | -104.1303 | -120.6 | -122.1159 | -124.1 | -125.6539 | -123.8 | -125.2344 | 546.2787 | 548.6679
2022-07-08 18:00 | -58 | -65.7647 | 86.5461 | 108.4181 | 93.0116 | 96.9394 | -59 | -66.6483 | -268.4818 | 268.6387 | -268.4818 | 268.6387 | -191.0137 | 234.8072 | 74.4 | 77.389 | 74.4 | 77.5562 | -101.6 | -103.1475 | -121.2 | -122.5887 | -124.5 | -125.9415 | -124.5 | -125.8088 | 575.625 | 575.8499
2022-07-08 18:30 | -61 | -61.0737 | 90.4106 | 98.3615 | 88.1546 | 88.1599 | -60 | -60.075 | -261.4318 | 262.9584 | -261.4318 | 262.9584 | -207.5523 | 230.6573 | 68.4 | 70.9632 | 69.6 | 72.1997 | -93.9 | -94.8798 | -112.5 | -113.3702 | -115.9 | -116.8925 | -116 | -117.0144 | 535.4474 | 537.5244
2022-07-08 19:00 | -58 | -61.2046 | 89.5942 | 97.4594 | 89.929 | 89.9314 | -59 | -59.2115 | -265.3842 | 266.5865 | -265.3842 | 266.5865 | -192.468 | 212.4092 | 60.6 | 63.3028 | 61.5 | 64.3386 | -83.4 | -84.1755 | -103.5 | -104.6691 | -106.4 | -107.5815 | -106.6 | -107.6782 | 545.444 | 545.568
2022-07-08 19:30 | -48 | -48.1664 | 98.2291 | 104.4206 | 77.9108 | 77.947 | -48 | -48.1664 | -241.5607 | 242.4894 | -241.5607 | 242.4894 | -184.9178 | 206.6941 | 54.6 | 57.9777 | 54.3 | 57.5945 | -74.9 | -75.9226 | -94.9 | -96.1737 | -97.7 | -98.9853 | -97.6 | -98.7765 | 551.701 | 551.7044
2022-07-08 20:00 | -48 | -48.0937 | 95.5782 | 100.9304 | 76.9737 | 76.9945 | -47 | -47.0956 | -232.3505 | 233.5482 | -232.3505 | 233.5482 | -178.4003 | 201.5953 | 47.1 | 50.4223 | 48.3 | 51.545 | -66 | -66.6802 | -86 | -87.1998 | -88.4 | -89.6849 | -88.4 | -89.7789 | 565.0331 | 565.0413
2022-07-08 20:30 | -41 | -41.0488 | 103.7646 | 108.2306 | 70.7359 | 70.7403 | -39 | -39.0128 | -225.444 | 226.4183 | -225.444 | 226.4183 | -205.6646 | 226.0691 | 27 | 29.5466 | 28.2 | 31.1365 | -39.1 | -39.0063 | -60.1 | -60.2758 | -61.8 | -61.9785 | -61.7 | -61.8497 | 582.1193 | 582.1476
2022-07-08 21:00 | -43 | -43 | 92.7624 | 96.6856 | 72.5352 | 72.5641 | -42 | -42.0119 | -227.7907 | 228.3226 | -227.7907 | 228.3226 | -190.6503 | 195.1518 | 26.4 | 29.1247 | 27 | 29.9234 | -38.6 | -38.6 | -58.1 | -58.2673 | -60 | -60.08 | -60 | -60.048 | 570.4135 | 570.5401
2022-07-08 21:30 | -38 | -38.0132 | 88.5704 | 91.5097 | 69.8163 | 69.8785 | -37 | -37.054 | -220.859 | 221.2427 | -220.859 | 221.2427 | -167.8426 | 173.8017 | 25.5 | 28.8531 | 27 | 29.9234 | -38 | -38.0132 | -58.2 | -58.3305 | -60.1 | -60.2138 | -60 | -60.1961 | 565.6324 | 565.6401
2022-07-08 22:00 | -37 | -37.054 | 87.1433 | 89.5289 | 65.4467 | 65.5552 | -37 | -37.054 | -210.0602 | 210.1737 | -210.0602 | 210.1737 | -154.8217 | 161.1013 | 27 | 30.46 | 27.3 | 30.865 | -38.8 | -38.8156 | -57.5 | -57.5782 | -59.2 | -59.276 | -59 | -59.0529 | 540.3954 | 540.4236
2022-07-08 22:30 | -25 | -25 | 94.8698 | 95.9753 | 51.827 | 51.9014 | -26 | -26 | -184.1968 | 184.338 | -184.1968 | 184.338 | -151.5573 | 154.4492 | 29.1 | 32.2064 | 28.5 | 31.5357 | -41.5 | -41.5271 | -57.7 | -57.7252 | -59.3 | -59.4032 | -59.2 | -59.2864 | 468.847 | 469.4824
2022-07-08 23:00 | -32 | -32.1403 | 82.6582 | 83.9035 | 56.8151 | 57.2672 | -31 | -31.1448 | -189.263 | 189.2679 | -189.263 | 189.2679 | -127.9064 | 134.4497 | 28.5 | 32.0677 | 29.4 | 32.8702 | -41.9 | -41.9075 | -57.2 | -57.445 | -58.9 | -59.0661 | -58.9 | -59.0295 | 459.215 | 460.3636
2022-07-08 23:30 | -46 | -46.3897 | 70.9968 | 72.6105 | 63.5994 | 64.3319 | -45 | -45.3982 | -207.9286 | 207.9715 | -207.9286 | 207.9715 | -121.4014 | 129.8989 | 28.8 | 32.6118 | 29.4 | 33.1429 | -42.1 | -42.1998 | -57.2 | -57.2685 | -58.7 | -58.8817 | -58.7 | -58.7576 | 458.5822 | 458.9967
2022-07-09 | -20 | -20.2237 | 78.5592 | 78.8678 | 46.7464 | 47.4994 | -19 | -19.2354 | -170.2489 | 170.3273 | -170.2489 | 170.3273 | -104.1978 | 111.8905 | 29.7 | 33.6883 | 29.4 | 33.5678 | -42.8 | -42.9773 | -57.1 | -57.2011 | -58.7 | -58.8103 | -58.7 | -58.7872 | 420.8095 | 421.5082
2022-07-09 00:30 | -26 | -26.6833 | 73.1686 | 73.6034 | 46.0369 | 47.7216 | -26 | -26.6833 | -165.2399 | 165.7659 | -165.2399 | 165.7659 | -97.1515 | 105.5957 | 30.3 | 34.6458 | 30.3 | 34.3588 | -42.6 | -42.9162 | -56 | -56.1969 | -57.5 | -57.7257 | -57.3 | -57.4843 | 400.9888 | 402.0541
2022-07-09 01:00 | -21 | -21.587 | 72.0665 | 72.1906 | 40.8902 | 40.993 | -19 | -19.4165 | -148.2682 | 148.2683 | -148.2682 | 148.2683 | -84.5053 | 88.8776 | 30 | 34.0946 | 29.7 | 33.8309 | -43.5 | -43.7023 | -56.2 | -56.3422 | -57.4 | -57.5257 | -57.4 | -57.5128 | 394.7535 | 395.9495
2022-07-09 01:30 | -11 | -11.4018 | 76.845 | 77.1011 | 31.1976 | 31.468 | -11 | -11.4018 | -135.5888 | 135.629 | -135.5888 | 135.629 | -69.7076 | 78.3774 | 31.2 | 38.4667 | 31.2 | 38.4667 | -44.5 | -46.3881 | -56.3 | -57.5856 | -57.8 | -59.1921 | -57.9 | -59.1508 | 381.0922 | 382.2277
2022-07-09 02:00 | -16 | -16.1245 | 69.3378 | 69.3379 | 35.7866 | 37.2531 | -16 | -16.0312 | -135.2718 | 135.9494 | -135.2718 | 135.9494 | -59.6221 | 70.2607 | 31.2 | 38.643 | 30.9 | 37.8737 | -44.3 | -46.3492 | -55.9 | -57.1612 | -57.5 | -58.843 | -57.5 | -58.7241 | 380.8114 | 382.3054
2022-07-09 02:30 | -3 | -3 | 78.2045 | 78.2403 | 24.1605 | 26.2894 | -5 | -3.1623 | -114.5012 | 115.3358 | -114.5012 | 115.3358 | -54.0731 | 65.0055 | 30.9 | 38.4012 | 30.9 | 38.048 | -44 | -46.1133 | -55.4 | -57.0251 | -56.4 | -57.9014 | -56.7 | -58.1936 | 366.8842 | 368.6446
2022-07-09 03:00 | -5 | -5.3852 | 74.8392 | 74.8803 | 25.8566 | 28.0089 | -4 | -4.4721 | -116.0153 | 117.0303 | -116.0153 | 117.0303 | -49.0637 | 59.088 | 30.9 | 38.4012 | 30.9 | 38.9423 | -44.8 | -46.7611 | -55.6 | -57.0098 | -57.3 | -58.6905 | -57.1 | -58.4953 | 348.0721 | 350.3375
2022-07-09 03:30 | -8 | -8.2462 | 73.5593 | 73.6039 | 25.9433 | 28.3845 | -9 | -9.2195 | -119.1889 | 120.4471 | -119.1889 | 120.4471 | -45.9787 | 56.7497 | 30.9 | 37.53 | 31.5 | 38.1083 | -44.9 | -46.4247 | -55.3 | -56.9959 | -56.6 | -58.3057 | -56.7 | -58.3789 | 346.4496 | 348.0091
2022-07-09 04:00 | -9 | -9.0554 | 70.5849 | 70.6276 | 27.7814 | 30.2614 | -10 | -10.0499 | -120.5149 | 121.7901 | -120.5149 | 121.7901 | -43.5414 | 55.4138 | 31.8 | 38.4422 | 32.1 | 38.524 | -45.5 | -46.9554 | -55.7 | -57.3601 | -57.2 | -58.9362 | -57.3 | -58.9384 | 344.8955 | 346.4602
2022-07-09 04:30 | -22 | -22.3607 | 58.4951 | 58.4962 | 41.4713 | 43.1542 | -23 | -23.1948 | -140.1856 | 141.2498 | -140.1856 | 141.2498 | -45.4688 | 53.2177 | 30.9 | 37.1927 | 31.5 | 37.6927 | -45.3 | -46.543 | -55.2 | -56.8075 | -57 | -58.5311 | -56.7 | -58.1936 | 334.1145 | 335.6858
2022-07-09 05:00 | -24 | -24.5153 | 59.7108 | 59.7271 | 42.072 | 44.0444 | -25 | -25.318 | -139.0397 | 140.1682 | -139.0397 | 140.1682 | -48.2866 | 57.1928 | 31.8 | 38.2744 | 32.1 | 38.0338 | -45.4 | -46.7611 | -55.2 | -56.7331 | -56.6 | -58.0904 | -56.6 | -58.1416 | 340.9154 | 342.2799
2022-07-09 05:30 | -27 | -27 | 58.9521 | 58.9521 | 45.7539 | 46.7976 | -28 | -28.0179 | -150.3823 | 150.9924 | -150.3823 | 150.9924 | -53.3328 | 57.8201 | 31.2 | 36.735 | 31.8 | 37.3027 | -45.2 | -46.2448 | -55.4 | -56.4831 | -56.8 | -57.9525 | -57.2 | -58.3644 | 340.1052 | 341.2327
2022-07-09 06:00 | -25 | -25.02 | 65.4057 | 65.4207 | 45.2731 | 45.8418 | -25 | -25 | -154.0272 | 154.2723 | -154.0272 | 154.2723 | -63.1031 | 66.3596 | 31.5 | 36.735 | 32.1 | 37.4039 | -44.8 | -45.6755 | -55.8 | -56.7067 | -57.2 | -58.1378 | -57.3 | -58.2008 | 340.9705 | 341.7853
2022-07-09 06:30 | -31 | -31 | 64.6804 | 64.8567 | 53.9678 | 54.2425 | -32 | -32 | -173.0046 | 173.055 | -173.0046 | 173.055 | -79.9369 | 82.8201 | 30.9 | 35.6104 | 32.1 | 36.5126 | -44.7 | -45.2294 | -55.9 | -56.7028 | -57.4 | -57.9871 | -57.5 | -58.0706 | 360.547 | 361.0171
2022-07-09 07:00 | -29 | -26.9258 | 70.3382 | 71.9452 | 52.1923 | 53.7478 | -28 | -28.8617 | -172.8181 | 173.3403 | -172.8181 | 173.3403 | -106.8235 | 110.331 | 31.8 | 36.2305 | 33 | 37.1673 | -45.9 | -46.344 | -58 | -58.5629 | -59.2 | -59.7516 | -59.5 | -60.0354 | 369.8553 | 370.0478
2022-07-09 07:30 | -47 | -43.4166 | 56.9063 | 61.2816 | 71.2627 | 72.9564 | -48 | -43.4166 | -209.9552 | 210.4381 | -209.9552 | 210.4381 | -134.6563 | 140.2145 | 31.8 | 37.3027 | 31.5 | 37.0473 | -45.5 | -46.4812 | -58.3 | -58.9309 | -60.2 | -60.8543 | -60 | -60.7264 | 418.0457 | 418.0541
2022-07-09 08:00 | -34 | -35.171 | 71.0941 | 73.8039 | 60.1122 | 61.468 | -35 | -35.9026 | -201.3953 | 201.4676 | -201.3953 | 201.4676 | -165.0018 | 170.0024 | 30.9 | 36.3793 | 31.2 | 36.4781 | -44.4 | -45.2832 | -59.2 | -59.6484 | -60.6 | -61.0381 | -60.6 | -61.0029 | 434.8289 | 435.2147
2022-07-09 08:30 | -19 | -19.9249 | 83.2095 | 84.5914 | 42.1536 | 43.2698 | -18 | -18.9737 | -180.9404 | 180.9557 | -180.9404 | 180.9557 | -187.6764 | 191.8967 | 30.9 | 34.2184 | 31.2 | 34.2184 | -44 | -44.1599 | -59.5 | -59.6343 | -60.8 | -60.9449 | -61 | -61.1061 | 443.1321 | 443.1593
2022-07-09 09:00 | -16 | -17.4642 | 85.8993 | 87.6641 | 39.5319 | 41.065 | -17 | -17.4642 | -175.1947 | 175.2009 | -175.1947 | 175.2009 | -205.2164 | 209.7324 | 30.6 | 34.2118 | 29.4 | 33.0055 | -43.1 | -43.2761 | -60.1 | -60.22 | -62 | -62.1103 | -62 | -62.0775 | 448.6234 | 448.9036
2022-07-09 09:30 | -15 | -16.1555 | 78.8192 | 80.2416 | 36.382 | 38.1062 | -14 | -15.6525 | -169.5604 | 169.5644 | -169.5604 | 169.5644 | -208.9767 | 213.5442 | 30 | 33.8136 | 29.7 | 33.1388 | -42.4 | -42.6522 | -61.3 | -61.3888 | -63.2 | -63.1862 | -63.3 | -63.2535 | 450.5385 | 450.8516
2022-07-09 10:00 | -27 | -27.8927 | 60.5212 | 62.6157 | 48.8544 | 50.6875 | -28 | -29.1204 | -181.9324 | 182.0632 | -181.9324 | 182.0632 | -205.8378 | 210.0743 | 29.4 | 32.8702 | 29.4 | 32.8702 | -42.1 | -42.2068 | -61 | -61.0642 | -63 | -63.0578 | -63.3 | -63.3316 | 446.723 | 447.209
2022-07-09 10:30 | -31 | -32.573 | 59.4412 | 61.429 | 42.4583 | 45.4607 | -31 | -32.28 | -166.8218 | 167.292 | -166.8218 | 167.292 | -203.183 | 207.822 | 30 | 33.277 | 29.7 | 32.3806 | -43.1 | -43.1724 | -61 | -60.9598 | -62.9 | -63.0667 | -62.9 | -63.042 | 437.2528 | 437.6367
2022-07-09 11:00 | -30 | -31.9531 | 55.6064 | 58.0021 | 47.5921 | 50.5446 | -30 | -31.9531 | -171.1561 | 171.8408 | -171.1561 | 171.8408 | -175.0493 | 182.9694 | 29.4 | 33.4241 | 29.1 | 33.4524 | -42.6 | -42.7691 | -62.6 | -62.8339 | -64.5 | -64.6239 | -64.6 | -64.8115 | 459.6922 | 459.785
2022-07-09 11:30 | -42 | -44.2719 | 41.5976 | 45.6193 | 59.7996 | 63.2317 | -41 | -43.6578 | -187.9062 | 189.2123 | -187.9062 | 189.2123 | -163.6413 | 171.1051 | 28.5 | 32.6353 | 28.2 | 32.6725 | -41.5 | -41.6227 | -63.2 | -63.3745 | -65.4 | -65.5616 | -65.4 | -65.5412 | 463.9789 | 464.1687
2022-07-09 12:00 | -41 | -44.7772 | 26.0458 | 32.0823 | 56.2646 | 61.3763 | -42 | -45.31 | -186.1658 | 188.1853 | -186.1658 | 188.1853 | -165.2894 | 174.243 | 28.5 | 33.3918 | 27.9 | 32.5676 | -41.4 | -41.7637 | -63.7 | -63.8374 | -65.6 | -65.8302 | -65.8 | -65.9974 | 451.8767 | 451.9911
2022-07-09 12:30 | -40 | -42.3792 | 26.1223 | 29.8408 | 53.2731 | 57.8677 | -40 | -42.3792 | -178.4187 | 180.0396 | -178.4187 | 180.0396 | -137.0654 | 142.5467 | 30.3 | 33.8096 | 30.3 | 33.9438 | -43.4 | -43.5409 | -62.5 | -62.7328 | -64.4 | -64.5348 | -64.4 | -64.7174 | 444.9785 | 444.9836
2022-07-09 13:00 | -41 | -41.1096 | 34.2535 | 34.5485 | 58.9059 | 59.7649 | -41 | -41.0488 | -177.5653 | 177.8135 | -177.5653 | 177.8135 | -115.251 | 118.6186 | 31.5 | 34.271 | 31.5 | 34.271 | -45.2 | -45.1187 | -60.7 | -60.9309 | -62.4 | -62.7594 | -62.8 | -63.0149 | 442.4514 | 442.4547
2022-07-09 13:30 | -49 | -49.0918 | 15.4847 | 15.863 | 63.5061 | 64.6348 | -50 | -50.1597 | -186.2 | 186.5325 | -186.2 | 186.5325 | -103.1144 | 105.6953 | 31.8 | 34.4308 | 31.8 | 34.4308 | -45.3 | -45.311 | -61.1 | -61.3842 | -62.6 | -62.9677 | -63.1 | -63.4303 | 446.2329 | 446.2951
2022-07-09 14:00 | -30 | -30.0666 | 38.8881 | 38.9128 | 49.3362 | 50.2145 | -30 | -30.0666 | -167.2703 | 167.4101 | -167.2703 | 167.4101 | -114.5886 | 115.7959 | 32.1 | 34.9407 | 31.8 | 34.5469 | -44.9 | -44.9071 | -61 | -61.1949 | -62.6 | -62.8411 | -62.6 | -62.7994 | 427.9398 | 428.0344
2022-07-09 14:30 | -39 | -39.1152 | 39.2823 | 39.5359 | 56.7926 | 57.8409 | -40 | -40.1123 | -179.0018 | 179.2222 | -179.0018 | 179.2222 | -113.2023 | 115.0866 | 30.6 | 33.3257 | 30.3 | 33.1714 | -43.9 | -43.9223 | -61 | -61.2847 | -62.7 | -62.9864 | -63.1 | -63.3569 | 443.204 | 443.2232
2022-07-09 15:00 | -46 | -46.0435 | 37.2553 | 37.5036 | 64.2506 | 64.9135 | -48 | -48.0937 | -191.065 | 191.1522 | -191.065 | 191.1522 | -111.0412 | 112.4057 | 31.5 | 34.0391 | 31.5 | 34.3903 | -45.1 | -45.1054 | -60.5 | -60.7495 | -62.2 | -62.4792 | -62.4 | -62.6419 | 441.7535 | 441.8061
2022-07-09 15:30 | -49 | -50.9608 | 54.359 | 57.5265 | 63.4055 | 66.0224 | -49 | -50.6952 | -188.0853 | 189.1358 | -188.0853 | 189.1358 | -131.3712 | 134.0569 | 30.9 | 33.6013 | 30.3 | 33.1483 | -43.9 | -44.0024 | -61.1 | -61.3561 | -63 | -63.2484 | -63.1 | -63.3058 | 438.6207 | 438.6232
2022-07-09 16:00 | -39 | -40.5216 | 62.2793 | 64.7755 | 61.5096 | 63.4062 | -38 | -39.2938 | -197.2657 | 197.7526 | -197.2657 | 197.7526 | -139.6372 | 144.2183 | 30.6 | 33.9478 | 30.3 | 34.2184 | -44.2 | -44.3017 | -61.3 | -61.5644 | -62.8 | -63.0581 | -63.4 | -63.6381 | 469.4286 | 469.487
2022-07-09 16:30 | -14 | -14.5602 | 94.2081 | 95.14 | 37.3772 | 38.6283 | -13 | -13.6015 | -165.0241 | 165.06 | -165.0241 | 165.06 | -154.012 | 157.3843 | 30.9 | 34.0906 | 30.6 | 33.8189 | -44.6 | -44.6645 | -60.8 | -61.0953 | -62.5 | -62.7779 | -62.7 | -62.9321 | 476.1729 | 476.1883
2022-07-09 17:00 | 3 | 3.1623 | 119.1414 | 119.7452 | 18.823 | 19.7248 | 3 | 3.1623 | -146.966 | 147.0986 | -146.966 | 147.0986 | -185.8204 | 188.9726 | 30.3 | 33.4201 | 30.3 | 33.6776 | -43.9 | -43.8771 | -60.7 | -60.9861 | -62.5 | -62.8774 | -62.8 | -62.9408 | 482.0073 | 482.0368
2022-07-09 17:30 | 0 | 0 | 120.2203 | 121.1759 | 25.3259 | 25.9418 | 0 | 0 | -165.3264 | 165.7587 | -165.3264 | 165.7587 | -201.1991 | 204.3683 | 29.4 | 33.2824 | 30.3 | 33.1714 | -43 | -43.1676 | -61.9 | -62.3173 | -63.5 | -63.9182 | -63.7 | -63.9732 | 513.3492 | 513.3731
2022-07-09 18:00 | -6 | -6.3246 | 122.8267 | 124.4179 | 28.7399 | 29.2833 | -6 | -6.3246 | -174.8531 | 175.5354 | -174.8531 | 175.5354 | -211.2614 | 214.7897 | 28.8 | 32.6118 | 30 | 33.4079 | -42.5 | -42.6522 | -62.5 | -62.7914 | -64.3 | -64.6799 | -64.3 | -64.7074 | 534.494 | 534.629
2022-07-09 18:30 | 6 | 6.0828 | 131.0803 | 132.5008 | 20.7674 | 21.2854 | 5 | 5.099 | -161.7139 | 162.4767 | -161.7139 | 162.4767 | -209.0684 | 211.7941 | 29.7 | 33.273 | 29.4 | 33.0055 | -42.4 | -42.6175 | -62.2 | -62.6269 | -64.1 | -64.5257 | -64.1 | -64.3709 | 522.8471 | 522.9321
2022-07-09 19:00 | 1 | 1 | 124.8425 | 126.2222 | 24.4058 | 25.1318 | 1 | 2.2361 | -165.5308 | 165.9939 | -165.5308 | 165.9939 | -203.3237 | 205.8455 | 29.4 | 33.4241 | 30.3 | 34.3588 | -42.9 | -43.1051 | -62.2 | -62.6505 | -63.7 | -64.263 | -64.1 | -64.492 | 508.0242 | 508.0845
2022-07-09 19:30 | 13 | 13.1529 | 130.8089 | 132.1176 | 18.0457 | 19.445 | 13 | 13.1529 | -152.412 | 152.6549 | -152.412 | 152.6549 | -192.6119 | 195.8712 | 30 | 34.3837 | 30 | 33.9531 | -43.7 | -43.9739 | -61.8 | -62.3286 | -63.3 | -63.7558 | -63.4 | -63.9773 | 514.6866 | 514.7391
2022-07-09 20:00 | 10 | 10.198 | 126.6868 | 128.0474 | 21.0277 | 22.3214 | 10 | 10.198 | -153.3143 | 153.4365 | -153.3143 | 153.4365 | -182.2076 | 187.5768 | 30 | 34.5313 | 30 | 34.3837 | -42.9 | -43.4166 | -61.1 | -61.5487 | -62.8 | -63.3593 | -62.7 | -63.1957 | 518.0026 | 518.9605
2022-07-09 20:30 | 0 | 1 | 120.382 | 121.739 | 24.6254 | 26.0196 | 0 | 3 | -153.5017 | 153.5418 | -153.5017 | 153.5418 | -174.7547 | 180.9948 | 30.3 | 34.6458 | 30.3 | 34.5013 | -45 | -45.2994 | -62.5 | -62.9725 | -64.1 | -64.6965 | -64.3 | -64.7359 | 509.4438 | 509.4481
2022-07-09 21:00 | -15 | -16.1555 | 100.1459 | 102.0532 | 42.7435 | 44.0001 | -15 | -16.1555 | -178.3309 | 178.333 | -178.3309 | 178.333 | -165.1138 | 171.7393 | 31.2 | 35.4356 | 30.9 | 35.0294 | -44.8 | -45.1243 | -61.6 | -62.1303 | -63.5 | -63.941 | -63.4 | -63.8903 | 510.7321 | 510.7337
2022-07-09 21:30 | 0 | 3 | 116.8971 | 118.0121 | 23.58 | 25.416 | 0 | 3 | -148.2157 | 148.2176 | -148.2157 | 148.2176 | -159.3573 | 165.6716 | 30.6 | 35.0538 | 30.6 | 35.0538 | -44.2 | -44.6054 | -61 | -61.5756 | -62.7 | -63.3145 | -62.7 | -63.1478 | 494.8062 | 494.83
2022-07-09 22:00 | 9 | 9.8489 | 116.3919 | 117.2599 | 20.9489 | 22.9638 | 9 | 9.8489 | -138.0368 | 138.0818 | -138.0368 | 138.0818 | -144.8101 | 150.9502 | 30.3 | 35.3975 | 30.6 | 35.2011 | -43.2 | -43.7959 | -59.2 | -59.9574 | -61.2 | -61.9484 | -60.8 | -61.5072 | 477.1773 | 477.4024
2022-07-09 22:30 | 6 | 6.3246 | 115.3468 | 115.8019 | 17.4084 | 19.1668 | 6 | 6.3246 | -134.53 | 134.5612 | -134.53 | 134.5612 | -159.8782 | 162.7407 | 30.6 | 34.8827 | 31.2 | 35.0179 | -44.8 | -45.0894 | -58.7 | -59.0265 | -60.6 | -60.9266 | -60.6 | -60.8865 | 401.1204 | 401.2349
2022-07-09 23:00 | 14 | 14.5602 | 111.6552 | 112.0864 | 15.7584 | 19.1734 | 15 | 15.2971 | -129.7457 | 129.9922 | -129.7457 | 129.9922 | -146.0706 | 149.8241 | 31.5 | 35.7 | 31.5 | 35.8422 | -45.2 | -45.5834 | -58 | -58.4576 | -59.8 | -60.3677 | -59.7 | -60.0974 | 394.3486 | 394.7224
2022-07-09 23:30 | 3 | 5.831 | 110.5542 | 110.7887 | 12.9142 | 16.887 | 3 | 4.2426 | -132.087 | 132.2415 | -132.087 | 132.2415 | -149.8166 | 152.771 | 31.5 | 35.5598 | 31.8 | 35.8258 | -45.2 | -45.6327 | -57.7 | -58.0359 | -59.3 | -59.7476 | -59.3 | -59.7001 | 387.3385 | 387.7016
2022-07-10 | 33 | 33.1361 | 129.1363 | 129.1799 | -9.7946 | 13.2195 | 32 | 32.0624 | -87.8741 | 88.2203 | -87.8741 | 88.2203 | -142.0598 | 144.958 | 31.5 | 35.8258 | 32.1 | 36.0924 | -46.1 | -46.515 | -57.7 | -58.1257 | -59.2 | -59.7516 | -59.2 | -59.6858 | 362.6887 | 363.4293
2022-07-10 00:30 | 31 | 31.1448 | 123.7965 | 123.798 | -11.0036 | 14.4519 | 31 | 30.0666 | -82.7292 | 83.2675 | -82.7292 | 83.2675 | -131.9902 | 135.2309 | 32.1 | 36.3706 | 32.7 | 37.0412 | -45.9 | -46.2875 | -57.5 | -58.096 | -58.8 | -59.4549 | -58.7 | -59.2839 | 347.1169 | 348.1376
2022-07-10 01:00 | 30 | 30.2655 | 119.1328 | 119.1382 | -8.8093 | 14.303 | 29 | 29.2746 | -82.5248 | 83.7372 | -82.5248 | 83.7372 | -119.6111 | 124.1985 | 31.8 | 36.8402 | 31.8 | 36.8402 | -45.9 | -46.558 | -57.4 | -58.1973 | -58.8 | -59.6111 | -59 | -59.7599 | 339.8827 | 341.3164
2022-07-10 01:30 | 40 | 40.1995 | 125.9701 | 125.9786 | -20.7545 | 23.206 | 40 | 40.1995 | -62.1873 | 64.1547 | -62.1873 | 64.1547 | -103.3443 | 106.9658 | 32.1 | 39.0288 | 32.4 | 39.2759 | -46.1 | -47.9802 | -56.9 | -58.6965 | -58.6 | -60.5142 | -58.5 | -60.3187 | 336.7904 | 337.9357
2022-07-10 02:00 | 34 | 34.1321 | 117.8774 | 117.8884 | -15.0902 | 18.8502 | 34 | 34.1321 | -66.2557 | 68.1758 | -66.2557 | 68.1758 | -91.2946 | 94.7611 | 32.4 | 38.6104 | 33 | 39.2771 | -47.2 | -48.6526 | -57 | -58.5769 | -58.7 | -60.2775 | -58.6 | -60.1349 | 319.4363 | 320.7651
2022-07-10 02:30 | 27 | 27.4591 | 109.1775 | 109.1775 | -8.3208 | 16.3938 | 27 | 27.2947 | -73.843 | 76.796 | -73.843 | 76.796 | -68.7567 | 74.0547 | 32.7 | 39.1899 | 32.7 | 39.5238 | -46.6 | -48.3526 | -56.7 | -58.4028 | -58.2 | -59.9791 | -58.1 | -59.8101 | 324.7798 | 326.1751
2022-07-10 03:00 | 15 | 16.5529 | 94.0041 | 94.3037 | 4.6829 | 8.7096 | 14 | 16.1245 | -91.0552 | 91.8945 | -91.0552 | 91.8945 | -54.8708 | 61.9281 | 32.4 | 39.4463 | 32.4 | 39.1072 | -46.9 | -48.6806 | -57.1 | -59.0374 | -58.5 | -60.4425 | -58.4 | -60.3709 | 334.6024 | 336.2921
2022-07-10 03:30 | 0 | 0 | 80.3788 | 80.4467 | 17.307 | 20.9819 | -2 | -2 | -107.1005 | 108.8199 | -107.1005 | 108.8199 | -49.2073 | 57.3534 | 32.4 | 38.94 | 32.4 | 38.7743 | -46.5 | -48.1249 | -56.7 | -58.5724 | -58.3 | -60.0761 | -58.2 | -60.0282 | 327.54 | 329.3462
2022-07-10 04:00 | -13 | -14.7648 | 65.6815 | 65.69 | 31.5427 | 35.4973 | -14 | -15.2315 | -127.1934 | 129.696 | -127.1934 | 129.696 | -46.0511 | 55.992 | 33 | 39.7724 | 33.3 | 39.6919 | -46.9 | -48.5115 | -57 | -58.7908 | -58.4 | -60.2217 | -58.7 | -60.5126 | 331.4829 | 333.1528
2022-07-10 04:30 | -23 | -24.0416 | 56.8882 | 56.9207 | 40.0085 | 43.224 | -23 | -24.0416 | -138.4788 | 140.7676 | -138.4788 | 140.7676 | -39.8855 | 51.1777 | 32.1 | 39.0288 | 32.7 | 39.0254 | -46.7 | -48.2927 | -56.4 | -58.2571 | -57.9 | -59.688 | -58.1 | -59.882 | 335.217 | 336.9055
2022-07-10 05:00 | -29 | -30.0832 | 47.4146 | 47.5755 | 49.7348 | 52.7149 | -29 | -30.0832 | -149.4771 | 151.6318 | -149.4771 | 151.6318 | -36.9493 | 51.7246 | 32.1 | 38.524 | 32.4 | 39.4463 | -46.9 | -48.5891 | -56.5 | -58.2591 | -58.3 | -60.1739 | -58.2 | -60.0523 | 355.2399 | 356.8158
2022-07-10 05:30 | -34 | -35.4401 | 47.139 | 47.6058 | 51.8437 | 55.3384 | -33 | -34.4819 | -149.6571 | 152.0323 | -149.6571 | 152.0323 | -39.0925 | 54.5597 | 31.5 | 38.6115 | 33 | 39.1899 | -45.3 | -47.1561 | -56.3 | -58.0655 | -57.7 | -59.6179 | -57.7 | -59.5928 | 365.7026 | 366.9864
2022-07-10 06:00 | -48 | -49.2443 | 36.113 | 37.1775 | 65.5503 | 68.3063 | -49 | -50.2195 | -167.7552 | 169.5272 | -167.7552 | 169.5272 | -38.0587 | 53.5059 | 31.8 | 38.4422 | 31.8 | 38.524 | -45.6 | -47.3088 | -57.3 | -59.0574 | -59 | -60.6848 | -58.9 | -60.5875 | 382.5977 | 383.8814
2022-07-10 06:30 | -62 | -63.1506 | 26.2818 | 28.9833 | 79.0263 | 81.3591 | -62 | -63.1506 | -194.7175 | 196.2919 | -194.7175 | 196.2919 | -40.3211 | 53.776 | 31.8 | 38.1083 | 32.1 | 38.1083 | -45.8 | -46.9439 | -57.5 | -58.843 | -59 | -60.2748 | -59.1 | -60.4282 | 406.7026 | 407.7001
2022-07-10 07:00 | -63 | -63.7887 | 23.742 | 26.8581 | 84.3587 | 86.2301 | -63 | -63.7887 | -202.1525 | 203.1706 | -202.1525 | 203.1706 | -48.6104 | 61.2457 | 30.9 | 36.3793 | 31.8 | 37.6198 | -45.1 | -46.1104 | -58.4 | -59.4234 | -60.2 | -61.3456 | -60 | -61.111 | 437.7448 | 438.3059
2022-07-10 07:30 | -73 | -73.437 | 18.9326 | 21.8596 | 93.0878 | 93.9526 | -72 | -72.3395 | -225.0147 | 225.1641 | -225.0147 | 225.1641 | -62.0216 | 69.4085 | 31.5 | 36.1323 | 31.2 | 35.7239 | -44.4 | -44.8879 | -59.2 | -59.8653 | -61 | -61.6604 | -60.6 | -61.2072 | 467.1986 | 467.2566
2022-07-10 08:00 | -60 | -62.0967 | 37.4114 | 42.5905 | 79.5989 | 82.5699 | -60 | -62.0967 | -224.6566 | 225.7512 | -224.6566 | 225.7512 | -86.6571 | 101.9092 | 29.7 | 35.0435 | 30 | 34.5313 | -43.2 | -43.8985 | -60.6 | -61.2647 | -61.8 | -62.4664 | -62.5 | -63.2029 | 488.8557 | 488.8616
2022-07-10 08:30 | -53 | -55.3624 | 41.2376 | 45.7067 | 73.4731 | 76.5886 | -53 | -55.0818 | -224.0236 | 224.861 | -224.0236 | 224.861 | -111.6935 | 124.4458 | 29.1 | 34.699 | 29.4 | 34.7897 | -41.4 | -42.2436 | -60.4 | -60.8888 | -62.4 | -62.8856 | -62.3 | -62.8491 | 498.3217 | 498.4012
2022-07-10 09:00 | -82 | -84.1724 | 13.9187 | 28.4226 | 101.2761 | 103.8165 | -82 | -83.9524 | -261.5695 | 262.3765 | -261.5695 | 262.3765 | -119.8209 | 128.2576 | 27.6 | 32.788 | 28.5 | 33.5491 | -40.7 | -41.2317 | -61.5 | -62.1045 | -63 | -63.4934 | -63.4 | -63.9651 | 511.676 | 511.6962
2022-07-10 09:30 | -82 | -83.7437 | 19.4051 | 30.2418 | 94.9464 | 97.2526 | -83 | -84.5281 | -249.531 | 251.3884 | -249.531 | 251.3884 | -130.0897 | 136.9351 | 27.6 | 29.8617 | 28.2 | 30.5308 | -40.1 | -40.1319 | -63.4 | -63.4001 | -65.3 | -65.3001 | -66 | -66 | 516.6066 | 516.6114
2022-07-10 10:00 | -68 | -69.6348 | 11.7123 | 21.9516 | 90.242 | 92.5824 | -67 | -68.6586 | -240.9012 | 242.93 | -240.9012 | 242.93 | -129.5457 | 135.447 | 25.8 | 28.2064 | 26.4 | 28.7562 | -38.3 | -38.3334 | -64.2 | -64.2 | -66.4 | -66.4 | -66.5 | -66.5003 | 522.0408 | 522.0411
2022-07-10 10:30 | -69 | -71.0634 | 6.0265 | 18.439 | 84.1863 | 87.3026 | -69 | -70.8308 | -227.4634 | 230.2444 | -227.4634 | 230.2444 | -127.1995 | 135.0184 | 26.1 | 28.9822 | 26.1 | 28.9822 | -37.6 | -37.6021 | -65.2 | -65.2028 | -67.5 | -67.4019 | -67.7 | -67.7003 | 526.1395 | 526.1587
2022-07-10 11:00 | -63 | -66.4078 | -4.4347 | 16.8806 | 74.8783 | 79.83 | -64 | -67.0522 | -207.749 | 212.285 | -207.749 | 212.285 | -129.4715 | 138.4051 | 25.8 | 29.5466 | 26.1 | 29.5237 | -38.1 | -38.1257 | -64.7 | -64.7563 | -67 | -67.0544 | -67.1 | -67.1394 | 495.7552 | 495.7745
2022-07-10 11:30 | -47 | -51.0784 | 0.1107 | 15.1703 | 55.3888 | 62.9489 | -46 | -50.1597 | -167.5799 | 174.4531 | -167.5799 | 174.4531 | -112.4621 | 123.7668 | 26.7 | 30.3356 | 26.1 | 29.9294 | -39 | -39.0565 | -63.9 | -64.0013 | -66.2 | -66.3148 | -66.2 | -66.2872 | 474.0223 | 474.1154
2022-07-10 12:00 | -45 | -50.5371 | -8.8433 | 10.5981 | 54.6531 | 59.2543 | -45 | -50.5371 | -160.3652 | 164.9529 | -160.3652 | 164.9529 | -77.0371 | 89.2541 | 25.8 | 29.6939 | 26.1 | 30.2539 | -36.7 | -36.8067 | -59.2 | -59.4279 | -61.2 | -61.347 | -61.3 | -61.5118 | 467.6184 | 468.2129
2022-07-10 12:30 | -49 | -50.6952 | -12.5395 | 13.656 | 54.5695 | 59.0748 | -49 | -50.448 | -155.0308 | 160.0216 | -155.0308 | 160.0216 | -31.7556 | 54.0829 | 29.4 | 32.3514 | 29.7 | 32.7495 | -42.5 | -42.5042 | -61.7 | -61.9627 | -63.6 | -63.8919 | -63.5 | -63.8549 | 454.041 | 455.3181
2022-07-10 13:00 | -46 | -47.2969 | -10.4249 | 11.3319 | 51.4694 | 55.967 | -47 | -48.2701 | -147.9562 | 153.3443 | -147.9562 | 153.3443 | -20.3518 | 49.8924 | 28.8 | 32.1994 | 29.1 | 32.2064 | -42.1 | -42.2171 | -61 | -61.3778 | -62.7 | -63.112 | -62.9 | -63.2994 | 447.3336 | 449.2212
2022-07-10 13:30 | -41 | -42.45 | -5.622 | 6.8225 | 46.6776 | 51.4534 | -40 | -41.2311 | -144.2618 | 147.53 | -144.2618 | 147.53 | -8.5407 | 50.4946 | 30.6 | 33.8189 | 29.7 | 32.7495 | -43.3 | -43.3166 | -61.2 | -61.4724 | -63.6 | -63.7885 | -63.1 | -63.2674 | 446.7854 | 447.9289
2022-07-10 14:00 | -42 | -43.9659 | -6.764 | 9.3257 | 50.6551 | 56.0256 | -43 | -44.9222 | -150.4627 | 154.4542 | -150.4627 | 154.4542 | -13.4113 | 52.0954 | 30 | 33.4079 | 29.7 | 32.877 | -43 | -42.9466 | -60.2 | -60.4242 | -62.1 | -62.3343 | -61.9 | -62.2261 | 441.5978 | 442.7358
2022-07-10 14:30 | -57 | -58.4637 | -15.2366 | 16.4044 | 65.4973 | 69.3988 | -56 | -57.7235 | -177.5236 | 180.6315 | -177.5236 | 180.6315 | -9.1363 | 46.9277 | 30 | 33.1483 | 29.7 | 33.0068 | -43.5 | -43.5165 | -60.8 | -60.9663 | -62.7 | -62.8759 | -62.5 | -62.6618 | 457.1722 | 458.3728
2022-07-10 15:00 | -46 | -47.5395 | 2.5979 | 5.9204 | 56.7743 | 60.8417 | -47 | -48.2701 | -168.6137 | 171.7551 | -168.6137 | 171.7551 | -28.8634 | 56.3373 | 30.6 | 33.6923 | 30.9 | 34.0906 | -44 | -44.0192 | -60.2 | -60.3911 | -62 | -62.2013 | -62.2 | -62.3927 | 452.0311 | 453.2092
2022-07-10 15:30 | -49 | -50.448 | 17.4653 | 19.1393 | 62.5461 | 66.1753 | -48 | -49.7293 | -183.5043 | 186.0298 | -183.5043 | 186.0298 | -47.0644 | 71.6018 | 29.4 | 32.877 | 30.6 | 33.3257 | -43.6 | -43.6458 | -61.2 | -61.3879 | -63.1 | -63.2978 | -63.1 | -63.2978 | 450.2713 | 451.5731
2022-07-10 16:00 | -42 | -43.4166 | 35.2483 | 36.2085 | 60.825 | 63.6891 | -42 | -43.4166 | -188.8508 | 190.0939 | -188.8508 | 190.0939 | -68.0041 | 85.7703 | 29.7 | 32.7495 | 30.3 | 33.1714 | -43.5 | -43.5225 | -61.2 | -61.358 | -63 | -63.1466 | -62.8 | -63.0147 | 468.8365 | 469.8352
2022-07-10 16:30 | -33 | -33.7343 | 57.3437 | 57.6771 | 52.4677 | 54.4973 | -33 | -33.7343 | -189.1785 | 189.4263 | -189.1785 | 189.4263 | -98.5772 | 111.4413 | 30.6 | 33.0926 | 30.6 | 33.4456 | -42.9 | -42.9 | -61.6 | -61.6636 | -63.4 | -63.4663 | -63.3 | -63.3534 | 492.8663 | 493.2152
2022-07-10 17:00 | -16 | -16 | 84.5224 | 84.5557 | 41.6608 | 42.004 | -17 | -17 | -181.787 | 181.9186 | -181.787 | 181.9186 | -133.3508 | 142.5774 | 29.1 | 31.4771 | 29.7 | 31.8127 | -42 | -42.0043 | -62.5 | -62.5001 | -64.4 | -64.4001 | -64.4 | -64.4003 | 544.5546 | 544.654
2022-07-10 17:30 | -23 | -24.0416 | 92.5298 | 93.9415 | 48.7839 | 50.0789 | -23 | -24.0416 | -204.8755 | 204.9324 | -204.8755 | 204.9324 | -153.9959 | 162.9076 | 27.9 | 30.3712 | 28.5 | 30.6954 | -40.5 | -40.6241 | -63.2 | -63.2039 | -65.2 | -65.1028 | -65.1 | -65.1003 | 610.7224 | 610.7657
2022-07-10 18:00 | -19 | -20.6155 | 104.8618 | 105.0445 | 48.0575 | 49.7049 | -20 | -21.5407 | -209.0834 | 212.806 | -209.0834 | 212.806 | -162.3444 | 172.4073 | 27 | 32.121 | 27 | 31.9595 | -38.9 | -39.1603 | -64.7 | -64.879 | -66.7 | -66.7918 | -66.8 | -66.9257 | 665.6586 | 665.7856
2022-07-10 18:30 | -29 | -29.8329 | 98.1626 | 98.4497 | 55.9671 | 57.1302 | -29 | -30.0832 | -219.7335 | 223.1241 | -219.7335 | 223.1241 | -160.3324 | 170.7079 | 26.4 | 31.2922 | 26.4 | 31.7844 | -38.5 | -38.8769 | -65.1 | -65.1786 | -67.1 | -67.2019 | -67.1 | -67.2251 | 674.5794 | 674.7479
2022-07-10 19:00 | -28 | -28.8617 | 99.3905 | 99.7485 | 55.4345 | 56.6081 | -27 | -27.8927 | -210.1737 | 213.4103 | -210.1737 | 213.4103 | -154.0681 | 165.0552 | 26.7 | 32.2008 | 26.7 | 32.2008 | -38.8 | -39.3243 | -65 | -65.0561 | -67.1 | -67.1716 | -67.1 | -67.1912 | 680.6384 | 680.7856
2022-07-10 19:30 | -28 | -28.6356 | 98.1805 | 98.6543 | 56.416 | 57.3042 | -29 | -29.8329 | -208.222 | 210.7146 | -208.222 | 210.7146 | -150.5539 | 161.745 | 25.8 | 31.982 | 26.1 | 31.705 | -38.1 | -38.8506 | -63.7 | -63.7254 | -65.6 | -65.6305 | -65.5 | -65.5337 | 666.2573 | 666.2693
2022-07-10 20:00 | -35 | -35.5106 | 90.5875 | 91.1336 | 63.6636 | 64.2493 | -35 | -35.5106 | -212.3249 | 214.3616 | -212.3249 | 214.3616 | -142.2191 | 151.5713 | 26.7 | 31.3869 | 27.3 | 31.4428 | -38.7 | -38.8861 | -63.6 | -63.6201 | -65.7 | -65.7247 | -65.3 | -65.3371 | 664.7041 | 664.874
2022-07-10 20:30 | -41 | -41.3038 | 85.1376 | 85.6664 | 67.2566 | 67.5773 | -41 | -41.1947 | -214.115 | 215.4823 | -214.115 | 215.4823 | -129.0603 | 138.7093 | 25.8 | 30.625 | 25.8 | 30.4644 | -38.7 | -38.9724 | -63.3 | -63.302 | -65.2 | -65.2028 | -65.2 | -65.1049 | 661.243 | 661.2663
2022-07-10 21:00 | -32 | -32.9848 | 89.9174 | 90.0082 | 59.1091 | 60.2025 | -33 | -33.541 | -197.5275 | 199.2085 | -197.5275 | 199.2085 | -122.2659 | 132.2377 | 26.7 | 29.151 | 27 | 29.426 | -39.6 | -39.7283 | -63.1 | -63.1349 | -65 | -65.0443 | -65.1 | -65.1249 | 629.9441 | 629.9791
2022-07-10 21:30 | -37 | -37.4833 | 80.3381 | 80.4145 | 63.1303 | 63.583 | -37 | -37.6563 | -198.6247 | 199.6116 | -198.6247 | 199.6116 | -94.7743 | 107.6612 | 27.6 | 30.3401 | 27.9 | 30.2539 | -40.1 | -40.1151 | -63.1 | -63.1535 | -65 | -65.0443 | -65 | -65.0481 | 632.0538 | 632.1087
2022-07-10 22:00 | -59 | -59.0085 | 55.2111 | 56.2724 | 82.0605 | 82.1948 | -58 | -58 | -215.6921 | 215.725 | -215.6921 | 215.725 | -62.1762 | 82.0714 | 28.2 | 31.3955 | 27.9 | 30.9945 | -40.3 | -40.4045 | -62.2 | -62.3927 | -64 | -64.195 | -63.9 | -64.0876 | 620.8132 | 621.1948
2022-07-10 22:30 | -80 | -80.399 | 30.0523 | 34.8532 | 102.2662 | 103.0084 | -80 | -80.399 | -247.4892 | 247.6868 | -247.4892 | 247.6868 | -54.7859 | 76.4126 | 28.8 | 31.8071 | 29.1 | 31.8311 | -41.7 | -41.7001 | -60.6 | -60.6953 | -62.5 | -62.6343 | -62.7 | -62.7921 | 557.1727 | 557.4286
2022-07-10 23:00 | -97 | -97.7394 | 9.8208 | 21.7508 | 117.6132 | 118.6103 | -97 | -97.7394 | -269.8365 | 270.3139 | -269.8365 | 270.3139 | -31.5809 | 57.268 | 30 | 33.0218 | 29.7 | 32.3806 | -42.7 | -42.7001 | -61.8 | -61.8935 | -63.7 | -63.8016 | -63.7 | -63.7854 | 560.1927 | 560.7056
2022-07-10 23:30 | -100 | -101.1187 | 3.3544 | 19.7642 | 120.5139 | 121.8027 | -101 | -101.8332 | -282.4044 | 282.9444 | -282.4044 | 282.9444 | -38.7582 | 62.851 | 30 | 33.0218 | 30 | 32.6559 | -43.4 | -43.4029 | -61.4 | -61.5302 | -63.7 | -63.8383 | -62.8 | -62.9089 | 548.1544 | 548.6774
2022-07-11 | -97 | -98.4784 | 1.3786 | 19.6228 | 116.8236 | 118.6085 | -96 | -97.4936 | -262.8398 | 263.8709 | -262.8398 | 263.8709 | -28.6893 | 57.4489 | 30 | 33.4079 | 30.3 | 33.2946 | -42.9 | -42.8299 | -60.3 | -60.4907 | -62.3 | -62.4846 | -62 | -62.2177 | 536.9511 | 537.6796
2022-07-11 00:30 | -102 | -103.9423 | -4.6879 | 22.2713 | 119.5087 | 121.8282 | -102 | -103.7545 | -260.7676 | 262.3475 | -260.7676 | 262.3475 | -20.4566 | 54.7702 | 30.3 | 33.5477 | 30.3 | 33.8096 | -43.3 | -43.4256 | -60.1 | -60.3332 | -61.6 | -61.9112 | -61.8 | -62.081 | 521.4011 | 522.3778
2022-07-11 01:00 | -116 | -118.4567 | -23.3797 | 32.0634 | 134.163 | 136.2813 | -115 | -117.4777 | -276.4563 | 278.1938 | -276.4563 | 278.1938 | -12.3574 | 59.8667 | 30.3 | 34.5013 | 29.7 | 33.8309 | -43.2 | -43.3582 | -60 | -60.0853 | -61.4 | -61.4941 | -61.8 | -61.7778 | 507.2074 | 513.0281
2022-07-11 01:30 | -104 | -106.099 | -12.6768 | 23.9409 | 119.6127 | 122.3346 | -102 | -104.1393 | -254.412 | 256.8276 | -254.412 | 256.8276 | -2.2445 | 60.7141 | 30.6 | 34.7651 | 30.9 | 35.0294 | -43.9 | -44.1101 | -59.7 | -59.7409 | -61.3 | -61.4304 | -61.4 | -61.4437 | 492.8644 | 499.1688
2022-07-11 02:00 | -97 | -98.4784 | -10.873 | 18.7077 | 115.5411 | 117.4577 | -97 | -98.3107 | -247.1759 | 248.9509 | -247.1759 | 248.9509 | 8.1609 | 42.9111 | 30.3 | 34.0801 | 31.2 | 35.0179 | -44.7 | -44.794 | -59.7 | -59.7704 | -60.9 | -60.9643 | -61.2 | -61.1736 | 487.8017 | 493.3834
2022-07-11 02:30 | -91 | -92.9624 | -3.714 | 18.8934 | 107.8411 | 110.8616 | -91 | -92.9624 | -232.4069 | 235.4976 | -232.4069 | 235.4976 | 6.6086 | 41.7521 | 30.3 | 34.3588 | 30.9 | 34.7508 | -44.9 | -45.0778 | -58.8 | -58.8925 | -60.6 | -60.5899 | -60.6 | -60.5955 | 470.8904 | 476.469
2022-07-11 03:00 | -105 | -107.4895 | -21.0372 | 28.0571 | 125.013 | 127.2923 | -106 | -108.2589 | -257.346 | 259.6762 | -257.346 | 259.6762 | 11.4802 | 41.8336 | 31.5 | 35.5598 | 31.5 | 35.5598 | -45.1 | -45.3045 | -59.1 | -59.2035 | -60.4 | -60.4901 | -60.6 | -60.701 | 461.4335 | 467.6863
2022-07-11 03:30 | -99 | -101 | -6.0808 | 20.0458 | 109.4332 | 112.4809 | -99 | -101 | -234.1166 | 237.3345 | -234.1166 | 237.3345 | 12.6423 | 42.7242 | 30.9 | 34.8891 | 32.1 | 35.8221 | -45.3 | -45.4676 | -59.3 | -59.381 | -60.4 | -60.4696 | -60.9 | -60.9789 | 458.6657 | 464.6033
2022-07-11 04:00 | -96 | -98.0612 | -10.7434 | 20.8821 | 114.7639 | 117.1667 | -96 | -97.8621 | -237.1439 | 239.5612 | -237.1439 | 239.5612 | 13.7364 | 39.0274 | 30.9 | 34.6146 | 31.8 | 35.6887 | -45 | -45.1136 | -58.5 | -58.5578 | -60.3 | -60.3796 | -60.3 | -60.356 | 464.617 | 470.8303
2022-07-11 04:30 | -104 | -105.9056 | -15.3433 | 23.7288 | 122.2746 | 124.1386 | -103 | -104.9238 | -250.9495 | 252.8169 | -250.9495 | 252.8169 | 12.3618 | 42.4403 | 31.5 | 35.2854 | 31.2 | 35.2943 | -44.7 | -44.9678 | -58.2 | -58.3051 | -60 | -60.102 | -60.1 | -60.1961 | 468.376 | 474.1345
2022-07-11 05:00 | -106 | -107.5174 | -12.2643 | 23.1209 | 124.451 | 125.9829 | -106 | -107.6894 | -258.7814 | 260.3719 | -258.7814 | 260.3719 | 6.9886 | 36.0898 | 31.5 | 34.5117 | 32.1 | 35.4318 | -45.4 | -45.3689 | -59.6 | -59.6242 | -61.2 | -61.3264 | -61.3 | -61.3236 | 487.3689 | 491.3277
2022-07-11 05:30 | -120 | -121.1982 | -19.3377 | 29.3916 | 140.0533 | 140.8501 | -119 | -120.2082 | -284.9795 | 285.856 | -284.9795 | 285.856 | -4.1619 | 30.6913 | 31.2 | 33.8415 | 31.2 | 33.8774 | -44.6 | -44.6001 | -59.6 | -59.6001 | -61 | -61.0001 | -61 | -61.0001 | 510.0388 | 513.8926
2022-07-11 06:00 | -148 | -149.2146 | -38.2901 | 48.9991 | 168.6031 | 169.1932 | -146 | -147.3635 | -333.2476 | 333.7486 | -333.2476 | 333.7486 | -20.3614 | 37.5099 | 30.6 | 32.9317 | 31.5 | 33.7083 | -43 | -43.0562 | -59.7 | -59.7335 | -62.2 | -62.2232 | -61.8 | -61.8357 | 550.4492 | 552.7255
2022-07-11 06:30 | -149 | -150.2065 | -29.9952 | 47.8502 | 176.6323 | 176.876 | -149 | -149.0906 | -348.4953 | 348.5148 | -348.4953 | 348.5148 | -49.2994 | 71.555 | 29.7 | 32.0326 | 29.4 | 31.4256 | -42.6 | -42.6142 | -61.9 | -61.9776 | -63.9 | -63.9801 | -63.8 | -63.8905 | 602.136 | 602.4448
2022-07-11 07:00 | -169 | -174.8885 | -29.8661 | 75.0273 | 191.5526 | 193.7803 | -168 | -173.9224 | -377.416 | 378.6188 | -377.416 | 378.6188 | -86.6049 | 112.6979 | 26.1 | 28.9822 | 26.1 | 28.8531 | -38.8 | -38.8063 | -65.9 | -66.0001 | -67.8 | -67.9 | -68 | -68.0012 | 634.8091 | 634.9146
2022-07-11 07:30 | -159 | -163.9543 | -7.8977 | 71.4348 | 183.6165 | 185.0599 | -157 | -161.7714 | -373.954 | 374.367 | -373.954 | 374.367 | -154.9031 | 172.0667 | 26.1 | 31.8763 | 27 | 32.2845 | -37.7 | -38.2064 | -65.1 | -65.2767 | -67 | -67.2336 | -66.9 | -67.1867 | 641.9562 | 642.403
2022-07-11 08:00 | -182 | -187.4807 | -31.849 | 87.2753 | 209.7982 | 211.4099 | -183 | -188.4516 | -424.4274 | 424.8683 | -424.4274 | 424.8683 | -167.787 | 192.1033 | 24 | 30.181 | 24 | 30.735 | -35.8 | -36.4589 | -65.8 | -65.8335 | -68.1 | -68.1459 | -68 | -68.0706 | 689.1614 | 689.237
2022-07-11 08:30 | -170 | -174.1953 | -30.4587 | 78.5152 | 200.8823 | 202.0679 | -171 | -175.1713 | -420.6615 | 421.276 | -420.6615 | 421.276 | -160.2902 | 176.3288 | 23.7 | 29.0505 | 24 | 28.9558 | -33.9 | -34.147 | -67.3 | -67.4074 | -69.8 | -69.8161 | -70 | -70.0286 | 734.2753 | 734.3929
2022-07-11 09:00 | -171 | -175.1713 | -39.6986 | 79.1941 | 202.8299 | 203.9879 | -170 | -173.9799 | -427.8931 | 428.4959 | -427.8931 | 428.4959 | -151.4866 | 166.3289 | 23.4 | 28.1233 | 23.7 | 27.8887 | -34.8 | -34.9561 | -66.3 | -66.3091 | -68.5 | -68.5123 | -68.5 | -68.5236 | 734.1191 | 734.1724
2022-07-11 09:30 | -171 | -174.9571 | -30.927 | 71.7654 | 196.5415 | 197.3424 | -170 | -173.9799 | -415.7139 | 416.0203 | -415.7139 | 416.0203 | -138.5699 | 154.6018 | 24.3 | 28.8765 | 24.6 | 29.6211 | -35.5 | -35.653 | -66 | -66.0027 | -68.4 | -68.4047 | -68.3 | -68.3144 | 730.1652 | 730.1847
2022-07-11 10:00 | -171 | -176.5701 | -40.8302 | 81.7099 | 193.3218 | 195.6309 | -171 | -176.5701 | -408.2084 | 409.8792 | -408.2084 | 409.8792 | -147.362 | 163.3061 | 24.6 | 31.2058 | 24.9 | 30.9015 | -36.5 | -37.2626 | -67 | -67.0216 | -69.1 | -69.1234 | -69 | -69.1087 | 666.6901 | 666.6967
2022-07-11 10:30 | -148 | -149.3452 | -29.2034 | 50.6375 | 174.9714 | 175.0734 | -147 | -148.2228 | -379.6176 | 379.6176 | -379.6176 | 379.6176 | -131.9568 | 144.6409 | 24 | 30.9233 | 23.4 | 30.46 | -36.1 | -37.0644 | -66.1 | -66.168 | -68.1 | -68.1575 | -68.2 | -68.2388 | 633.514 | 633.5232
2022-07-11 11:00 | -147 | -148.2228 | -39.2232 | 55.4452 | 167.161 | 167.4528 | -147 | -148.0979 | -364.2977 | 364.3595 | -364.2977 | 364.3595 | -106.4013 | 121.0441 | 24.9 | 27.5118 | 25.2 | 28.0416 | -36.8 | -36.8136 | -65.1 | -65.269 | -67.4 | -67.3668 | -67.3 | -67.3502 | 637.2642 | 637.2863
2022-07-11 11:30 | -142 | -142.6885 | -44.4396 | 52.0379 | 162.7531 | 162.8141 | -140 | -140.6983 | -353.5573 | 353.565 | -353.5573 | 353.565 | -83.504 | 106.8047 | 25.5 | 28.5773 | 24.6 | 27.6391 | -37.6 | -37.6012 | -65.1 | -65.2353 | -67.1 | -67.3573 | -67.3 | -67.4437 | 626.2272 | 626.5974
2022-07-11 12:00 | -147 | -146.8741 | -61.1585 | 67.165 | 159.8583 | 160.2299 | -146 | -146.8741 | -331.4133 | 331.6553 | -331.4133 | 331.6553 | -78.0008 | 102.7852 | 26.4 | 29.5161 | 27.3 | 30.4555 | -38.3 | -38.3 | -65.9 | -66.1291 | -68.2 | -68.4214 | -68.3 | -68.4134 | 633.5902 | 634.03
2022-07-11 12:30 | -127 | -128.8914 | -52.1263 | 59.4254 | 138.5813 | 139.7026 | -127 | -128.7245 | -306.1003 | 306.2766 | -306.1003 | 306.2766 | -63.6814 | 84.6823 | 24.3 | 26.7 | 24.3 | 27.5118 | -35.8 | -35.8169 | -65.9 | -65.9595 | -68.3 | -68.2575 | -68.3 | -68.3457 | 603.7469 | 604.0214
2022-07-11 13:00 | -114 | -121.1982 | 0 | 0 | 0 | 0 | -117 | -118.2286 |  | 0 |  | 0 | 0 | 0 | 24.3 | 27.2356 | 24.3 | 27.2356 | -36.1 | -36.1554 | -67.1 | -67.106 | -69.5 | -69.5035 | -69.3 | -69.4035 |  | 0
2022-07-11 13:30 | -108 | -110.6345 | -27.5044 | 44.6836 | 124.607 | 127.051 | -107 | -109.444 | -293.4298 | 294.1095 | -293.4298 | 294.1095 | -41.5209 | 76.1163 | 24.6 | 27.5363 | 24.9 | 27.6407 | -36.4 | -36.4111 | -66.3 | -66.3075 | -68.8 | -68.8073 | -68.6 | -68.6059 | 610.2723 | 610.2844
2022-07-11 14:00 | -105 | -107.28 | -13.9797 | 37.6249 | 121.0495 | 123.26 | -105 | -107.28 | -280.7997 | 281.221 | -280.7997 | 281.221 | -49.5536 | 77.7493 | 25.2 | 27.9113 | 25.8 | 28.2064 | -37 | -37.054 | -66 | -66.0512 | -68.1 | -68.0459 | -68.2 | -68.3457 | 601.4976 | 602.4411
2022-07-11 14:30 | -94 | -96.1041 | 4.3011 | 34.3136 | 111.5581 | 113.4932 | -93 | -94.7259 | -266.9091 | 267.3336 | -266.9091 | 267.3336 | -50.8833 | 78.045 | 25.8 | 28.7124 | 25.8 | 28.2064 | -37.2 | -37.1086 | -65.2 | -65.3165 | -66.8 | -66.908 | -67.5 | -67.5959 | 585.3804 | 586.491
2022-07-11 15:00 | -83 | -84.7231 | 31.4162 | 46.6103 | 99.8477 | 101.5749 | -78 | -79.8311 | -261.8889 | 262.0831 | -261.8889 | 262.0831 | -65.2435 | 85.0876 | 25.8 | 28.8531 | 25.8 | 28.8453 | -38.6 | -38.6005 | -64.2 | -64.3438 | -66.1 | -66.2463 | -66.4 | -66.6325 | 569.207 | 570.5656
2022-07-11 15:30 | -80 | -81.3941 | 36.0241 | 49.6041 | 104.5172 | 105.6688 | -80 | -81.3941 | -268.4954 | 268.6092 | -268.4954 | 268.6092 | -80.4567 | 95.243 | 27.6 | 30.2167 | 27.6 | 30.0958 | -39.8 | -39.7213 | -65.1 | -65.1646 | -67.4 | -67.3668 | -67.5 | -67.4541 | 574.5699 | 576.0627
2022-07-11 16:00 | -70 | -70.7107 | 53.5735 | 64.0389 | 101.5568 | 101.9775 | -70 | -70.7107 | -265.7808 | 265.7846 | -265.7808 | 265.7846 | -109.3347 | 118.9571 | 26.7 | 28.9154 | 27 | 29.0799 | -38.9 | -38.9679 | -63.8 | -63.8345 | -66.1 | -66.0334 | -66.1 | -66.1273 | 592.881 | 593.9368
2022-07-11 16:30 | -64 | -64.1249 | 73.0265 | 80.1437 | 92.5695 | 92.6233 | -64 | -64.195 | -262.9028 | 263.3169 | -262.9028 | 263.3169 | -130.0497 | 139.5742 | 25.5 | 27.143 | 26.1 | 27.425 | -37.5 | -37.9443 | -64.7 | -64.7 | -66.8 | -66.9001 | -66.9 | -66.9012 | 638.6044 | 639.2516
2022-07-11 17:00 | -57 | -57.0789 | 94.0231 | 100.6272 | 82.5056 | 82.5341 | -57 | -57.1402 | -257.6675 | 258.5218 | -257.6675 | 258.5218 | -164.6661 | 170.732 | 25.8 | 28.329 | 26.4 | 28.6386 | -37.2 | -37.3301 | -64.7 | -64.8049 | -66.6 | -66.7108 | -67 | -67.0027 | 651.5483 | 652.4051
2022-07-11 17:30 | -31 | -31.4006 | 129.959 | 133.922 | 57.7212 | 59.1371 | -26 | -26.4764 | -223.5797 | 225.4371 | -223.5797 | 225.4371 | -200.7932 | 204.0388 | 24 | 26.0776 | 25.5 | 27.5772 | -36.2 | -36.3412 | -64.9 | -64.9093 | -67 | -67.009 | -67.4 | -67.4019 | 682.3666 | 682.5585
2022-07-11 18:00 | -34 | -34.1321 | 128.6236 | 134.3259 | 65.6447 | 66.7036 | -34 | -34.1321 | -241.6652 | 243.457 | -241.6652 | 243.457 | -214.145 | 219.4434 | 24 | 27.1065 | 22.8 | 25.6267 | -35.2 | -35.2115 | -65.2 | -65.113 | -67.4 | -67.3126 | -67.5 | -67.5036 | 701.1501 | 701.219
2022-07-11 18:30 | -29 | -29.2746 | 127.5479 | 132.5948 | 64.471 | 65.5967 | -30 | -30.2655 | -238.4545 | 240.2314 | -238.4545 | 240.2314 | -208.4196 | 213.4746 | 23.7 | 26.7017 | 24 | 26.7017 | -35.8 | -35.7035 | -65.5 | -65.515 | -67.8 | -67.7145 | -68.2 | -68.2036 | 691.632 | 691.8317
2022-07-11 19:00 | -27 | -27.074 | 125.2383 | 130.4391 | 64.3855 | 65.1315 | -27 | -27.074 | -230.3019 | 231.2942 | -230.3019 | 231.2942 | -202.4459 | 207.1502 | 24.6 | 27.9177 | 24.6 | 27.5036 | -35.6 | -35.6 | -65.5 | -65.5477 | -67.5 | -67.5426 | -67.9 | -67.9213 | 675.6932 | 676.0782
2022-07-11 19:30 | -23 | -23.0868 | 127.229 | 131.54 | 58.6143 | 59.47 | -23 | -23.0868 | -214.9306 | 215.8014 | -214.9306 | 215.8014 | -186.3409 | 192.0742 | 24.6 | 28.5047 | 24.3 | 27.7982 | -36.4 | -36.4232 | -65 | -65.1356 | -66.8 | -66.9319 | -67 | -67.0966 | 678.291 | 679.1017
2022-07-11 20:00 | -33 | -33.0151 | 115.3407 | 119.7937 | 67.3864 | 67.6753 | -34 | -34.0147 | -225.423 | 225.9455 | -225.423 | 225.9455 | -168.1592 | 177.3579 | 23.4 | 27.795 | 24.3 | 28.5568 | -35.5 | -35.5879 | -65.3 | -65.2518 | -67.6 | -67.5501 | -67.7 | -67.6296 | 673.4944 | 673.9074
2022-07-11 20:30 | -36 | -36.0139 | 110.6086 | 114.5021 | 67.5857 | 67.7751 | -36 | -36 | -222.1613 | 222.4441 | -222.1613 | 222.4441 | -157.3796 | 171.2101 | 23.4 | 27.795 | 24.9 | 28.9154 | -35.3 | -35.3624 | -64.7 | -64.8174 | -66.9 | -66.9146 | -66.9 | -66.9061 | 661.5447 | 661.9761
2022-07-11 21:00 | -28 | -28 | 111.7218 | 115.117 | 59.3567 | 59.3614 | -28 | -28 | -204.8192 | 205.3359 | -204.8192 | 205.3359 | -139.916 | 152.4971 | 25.2 | 28.8765 | 24.9 | 28.0432 | -36.6 | -36.6034 | -64.4 | -64.4411 | -66.6 | -66.6331 | -66.5 | -66.5192 | 646.284 | 647.5552
2022-07-11 21:30 | -8 | -8.544 | 122.9472 | 124.5005 | 39.8129 | 40.7317 | -9 | -9.4868 | -170.5651 | 171.2489 | -170.5651 | 171.2489 | -121.9761 | 135.9969 | 24.9 | 27.7723 | 25.8 | 28.7124 | -37.1 | -37.1005 | -64 | -64.0007 | -66.3 | -66.3001 | -66.3 | -66.3 | 623.2519 | 624.0037
2022-07-11 22:00 | 0 | 0 | 129.3831 | 130.4292 | 26.4275 | 27.5283 | 0 | 0 | -144.3235 | 144.6677 | -144.3235 | 144.6677 | -98.5782 | 113.9542 | 25.2 | 27.6586 | 25.5 | 27.8111 | -36.7 | -36.7851 | -64 | -64.0063 | -66.2 | -66.2076 | -66.2 | -66.2027 | 604.0151 | 605.9468
2022-07-11 22:30 | 16 | 16.0312 | 133.8539 | 134.3728 | 11.3944 | 12.8489 | 16 | 16.0312 | -119.4127 | 119.5794 | -119.4127 | 119.5794 | -91.3304 | 106.0769 | 26.1 | 28.8531 | 26.7 | 29.3969 | -39.4 | -39.5285 | -61.7 | -61.8295 | -63.9 | -64.0445 | -63.7 | -63.7257 | 537.9279 | 541.2832
2022-07-11 23:00 | 4 | 4.1231 | 115.2092 | 115.3771 | 21.9493 | 22.7942 | 4 | 5.6569 | -126.1106 | 126.2766 | -126.1106 | 126.2766 | -95.0893 | 107.5825 | 28.5 | 31.161 | 29.1 | 31.5927 | -41.7 | -41.7011 | -61.1 | -61.2655 | -63 | -63.1751 | -62.8 | -62.954 | 474.713 | 482.2203
2022-07-11 23:30 | 11 | 11.0454 | 120.5729 | 120.7107 | 11.5472 | 12.4425 | 11 | 11.0454 | -117.7818 | 117.8739 | -117.7818 | 117.8739 | -103.3118 | 114.6115 | 29.1 | 31.4771 | 29.4 | 31.8693 | -42.9 | -42.9042 | -60.2 | -60.368 | -62 | -62.1933 | -62.1 | -62.2557 | 466.5688 | 474.662
2022-07-12 | 13 | 13.0384 | 115.3301 | 115.3667 | 9.7626 | 10.9093 | 12 | 12.0416 | -110.1312 | 110.1434 | -110.1312 | 110.1434 | -88.2347 | 100.1297 | 29.1 | 32.079 | 29.4 | 32.2273 | -42.2 | -42.2001 | -59.2 | -59.3943 | -60.8 | -61.0306 | -60.9 | -61.2046 | 448.7021 | 457.1667
2022-07-12 00:30 | -15 | -16.5529 | 82.7918 | 83.4119 | 37.0845 | 39.6109 | -15 | -16.5529 | -146.4711 | 147.6321 | -146.4711 | 147.6321 | -68.7422 | 92.7362 | 29.4 | 32.7371 | 28.5 | 31.6653 | -42.4 | -42.4341 | -59.2 | -59.356 | -61.1 | -61.3509 | -61 | -61.2308 | 437.7796 | 444.9682
2022-07-12 01:00 | -21 | -21.587 | 75.4684 | 75.897 | 39.9299 | 42.0793 | -20 | -20.6155 | -143.7293 | 145.022 | -143.7293 | 145.022 | -49.3743 | 76.7182 | 28.8 | 32.1994 | 29.1 | 32.6021 | -42.3 | -42.32 | -60.2 | -60.3075 | -62 | -62.1163 | -62.1 | -62.2043 | 432.3882 | 440.6814
2022-07-12 01:30 | -13 | -18.3848 | 77.2506 | 78.4937 | 33.2738 | 39.5389 | -14 | -19.105 | -132.5948 | 136.4743 | -132.5948 | 136.4743 | -39.6431 | 76.3837 | 29.1 | 32.336 | 28.8 | 32.1994 | -42.1 | -42.1233 | -59.7 | -59.785 | -61.4 | -61.5952 | -61.5 | -61.687 | 420.1747 | 430.3686
2022-07-12 02:00 | 0 | 0 | 95.7591 | 95.7794 | 13.338 | 17.2516 | 0 | 0 | -92.4552 | 93.99 | -92.4552 | 93.99 | -38.8425 | 72.7005 | 30 | 33.277 | 29.4 | 32.6063 | -43.3 | -43.3374 | -59.2 | -59.3633 | -61.1 | -61.2729 | -61 | -61.1585 | 399.0425 | 410.3814
2022-07-12 02:30 | -5 | -5.099 | 85.0628 | 85.067 | 19.7015 | 22.0597 | -5 | -5 | -106.7612 | 107.9153 | -106.7612 | 107.9153 | -30.9852 | 57.9997 | 29.4 | 33.0055 | 30 | 33.1388 | -43.1 | -43.1335 | -58.7 | -58.843 | -60.6 | -60.7524 | -60.4 | -60.539 | 393.1089 | 403.9475
2022-07-12 03:00 | 14 | 14 | 100.1295 | 100.1629 | 3.9746 | 9.2239 | 14 | 14 | -85.8662 | 86.9729 | -85.8662 | 86.9729 | -31.0791 | 57.9042 | 29.7 | 33.273 | 30 | 33.277 | -43.4 | -43.4416 | -58.6 | -58.7503 | -60.4 | -60.5529 | -60.2 | -60.3395 | 382.0005 | 393.0458
2022-07-12 03:30 | 16 | 16.0312 | 100.3017 | 100.3619 | 3.7478 | 8.5998 | 15 | 15.0333 | -81.533 | 82.8471 | -81.533 | 82.8471 | -32.4235 | 57.1086 | 30.3 | 33.6776 | 30.6 | 33.9478 | -43.7 | -43.7371 | -58.6 | -58.7364 | -60.5 | -60.6192 | -60.4 | -60.5258 | 369.1486 | 380.9011
2022-07-12 04:00 | 13 | 13 | 107.3866 | 107.4116 | -1.7246 | 8.0306 | 13 | 13 | -72.2144 | 73.7461 | -72.2144 | 73.7461 | -38.9953 | 60.9034 | 30 | 33.4079 | 30 | 33.541 | -43.5 | -43.5556 | -58.4 | -58.5581 | -60.1 | -60.2466 | -59.9 | -60.0471 | 366.56 | 378.1625
2022-07-12 04:30 | 0 | 0 | 84.1008 | 84.1091 | 22.3854 | 24.9526 | 0 | 0 | -109.0196 | 110.7621 | -109.0196 | 110.7621 | -26.4458 | 55.8403 | 29.7 | 32.7495 | 30.3 | 33.2946 | -42.8 | -42.8299 | -59.1 | -59.3155 | -60.9 | -61.0123 | -60.8 | -60.9125 | 397.2705 | 407.9157
2022-07-12 05:00 | -14 | -14.1421 | 76.2668 | 76.3064 | 34.6051 | 35.7718 | -12 | -12 | -128.5416 | 129.5682 | -128.5416 | 129.5682 | -28.2424 | 55.6059 | 29.4 | 32.1994 | 29.7 | 32.877 | -42.8 | -42.9075 | -59.3 | -59.3709 | -61.5 | -61.5683 | -61.8 | -61.8728 | 408.8463 | 418.5932
2022-07-12 05:30 | -15 | -15.2971 | 82.9549 | 83.367 | 36.1504 | 37.6666 | -15 | -15.2971 | -135.725 | 136.9647 | -135.725 | 136.9647 | -43.2884 | 72.8178 | 28.8 | 31.8071 | 29.1 | 32.079 | -42.4 | -42.3011 | -59 | -59.0712 | -61 | -61.0839 | -61 | -61.0597 | 431.9735 | 441.1576
2022-07-12 06:00 | -19 | -21.4709 | 86.0096 | 88.4481 | 42.3569 | 45.2195 | -20 | -22.3607 | -152.8888 | 154.7397 | -152.8888 | 154.7397 | -72.506 | 92.178 | 30 | 32.311 | 28.8 | 31.2 | -42.2 | -42.317 | -59.6 | -59.5215 | -61.4 | -61.5208 | -61.4 | -61.316 | 447.437 | 453.7016
2022-07-12 06:30 | -24 | -27.7849 | 96.7155 | 102.008 | 48.6301 | 51.0996 | -25 | -28.6531 | -173.2024 | 174.201 | -173.2024 | 174.201 | -110.9455 | 126.638 | 29.4 | 31.2533 | 29.4 | 31.5328 | -41.9 | -41.9431 | -60.4 | -60.4003 | -62.2 | -62.2003 | -62.3 | -62.3029 | 486.2019 | 487.1392
2022-07-12 07:00 | -10 | -11.1803 | 117.1427 | 121.2086 | 40.6141 | 41.1895 | -9 | -10.2956 | -167.024 | 167.0243 | -167.024 | 167.0243 | -151.381 | 166.6846 | 28.2 | 30.647 | 28.5 | 31.0409 | -40.4 | -40.4178 | -62.1 | -62.1039 | -63.9 | -63.9063 | -63.8 | -63.8132 | 553.6018 | 554.6061
2022-07-12 07:30 | -25 | -25.1794 | 115.9566 | 119.7737 | 55.8068 | 56.846 | -26 | -26.1725 | -198.1274 | 199.7563 | -198.1274 | 199.7563 | -192.0412 | 202.5537 | 26.4 | 29.5161 | 26.1 | 29.2481 | -38 | -38.0021 | -62.9 | -62.9203 | -64.8 | -64.834 | -64.7 | -64.7522 | 590.6376 | 590.6477
2022-07-12 08:00 | -12 | -23.3238 | 137.5909 | 138.7457 | 42.7539 | 52.2012 | -12 | -23.3238 | -186.4321 | 195.8052 | -186.4321 | 195.8052 | -206.0602 | 209.8366 | 27.3 | 30.1944 | 26.7 | 29.5237 | 0 | 0 | -72.3 | -72.3622 | -75.7 | -75.8634 | -76.1 | -76.1378 | 626.4196 | 626.6525
2022-07-12 08:30 | -10 | -20.5913 | 137.8916 | 139.4725 | 42.8307 | 50.5483 | -9 | -20.1246 | -191.4061 | 199.4033 | -191.4061 | 199.4033 | -224.1691 | 230.2042 | 27.9 | 30.491 | 28.5 | 31.0409 | 0 | 0 | -71.8 | -71.8853 | -75 | -75.0912 | -75.3 | -75.3638 | 628.9022 | 629.2809
2022-07-12 09:00 | -20 | -26.2488 | 127.6072 | 129.3757 | 53.6208 | 59.5959 | -19 | -25.4951 | -205.9041 | 213.1225 | -205.9041 | 213.1225 | -237.1034 | 242.8471 | 28.5 | 31.4084 | 27.6 | 30.3401 | 0 | 0 | -72.1 | -72.1624 | -75.3 | -75.4766 | -75.7 | -75.7446 | 640.0283 | 640.1036
2022-07-12 09:30 | -12 | -20 | 134.4552 | 136.0055 | 44.1632 | 50.9915 | -12 | -20.8087 | -185.1917 | 192.4528 | -185.1917 | 192.4528 | -241.2675 | 246.745 | 27 | 35.1461 | 26.7 | 34.1552 | 0 | 0 | -71.7 | -71.7954 | -74.9 | -75.0177 | -75.1 | -75.1725 | 641.9797 | 642.0602
2022-07-12 10:00 | -13 | -19.8494 | 123.4967 | 124.6482 | 43.764 | 49.4047 | -13 | -19.8494 | -179.7115 | 185.1337 | -179.7115 | 185.1337 | -233.8406 | 247.1163 | 25.2 | 32.9959 | 25.5 | 33.0341 | 0 | 0 | -72.4 | -72.31 | -75.6 | -75.6149 | -75.6 | -75.7032 | 654.17 | 654.2758
2022-07-12 10:30 | -20 | -25 | 113.4403 | 114.5997 | 48.1705 | 52.4744 | -20 | -24.4131 | -183.1045 | 187.5486 | -183.1045 | 187.5486 | -232.3416 | 242.3327 | 26.4 | 33.7337 | 25.8 | 33.0776 | 0 | 0 | -72.1 | -72.0017 | -75.5 | -75.5033 | -75.5 | -75.6 | 642.3697 | 642.4048
2022-07-12 11:00 | -29 | -31.7805 | 106.7434 | 107.9363 | 56.0748 | 59.3109 | -30 | -33.1059 | -193.8209 | 197.9184 | -193.8209 | 197.9184 | -230.7923 | 241.228 | 26.1 | 34.0708 | 26.1 | 33.8788 | 0 | 0 | -71.9 | -71.9136 | -75.2 | -75.317 | -75 | -75.1043 | 631.1441 | 631.1743
2022-07-12 11:30 | -39 | -40.5216 | 92.6451 | 94.009 | 68.075 | 70.0414 | -39 | -39.8497 | -208.4611 | 211.6838 | -208.4611 | 211.6838 | -227.3873 | 242.0524 | 26.4 | 34.1104 | 27.6 | 34.6808 | 0 | 0 | -72.4 | -72.4155 | -75.6 | -75.6191 | -75.6 | -75.6042 | 637.1871 | 637.3068
2022-07-12 12:00 | -37 | -38.8973 | 94.4589 | 95.8613 | 65.0381 | 67.2269 | -37 | -38.8973 | -201.8481 | 204.882 | -201.8481 | 204.882 | -219.5276 | 229.7579 | 24.6 | 32.7371 | 24.9 | 32.7371 | 0 | 0 | -73.1 | -73.1098 | -76.4 | -76.4236 | -76.5 | -76.5053 | 650.3672 | 650.4087
2022-07-12 12:30 | -47 | -48.5077 | 84.2428 | 85.8141 | 74.0173 | 75.6355 | -47 | -48.5077 | -220.1263 | 223.1349 | -220.1263 | 223.1349 | -215.1729 | 228.7655 | 22.8 | 31.8226 | 23.7 | 32.4735 | 0 | 0 | -73.1 | -73.1498 | -76.4 | -76.4629 | -76.3 | -76.3347 | 676.4347 | 676.504
2022-07-12 13:00 | -59 | -59.8415 | 78.758 | 81.1805 | 86.5911 | 87.4941 | -58 | -58.8558 | -239.6973 | 242.3261 | -239.6973 | 242.3261 | -209.0716 | 222.6611 | 24 | 32.4735 | 23.7 | 32.4735 | 0 | 0 | -73.6 | -73.6495 | -77 | -77.0584 | -77 | -77.0343 | 677.0928 | 677.1548
2022-07-12 13:30 | -60 | -61.3922 | 72.0301 | 74.0186 | 88.1955 | 89.3314 | -60 | -61.1882 | -245.9739 | 249.1248 | -245.9739 | 249.1248 | -197.8512 | 209.4084 | 23.1 | 30.4245 | 23.7 | 31.4671 | 0 | 0 | -73.6 | -73.6695 | -76.7 | -76.7753 | -76.6 | -76.6476 | 677.9383 | 677.9794
2022-07-12 14:00 | -63 | -63.6396 | 64.5544 | 66.7089 | 86.9068 | 87.5076 | -62 | -62.8013 | -247.6238 | 250.1788 | -247.6238 | 250.1788 | -203.2637 | 214.3998 | 23.7 | 32.2692 | 23.7 | 31.6653 | 0 | 0 | -73.4 | -73.5634 | -76.9 | -77.0689 | -76.7 | -76.8319 | 668.7502 | 668.797
2022-07-12 14:30 | -45 | -47.1275 | 88.9455 | 89.6089 | 64.8181 | 67.1434 | -44 | -46.1736 | -210.2597 | 213.7087 | -210.2597 | 213.7087 | -201.2003 | 212.3145 | 26.1 | 32.7605 | 26.4 | 31.8763 | 0 | 0 | -73.2 | -73.3706 | -76.5 | -76.6765 | -76.6 | -76.85 | 639.8406 | 639.8622
2022-07-12 15:00 | -50 | -51.6624 | 84.5638 | 85.6641 | 77.3997 | 79.2624 | -44 | -45.8803 | -223.3282 | 226.6197 | -223.3282 | 226.6197 | -199.7536 | 209.9344 | 24.9 | 31.7674 | 25.2 | 31.5 | 0 | 0 | -72.8 | -72.9855 | -76.3 | -76.5201 | -76.2 | -76.3574 | 636.2169 | 636.3284
2022-07-12 15:30 | -30 | -32.6956 | 110.5253 | 111.5686 | 59.3733 | 62.6524 | -29 | -31.7805 | -202.6556 | 206.7 | -202.6556 | 206.7 | -207.8275 | 219.4479 | 26.1 | 32.5801 | 25.8 | 32.1602 | 0 | 0 | -73.5 | -73.7527 | -76.8 | -77.0746 | -76.7 | -76.9042 | 634.6027 | 634.762
2022-07-12 16:00 | -35 | -37.6962 | 105.4503 | 106.9507 | 70.0392 | 72.8925 | -36 | -38.6264 | -226.7351 | 231.2241 | -226.7351 | 231.2241 | -213.1901 | 225.5229 | 24.9 | 29.7061 | 24.9 | 31.0801 | -36 | -36.5645 | -62.7 | -62.7051 | -64.7 | -64.7077 | -64.5 | -64.528 | 629.4398 | 629.5367
2022-07-12 16:30 | -30 | -33.1059 | 115.4929 | 117.0747 | 64.0549 | 67.1785 | -31 | -34.0147 | -223.117 | 227.7029 | -223.117 | 227.7029 | -212.1641 | 225.1288 | 23.7 | 29.7061 | 24.3 | 30.0629 | -35.4 | -35.872 | -63.8 | -63.805 | -65.8 | -65.8092 | -65.9 | -65.9219 | 649.0655 | 649.1263
2022-07-12 17:00 | -29 | -33.121 | 123.5782 | 125.3343 | 61.8066 | 66.2385 | -30 | -34.4819 | -224.1754 | 230.0261 | -224.1754 | 230.0261 | -212.3591 | 223.1427 | 23.1 | 28.0432 | 23.4 | 28.2908 | -33.9 | -34.0802 | -64.9 | -64.9019 | -67.1 | -67.106 | -67.1 | -67.1146 | 689.7935 | 689.8777
2022-07-12 17:30 | -30 | -34.9857 | 126.1868 | 128.2851 | 66.1841 | 70.9439 | -30 | -34.9857 | -240.3258 | 247.5182 | -240.3258 | 247.5182 | -230.8202 | 241.8754 | 23.1 | 27.5429 | 23.1 | 27.3807 | -34.8 | -34.8695 | -66.5 | -66.5048 | -68.4 | -68.4143 | -68.6 | -68.642 | 698.9411 | 698.9626
2022-07-12 18:00 | -23 | -23.0217 | 133.715 | 140.8846 | 62.0173 | 62.0904 | -23 | -23.0217 | -239.4447 | 241.4978 | -239.4447 | 241.4978 | -234.7765 | 252.3509 | 23.7 | 28.048 | 24 | 27.9886 | -35 | -35.0892 | -65.6 | -65.6001 | -67.8 | -67.8 | -67.8 | -67.8047 | 711.6087 | 712.0412
2022-07-12 18:30 | 0 | 8 | 159.0547 | 166.7181 | 34.6721 | 35.363 | 0 | 8 | -196.8521 | 197.8896 | -196.8521 | 197.8896 | -226.7435 | 240.4646 | 23.7 | 28.3734 | 24 | 28.3019 | -34.5 | -34.5984 | -66.9 | -66.9048 | -69.2 | -69.2035 | -69.2 | -69.2 | 711.1826 | 711.1875
2022-07-12 19:00 | -8 | -8 | 149.473 | 154.4644 | 38.9368 | 39.7818 | -9 | -9 | -198.6096 | 200.8398 | -198.6096 | 200.8398 | -212.3194 | 223.7501 | 23.7 | 27.8887 | 23.7 | 27.7318 | -35.2 | -35.3112 | -66.8 | -66.8019 | -69.2 | -69.2012 | -69.3 | -69.3003 | 704.3082 | 704.431
2022-07-12 19:30 | 3 | 3 | 158.8285 | 163.2462 | 28.7128 | 30.1905 | 1 | 1 | -178.1889 | 180.5227 | -178.1889 | 180.5227 | -200.6595 | 211.8194 | 24 | 28.8765 | 24.3 | 28.8765 | -35.7 | -35.8431 | -65.3 | -65.2338 | -67.4 | -67.419 | -67.4 | -67.4107 | 696.452 | 696.7814
2022-07-12 20:00 | -13 | -13.3417 | 136.5783 | 142.1603 | 47.1744 | 47.241 | -14 | -14.1421 | -206.2682 | 207.2267 | -206.2682 | 207.2267 | -180.7404 | 193.3764 | 23.4 | 28.1233 | 24.3 | 28.7155 | -35.2 | -35.3836 | -65.6 | -65.6403 | -67.6 | -67.7326 | -67.8 | -67.8213 | 706.9469 | 707.4116
2022-07-12 20:30 | 4 | 4.1231 | 151.8621 | 155.5288 | 26.2769 | 26.6451 | 2 | 2 | -170.9372 | 171.9052 | -170.9372 | 171.9052 | -172.1642 | 183.914 | 24.3 | 29.0396 | 23.4 | 28.2908 | -36.1 | -36.2994 | -64.8 | -64.9173 | -66.8 | -66.9137 | -66.9 | -66.9813 | 679.8702 | 680.8467
2022-07-12 21:00 | 5 | 5 | 149.696 | 152.5906 | 23.6984 | 24.339 | 5 | 5.099 | -161.1464 | 161.9354 | -161.1464 | 161.9354 | -160.9208 | 173.8001 | 25.5 | 27.0416 | 25.5 | 26.8479 | -37.1 | -37.3719 | -64.1 | -64.4798 | -66.1 | -66.3809 | -66.3 | -66.5196 | 656.7127 | 658.8232
2022-07-12 21:30 | 9 | 9.2195 | 145.8187 | 148.2215 | 19.5953 | 20.135 | 9 | 9.2195 | -150.8383 | 151.119 | -150.8383 | 151.119 | -133.7871 | 152.8005 | 25.5 | 27.8111 | 25.2 | 27.7836 | -36.9 | -36.9655 | -64 | -64.1873 | -65.9 | -66.1128 | -65.9 | -66.0746 | 646.0292 | 647.8642
2022-07-12 22:00 | 10 | 10.0499 | 137.47 | 138.738 | 18.3585 | 19.059 | 9 | 9 | -139.287 | 139.5156 | -139.287 | 139.5156 | -107.0185 | 121.4266 | 25.5 | 27.5772 | 26.4 | 28.3019 | -37.5 | -37.6538 | -63.8 | -63.8959 | -65.7 | -65.6933 | -65.6 | -65.683 | 624.3932 | 626.0359
2022-07-12 22:30 | 0 | 5 | 122.5685 | 124.1269 | 25.0744 | 26.5525 | 0 | 3 | -147.9224 | 147.9585 | -147.9224 | 147.9585 | -119.4641 | 130.7738 | 27.6 | 30.4659 | 27.6 | 30.3401 | -40.2 | -40.2061 | -61.2 | -61.5234 | -63.4 | -63.7222 | -63.3 | -63.5837 | 518.2386 | 524.3243
2022-07-12 23:00 | 3 | 5 | 117.3262 | 118.2999 | 23.1241 | 24.6621 | 2 | 2.8284 | -137.4782 | 137.5314 | -137.4782 | 137.5314 | -112.7518 | 126.0032 | 29.1 | 31.9539 | 29.4 | 32.1056 | -41.8 | -41.8077 | -59.8 | -59.8609 | -61.6 | -61.6636 | -61.6 | -61.543 | 472.1718 | 475.5234
2022-07-12 23:30 | 7 | 8.0623 | 116.7684 | 117.4945 | 17.8716 | 20.4574 | 8 | 8.9443 | -138.1289 | 138.2109 | -138.1289 | 138.2109 | -117.981 | 129.8515 | 30 | 32.8976 | 29.7 | 32.3806 | -42.8 | -42.8011 | -59.6 | -59.637 | -61.4 | -61.4326 | -61.3 | -61.3183 | 449.3571 | 453.6037
2022-07-13 | 1 | 1 | 107.542 | 107.8543 | 20.6168 | 22.2747 | 1 | 1 | -134.2121 | 134.3784 | -134.2121 | 134.3784 | -103.9472 | 117.7691 | 29.4 | 32.4777 | 29.4 | 32.3514 | -42.3 | -42.32 | -59.4 | -59.4569 | -61.2 | -61.2595 | -61.1 | -61.1433 | 434.3043 | 440.7562
2022-07-13 00:30 | -2 | -2 | 97.6973 | 97.9164 | 24.7787 | 26.729 | 0 | 1 | -131.3145 | 131.759 | -131.3145 | 131.759 | -79.3273 | 99.6381 | 29.1 | 32.2064 | 29.7 | 32.877 | -42.1 | -42.2232 | -59.1 | -59.1977 | -60.9 | -61.0063 | -60.9 | -60.9893 | 434.0473 | 441.3736
2022-07-13 01:00 | -8 | -8.0623 | 88.4778 | 88.6111 | 29.5201 | 31.197 | -7 | -7.0711 | -134.2311 | 134.9356 | -134.2311 | 134.9356 | -59.609 | 85.6162 | 29.7 | 32.7495 | 29.7 | 32.7495 | -42.6 | -42.623 | -59.5 | -59.6149 | -61.5 | -61.6112 | -61.2 | -61.3 | 427.8871 | 436.9798
2022-07-13 01:30 | -23 | -23.3452 | 71.9546 | 72.2686 | 42.9776 | 44.8035 | -23 | -23.3452 | -150.9344 | 152.1495 | -150.9344 | 152.1495 | -48.8006 | 77.2856 | 29.4 | 32.6063 | 29.1 | 32.336 | -42.8 | -42.8263 | -59.3 | -59.5151 | -61.3 | -61.3179 | -61 | -61.1121 | 410.4117 | 420.4507
2022-07-13 02:00 | -17 | -17.4642 | 75.7065 | 75.8964 | 36.508 | 38.8305 | -17 | -17.4642 | -138.0535 | 139.483 | -138.0535 | 139.483 | -40.6172 | 75.5902 | 30 | 33.1483 | 30 | 33.0218 | -43 | -42.9421 | -59 | -59.2787 | -60.8 | -61.066 | -60.8 | -60.9519 | 401.7922 | 412.0851
2022-07-13 02:30 | -15 | -16.1555 | 75.2097 | 75.3849 | 33.2037 | 36.3967 | -15 | -15.8114 | -129.8964 | 132.0516 | -129.8964 | 132.0516 | -35.2945 | 73.7206 | 29.4 | 33.0055 | 29.4 | 33.0055 | -43 | -43.0669 | -59.3 | -59.5104 | -61 | -61.2385 | -61 | -61.2962 | 395.0165 | 406.2703
2022-07-13 03:00 | -13 | -13.3417 | 75.6621 | 75.7433 | 32.1198 | 34.7338 | -13 | -13.3417 | -120.3586 | 122.064 | -120.3586 | 122.064 | -31.0404 | 58.5117 | 29.4 | 32.7371 | 29.7 | 32.877 | -42.5 | -42.5518 | -58.9 | -59.0161 | -60.7 | -60.8252 | -60.7 | -60.8127 | 387.1024 | 398.2022
2022-07-13 03:30 | -11 | -11.4018 | 77.4322 | 77.5006 | 30.2198 | 32.8013 | -11 | -11.1803 | -114.7799 | 116.3093 | -114.7799 | 116.3093 | -29.771 | 58.1328 | 29.4 | 32.7371 | 29.4 | 32.6063 | -43.8 | -43.8412 | -59.6 | -59.7027 | -61.4 | -61.4239 | -61.3 | -61.4116 | 384.0793 | 395.0691
2022-07-13 04:00 | -22 | -22.561 | 66.6905 | 66.9453 | 41.8782 | 44.2038 | -21 | -21.587 | -134.5262 | 136.2507 | -134.5262 | 136.2507 | -24.9359 | 58.3287 | 29.7 | 33.273 | 29.7 | 32.877 | -42.6 | -42.7468 | -59.2 | -59.3488 | -61.2 | -61.3509 | -60.9 | -61.0447 | 400.1819 | 410.5151
2022-07-13 04:30 | -35 | -35.5106 | 56.1274 | 56.6973 | 54.044 | 56.0216 | -34 | -34.5254 | -149.4153 | 150.8993 | -149.4153 | 150.8993 | -21.721 | 57.968 | 29.1 | 32.336 | 29.4 | 32.4777 | -42.6 | -42.6198 | -59.7 | -59.8208 | -61.5 | -61.5175 | -61.5 | -61.5175 | 422.3281 | 431.8602
2022-07-13 05:00 | -52 | -52.6118 | 42.0978 | 44.1689 | 73.0068 | 74.5557 | -52 | -52.6118 | -177.6609 | 178.846 | -177.6609 | 178.846 | -23.3584 | 57.5439 | 29.1 | 32.079 | 28.8 | 31.4356 | -42.4 | -42.4011 | -59.8 | -59.8803 | -61.8 | -61.9776 | -61.6 | -61.673 | 444.5617 | 452.9598
2022-07-13 05:30 | -49 | -51.2445 | 53.8113 | 58.987 | 71.1718 | 74.3011 | -49 | -51.2445 | -181.8561 | 184.3443 | -181.8561 | 184.3443 | -47.331 | 72.6998 | 28.8 | 31.7107 | 29.1 | 31.7107 | -41.8 | -41.8001 | -59.4 | -59.5568 | -61.4 | -61.5508 | -61.2 | -61.3431 | 451.9398 | 458.6782
2022-07-13 06:00 | -22 | -23.0868 | 89.9696 | 92.4186 | 45.5231 | 47.3401 | -22 | -23.0868 | -152.7671 | 153.5434 | -152.7671 | 153.5434 | -80.5831 | 99.9426 | 29.1 | 31.7107 | 29.4 | 31.9862 | -41.7 | -41.8145 | -60.2 | -60.2213 | -61.7 | -61.7324 | -61.8 | -61.8159 | 474.4351 | 478.0799
2022-07-13 06:30 | -26 | -26.6833 | 100.4052 | 104.9821 | 54.3565 | 55.0709 | -26 | -26.6833 | -180.2723 | 180.3658 | -180.2723 | 180.3658 | -112.6248 | 124.8849 | 28.2 | 30.1974 | 28.5 | 30.5853 | -40.9 | -41.044 | -60.8 | -60.8021 | -62.7 | -62.7029 | -62.8 | -62.8003 | 533.0771 | 535.3025
2022-07-13 07:00 | -41 | -42.2019 | 92.0834 | 101.4888 | 73.7852 | 74.658 | -40 | -41.2311 | -213.6182 | 213.6273 | -213.6182 | 213.6273 | -149.1506 | 156.8965 | 27.3 | 29.4703 | 27.9 | 30.027 | -39.2 | -39.2184 | -63.4 | -63.4064 | -65.3 | -65.3062 | -65.2 | -65.215 | 586.4208 | 587.9541
2022-07-13 07:30 | -52 | -57.6975 | 89.8049 | 109.3618 | 82.6572 | 85.4203 | -53 | -58.6003 | -240.0943 | 240.3088 | -240.0943 | 240.3088 | -197.8612 | 208.6899 | 26.7 | 29.151 | 26.4 | 28.8765 | -39 | -38.8568 | -63.3 | -63.3418 | -65.3 | -65.3478 | -65.1 | -65.4734 | 638.3006 | 638.4089
2022-07-13 08:00 | -50 | -52.811 | 97.4345 | 112.2332 | 79.2958 | 80.5405 | -50 | -52.811 | -239.5621 | 239.7549 | -239.5621 | 239.7549 | -213.3535 | 222.5006 | 24.6 | 30.1317 | 25.2 | 30.795 | -36.8 | -37.293 | -65.6 | -65.7195 | -67.8 | -67.8325 | -67.9 | -67.9577 | 678.2529 | 678.2558
2022-07-13 08:30 | -50 | -53.1413 | 92.6602 | 108.1719 | 78.3833 | 80.174 | -50 | -53.1413 | -247.3187 | 247.341 | -247.3187 | 247.341 | -243.8493 | 248.6105 | 33.6 | 38.2603 | 34.8 | 39.4588 | -47.5 | -47.9427 | 0 | 0 | -84.1 | -84.1314 | -84.3 | -84.3116 | 660.1437 | 660.1462
2022-07-13 09:00 | -62 | -66.4831 | 70.7081 | 90.4707 | 89.4404 | 92.0213 | -61 | -65.192 | -265.3528 | 265.3809 | -265.3528 | 265.3809 | -243.2228 | 247.879 | 33 | 37.7345 | 34.2 | 38.6476 | -46.8 | -47.2649 | 0 | 0 | -85 | -85.017 | -85.4 | -85.4029 | 659.6849 | 659.8857
2022-07-13 09:30 | -68 | -71.4703 | 58.5523 | 78.3609 | 95.1492 | 97.1842 | -68 | -71.4703 | -272.6406 | 272.6505 | -272.6406 | 272.6505 | -221.2642 | 222.8623 | 33.6 | 38.1047 | 33.3 | 37.8535 | -45.7 | -46.1599 | 0 | 0 | -85.5 | -85.5637 | -85.8 | -85.8282 | 683.3728 | 683.4127
2022-07-13 10:00 | -60 | -64.622 | 67.2214 | 86.2857 | 84.469 | 87.6954 | -61 | -65.5515 | -247.9953 | 248.2138 | -247.9953 | 248.2138 | -219.4659 | 221.1652 | 33.9 | 39.4109 | 34.2 | 39.3686 | -46.6 | -47.3869 | 0 | 0 | -85.5 | -85.6832 | -85.7 | -85.8288 | 641.5464 | 641.7123
2022-07-13 10:30 | -62 | -66.1287 | 61.8453 | 78.711 | 87.6964 | 89.865 | -63 | -67.0671 | -238.602 | 238.8786 | -238.602 | 238.8786 | -192.4259 | 195.3364 | 33.3 | 39.2094 | 33 | 39.1152 | -45.3 | -46.4562 | 0 | 0 | -88 | -88.3362 | -87.9 | -88.278 | 658.027 | 658.2295
2022-07-13 11:00 | -57 | -57.0088 | 59.493 | 64.5472 | 80.3818 | 80.384 | -57 | -57.0088 | -225.3552 | 226.172 | -225.3552 | 226.172 | -166.3599 | 167.6067 | 35.1 | 39.3103 | 35.1 | 39.3103 | -47.8 | -48.1877 | 0 | 0 | -90.1 | -90.4907 | -90.2 | -90.5366 | 626.1005 | 626.7542
2022-07-13 11:30 | -57 | -57 | 40.2651 | 44.8376 | 77.899 | 78.0032 | -57 | -57 | -214.0997 | 214.5683 | -214.0997 | 214.5683 | -159.6913 | 163.7375 | 35.1 | 39.865 | 35.1 | 39.7237 | -48.2 | -48.78 | 0 | 0 | -90.4 | -90.7106 | -90.3 | -90.5787 | 630.4696 | 630.6848
2022-07-13 12:00 | -53 | -53 | 52.9811 | 57.7576 | 75.4693 | 75.5436 | -54 | -54 | -204.366 | 204.8212 | -204.366 | 204.8212 | -128.0714 | 132.9122 | 36 | 40.8 | 36 | 40.8 | -49.7 | -50.4706 | 0 | 0 | -89.4 | -89.9033 | -89.2 | -89.6429 | 610.9487 | 611.7973
2022-07-13 12:30 | -58 | -59.0339 | 38.5123 | 48.487 | 73.2857 | 74.94 | -58 | -59.0339 | -198.1975 | 198.4495 | -198.1975 | 198.4495 | -149.9751 | 158.0973 | 35.7 | 40.8232 | 36 | 41.7561 | -49.2 | -50.2666 | 0 | 0 | -89.3 | -89.5585 | -89.2 | -89.4016 | 605.1196 | 605.1818
2022-07-13 13:00 | -57 | -57.8705 | 46.8053 | 56.2266 | 75.9559 | 77.3528 | -57 | -57.8705 | -199.4342 | 199.4931 | -199.4342 | 199.4931 | -132.7098 | 141.1215 | 36.3 | 41.6395 | 36.6 | 41.7561 | -49.6 | -50.657 | 0 | 0 | -89.6 | -89.8428 | -89.3 | -89.515 | 608.004 | 608.2084
2022-07-13 13:30 | -68 | -69.2315 | 27.7959 | 41.8152 | 85.3817 | 86.9227 | -68 | -69.2315 | -222.3325 | 222.4696 | -222.3325 | 222.4696 | -89.5719 | 97.2551 | 36.6 | 41.4706 | 36.6 | 41.6125 | -50.4 | -51.2875 | 0 | 0 | -87.1 | -87.4054 | -87.4 | -87.6564 | 611.5701 | 611.9574
2022-07-13 14:00 | -85 | -85.9884 | 4.8789 | 31.3623 | 104.1786 | 105.4912 | -84 | -84.8528 | -235.4538 | 236.2987 | -235.4538 | 236.2987 | -102.5312 | 108.7677 | 37.8 | 42.9377 | 37.5 | 42.4062 | -51.6 | -52.3153 | 0 | 0 | -86.9 | -87.1735 | -86.8 | -87.043 | 613.5372 | 613.8566
2022-07-13 14:30 | -86 | -87.1321 | 35.7589 | 51.8775 | 106.3785 | 107.3955 | -87 | -88.1192 | -232.9959 | 233.8683 | -232.9959 | 233.8683 | -120.7893 | 125.9614 | 27.3 | 32.8661 | 27.6 | 32.9509 | -40.1 | -40.5173 | -67.5 | -67.519 | -69.7 | -69.7161 | -69.7 | -69.7072 | 601.4102 | 602.0537
2022-07-13 15:00 | -80 | -80.7527 | 41.35 | 53.6954 | 102.2351 | 103.0191 | -79 | -79.6304 | -226.5188 | 226.5581 | -226.5188 | 226.5581 | -113.7665 | 119.286 | 27.3 | 32.2134 | 28.8 | 33.3419 | -40.4 | -40.7082 | -68.1 | -68.1165 | -70.1 | -70.114 | -70.1 | -70.1071 | 628.8162 | 628.9739
2022-07-13 15:30 | -70 | -70.2567 | 53.6605 | 61.7107 | 96.679 | 96.9033 | -70 | -70.2567 | -222.2856 | 222.3076 | -222.2856 | 222.3076 | -131.023 | 135.3174 | 27 | 31.9595 | 26.7 | 31.3869 | -39.2 | -39.4849 | -64.5 | -64.5112 | -66.8 | -66.7091 | -66.7 | -66.8027 | 612.2136 | 612.4933
2022-07-13 16:00 | -69 | -69.3542 | 56.822 | 65.2857 | 96.1901 | 96.4651 | -69 | -69.3542 | -240.3449 | 240.3497 | -240.3449 | 240.3497 | -136.4145 | 139.0226 | 25.8 | 30.4644 | 26.1 | 30.4644 | -37.8 | -37.9111 | -64.7 | -64.7049 | -66.9 | -66.9037 | -66.8 | -66.9191 | 652.8614 | 652.9201
2022-07-13 16:30 | -74 | -74.5453 | 61.9389 | 73.9672 | 104.0715 | 104.4111 | -75 | -75.6637 | -263.9079 | 263.9232 | -263.9079 | 263.9232 | -157.7654 | 159.2927 | 26.1 | 29.5237 | 25.8 | 29.2588 | -38 | -38.0159 | -65.9 | -66.0436 | -68.3 | -68.2495 | -68.3 | -68.3703 | 688.4677 | 688.4887
2022-07-13 17:00 | -65 | -65.3758 | 86.2161 | 95.8671 | 93.6335 | 93.7143 | -65 | -65.3758 | -255.6755 | 256.0485 | -255.6755 | 256.0485 | -187.6944 | 188.0664 | 23.7 | 27.5772 | 25.2 | 28.7312 | -35.6 | -35.6237 | -65.6 | -65.5221 | -67.5 | -67.5214 | -67.9 | -67.9498 | 697.2243 | 697.2246
2022-07-13 17:30 | -43 | -43.0116 | 113.5782 | 121.3952 | 76.9535 | 76.9622 | -43 | -43.0465 | -248.4512 | 250.0305 | -248.4512 | 250.0305 | -218.6465 | 218.6492 | 24 | 26.7 | 24.6 | 27.1131 | -35.8 | -35.8274 | -65.8 | -65.8049 | -67.8 | -67.8047 | -67.9 | -67.9012 | 708.7014 | 709.0157
2022-07-13 18:00 | -51 | -51.3517 | 112.9247 | 119.8322 | 85.0695 | 85.7884 | -50 | -50.4876 | -267.4417 | 271.2878 | -267.4417 | 271.2878 | -224.0522 | 224.0586 | 24.6 | 27.2406 | 24.3 | 26.5919 | -35.7 | -35.7405 | -65.9 | -65.9061 | -68.1 | -68.1026 | -68.3 | -68.3012 | 723.485 | 723.5023
2022-07-13 18:30 | -51 | -51.2445 | 110.8226 | 117.7618 | 86.5065 | 87.0997 | -53 | -53.2353 | -271.2219 | 274.8249 | -271.2219 | 274.8249 | -227.278 | 227.2971 | 23.7 | 26.2992 | 24.3 | 26.8412 | -35.3 | -35.3685 | -65.7 | -65.7027 | -68 | -68.0018 | -68.5 | -68.5 | 714.7831 | 714.8726
2022-07-13 19:00 | -36 | -36.8782 | 123.5079 | 128.302 | 70.5194 | 72.2183 | -37 | -37.6563 | -240.3876 | 242.8599 | -240.3876 | 242.8599 | -227.2167 | 227.2769 | 24.9 | 27.7723 | 24.9 | 27.6407 | -36.9 | -36.9049 | -65.8 | -65.8076 | -67.8 | -67.8074 | -68 | -68.0238 | 677.7408 | 677.8901
2022-07-13 19:30 | -33 | -33.7343 | 124.807 | 129.3044 | 66.9579 | 68.5482 | -33 | -33.7343 | -238.036 | 239.9662 | -238.036 | 239.9662 | -210.5334 | 210.6 | 24.6 | 28.0608 | 24.9 | 28.3242 | -36 | -36.0168 | -65.5 | -65.5037 | -67.6 | -67.6018 | -67.8 | -67.8001 | 677.4423 | 677.8198
2022-07-13 20:00 | -35 | -35.2278 | 120.5578 | 125.5237 | 67.8889 | 68.7731 | -36 | -36.2215 | -233.7458 | 236.4275 | -233.7458 | 236.4275 | -194.1683 | 194.7051 | 24.6 | 28.6575 | 24.6 | 28.5047 | -36.1 | -36.0867 | -65.7 | -65.7007 | -67.8 | -67.9026 | -67.9 | -68.0124 | 678.1158 | 678.1587
2022-07-13 20:30 | -35 | -35.2278 | 115.8865 | 123.2896 | 68.4765 | 68.5309 | -36 | -36.2215 | -229.8213 | 230.3784 | -229.8213 | 230.3784 | -191.6753 | 192.3839 | 24.9 | 28.9154 | 24.6 | 28.3544 | -36.6 | -36.6268 | -64.8 | -64.8019 | -67 | -67.0012 | -67 | -67.1001 | 666.5412 | 666.8742
2022-07-13 21:00 | -33 | -33.3766 | 114.0836 | 120.0202 | 63.7984 | 63.9718 | -34 | -34.2345 | -218.3227 | 218.6023 | -218.3227 | 218.6023 | -163.4382 | 164.6897 | 24.9 | 29.0691 | 24.9 | 28.615 | -36.9 | -36.9265 | -65.4 | -65.4049 | -67.2 | -67.3048 | -67.2 | -67.2001 | 666.9831 | 668.0471
2022-07-13 21:30 | -33 | -33.7343 | 107.8235 | 113.2585 | 62.0611 | 62.5809 | -33 | -33.7343 | -208.7 | 208.7271 | -208.7 | 208.7271 | -147.8516 | 151.2054 | 25.2 | 29.9955 | 24.9 | 29.3832 | -37.5 | -37.7127 | -64.2 | -64.2063 | -66.4 | -66.3048 | -66.1 | -66.1003 | 633.0507 | 634.5006
2022-07-13 22:00 | -15 | -15.2971 | 114.4302 | 117.5104 | 46.0925 | 46.6645 | -15 | -15.5242 | -176.112 | 176.1124 | -176.112 | 176.1124 | -124.991 | 126.9234 | 25.8 | 27.8548 | 25.8 | 27.6342 | -39 | -39.1479 | -63.9 | -63.9852 | -65.8 | -65.8984 | -65.7 | -65.7731 | 600.9285 | 603.7482
2022-07-13 22:30 | -26 | -26.0768 | 99.1473 | 101.0797 | 52.6501 | 52.9116 | -26 | -26.0192 | -185.8779 | 185.8846 | -185.8779 | 185.8846 | -129.8007 | 131.0311 | 28.2 | 30.0914 | 27.9 | 29.6044 | -40.5 | -40.611 | -61.9 | -61.859 | -63.9 | -63.9658 | -63.7 | -63.7452 | 522.1244 | 525.0417
2022-07-13 23:00 | -1 | -1 | 110.3374 | 111.1485 | 31.9492 | 32.3685 | -3 | -3 | -155.9066 | 155.909 | -155.9066 | 155.909 | -110.1391 | 111.1036 | 28.8 | 31.3166 | 28.8 | 31.0858 | -41.5 | -41.5271 | -61.3 | -61.4116 | -63.4 | -63.5198 | -63.3 | -63.3967 | 493.5668 | 498.6811
2022-07-13 23:30 | 3 | 3 | 119.0716 | 119.6638 | 18.8181 | 19.7313 | 1 | 1 | -140.8691 | 140.8705 | -140.8691 | 140.8705 | -121.9291 | 122.4047 | 29.4 | 31.6425 | 29.7 | 32.1462 | -41.9 | -42.0144 | -59.7 | -59.9336 | -61.7 | -61.7569 | -61.6 | -61.711 | 459.7591 | 465.5234
2022-07-14 | 8 | 8.0623 | 115.0599 | 115.3723 | 15.513 | 17.1208 | 8 | 8.0623 | -127.986 | 128.0801 | -127.986 | 128.0801 | -112.9018 | 118.0489 | 30.3 | 33.1714 | 30.3 | 33.0504 | -43.1 | -43.1029 | -58.8 | -58.9163 | -61 | -61.0247 | -60.8 | -60.895 | 430.8107 | 436.559
2022-07-14 00:30 | 11 | 11.1803 | 112.655 | 112.9584 | 12.664 | 16.0387 | 11 | 11.1803 | -117.575 | 118.1034 | -117.575 | 118.1034 | -89.7202 | 100.9978 | 29.7 | 33.0068 | 30 | 32.8976 | -43.3 | -43.2227 | -59 | -59.0573 | -60.7 | -60.7557 | -60.5 | -60.5476 | 422.3876 | 427.0207
2022-07-14 01:00 | -30 | -31.6228 | 68.7778 | 70.3668 | 52.0541 | 54.738 | -30 | -31.6228 | -169.5843 | 171.1558 | -169.5843 | 171.1558 | -67.9852 | 82.694 | 29.7 | 33.0068 | 30.3 | 33.2946 | -43.1 | -43.2375 | -59.3 | -59.3614 | -60.8 | -60.8474 | -61 | -61.0472 | 409.6952 | 415.3665
2022-07-14 01:30 | -29 | -31.0161 | 68.8297 | 69.9995 | 46.402 | 49.5813 | -29 | -30.6757 | -160.679 | 162.609 | -160.679 | 162.609 | -48.2401 | 70.0363 | 29.7 | 33.0068 | 29.4 | 32.7371 | -43 | -43.0513 | -60.3 | -60.3902 | -62.2 | -62.31 | -62 | -62.0987 | 413.6422 | 420.0562
2022-07-14 02:00 | -23 | -25.0799 | 74.8593 | 75.6874 | 38.186 | 42.2252 | -23 | -25.0799 | -144.0538 | 146.375 | -144.0538 | 146.375 | -46.1394 | 68.923 | 30.3 | 33.5477 | 30.6 | 33.6923 | -43.6 | -43.6606 | -59.7 | -59.8145 | -61.4 | -61.5175 | -61.3 | -61.3998 | 400.2412 | 407.724
2022-07-14 02:30 | -19 | -21.4709 | 68.7824 | 69.4651 | 40.5878 | 44.2776 | -21 | -23.2594 | -146.2257 | 148.4698 | -146.2257 | 148.4698 | -35.2023 | 62.3582 | 30.3 | 33.5477 | 30 | 33.4079 | -43.7 | -43.7605 | -60 | -60.1539 | -61.5 | -61.6501 | -61.4 | -61.437 | 401.8835 | 409.6851
2022-07-14 03:00 | -11 | -14.8661 | 77.4662 | 77.8585 | 30.6462 | 35.3614 | -11 | -14.2127 | -128.8494 | 131.4461 | -128.8494 | 131.4461 | -32.2762 | 61.443 | 30.6 | 34.2118 | 30.3 | 33.9438 | -43.4 | -43.5178 | -60.3 | -60.4752 | -62.1 | -62.2852 | -61.7 | -61.8712 | 398.2154 | 406.0887
2022-07-14 03:30 | -15 | -17.4929 | 74.6108 | 74.9371 | 33.6712 | 37.404 | -15 | -17.4929 | -133.3078 | 135.4558 | -133.3078 | 135.4558 | -32.1006 | 59.5768 | 30.3 | 33.9438 | 30 | 33.4079 | -44 | -44.089 | -59.9 | -60.0541 | -61.8 | -61.9564 | -61.6 | -61.6572 | 388.3542 | 396.7442
2022-07-14 04:00 | -9 | -12.0416 | 80.4276 | 80.6956 | 28.7508 | 32.8812 | -9 | -12.0416 | -124.494 | 126.6389 | -124.494 | 126.6389 | -33.4664 | 61.1033 | 30.3 | 33.8096 | 30 | 33.4079 | -43.3 | -43.3841 | -59.4 | -59.5554 | -61 | -61.0587 | -60.8 | -60.9381 | 396.5415 | 403.6296
2022-07-14 04:30 | -8 | -10.6301 | 82.982 | 83.1893 | 27.7605 | 31.1392 | -9 | -10.8167 | -121.5542 | 123.3928 | -121.5542 | 123.3928 | -13.9743 | 59.0091 | 29.4 | 33.0055 | 29.4 | 32.6063 | -41.9 | -42.0344 | -61 | -61.131 | -62.9 | -62.947 | -62.8 | -62.9337 | 446.4222 | 452.7197
2022-07-14 05:00 | -17 | -17.72 | 82.0775 | 82.385 | 33.0907 | 35.293 | -17 | -17.72 | -132.3067 | 133.6494 | -132.3067 | 133.6494 | -14.838 | 58.581 | 27.9 | 31.1264 | 28.5 | 31.5357 | -41.5 | -41.5043 | -61.3 | -61.3686 | -63.3 | -63.386 | -63.2 | -63.276 | 468.3924 | 474.1315
2022-07-14 05:30 | -14 | -14.5602 | 86.1422 | 86.599 | 36.2057 | 37.5348 | -14 | -14.5602 | -140.9483 | 141.7024 | -140.9483 | 141.7024 | -34.3454 | 64.835 | 28.2 | 31.1365 | 29.1 | 31.7107 | -40.9 | -40.9011 | -61.7 | -61.7292 | -63.6 | -63.5347 | -63.5 | -63.5315 | 482.5744 | 487.2567
2022-07-14 06:00 | 14 | 14.3178 | 121.326 | 121.5039 | 11.8685 | 14.2323 | 12 | 12.3693 | -111.6782 | 111.7586 | -111.6782 | 111.7586 | -69.0727 | 84.4114 | 29.4 | 31.3209 | 29.4 | 31.8693 | -41.3 | -41.3272 | -62.6 | -62.6001 | -64.3 | -64.3001 | -64.3 | -64.2007 | 498.7219 | 500.6955
2022-07-14 06:30 | 27 | 27.4591 | 149.5652 | 150.1773 | 1.4691 | 12.9553 | 27 | 27.6586 | -104.6327 | 105.725 | -104.6327 | 105.725 | -130.9707 | 138.706 | 29.4 | 32.1056 | 28.8 | 31.2 | -42.1 | -42.1001 | -61.1 | -61.1327 | -63 | -63.035 | -62.9 | -62.9579 | 502.7522 | 503.8797
2022-07-14 07:00 | 16 | 17.4642 | 143.4941 | 144.9223 | 18.678 | 23.7709 | 14 | 15.6525 | -137.199 | 139.5504 | -137.199 | 139.5504 | -157.1213 | 162.2652 | 28.5 | 30.4777 | 28.2 | 30.4171 | -40.3 | -40.3656 | -62.4 | -62.408 | -63.9 | -63.9095 | -64.1 | -64.12 | 568.2749 | 569.6325
2022-07-14 07:30 | 3 | 21.2132 | 143.5214 | 144.1674 | 25.6254 | 38.9211 | 4 | 21.3776 | -162.0718 | 171.9281 | -162.0718 | 171.9281 | -191.9952 | 213.0194 | 25.5 | 30.8709 | 26.4 | 31.1321 | -37.3 | -37.7637 | -65.9 | -65.9513 | -67.5 | -67.5806 | -67.4 | -67.5015 | 654.3677 | 654.6043
2022-07-14 08:00 | 7 | 21.1896 | 143.0834 | 144.2638 | 30.9538 | 42.4586 | 8 | 21.5407 | -174.9438 | 184.3353 | -174.9438 | 184.3353 | -244.7554 | 260.848 | 25.8 | 30.4644 | 26.1 | 30.5367 | -37.5 | -37.8683 | -64 | -64.0413 | -66.2 | -66.255 | -66.1 | -66.198 | 630.3972 | 630.4649
2022-07-14 08:30 | -18 | -24.0832 | 123.1255 | 124.985 | 49.9221 | 55.8837 | -18 | -24.7588 | -202.1475 | 209.2958 | -202.1475 | 209.2958 | -250.4688 | 268.5972 | 26.1 | 29.955 | 25.2 | 29.0241 | -37.2 | -37.2435 | -64.7 | -64.7279 | -67.2 | -67.2328 | -66.8 | -66.9628 | 638.5874 | 638.5878
2022-07-14 09:00 | -33 | -36.2491 | 107.3365 | 109.7837 | 62.0411 | 65.6523 | -33 | -35.8469 | -218.2315 | 223.6026 | -218.2315 | 223.6026 | -237.9267 | 257.1741 | 25.2 | 28.8765 | 24.9 | 28.3242 | -35.9 | -35.9235 | -65.3 | -65.3093 | -67.1 | -67.2146 | -67.3 | -67.3268 | 669.5453 | 669.6316
2022-07-14 09:30 | -19 | -25.4951 | 113.3094 | 114.492 | 47.5341 | 53.6643 | -20 | -26.2488 | -192.2857 | 196.1858 | -192.2857 | 196.1858 | -242.053 | 260.7386 | 24.6 | 28.8125 | 24.6 | 28.5047 | -35.5 | -35.5681 | -64.2 | -64.2094 | -66.2 | -66.2091 | -66.3 | -66.3244 | 664.5753 | 664.5891
2022-07-14 10:00 | -23 | -28.0179 | 96.9827 | 97.6978 | 48.8682 | 53.6798 | -24 | -28.8444 | -185.7932 | 188.3539 | -185.7932 | 188.3539 | -222.777 | 242.3591 | 24 | 29.1247 | 24.3 | 29.205 | -35.4 | -35.5039 | -64.1 | -64.1003 | -66.2 | -66.2003 | -66.4 | -66.4027 | 645.1817 | 645.3006
2022-07-14 10:30 | -22 | -24.1661 | 76.3061 | 76.8251 | 43.5722 | 45.7903 | -22 | -24.1661 | -173.6424 | 175.9981 | -173.6424 | 175.9981 | -189.5779 | 215.7772 | 23.4 | 28.8062 | 23.7 | 29.4015 | -34.9 | -35.2563 | -65.8 | -65.8109 | -68.2 | -68.2212 | -68 | -68.1388 | 635.9832 | 636.1128
2022-07-14 11:00 | -31 | -33.6155 | 71.7949 | 71.9958 | 51.4751 | 54.0236 | -32 | -34.5398 | -177.1012 | 179.6263 | -177.1012 | 179.6263 | -179.4195 | 206.8845 | 24 | 29.2957 | 24.6 | 29.7893 | -35.6 | -35.8833 | -65.3 | -65.3093 | -67.5 | -67.5145 | -67.3 | -67.3215 | 628.7736 | 628.8692
2022-07-14 11:30 | -30 | -30.5941 | 74.8498 | 76.146 | 48.4576 | 49.1906 | -30 | -30.5941 | -160.9381 | 161.6259 | -160.9381 | 161.6259 | -163.8453 | 192.6424 | 24.9 | 29.7893 | 24.3 | 29.542 | -36.2 | -36.5538 | -65.3 | -65.3062 | -67.1 | -67.109 | -67.1 | -67.1215 | 610.4346 | 610.9109
2022-07-14 12:00 | -22 | -22.8035 | 80.6935 | 81.9478 | 45.5854 | 46.2763 | -22 | -22.561 | -151.1135 | 151.6362 | -151.1135 | 151.6362 | -156.3566 | 186.1586 | 24.9 | 30.9015 | 24.3 | 30.0629 | -36 | -36.6 | -64.5 | -64.5038 | -66.4 | -66.4019 | -66.4 | -66.4001 | 582.5408 | 583.243
2022-07-14 12:30 | -28 | -28.0713 | 72.3977 | 75.721 | 52.8898 | 53.4126 | -27 | -27.0185 | -163.5877 | 163.6069 | -163.5877 | 163.6069 | -158.0067 | 187.1951 | 25.2 | 29.6378 | 24.9 | 29.0691 | -36.9 | -37.0951 | -64.3 | -64.3094 | -66.4 | -66.4091 | -66.4 | -66.4019 | 596.8143 | 597.864
2022-07-14 13:00 | -30 | -30.1496 | 72.1467 | 75.7776 | 51.5164 | 52.128 | -29 | -29.1548 | -176.677 | 176.6826 | -176.677 | 176.6826 | -165.4359 | 192.8017 | 25.2 | 29.3264 | 25.5 | 29.7379 | -37.3 | -37.4204 | -64.3 | -64.3019 | -66.6 | -66.6003 | -66.4 | -66.4012 | 606.5749 | 607.4666
2022-07-14 13:30 | -23 | -23.1948 | 75.3176 | 78.4264 | 48.0332 | 48.6001 | -24 | -24.1868 | -177.673 | 177.7152 | -177.673 | 177.7152 | -161.1179 | 189.8716 | 24.3 | 28.7155 | 25.2 | 29.0241 | -36.5 | -36.64 | -64.3 | -64.3019 | -66.5 | -66.5012 | -66.4 | -66.4003 | 612.3757 | 613.4023
2022-07-14 14:00 | -20 | -20 | 95.7355 | 99.0034 | 45.8682 | 46.0432 | -20 | -20 | -168.5563 | 168.6872 | -168.5563 | 168.6872 | -170.3323 | 192.1193 | 26.4 | 30.3638 | 26.1 | 29.955 | -37.7 | -37.8583 | -63.7 | -63.7 | -65.9 | -65.9 | -65.7 | -65.8027 | 587.4479 | 588.5155
2022-07-14 14:30 | -17 | -17.0294 | 101.2156 | 103.9327 | 40.4825 | 40.6441 | -18 | -18 | -152.7433 | 152.8137 | -152.7433 | 152.8137 | -164.6826 | 186.1175 | 25.5 | 29.4337 | 25.8 | 29.6939 | -37.2 | -37.2839 | -63.9 | -63.9001 | -66 | -66.0003 | -65.9 | -65.9061 | 583.0547 | 584.3201
2022-07-14 15:00 | -19 | -19 | 101.8393 | 104.5117 | 43.9072 | 43.9952 | -18 | -18 | -160.7272 | 160.8058 | -160.7272 | 160.8058 | -162.4816 | 183.6889 | 26.4 | 30.6646 | 26.1 | 30.2539 | -38 | -38.143 | -64.3 | -64.3038 | -66.6 | -66.6019 | -66.4 | -66.4 | 566.6574 | 568.2626
2022-07-14 15:30 | -13 | -13.3417 | 111.2292 | 112.9246 | 35.8127 | 36.8491 | -13 | -13.3417 | -153.949 | 154.2846 | -153.949 | 154.2846 | -154.9156 | 157.9615 | 25.8 | 29.5466 | 25.5 | 29.285 | -38 | -38.0958 | -63.9 | -63.9345 | -65.8 | -65.8513 | -66.1 | -66.0681 | 570.3523 | 571.1482
2022-07-14 16:00 | 0 | 1 | 123.0195 | 124.2162 | 28.5039 | 30.6886 | 0 | 1 | -153.1143 | 154.0138 | -153.1143 | 154.0138 | -189.5389 | 191.0541 | 26.7 | 30.5617 | 27 | 30.8869 | -38.2 | -38.3338 | -63.1 | -63.1456 | -64.9 | -64.9648 | -64.7 | -64.8945 | 562.855 | 563.2542
2022-07-14 16:30 | 1 | 3.1623 | 129.1723 | 130.6486 | 27.3867 | 29.8389 | 1 | 3.1623 | -160.2199 | 161.5496 | -160.2199 | 161.5496 | -204.4686 | 207.3786 | 26.4 | 30.0719 | 26.1 | 30.4067 | -37.9 | -38.0266 | -63.6 | -63.6616 | -65.5 | -65.5831 | -65.4 | -65.5162 | 587.2559 | 587.4369
2022-07-14 17:00 | 0 | 5 | 141.4703 | 143.6002 | 32.9015 | 35.3636 | 0 | 5 | -176.5876 | 178.5185 | -176.5876 | 178.5185 | -208.7629 | 210.5421 | 25.5 | 28.8531 | 27 | 29.7953 | -38.1 | -38.1033 | -64.9 | -64.913 | -66.8 | -66.8168 | -66.9 | -66.9362 | 632.8728 | 633.178
2022-07-14 17:30 | 9 | 16.6433 | 160.1571 | 161.3754 | 23.3888 | 32.8465 | 8 | 16.1245 | -172.9474 | 179.4341 | -172.9474 | 179.4341 | -227.9207 | 229.4493 | 25.5 | 28.3115 | 25.5 | 28.7139 | -37.1 | -37.1012 | -65.1 | -65.1028 | -67.1 | -67.1012 | -67.3 | -67.3001 | 660.3622 | 660.4849
2022-07-14 18:00 | 12 | 34.176 | 165.6585 | 165.864 | 24.1612 | 46.4499 | 12 | 33.2415 | -178.9043 | 189.9735 | -178.9043 | 189.9735 | -235.6118 | 241.2517 | 25.2 | 27.6586 | 25.2 | 27.5363 | -37.5 | -37.5588 | -65.3 | -65.4 | -67.4 | -67.4003 | -67.6 | -67.6047 | 675.6683 | 676.8581
2022-07-14 18:30 | 20 | 38.5876 | 175.0425 | 175.1353 | 14.3034 | 44.2322 | 20 | 38.5876 | -160.8436 | 173.3616 | -160.8436 | 173.3616 | -238.5556 | 244.2166 | 25.2 | 27.9113 | 25.5 | 28.3115 | -36.9 | -37.0049 | -65.3 | -65.3028 | -67.3 | -67.3012 | -67.4 | -67.5003 | 656.7989 | 658.6927
2022-07-14 19:00 | 26 | 42.0119 | 177.47 | 177.5168 | 8.5838 | 42.6621 | 23 | 39.4081 | -151.5179 | 164.8869 | -151.5179 | 164.8869 | -236.6614 | 239.1953 | 25.5 | 28.4431 | 25.5 | 28.3115 | -37.7 | -37.6384 | -64.7 | -64.7028 | -66.8 | -66.9007 | -67.1 | -67.1003 | 640.5728 | 640.9906
2022-07-14 19:30 | 27 | 41.1096 | 175.4621 | 175.5189 | 8.7021 | 41.4314 | 26 | 40.4599 | -148.8788 | 161.2609 | -148.8788 | 161.2609 | -225.0664 | 227.1962 | 26.1 | 28.7265 | 25.5 | 28.056 | -37 | -36.9034 | -64.1 | -64.1078 | -66.2 | -66.2061 | -66.4 | -66.4003 | 620.6542 | 621.9296
2022-07-14 20:00 | 1 | 26.0192 | 149.029 | 150.1041 | 32.4445 | 40.3639 | 0 | 26 | -180.4421 | 186.2734 | -180.4421 | 186.2734 | -192.8656 | 196.7477 | 25.5 | 28.9947 | 25.5 | 28.9947 | -37 | -37.0163 | -65.2 | -65.269 | -67.3 | -67.3668 | -67.7 | -67.7461 | 652.7596 | 654.8584
2022-07-14 20:30 | 18 | 23.4307 | 164.567 | 165.2961 | 12.4669 | 26.2462 | 19 | 23.6008 | -147.1666 | 153.4033 | -147.1666 | 153.4033 | -187.9006 | 194.2466 | 25.5 | 29.5846 | 26.1 | 29.8089 | -37.4 | -37.4482 | -64.5 | -64.5078 | -66.5 | -66.5061 | -66.7 | -66.8003 | 627.6119 | 629.5973
2022-07-14 21:00 | 13 | 19.8494 | 151.2504 | 151.6151 | 18.3318 | 28.9469 | 13 | 19.8494 | -152.0852 | 157.3736 | -152.0852 | 157.3736 | -159.8184 | 167.3479 | 24.9 | 28.3242 | 26.1 | 29.2481 | -37.1 | -37.0086 | -64.3 | -64.3063 | -66.7 | -66.8061 | -67 | -67.0216 | 637.2114 | 637.9183
2022-07-14 21:30 | 20 | 20.3961 | 152.8496 | 154.0159 | 10.2767 | 15.0718 | 20 | 20.3961 | -135.4291 | 136.6882 | -135.4291 | 136.6882 | -137.7563 | 145.4999 | 25.8 | 29.8436 | 25.5 | 29.5846 | -37.4 | -37.5047 | -64.5 | -64.505 | -66.4 | -66.5037 | -66.6 | -66.6003 | 615.952 | 618.1242
2022-07-14 22:00 | 24 | 24.5153 | 153.6938 | 154.2924 | 0.46383 | 10.112 | 24 | 24.3311 | -111.4376 | 112.29 | -111.4376 | 112.29 | -124.0078 | 132.6808 | 26.1 | 31.0395 | 26.4 | 31.1321 | -38.2 | -38.6122 | -63.2 | -63.2001 | -65.3 | -65.3 | -65.2 | -65.2019 | 567.9417 | 570.4694
2022-07-14 22:30 | 24 | 24.1868 | 144.1025 | 144.4003 | 1.7954 | 8.6641 | 23 | 23.1948 | -110.8296 | 111.3149 | -110.8296 | 111.3149 | -98.3288 | 110.0167 | 26.7 | 28.6904 | 27 | 28.9698 | -39.4 | -39.514 | -62.8 | -62.892 | -64.9 | -65.0112 | -65 | -65.0837 | 546.812 | 550.647
2022-07-14 23:00 | 19 | 19 | 124.9181 | 125.193 | 13.0099 | 13.7333 | 19 | 19 | -121.7211 | 121.7402 | -121.7211 | 121.7402 | -75.5385 | 86.0805 | 27.6 | 29.9775 | 28.2 | 30.5308 | -40.1 | -40.1101 | -61.6 | -61.7729 | -63.8 | -63.8753 | -63.6 | -63.6707 | 516.705 | 520.4626
2022-07-14 23:30 | 13 | 14.7648 | 122.0135 | 122.0157 | 10.0188 | 14.8569 | 12 | 13.8924 | -123.6144 | 124.3642 | -123.6144 | 124.3642 | -102.0443 | 110.2085 | 29.4 | 31.8693 | 29.7 | 31.9215 | -41.8 | -41.8059 | -60.2 | -60.3021 | -62.1 | -62.1065 | -62.1 | -62.1003 | 469.6306 | 472.8793
2022-07-15 | 10 | 11.6619 | 113.4116 | 113.4536 | 12.1068 | 15.2008 | 10 | 11.6619 | -117.367 | 117.6133 | -117.367 | 117.6133 | -96.4639 | 105.2116 | 29.7 | 32.5012 | 30 | 33.0218 | -42.6 | -42.5169 | -59.9 | -60.0301 | -62.2 | -62.226 | -62 | -62.0206 | 439.325 | 443.2663
2022-07-15 00:30 | 2 | 4.4721 | 99.213 | 99.269 | 19.9878 | 20.8719 | 3 | 5 | -122.4428 | 122.4511 | -122.4428 | 122.4511 | -71.368 | 84.0203 | 29.7 | 32.877 | 29.7 | 32.877 | -42.4 | -42.4265 | -59.9 | -59.9481 | -62.2 | -62.2543 | -62.2 | -62.2389 | 434.6541 | 439.3353
2022-07-15 01:00 | -23 | -23.3452 | 66.2483 | 66.542 | 46.7984 | 48.4435 | -22 | -22.3607 | -158.9069 | 159.8742 | -158.9069 | 159.8742 | -41.8623 | 63.0547 | 29.7 | 32.6242 | 29.7 | 32.5012 | -42.4 | -42.4011 | -59.9 | -60.0441 | -62.1 | -62.1587 | -62 | -62.0504 | 443.0144 | 448.2908
2022-07-15 01:30 | -14 | -15.6525 | 76.3647 | 76.6513 | 34.916 | 37.9567 | -14 | -15.6525 | -138.9431 | 140.6541 | -138.9431 | 140.6541 | -32.7048 | 62.6371 | 30 | 33.277 | 30.3 | 33.5477 | -42.6 | -42.662 | -59.5 | -59.5554 | -61.4 | -61.5575 | -61.2 | -61.3509 | 428.9398 | 435.1274
2022-07-15 02:00 | -17 | -18.3848 | 67.5857 | 67.8849 | 41.4965 | 44.0624 | -17 | -18.3848 | -145.239 | 146.9602 | -145.239 | 146.9602 | -17.1902 | 56.5253 | 29.4 | 32.8702 | 29.1 | 32.336 | -42.6 | -42.6568 | -60.7 | -60.8521 | -62.8 | -62.954 | -62.2 | -62.335 | 428.7354 | 436.24
2022-07-15 02:30 | -20 | -21.1896 | 68.1173 | 68.2468 | 37.44 | 40.2216 | -20 | -20.8806 | -137.452 | 139.2614 | -137.452 | 139.2614 | -10.1804 | 56.669 | 29.7 | 33.273 | 29.7 | 32.877 | -43.2 | -43.2463 | -60.4 | -60.4829 | -62.1 | -62.2776 | -62.2 | -62.3773 | 426.206 | 434.054
2022-07-15 03:00 | -4 | -7.2111 | 81.58 | 81.6522 | 23.0341 | 27.3609 | -4 | -7.2111 | -114.1517 | 116.459 | -114.1517 | 116.459 | -10.485 | 57.077 | 29.1 | 32.7385 | 29.7 | 33.5477 | -42.5 | -42.5988 | -59.7 | -60.0087 | -61.7 | -61.9023 | -61.7 | -61.9023 | 420.4035 | 428.7647
2022-07-15 03:30 | 1 | 5.099 | 81.5089 | 81.5607 | 22.2476 | 26.4975 | 0 | 5 | -112.5421 | 114.6877 | -112.5421 | 114.6877 | -7.5157 | 56.0557 | 29.7 | 33.4241 | 30.3 | 33.8096 | -42.9 | -42.9671 | -59.1 | -59.3028 | -61.1 | -61.2962 | -60.9 | -61.1132 | 413.5995 | 422.2932
2022-07-15 04:00 | -23 | -24.3516 | 62.4079 | 62.684 | 42.6439 | 45.5673 | -23 | -24.3516 | -142.665 | 144.6701 | -142.665 | 144.6701 | 0.043317 | 57.0695 | 29.4 | 33.0055 | 30 | 33.1483 | -42.6 | -42.6986 | -60.6 | -60.7898 | -62.5 | -62.7077 | -62.5 | -62.7077 | 437.3116 | 445.4922
2022-07-15 04:30 | 4 | 5.6569 | 92.8826 | 92.9271 | 14.7118 | 19.3385 | 5 | 6.4031 | -100.6074 | 102.1999 | -100.6074 | 102.1999 | 11.4235 | 61.1448 | 84.9 | 86.1632 | 86.4 | 87.7442 | -79.5 | -79.8076 | -95.6 | -96.0908 | -98.5 | -99.0063 | -98.5 | -98.8968 | 369.2101 | 376.0652
2022-07-15 05:00 | 0 | 0 | 95.3352 | 95.3475 | 16.6853 | 18.9957 | 0 | 0 | -105.7121 | 106.4819 | -105.7121 | 106.4819 | 19.9282 | 62.5242 | 76.2 | 77.8412 | 76.5 | 78.0744 | -97.2 | -97.4446 | -110.7 | -111.1242 | -113.8 | -114.2385 | -113.9 | -114.3469 | 357.398 | 366.6662
2022-07-15 05:30 | 21 | 21.0238 | 115.2011 | 115.2129 | 3.6816 | 6.3262 | 19 | 19.0263 | -90.4211 | 90.6641 | -90.4211 | 90.6641 | -0.10682 | 53.8837 | 78.9 | 80.15 | 80.4 | 81.6794 | -102.3 | -102.4327 | -115.5 | -115.89 | -118.7 | -119.0483 | -119.1 | -119.4863 | 355.3578 | 363.6575
2022-07-15 06:00 | -7 | -7.0711 | 104.5056 | 104.7247 | 24.9148 | 25.2581 | -7 | -7.0711 | -129.6441 | 129.6451 | -129.6441 | 129.6451 | -7.6791 | 50.4127 | 79.5 | 80.4459 | 80.1 | 81.0389 | -101.2 | -101.264 | -116.7 | -116.8699 | -119.9 | -120.0707 | -119.7 | -119.8657 | 401.9204 | 407.3029
2022-07-15 06:30 | -23 | -23.0217 | 96.3039 | 98.1052 | 49.469 | 49.6676 | -22 | -22 | -177.4121 | 177.4427 | -177.4121 | 177.4427 | -38.0954 | 75.5858 | 78.9 | 79.6357 | 79.5 | 80.114 | -100.9 | -101.0309 | -117.8 | -117.9192 | -121.7 | -121.811 | -121.1 | -121.2116 | 456.7271 | 457.1528
2022-07-15 07:00 | -53 | -53.0848 | 77.0793 | 81.8518 | 79.5076 | 79.5706 | -48 | -48.0937 | -224.177 | 224.2739 | -224.177 | 224.2739 | -68.484 | 90.6801 | 77.4 | 78.1919 | 78.3 | 79.0413 | -99 | -99.0032 | -118.9 | -119.0672 | -122.4 | -122.4653 | -121.9 | -121.9447 | 515.051 | 515.1175
2022-07-15 07:30 | -39 | -39 | 105.4992 | 109.6317 | 64.4674 | 64.8136 | -38 | -38.0132 | -209.3783 | 209.61 | -209.3783 | 209.61 | -107.0156 | 123.6323 | 75.9 | 77.0912 | 75.9 | 77.0912 | -97.3 | -97.395 | -119.7 | -119.7772 | -123.2 | -123.1618 | -123 | -123.0498 | 560.8096 | 560.9372
2022-07-15 08:00 | -56 | -56.0357 | 89.9011 | 96.2167 | 85.3736 | 85.4642 | -55 | -55.0364 | -252.0073 | 252.4317 | -252.0073 | 252.4317 | -114.9777 | 162.2598 | 75 | 76.0019 | 74.7 | 75.5202 | -95.9 | -95.9469 | -122.1 | -122.233 | -125.5 | -125.5435 | -125.5 | -125.6119 | 622.8638 | 622.864
2022-07-15 08:30 | -53 | -53.0377 | 90.4174 | 97.3953 | 81.5651 | 81.5669 | -52 | -52.0384 | -249.2883 | 249.543 | -249.2883 | 249.543 | -143.9465 | 178.5724 | 75.3 | 76.2502 | 75.3 | 76.397 | -95.7 | -95.7381 | -120.7 | -120.9802 | -124.5 | -124.6966 | -124.6 | -124.7492 | 596.678 | 596.6856
2022-07-15 09:00 | -67 | -67.3647 | 73.5039 | 83.1454 | 97.2684 | 97.2871 | -67 | -67.3647 | -272.2391 | 272.9242 | -272.2391 | 272.9242 | -139.7017 | 170.701 | 74.7 | 75.8573 | 75 | 76.0019 | -96.2 | -96.279 | -121.2 | -121.3962 | -124.6 | -124.78 | -124.9 | -125.069 | 577.4517 | 577.4564
2022-07-15 09:30 | -67 | -67.0075 | 73.3831 | 78.8483 | 95.8038 | 96.0657 | -66 | -66.0076 | -262.5852 | 264.3885 | -262.5852 | 264.3885 | -145.0342 | 177.5927 | 73.8 | 74.818 | 73.8 | 74.8679 | -94.8 | -94.8444 | -121 | -121.1438 | -124.9 | -125.0393 | -124.8 | -124.9125 | 579.6209 | 580.5131
2022-07-15 10:00 | -69 | -69 | 69.7708 | 75.0816 | 93.1069 | 93.3408 | -68 | -68.0074 | -245.0378 | 246.256 | -245.0378 | 246.256 | -124.9126 | 163.1392 | 75.3 | 77.4918 | 74.1 | 76.1846 | -96.8 | -97.4458 | -123.6 | -124.3904 | -127.3 | -128.2 | -127.3 | -128.0458 | 578.9525 | 578.9953
2022-07-15 10:30 | -48 | -48.1664 | 60.4243 | 62.1214 | 75.1355 | 75.5354 | -48 | -48.1664 | -210.9921 | 212.055 | -210.9921 | 212.055 | -110.2096 | 118.8573 | 74.4 | 76.3398 | 74.4 | 76.1433 | -95.4 | -95.8818 | -120.1 | -120.7384 | -123.4 | -124.0416 | -123.6 | -124.1812 | 539.8553 | 540.0425
2022-07-15 11:00 | -37 | -37.2156 | 52.5784 | 54.8095 | 56.0091 | 56.5142 | -37 | -37.2156 | -175.1555 | 175.1599 | -175.1555 | 175.1599 | -77.8859 | 91.357 | 74.4 | 76.0179 | 75 | 76.8586 | -96.4 | -96.8736 | -119.9 | -120.9366 | -123.4 | -124.545 | -123.6 | -124.5931 | 501.0427 | 501.0651
2022-07-15 11:30 | -41 | -41.7732 | 42.0399 | 44.8102 | 52.7337 | 53.9053 | -40 | -40.7922 | -167.3713 | 167.4876 | -167.3713 | 167.4876 | -59.7164 | 81.6536 | 75.6 | 77.6444 | 76.5 | 78.3879 | -97.3 | -97.7763 | -118.9 | -120.2849 | -122.2 | -123.7214 | -122.5 | -123.904 | 463.5623 | 464.1548
2022-07-15 12:00 | -26 | -26.3059 | 59.4723 | 60.4696 | 42.8032 | 43.4628 | -26 | -26.1725 | -151.0894 | 151.0897 | -151.0894 | 151.0897 | -43.0474 | 62.3126 | 76.5 | 78.323 | 76.8 | 78.616 | -98.4 | -98.8868 | -117.9 | -119.1193 | -121.3 | -122.5275 | -121.5 | -122.7255 | 423.8275 | 423.9866
2022-07-15 12:30 | -44 | -44.7214 | 45.1926 | 47.9491 | 59.127 | 60.1874 | -44 | -44.7214 | -174.2592 | 174.4164 | -174.2592 | 174.4164 | -49.2705 | 69.1998 | 76.8 | 78.8812 | 77.1 | 79.1056 | -97.1 | -97.7324 | -118.9 | -120.2398 | -122.3 | -123.6764 | -122.2 | -123.504 | 438.0776 | 438.1912
2022-07-15 13:00 | -33 | -34.2053 | 43.0572 | 45.339 | 48.9559 | 50.5618 | -33 | -34.2053 | -154.8617 | 155.2105 | -154.8617 | 155.2105 | -47.9524 | 69.6299 | 75.3 | 77.4918 | 76.5 | 78.7287 | -97.6 | -98.2068 | -117.7 | -119.145 | -121.1 | -122.7428 | -121.1 | -122.4899 | 451.565 | 451.8684
2022-07-15 13:30 | -55 | -56.0892 | 24.1822 | 25.6356 | 73.6169 | 75.6072 | -55 | -55.9017 | -190.3823 | 191.028 | -190.3823 | 191.028 | -43.6384 | 68.4916 | 76.5 | 78.521 | 76.5 | 78.6584 | -97.6 | -98.0531 | -116.7 | -118.1261 | -120.4 | -121.89 | -120.1 | -121.5165 | 465.7118 | 466.1269
2022-07-15 14:00 | -59 | -59.6825 | 32.3499 | 37.1443 | 78.1101 | 79.2069 | -58 | -58.8558 | -207.2359 | 207.4662 | -207.2359 | 207.4662 | -48.2147 | 71.8464 | 76.8 | 78.8133 | 75.9 | 77.9365 | -98.4 | -99.0129 | -118.6 | -120.0342 | -122 | -123.4553 | -122.2 | -123.6764 | 483.0964 | 483.3665
2022-07-15 14:30 | -51 | -52.1728 | 49.5037 | 53.1966 | 70.202 | 71.4379 | -50 | -50.9902 | -201.7787 | 201.9669 | -201.7787 | 201.9669 | -52.8641 | 74.1052 | 76.5 | 78.4372 | 75.9 | 78.0052 | -97.9 | -98.5273 | -118 | -119.4414 | -121.6 | -123.1065 | -121.5 | -123.0909 | 471.1572 | 471.4181
2022-07-15 15:00 | -63 | -63.9531 | 45.5639 | 50.6485 | 84.1586 | 85.0257 | -63 | -63.9531 | -220.7469 | 220.9254 | -220.7469 | 220.9254 | -66.0465 | 83.0781 | 76.2 | 78.4372 | 75.9 | 77.9365 | -97.9 | -98.516 | -119 | -120.3387 | -122.3 | -123.7063 | -122.4 | -123.7902 | 482.1208 | 482.4518
2022-07-15 15:30 | -48 | -48.6621 | 65.074 | 68.2273 | 72.6046 | 73.1885 | -50 | -50.636 | -211.6072 | 211.6297 | -211.6072 | 211.6297 | -99.3365 | 108.6527 | 79.2 | 81.2867 | 79.5 | 81.5123 | -101.7 | -102.4173 | -116.4 | -117.4506 | -119.5 | -120.6066 | -119.4 | -120.4806 | 452.9535 | 453.3885
2022-07-15 16:00 | -37 | -37.4833 | 80.6753 | 82.8349 | 61.495 | 61.8645 | -37 | -37.3363 | -199.9861 | 199.9975 | -199.9861 | 199.9975 | -124.0372 | 130.6165 | 79.8 | 81.3686 | 79.8 | 81.3105 | -100.9 | -101.3845 | -116.2 | -117.0766 | -119.5 | -120.4377 | -119.4 | -120.2414 | 468.2023 | 468.388
2022-07-15 16:30 | -32 | -32.0156 | 97.8611 | 99.7715 | 57.6887 | 57.6997 | -32 | -32.0156 | -199.6798 | 200.0815 | -199.6798 | 200.0815 | -164.7578 | 168.5063 | 27.9 | 29.988 | 27.6 | 29.5298 | -40.2 | -40.3656 | -62.3 | -62.3001 | -64.5 | -64.4012 | -64.4 | -64.4078 | 601.2042 | 601.5015
2022-07-15 17:00 | -25 | -25.02 | 109.8697 | 111.7463 | 54.0728 | 54.4649 | -26 | -26 | -202.2039 | 202.4864 | -202.2039 | 202.4864 | -165.096 | 169.5582 | 27.6 | 30.3401 | 27 | 29.308 | -39.9 | -39.9045 | -62.6 | -62.723 | -64.6 | -64.725 | -64.6 | -64.6111 | 639.4011 | 640.2813
2022-07-15 17:30 | -23 | -23.0868 | 117.6433 | 119.6761 | 52.9753 | 53.8093 | -22 | -22.0907 | -204.9855 | 205.7103 | -204.9855 | 205.7103 | -194.667 | 198.9554 | 26.7 | 28.8016 | 27 | 29.1926 | -38.6 | -38.6745 | -62.9 | -62.9013 | -65.1 | -65.1 | -65.2 | -65.1007 | 660.3552 | 660.7418
2022-07-15 18:00 | -28 | -30.4631 | 115.6221 | 116.7011 | 58.4111 | 61.4388 | -29 | -30.6757 | -220.2789 | 223.0237 | -220.2789 | 223.0237 | -193.4431 | 197.3836 | 26.1 | 28.8531 | 26.4 | 28.9993 | -37.8 | -37.8223 | -64.5 | -64.6049 | -66.7 | -66.8075 | -66.8 | -66.8168 | 681.8007 | 681.8007
2022-07-15 18:30 | -35 | -36.1386 | 108.9792 | 110.2866 | 63.71 | 65.7523 | -35 | -36.4006 | -227.1085 | 229.2303 | -227.1085 | 229.2303 | -194.4731 | 198.3032 | 26.1 | 28.481 | 26.4 | 28.8531 | -38.4 | -38.4187 | -63.8 | -63.8003 | -66 | -66.0007 | -66 | -66.0076 | 672.3293 | 672.345
2022-07-15 19:00 | -33 | -33.9559 | 108.5833 | 109.7866 | 62.2061 | 64.1421 | -33 | -33.9559 | -220.9513 | 222.783 | -220.9513 | 222.783 | -183.9508 | 187.9178 | 26.7 | 29.6515 | 26.7 | 29.9189 | -38.6 | -38.6005 | -63.4 | -63.4007 | -65.4 | -65.4001 | -65.6 | -65.7012 | 674.1982 | 674.2684
2022-07-15 19:30 | -26 | -26 | 111.8161 | 114.491 | 55.6944 | 55.8246 | -25 | -25 | -200.4072 | 201.7126 | -200.4072 | 201.7126 | -171.2468 | 176.0779 | 26.7 | 29.2727 | 26.4 | 28.9993 | -38.6 | -38.6105 | -62.4 | -62.518 | -64.4 | -64.4224 | -64.6 | -64.6077 | 661.599 | 662.1096
2022-07-15 20:00 | -37 | -37.0135 | 99.9686 | 103.0419 | 67.527 | 67.528 | -37 | -37 | -210.7172 | 211.8607 | -210.7172 | 211.8607 | -155.7942 | 160.2676 | 27.6 | 29.7484 | 27 | 29.6378 | -39.5 | -39.5669 | -63.7 | -63.7003 | -65.7 | -65.7007 | -65.9 | -65.9003 | 667.3588 | 667.9362
2022-07-15 20:30 | -58 | -58.1378 | 86.0166 | 90.6244 | 79.3121 | 79.4346 | -58 | -58.2151 | -226.3793 | 226.6793 | -226.3793 | 226.6793 | -148.8889 | 152.7288 | 27.3 | 29.5846 | 27.3 | 29.3586 | -39.9 | -39.9552 | -62.9 | -62.9039 | -64.6 | -64.6049 | -65 | -65.0012 | 665.8362 | 666.371
2022-07-15 21:00 | -68 | -68.469 | 66.3748 | 72.7682 | 94.3171 | 94.6181 | -68 | -68.3593 | -251.6182 | 251.6286 | -251.6182 | 251.6286 | -140.3736 | 143.5853 | 27.3 | 29.4245 | 27.3 | 29.2496 | -39.3 | -39.3672 | -62 | -62.0181 | -63.9 | -64.0132 | -64.2 | -64.205 | 663.9982 | 664.6717
2022-07-15 21:30 | -76 | -76.7919 | 48.7056 | 56.9995 | 104.5727 | 105.1183 | -76 | -76.6551 | -268.3734 | 268.4134 | -268.3734 | 268.4134 | -116.6074 | 121.566 | 27.9 | 30.491 | 27.6 | 30.2167 | -40.4 | -40.4061 | -61.6 | -61.6993 | -63.6 | -63.6908 | -63.8 | -63.8705 | 644.9067 | 646.3669
2022-07-15 22:00 | -91 | -91.9239 | 29.6629 | 41.5187 | 117.9972 | 118.6203 | -91 | -92.0706 | -281.5995 | 281.7656 | -281.5995 | 281.7656 | -79.3522 | 86.8799 | 27.9 | 30.2539 | 28.5 | 30.5853 | -41 | -41.044 | -62.2 | -62.3626 | -63.6 | -63.752 | -63.7 | -63.8318 | 644.2512 | 646.5993
2022-07-15 22:30 | -103 | -104.561 | 14.997 | 31.7647 | 125.0695 | 125.9478 | -102 | -103.407 | -288.3339 | 288.7714 | -288.3339 | 288.7714 | -64.5319 | 75.9498 | 28.8 | 30.865 | 28.8 | 30.7584 | -41.4 | -41.4754 | -61.1 | -61.1295 | -63 | -63.0229 | -63.1 | -63.1257 | 608.3786 | 615.3949
2022-07-15 23:00 | -111 | -113.7805 | 1.243 | 30.5866 | 133.1787 | 134.7653 | -110 | -112.5877 | -296.6905 | 297.8371 | -296.6905 | 297.8371 | -52.1451 | 63.6948 | 29.7 | 32.6242 | 30.6 | 33.5678 | -42.5 | -42.5001 | -60.3 | -60.4603 | -62.4 | -62.5768 | -62.1 | -62.2352 | 570.3319 | 575.2488
2022-07-15 23:30 | -110 | -113.2652 | -5.4735 | 31.5356 | 134.9315 | 136.9987 | -109 | -112.2943 | -296.8905 | 298.1206 | -296.8905 | 298.1206 | -58.0801 | 68.3529 | 30 | 33.1483 | 29.4 | 32.6063 | -43.1 | -43.1167 | -60.2 | -60.4242 | -61.9 | -62.1351 | -61.9 | -62.1097 | 566.4538 | 571.9298
2022-07-16 | -131 | -134.8518 | -29.5644 | 46.143 | 152.4807 | 155.3072 | -131 | -134.8518 | -321.9257 | 324.5766 | -321.9257 | 324.5766 | -35.1562 | 55.2459 | 30.3 | 33.6776 | 30.3 | 33.6776 | -42.4 | -42.4736 | -59.3 | -59.4032 | -61.4 | -61.5054 | -61.4 | -61.4732 | 557.4141 | 561.0451
2022-07-16 00:30 | -138 | -141.2232 | -41.1227 | 50.7353 | 157.0179 | 159.1935 | -139 | -142.2006 | -322.1072 | 324.5474 | -322.1072 | 324.5474 | -22.9697 | 40.9133 | 30.6 | 33.0926 | 29.7 | 32.1462 | -43.9 | -43.9005 | -58.9 | -58.9014 | -61.3 | -61.2013 | -61.2 | -61.2003 | 531.9135 | 535.5961
2022-07-16 01:00 | -139 | -142.6359 | -45.2883 | 53.9573 | 155.9543 | 158.4915 | -138 | -141.439 | -319.0132 | 322.1507 | -319.0132 | 322.1507 | -8.3429 | 31.1195 | 30.6 | 33.0926 | 31.5 | 33.4994 | -43.7 | -43.7018 | -59 | -59.0001 | -60.9 | -60.9007 | -60.7 | -60.7013 | 523.3018 | 527.6218
2022-07-16 01:30 | -144 | -148.4318 | -49.2532 | 59.1878 | 155.9296 | 159.2691 | -143 | -147.4619 | -318.0734 | 322.3025 | -318.0734 | 322.3025 | -7.6252 | 38.9646 | 31.2 | 34.1157 | 31.8 | 34.5117 | -44.8 | -44.8112 | -58.1 | -58.1086 | -60 | -59.9141 | -59.7 | -59.7084 | 489.0527 | 497.2034
2022-07-16 02:00 | -135 | -140.2462 | -47.2274 | 58.9325 | 151.1077 | 155.5618 | -135 | -139.9786 | -304.1284 | 309.9727 | -304.1284 | 309.9727 | -7.6122 | 35.1074 | 32.1 | 35.182 | 31.5 | 34.4896 | -45.1 | -45.1443 | -57.9 | -57.9381 | -59.8 | -59.8334 | -59.7 | -59.7335 | 471.7933 | 476.9631
2022-07-16 02:30 | -144 | -149.7231 | -54.7756 | 65.3397 | 156.2775 | 160.8126 | -142 | -147.5263 | -306.6466 | 312.4906 | -306.6466 | 312.4906 | -1.9099 | 34.0853 | 31.8 | 35.0333 | 32.1 | 35.5598 | -45.1 | -45.2929 | -57.1 | -57.1547 | -59 | -58.9574 | -58.7 | -58.7621 | 462.189 | 467.0666
2022-07-16 03:00 | -112 | -117.047 | -27.5604 | 41.227 | 127.2342 | 132.5425 | -111 | -115.8016 | -260.486 | 267.0179 | -260.486 | 267.0179 | -3.2565 | 53.4971 | 31.8 | 35.5535 | 32.1 | 35.6899 | -45.1 | -45.2515 | -57.6 | -57.7003 | -59 | -59.1222 | -58.9 | -59.0039 | 441.4658 | 456.0685
2022-07-16 03:30 | -115 | -119.6411 | -31.0336 | 42.7702 | 129.3008 | 134.2755 | -116 | -120.6027 | -254.638 | 260.5012 | -254.638 | 260.5012 | 6.4243 | 41.9544 | 32.1 | 35.5598 | 32.1 | 35.6899 | -45.8 | -45.8981 | -57.3 | -57.3785 | -58.9 | -58.9869 | -58.8 | -58.8817 | 449.2359 | 455.8584
2022-07-16 04:00 | -120 | -125.5747 | -28.7515 | 42.2811 | 127.1974 | 132.7835 | -120 | -125 | -246.2684 | 252.5534 | -246.2684 | 252.5534 | 5.0391 | 43.6009 | 31.8 | 35.4203 | 32.1 | 35.8221 | -45.8 | -45.9187 | -57.8 | -57.7832 | -59.6 | -59.7911 | -59.6 | -59.6913 | 448.1347 | 454.9588
2022-07-16 04:30 | -119 | -124.0403 | -30.4745 | 43.0651 | 129.8509 | 134.8751 | -119 | -124.0403 | -251.1802 | 256.7471 | -251.1802 | 256.7471 | 4.1868 | 39.1297 | 31.8 | 35.2892 | 32.1 | 35.4318 | -45.4 | -45.499 | -57.5 | -57.546 | -59.2 | -59.2615 | -59.1 | -59.1409 | 447.3224 | 454.1112
2022-07-16 05:00 | -120 | -125.2837 | -32.8976 | 45.5879 | 133.8964 | 138.7144 | -119 | -124.3262 | -263.949 | 269.6191 | -263.949 | 269.6191 | 1.5836 | 39.5855 | 31.8 | 35.4203 | 31.8 | 35.2892 | -45.6 | -45.7052 | -57.4 | -57.4683 | -59.2 | -59.1761 | -59.3 | -59.3661 | 448.3321 | 454.8018
2022-07-16 05:30 | -134 | -139.0144 | -45.8302 | 58.7256 | 150.5867 | 155.0489 | -133 | -137.7861 | -284.9293 | 289.9245 | -284.9293 | 289.9245 | -4.8808 | 40.2608 | 32.1 | 35.3058 | 31.2 | 34.7495 | -45.6 | -45.6921 | -57.6 | -57.65 | -59.1 | -59.1616 | -59.1 | -59.1572 | 455.6693 | 461.6924
2022-07-16 06:00 | -145 | -149.8966 | -50.6193 | 64.9739 | 162.144 | 166.0195 | -146 | -151.1192 | -304.5104 | 308.8457 | -304.5104 | 308.8457 | -5.5481 | 35.0607 | 31.2 | 34.1157 | 32.1 | 34.4843 | -44.9 | -44.909 | -57.9 | -57.8042 | -59.5 | -59.5021 | -59.5 | -59.4041 | 467.0558 | 472.4933
2022-07-16 06:30 | -152 | -154.9322 | -51.3434 | 61.1433 | 170.1244 | 171.7315 | -151 | -153.5741 | -321.9646 | 323.4463 | -321.9646 | 323.4463 | -14.3131 | 37.243 | 31.2 | 33.8774 | 31.2 | 33.6027 | -45.1 | -45.009 | -58.7 | -58.7042 | -60.5 | -60.6053 | -60.3 | -60.3021 | 511.7178 | 514.6693
2022-07-16 07:00 | -175 | -176.638 | -69.343 | 76.2361 | 193.0823 | 193.7215 | -174 | -175.5135 | -361.1572 | 361.5874 | -361.1572 | 361.5874 | -38.6254 | 58.5918 | 31.2 | 33.4846 | 31.5 | 34.1539 | -44.5 | -44.501 | -58.8 | -58.8031 | -60.8 | -60.804 | -60.6 | -60.6067 | 516.938 | 519.2471
2022-07-16 07:30 | -176 | -178.059 | -64.5742 | 74.5958 | 194.7566 | 195.5327 | -176 | -178.2133 | -373.5311 | 374.5913 | -373.5311 | 374.5913 | -60.4103 | 86.8716 | 30.3 | 33.0504 | 30.9 | 33.2581 | -43.7 | -43.7001 | -60 | -60.1021 | -61.9 | -61.9029 | -61.6 | -61.6066 | 548.9677 | 550.3244
2022-07-16 08:00 | -170 | -171.8284 | -53.8267 | 64.4597 | 188.7429 | 189.2793 | -170 | -171.8284 | -370.5852 | 371.1359 | -370.5852 | 371.1359 | -76.7336 | 97.2993 | 29.1 | 31.364 | 29.4 | 31.6425 | -42.2 | -42.2232 | -61.1 | -61.1553 | -63.5 | -63.4493 | -63 | -63.0714 | 584.2408 | 584.3886
2022-07-16 08:30 | -160 | -161.5054 | -42.7708 | 53.6502 | 182.4623 | 182.6966 | -159 | -160.5148 | -368.6974 | 368.7235 | -368.6974 | 368.7235 | -97.2034 | 118.4621 | 27.9 | 30.2539 | 29.1 | 31.0395 | -40.8 | -40.8397 | -61.3 | -61.3183 | -63.2 | -63.3228 | -63.2 | -63.2349 | 592.3619 | 593.7873
2022-07-16 09:00 | -167 | -169.1685 | -38.3869 | 57.8674 | 187.4409 | 188.0833 | -166 | -168.1814 | -376.6494 | 376.7162 | -376.6494 | 376.7162 | -127.4812 | 142.1709 | 28.2 | 31.8014 | 27.9 | 31.5357 | -40.7 | -40.7276 | -61.1 | -61.1099 | -63 | -63.0096 | -62.9 | -62.9029 | 578.486 | 578.9112
2022-07-16 09:30 | -152 | -153.4438 | -28.5606 | 50.7023 | 182.3935 | 182.7322 | -152 | -153.4438 | -370.9147 | 370.9172 | -370.9147 | 370.9172 | -129.4153 | 143.2907 | 27.6 | 31.1307 | 27.3 | 30.7247 | -39.2 | -39.2215 | -62.1 | -62.1039 | -64 | -64.0013 | -63.9 | -63.9001 | 600.4846 | 600.586
2022-07-16 10:00 | -168 | -169.4344 | -38.2617 | 58.0623 | 193.2403 | 193.4944 | -167 | -168.3152 | -391.7592 | 391.7919 | -391.7592 | 391.7919 | -142.5669 | 153.5504 | 27.6 | 30.0958 | 27.6 | 30.2167 | -39.6 | -39.6182 | -63 | -63.0114 | -64.8 | -64.8111 | -64.6 | -64.6224 | 624.2533 | 624.2554
2022-07-16 10:30 | -171 | -172.5399 | -38.1193 | 58.0198 | 193.5581 | 193.7974 | -169 | -170.4259 | -391.4586 | 391.4966 | -391.4586 | 391.4966 | -154.3529 | 165.6197 | 25.8 | 28.9807 | 26.1 | 28.9822 | -38.4 | -38.3005 | -62.4 | -62.4065 | -64.5 | -64.405 | -64.1 | -64.1132 | 632.7213 | 633.1112
2022-07-16 11:00 | -170 | -172.9855 | -41.1944 | 65.6632 | 192.9955 | 193.8037 | -170 | -172.9855 | -390.463 | 390.8566 | -390.463 | 390.8566 | -148.7177 | 158.9394 | 27 | 29.7015 | 27 | 29.5466 | -38.7 | -38.7083 | -63.1 | -63.0134 | -65.2 | -65.2172 | -65.1 | -65.1307 | 629.1381 | 629.3102
2022-07-16 11:30 | -152 | -154.2077 | -30.1108 | 53.3274 | 172.6502 | 173.5439 | -151 | -153.0555 | -358.0291 | 358.4498 | -358.0291 | 358.4498 | -147.9692 | 161.4402 | 27.3 | 30.7262 | 26.7 | 29.9189 | -39.6 | -39.6182 | -63.2 | -63.2001 | -65.1 | -65.1001 | -64.9 | -64.9019 | 607.9266 | 608.2309
2022-07-16 12:00 | -151 | -154.1493 | -69.4983 | 76.8163 | 164.2765 | 166.0484 | -153 | -155.9134 | -340.6918 | 341.1242 | -340.6918 | 341.1242 | -145.8014 | 158.2832 | 27.3 | 31.0061 | 27.6 | 30.8577 | -39 | -39.1251 | -62.5 | -62.5039 | -64.5 | -64.5019 | -64.5 | -64.5 | 573.6138 | 573.7061
2022-07-16 12:30 | -151 | -155.2321 | -69.3167 | 82.538 | 165.8455 | 170.1326 | -151 | -155.2321 | -323.9592 | 327.1728 | -323.9592 | 327.1728 | -132.2491 | 144.0548 | 27.9 | 32.5676 | 28.5 | 32.9317 | -40.7 | -41.0183 | -61.1 | -61.3241 | -63.1 | -63.2267 | -62.8 | -62.9865 | 533.408 | 533.9937
2022-07-16 13:00 | -150 | -155.2417 | -81.427 | 90.4695 | 160.496 | 163.894 | -150 | -155.2417 | -325.9117 | 327.7322 | -325.9117 | 327.7322 | -149.792 | 162.215 | 26.4 | 30.3638 | 26.7 | 29.7847 | -37.7 | -37.8893 | -62.9 | -62.9003 | -65.1 | -65.1 | -65 | -65.0019 | 532.8577 | 532.862
2022-07-16 13:30 | -146 | -151.3803 | -67.3173 | 78.7303 | 152.3628 | 157.2468 | -144 | -149.1878 | -305.8103 | 309.5925 | -305.8103 | 309.5925 | -139.4917 | 151.0998 | 29.1 | 32.2064 | 29.1 | 31.9862 | -41.4 | -41.4121 | -59.6 | -59.6121 | -61.5 | -61.5159 | -61.6 | -61.6208 | 516.5444 | 516.6853
2022-07-16 14:00 | -133 | -138.0507 | -56.7069 | 66.4397 | 135.7046 | 140.3231 | -133 | -138.0507 | -276.3126 | 280.0317 | -276.3126 | 280.0317 | -105.9871 | 119.174 | 28.2 | 31.1365 | 28.8 | 31.8071 | -40.8 | -40.8099 | -60.7 | -60.7082 | -62.8 | -62.808 | -62.5 | -62.518 | 514.97 | 515.4676
2022-07-16 14:30 | -145 | -150.6851 | -85.6163 | 92.6708 | 151.8198 | 156.6913 | -144 | -149.7231 | -316.313 | 319.6941 | -316.313 | 319.6941 | -87.6083 | 99.2258 | 28.8 | 31.6809 | 30 | 32.7756 | -41.9 | -42.0005 | -59.3 | -59.3121 | -61.2 | -61.2209 | -61.1 | -61.1295 | 518.6291 | 519.6894
2022-07-16 15:00 | -153 | -157.8924 | -61.6728 | 72.5065 | 165.9071 | 168.9385 | -151 | -155.7081 | -337.5359 | 339.4506 | -337.5359 | 339.4506 | -62.0737 | 69.6752 | 29.7 | 32.6242 | 30 | 32.7014 | -42.2 | -42.2005 | -59.3 | -59.3068 | -61.1 | -61.1099 | -60.8 | -60.8238 | 529.1875 | 529.1882
2022-07-16 15:30 | -156 | -160.5615 | -53.2181 | 71.3961 | 176.2187 | 179.2267 | -156 | -160.5615 | -347.5865 | 349.6544 | -347.5865 | 349.6544 | -110.0005 | 127.8157 | 28.2 | 30.1974 | 28.8 | 30.865 | -40.5 | -40.5653 | -61.1 | -61.206 | -63 | -62.9973 | -63 | -63.1333 | 573.6509 | 574.5657
2022-07-16 16:00 | -160 | -164.6845 | -45.3896 | 65.276 | 178.6591 | 180.8832 | -161 | -165.4237 | -357.1439 | 358.4497 | -357.1439 | 358.4497 | -121.2282 | 135.8184 | 27.3 | 30.1944 | 28.8 | 31.3166 | -40.3 | -40.1001 | -61.8 | -61.8262 | -63.8 | -63.8254 | -63.8 | -63.7346 | 587.713 | 587.9497
2022-07-16 16:30 | -158 | -161.4094 | -38.3425 | 58.4855 | 181.7516 | 182.9665 | -158 | -161.2079 | -369.2 | 369.55 | -369.2 | 369.55 | -123.855 | 136.034 | 27 | 29.426 | 26.4 | 28.9993 | -38.5 | -38.6157 | -61.7 | -61.7117 | -63.3 | -63.3155 | -63.4 | -63.4285 | 628.5487 | 628.6656
2022-07-16 17:00 | -162 | -176.0824 | -33.5742 | 87.0435 | 183.562 | 191.2773 | -162 | -175.6929 | -377.9295 | 383.2278 | -377.9295 | 383.2278 | -146.8285 | 163.9611 | 27.6 | 30.9931 | 27.6 | 30.0958 | -39.8 | -39.8502 | -62.5 | -62.646 | -64.4 | -64.541 | -64.4 | -64.5174 | 630.9032 | 630.9151
2022-07-16 17:30 | -182 | -183.9919 | -49.8195 | 68.1604 | 207.9771 | 208.3316 | -182 | -183.8478 | -419.4823 | 419.6563 | -419.4823 | 419.6563 | -147.2538 | 159.282 | 26.4 | 28.3019 | 26.7 | 28.3019 | -38.9 | -39.0155 | -62.9 | -62.9287 | -64.9 | -64.9278 | -64.6 | -64.6446 | 669.4167 | 670.0923
2022-07-16 18:00 | -176 | -176.638 | -41.0765 | 56.7282 | 202.1918 | 202.2087 | -176 | -176.638 | -414.1843 | 414.2127 | -414.1843 | 414.2127 | -154.6026 | 165.8234 | 26.4 | 28.7562 | 26.7 | 29.2496 | -39.1 | -39.1618 | -64.1 | -64.1001 | -65.9 | -65.9001 | -66.1 | -66.1037 | 685.7816 | 686.6222
2022-07-16 18:30 | -165 | -166.7363 | -27.0758 | 54.0056 | 188.7553 | 189.1016 | -165 | -166.5953 | -391.42 | 391.5145 | -391.42 | 391.5145 | -145.3367 | 158.1038 | 26.4 | 29.1247 | 27.3 | 29.5846 | -39 | -39.0104 | -63.2 | -63.2039 | -65.1 | -65.2019 | -65.2 | -65.1001 | 681.7613 | 682.7944
2022-07-16 19:00 | -186 | -188.4038 | -50.2772 | 71.6637 | 209.7165 | 210.2141 | -185 | -187.4166 | -420.498 | 420.7615 | -420.498 | 420.7615 | -133.1139 | 146.7801 | 27.3 | 29.7015 | 27.6 | 30.2167 | -39.1 | -39.1564 | -63.4 | -63.4013 | -65.7 | -65.7 | -65.6 | -65.6007 | 669.1011 | 671.4772
2022-07-16 19:30 | -186 | -188.7326 | -52.1949 | 73.5774 | 209.7517 | 210.3562 | -186 | -188.7326 | -416.8508 | 417.264 | -416.8508 | 417.264 | -132.5654 | 146.0694 | 27.3 | 29.9429 | 27.3 | 29.7015 | -39.7 | -39.7031 | -62.3 | -62.3136 | -64.1 | -64.1078 | -64.1 | -64.1078 | 655.1209 | 658.2823
2022-07-16 20:00 | -181 | -182.8579 | -54.0381 | 70.3549 | 209.8733 | 210.1686 | -180 | -181.7278 | -415.1263 | 415.2479 | -415.1263 | 415.2479 | -124.2975 | 140.4749 | 27.3 | 30.5897 | 27.6 | 30.9931 | -40.6 | -40.6241 | -61.9 | -61.9827 | -63.9 | -63.8753 | -63.8 | -63.853 | 636.3928 | 639.5847
2022-07-16 20:30 | -169 | -170.9883 | -40.4987 | 63.0366 | 192.8643 | 193.7547 | -167 | -169.0118 | -384.4577 | 385.143 | -384.4577 | 385.143 | -121.7041 | 130.7216 | 27.9 | 31.8198 | 28.8 | 32.6118 | -40.5 | -40.611 | -61.7 | -61.8712 | -63.9 | -64.0583 | -63.8 | -63.9447 | 612.3741 | 613.7757
2022-07-16 21:00 | -170 | -172.6268 | -45.1512 | 64.0093 | 194.5441 | 195.3427 | -168 | -170.6575 | -384.4193 | 385.1631 | -384.4193 | 385.1631 | -112.6457 | 126.5998 | 27.9 | 30.2539 | 27.6 | 30.3401 | -39.9 | -39.9406 | -61.7 | -61.7117 | -63.3 | -63.3114 | -63.6 | -63.6064 | 603.9426 | 606.6235
2022-07-16 21:30 | -166 | -168.6891 | -40.4209 | 59.9287 | 186.6013 | 187.6577 | -165 | -167.5291 | -372.7881 | 373.8819 | -372.7881 | 373.8819 | -107.707 | 122.2578 | 27.3 | 30.0674 | 27.6 | 29.9775 | -39.8 | -39.808 | -60.6 | -60.6364 | -62.1 | -62.1322 | -62.2 | -62.2136 | 583.7665 | 587.1373
2022-07-16 22:00 | -161 | -163.9573 | -44.6064 | 61.5432 | 186.4446 | 187.6069 | -162 | -164.9394 | -366.0509 | 367.5207 | -366.0509 | 367.5207 | -96.6442 | 112.2386 | 28.2 | 30.8869 | 27.9 | 30.6132 | -40.7 | -40.6011 | -59.5 | -59.5658 | -61.6 | -61.6682 | -61.7 | -61.7548 | 565.481 | 569.8745
2022-07-16 22:30 | -145 | -148.2768 | -28.9045 | 50.0628 | 164.1918 | 166.2631 | -144 | -147.0918 | -331.0866 | 332.4892 | -331.0866 | 332.4892 | -77.6223 | 93.0855 | 28.5 | 31.2835 | 28.8 | 31.3166 | -41.5 | -41.503 | -60 | -60.027 | -61.8 | -61.8234 | -61.2 | -61.3117 | 545.6511 | 550.8696
2022-07-16 23:00 | -142 | -146.4923 | -34.3599 | 54.5821 | 162.95 | 166.1261 | -143 | -147.4619 | -327.3911 | 329.8761 | -327.3911 | 329.8761 | -64.1338 | 79.2963 | 28.8 | 31.8071 | 29.1 | 32.336 | -41.8 | -41.8019 | -59.1 | -59.1447 | -60.9 | -61.0472 | -61 | -60.9362 | 529.7247 | 536.4922
2022-07-16 23:30 | -143 | -146.9864 | -37.5113 | 53.0027 | 161.742 | 164.4547 | -143 | -146.7583 | -330.4859 | 332.3726 | -330.4859 | 332.3726 | -64.4384 | 79.7134 | 29.7 | 32.5012 | 29.7 | 32.1462 | -42.3 | -42.3001 | -58.4 | -58.4453 | -60.6 | -60.5437 | -60.5 | -60.5364 | 531.5801 | 538.5154
2022-07-17 | -131 | -135.0926 | -34.1017 | 48.5821 | 152.0069 | 155.2854 | -130 | -134.1231 | -306.0807 | 308.8433 | -306.0807 | 308.8433 | -50.4403 | 57.723 | 29.4 | 32.4777 | 29.4 | 32.4777 | -42.3 | -42.32 | -58.1 | -58.0775 | -59.7 | -59.7804 | -59.8 | -59.8703 | 509.3889 | 513.5535
2022-07-17 00:30 | -130 | -134.3726 | -33.4985 | 46.8335 | 145.2748 | 148.9861 | -130 | -134.3726 | -290.0307 | 293.4805 | -290.0307 | 293.4805 | -39.746 | 46.4632 | 29.7 | 32.877 | 30 | 33.277 | -42.8 | -42.7263 | -58 | -58.0938 | -59.8 | -59.8966 | -59.8 | -59.8803 | 494.4653 | 498.7131
2022-07-17 01:00 | -130 | -134.8925 | -36.0326 | 48.9848 | 143.1186 | 147.5199 | -128 | -132.9662 | -280.5724 | 284.9816 | -280.5724 | 284.9816 | -37.4641 | 47.0815 | 30 | 33.277 | 30.3 | 33.8096 | -43.2 | -43.2782 | -57.5 | -57.6837 | -59.1 | -59.2636 | -59.5 | -59.6699 | 475.4717 | 480.3616
2022-07-17 01:30 | -124 | -129.1201 | -35.4641 | 47.6134 | 138.2416 | 143.01 | -123 | -127.8828 | -271.2414 | 276.2812 | -271.2414 | 276.2812 | -23.014 | 34.6945 | 30.6 | 34.4843 | 30 | 33.9531 | -44.1 | -44.2088 | -57.3 | -57.4924 | -59.1 | -59.1949 | -59.2 | -59.4024 | 460.2709 | 465.2759
2022-07-17 02:00 | -122 | -127.2006 | -35.635 | 46.8773 | 135.7952 | 140.6439 | -121 | -126.2418 | -265.3591 | 270.8011 | -265.3591 | 270.8011 | -17.6936 | 38.2755 | 30.6 | 34.4843 | 30.6 | 34.3471 | -44 | -44.2902 | -57 | -57.2011 | -58.7 | -58.8766 | -59 | -58.9981 | 438.3937 | 442.8537
2022-07-17 02:30 | -105 | -106.8878 | -22.4925 | 26.9736 | 119.2255 | 121.6664 | -106 | -107.8703 | -237.4618 | 240.1336 | -237.4618 | 240.1336 | -9.3495 | 30.6619 | 30.6 | 34.7508 | 30.3 | 34.2184 | -43.5 | -43.9256 | -55.8 | -55.9732 | -57.6 | -57.7755 | -57.4 | -57.5684 | 430.5772 | 435.8937
2022-07-17 03:00 | -104 | -105.9056 | -23.5942 | 27.8869 | 119.2691 | 121.8532 | -105 | -106.8878 | -235.838 | 238.7284 | -235.838 | 238.7284 | -8.8398 | 29.0606 | 30.6 | 34.4843 | 30.9 | 35.0294 | -43.8 | -44.0514 | -56.7 | -56.8845 | -58.6 | -58.6669 | -58.4 | -58.5718 | 422.418 | 428.1447
2022-07-17 03:30 | -98 | -99.8248 | -23.1954 | 26.198 | 117.6644 | 119.6956 | -100 | -101.6071 | -232.301 | 234.5697 | -232.301 | 234.5697 | 2.8182 | 28.7739 | 30.6 | 34.4843 | 30.9 | 35.0294 | -44.8 | -45.1243 | -56 | -56.1288 | -57.7 | -57.8061 | -57.5 | -57.6064 | 422.089 | 428.011
2022-07-17 04:00 | -100 | -101.6071 | -19.711 | 22.5856 | 114.0263 | 115.9924 | -101 | -102.5914 | -225.7944 | 228.0077 | -225.7944 | 228.0077 | 4.1839 | 28.5017 | 31.5 | 35.7 | 31.2 | 35.1717 | -44.9 | -45.0782 | -56.3 | -56.4026 | -58.1 | -58.2114 | -58.4 | -58.4932 | 418.1497 | 424.1893
2022-07-17 04:30 | -104 | -106.099 | -26.2661 | 30.5644 | 120.708 | 123.3128 | -103 | -105.119 | -234.8782 | 237.9713 | -234.8782 | 237.9713 | 5.2292 | 24.4746 | 30.6 | 34.7651 | 30.6 | 34.3471 | -44.2 | -44.281 | -55.7 | -55.7807 | -57.5 | -57.5681 | -57.7 | -57.7728 | 429.3857 | 435.0368
2022-07-17 05:00 | -96 | -97.6729 | -15.6561 | 19.6797 | 108.9202 | 111.3299 | -96 | -97.6729 | -217.388 | 220.2011 | -217.388 | 220.2011 | 7.0283 | 25.9929 | 30.9 | 34.6146 | 30.3 | 33.9438 | -44.4 | -44.4713 | -56.1 | -56.075 | -58.1 | -58.1581 | -57.9 | -57.8778 | 431.5354 | 437.8331
2022-07-17 05:30 | -86 | -87.6641 | -7.2565 | 14.0736 | 101.8047 | 104.3719 | -85 | -86.6833 | -207.9378 | 210.9173 | -207.9378 | 210.9173 | 7.3391 | 24.7715 | 30.6 | 34.2118 | 30.9 | 34.6146 | -44.2 | -44.3157 | -56.4 | -56.4695 | -58.4 | -58.4493 | -58.2 | -58.1627 | 435.4457 | 441.7025
2022-07-17 06:00 | -98 | -99.8248 | -16.3517 | 22.5395 | 113.2071 | 115.7514 | -97 | -98.8433 | -226.4407 | 229.5096 | -226.4407 | 229.5096 | 6.3618 | 18.7656 | 30.9 | 34.0906 | 31.2 | 34.3628 | -44.5 | -44.5449 | -57 | -57.0126 | -58.7 | -58.8103 | -58.5 | -58.5123 | 444.4282 | 450.2817
2022-07-17 06:30 | -107 | -109.0413 | -20.4134 | 26.7565 | 120.9377 | 123.2667 | -106 | -108.0602 | -241.68 | 244.3155 | -241.68 | 244.3155 | -3.1866 | 21.53 | 30.6 | 33.9478 | 30.6 | 33.8189 | -44.9 | -44.9539 | -57.8 | -57.8105 | -59.4 | -59.4041 | -59.1 | -59.2054 | 454.129 | 459.0534
2022-07-17 07:00 | -118 | -122.0041 | -29.3934 | 40.9155 | 134.4722 | 138.0088 | -118 | -122.0041 | -263.0286 | 266.8295 | -263.0286 | 266.8295 | -13.7755 | 29.996 | 30.3 | 33.8096 | 30.6 | 34.0787 | -43.8 | -43.833 | -57.9 | -57.907 | -59.9 | -60.0008 | -59.7 | -59.7003 | 469.1377 | 473.0046
2022-07-17 07:30 | -120 | -123.4544 | -29.012 | 39.7885 | 136.2909 | 139.378 | -120 | -123.2234 | -272.8706 | 275.7826 | -272.8706 | 275.7826 | -33.8613 | 46.4949 | 30 | 33.0218 | 30.3 | 33.4456 | -43.4 | -43.4259 | -58.3 | -58.3014 | -60.4 | -60.3021 | -60.2 | -60.103 | 484.9757 | 486.9107
2022-07-17 08:00 | -123 | -127.0945 | -33.7115 | 45.6189 | 142.0347 | 145.4641 | -123 | -127.0945 | -287.9073 | 290.8753 | -287.9073 | 290.8753 | -59.3422 | 74.797 | 29.4 | 32.8702 | 30.3 | 33.8096 | -42.5 | -42.5622 | -58.8 | -58.8003 | -60.9 | -60.8013 | -60.6 | -60.603 | 491.033 | 495.4408
2022-07-17 08:30 | -138 | -143.1363 | -39.5663 | 54.8703 | 153.8947 | 157.5453 | -138 | -143.1363 | -307.8974 | 310.8521 | -307.8974 | 310.8521 | -74.3021 | 88.3 | 28.2 | 31.9412 | 28.2 | 31.8014 | -41.4 | -41.5877 | -59.2 | -59.2021 | -61.3 | -61.3003 | -61.1 | -61.1029 | 528.9963 | 529.1759
2022-07-17 09:00 | -141 | -146.84 | -45.9502 | 61.4775 | 157.7246 | 161.8244 | -141 | -146.564 | -317.5996 | 320.52 | -317.5996 | 320.52 | -88.1911 | 102.7039 | 27.3 | 31.295 | 27.6 | 31.7036 | -39.2 | -39.3071 | -58.9 | -58.9 | -60.6 | -60.6007 | -60.6 | -60.6013 | 543.8171 | 543.8179
2022-07-17 09:30 | -129 | -134.2013 | -55.3741 | 64.243 | 141.9171 | 146.4288 | -128 | -132.9662 | -299.5229 | 302.4657 | -299.5229 | 302.4657 | -102.659 | 121.9286 | 27 | 30.7423 | 27 | 31.0337 | -39 | -39.0155 | -59.2 | -59.2 | -61.2 | -61.2013 | -61.1 | -61.1029 | 532.1177 | 533.3164
2022-07-17 10:00 | -118 | -122.8007 | -45.916 | 54.2494 | 130.1612 | 134.5259 | -120 | -124.7237 | -284.0951 | 286.4274 | -284.0951 | 286.4274 | -103.4186 | 118.8812 | 22.2 | 26.9616 | 23.1 | 27.5429 | -33.5 | -33.5257 | -52.9 | -52.9034 | -54.8 | -54.9008 | -54.9 | -54.9045 | 531.3192 | 531.324
2022-07-17 10:30 | -124 | -128.8449 | -43.252 | 54.0894 | 139.3745 | 143.3599 | -124 | -128.8449 | -292.0829 | 294.4762 | -292.0829 | 294.4762 | -90.6388 | 106.019 | 24 | 28.3019 | 24 | 27.9886 | -34.7 | -34.7829 | -52.1 | -52.1015 | -53.8 | -53.8033 | -53.8 | -53.8059 | 524.8371 | 524.8465
2022-07-17 11:00 | -119 | -125.2278 | -46.2715 | 57.1541 | 130.5638 | 136.1835 | -120 | -125.873 | -283.1638 | 286.329 | -283.1638 | 286.329 | -81.6021 | 101.4833 | 25.5 | 29.7379 | 24.9 | 29.5435 | -35.8 | -35.9907 | -51.7 | -51.7139 | -53.3 | -53.3113 | -53.2 | -53.206 | 501.7137 | 501.7658
2022-07-17 11:30 | -121 | -123.3572 | -42.9104 | 47.2845 | 131.1188 | 133.3587 | -121 | -123.3572 | -260.6842 | 262.0974 | -260.6842 | 262.0974 | -54.769 | 71.5078 | 26.1 | 29.4015 | 26.1 | 29.5237 | -37.7 | -37.726 | -51.4 | -51.3024 | -53 | -53.0015 | -52.9 | -52.9034 | 491.6371 | 492.5673
2022-07-17 12:00 | -117 | -119.8541 | -38.7247 | 44.8536 | 132.1557 | 134.7276 | -117 | -119.8541 | -260.5782 | 262.563 | -260.5782 | 262.563 | -82.085 | 95.6206 | 24.3 | 28.5568 | 25.2 | 29.0241 | -35.3 | -35.3685 | -51.4 | -51.4001 | -53.1 | -53.1001 | -53 | -53.0024 | 488.658 | 489.429
2022-07-17 12:30 | -119 | -121.8072 | -66.0832 | 68.7285 | 125.4266 | 128.4915 | -119 | -121.5977 | -254.8913 | 257.3189 | -254.8913 | 257.3189 | -71.84 | 84.0579 | 24 | 27.8354 | 24.6 | 28.3544 | -35.2 | -35.224 | -51.9 | -51.9078 | -53.7 | -53.6076 | -53.6 | -53.6158 | 512.8943 | 513.2316
2022-07-17 13:00 | -125 | -127.6754 | -76.2262 | 78.4053 | 133.2159 | 136.0595 | -123 | -125.7179 | -266.2841 | 268.6105 | -266.2841 | 268.6105 | -84.9991 | 96.5715 | 24 | 27.9886 | 24 | 27.2753 | -35.1 | -35.132 | -52.1 | -52.0047 | -53.7 | -53.7075 | -53.5 | -53.5135 | 514.2657 | 514.5299
2022-07-17 13:30 | -117 | -119.2393 | -41.8268 | 46.3715 | 133.2668 | 135.3973 | -115 | -117.2775 | -261.2316 | 263.1305 | -261.2316 | 263.1305 | -63.5624 | 79.4117 | 24 | 28.1441 | 24.6 | 28.6575 | -34.4 | -34.4836 | -51.7 | -51.7 | -53.2 | -53.1001 | -53.2 | -53.2004 | 490.5954 | 491.633
2022-07-17 14:00 | -142 | -144.5441 | -81.7624 | 84.1825 | 152.2023 | 154.2734 | -141 | -143.5618 | -296.2893 | 297.8723 | -296.2893 | 297.8723 | -70.6303 | 81.084 | 23.7 | 26.9833 | 24 | 27.2472 | -33.9 | -33.9 | -53.1 | -53.1212 | -55.1 | -55.1232 | -54.9 | -54.9295 | 533.3678 | 533.504
2022-07-17 14:30 | -146 | -148.297 | -48.2063 | 54.8643 | 161.2941 | 162.6515 | -146 | -148.125 | -314.6006 | 315.4467 | -314.6006 | 315.4467 | -80.8758 | 91.6851 | 28.2 | 30.8869 | 28.2 | 31.1365 | -40.2 | -40.208 | -59.4 | -59.4084 | -61.5 | -61.5081 | -61.4 | -61.4117 | 548.6142 | 548.6601
2022-07-17 15:00 | -137 | -139.2623 | -52.2937 | 57.4336 | 153.9847 | 155.4621 | -136 | -138.2787 | -309.0434 | 309.8274 | -309.0434 | 309.8274 | -90.7124 | 101.2253 | 27.6 | 30.8577 | 27.3 | 30.4555 | -40.1 | -40.1319 | -60.3 | -60.3053 | -62.3 | -62.3116 | -62.6 | -62.6097 | 562.3839 | 562.4529
2022-07-17 15:30 | -113 | -114.4246 | -18.7374 | 27.1613 | 129.8119 | 131.1027 | -113 | -114.4246 | -279.617 | 280.0402 | -279.617 | 280.0402 | -77.3635 | 91.1702 | 26.7 | 30.3356 | 27.6 | 31.2706 | -39.2 | -39.246 | -61 | -61.004 | -63.2 | -63.2029 | -63.3 | -63.3064 | 570.7627 | 570.8958
2022-07-17 16:00 | -111 | -111.7587 | -3.7977 | 21.3207 | 130.3804 | 131.2356 | -110 | -110.7655 | -277.1112 | 277.3653 | -277.1112 | 277.3653 | -108.5827 | 119.0201 | 27 | 30.6 | 27.6 | 30.9931 | -39.1 | -39.1251 | -59.1 | -59.1068 | -61.1 | -61.1099 | -60.9 | -60.9161 | 554.8008 | 554.8092
2022-07-17 16:30 | -116 | -117.8855 | -13.2458 | 29.0264 | 134.2879 | 135.6748 | -116 | -118.0678 | -294.1408 | 294.5005 | -294.1408 | 294.5005 | -110.5099 | 151.9495 | 26.7 | 30.3401 | 27 | 30.4555 | -38.6 | -38.6518 | -60 | -60.2914 | -62.3 | -62.477 | -62.5 | -62.6691 | 594.4532 | 594.6035
2022-07-17 17:00 | -123 | -124.7798 | -8.7986 | 33.4125 | 145.3652 | 146.7021 | -124 | -125.6025 | -318.2061 | 318.4942 | -318.2061 | 318.4942 | -114.4674 | 157.0518 | 30.6 | 31.8961 | 30.9 | 32.1014 | -43.2 | -43.5744 | -64.1 | -64.1225 | -66.4 | -66.4272 | -66.3 | -66.3333 | 593.872 | 596.8283
2022-07-17 17:30 | -155 | -159.1257 | -24.5897 | 54.799 | 178.2248 | 179.747 | -155 | -158.9025 | -376.2798 | 376.6131 | -376.2798 | 376.6131 | -138.0629 | 174.3279 | 32.4 | 33.1266 | 32.4 | 33.2459 | -45.9 | -46.6804 | -68.3 | -68.4352 | -70.8 | -70.9305 | -70.5 | -70.6565 | 621.408 | 623.301
2022-07-17 18:00 | -120 | -122 | 9.6352 | 42.7448 | 151.2298 | 151.8649 | -120 | -122 | -345.0489 | 345.1566 | -345.0489 | 345.1566 | -159.8421 | 189.254 | 32.1 | 32.3736 | 33 | 33.1646 | -45.5 | -47.0558 | -69.9 | -70.6966 | -72.5 | -73.1864 | -72 | -72.8055 | 649.1144 | 649.7924
2022-07-17 18:30 | -118 | -119.5199 | 17.9253 | 42.2839 | 144.1553 | 144.5601 | -119 | -120.3536 | -332.9584 | 332.9879 | -332.9584 | 332.9879 | -152.347 | 181.9077 | 36 | 36.1248 | 35.7 | 35.7806 | -50.4 | -52.0999 | -74.1 | -74.7852 | -77.2 | -77.938 | -76.3 | -77.0888 | 638.6747 | 639.8066
2022-07-17 19:00 | -111 | -112.45 | 22.8434 | 42.2962 | 137.2723 | 137.6843 | -111 | -112.45 | -320.3301 | 320.3615 | -320.3301 | 320.3615 | -139.2943 | 148.6907 | 39.9 | 40.5988 | 40.5 | 41.2443 | -56.6 | -57.0312 | -79.3 | -79.6442 | -81.9 | -82.3503 | -81.6 | -82.117 | 625.6791 | 627.2762
2022-07-17 19:30 | -95 | -96.5091 | 40.1782 | 53.3181 | 119.6931 | 120.3071 | -94 | -95.7079 | -290.0429 | 290.1948 | -290.0429 | 290.1948 | -133.6131 | 144.1828 | 41.4 | 42.185 | 42 | 42.8318 | -58.7 | -58.9761 | -80.5 | -80.8038 | -82.6 | -82.922 | -82.5 | -82.8679 | 602.5023 | 604.4576
2022-07-17 20:00 | -89 | -89.9444 | 43.4881 | 52.7217 | 114.821 | 115.1013 | -88 | -88.955 | -278.5148 | 278.5409 | -278.5148 | 278.5409 | -116.7859 | 128.9548 | 47.4 | 47.9437 | 47.4 | 47.8996 | -65.7 | -66.0719 | -87.4 | -87.8829 | -90.1 | -90.7308 | -90.3 | -90.8631 | 593.6202 | 594.4897
2022-07-17 20:30 | -89 | -90.0944 | 40.3316 | 49.8973 | 115.674 | 115.9796 | -89 | -90.0944 | -275.5837 | 275.6201 | -275.5837 | 275.6201 | -107.9614 | 121.0641 | 48.6 | 48.9331 | 49.2 | 49.5645 | -67.6 | -68.06 | -88.8 | -89.0996 | -91.3 | -91.5502 | -91.2 | -91.5769 | 581.665 | 582.9242
2022-07-17 21:00 | -88 | -88.955 | 38.6764 | 47.0725 | 113.805 | 114.1684 | -88 | -88.955 | -267.1765 | 267.1808 | -267.1765 | 267.1808 | -89.3392 | 105.439 | 51.6 | 52.4314 | 51.3 | 52.1362 | -71.2 | -71.255 | -91.4 | -91.437 | -94.8 | -94.8384 | -94.3 | -94.3477 | 570.7017 | 572.5249
2022-07-17 21:30 | -97 | -99.0404 | 24.8147 | 40.3635 | 122.5863 | 123.6208 | -97 | -99.0404 | -278.5047 | 278.7827 | -278.5047 | 278.7827 | -78.5027 | 93.7649 | 51.9 | 54.0242 | 52.2 | 54.2303 | -72.2 | -72.3401 | -91 | -91.1063 | -93.9 | -93.9984 | -94 | -94.0728 | 535.5551 | 536.065
2022-07-17 22:00 | -98 | -100.02 | 22.1134 | 38.0297 | 118.0395 | 119.6725 | -98 | -100.02 | -264.2024 | 265.0521 | -264.2024 | 265.0521 | -55.0723 | 71.7812 | 57 | 59.3401 | 56.1 | 58.3097 | -78.2 | -78.6123 | -95.6 | -95.8207 | -98.7 | -98.8075 | -98.7 | -98.8945 | 505.5119 | 506.6182
2022-07-17 22:30 | -86 | -88.295 | 25.4783 | 35.5011 | 108.8202 | 110.321 | -86 | -88.295 | -247.5803 | 248.4032 | -247.5803 | 248.4032 | -34.9244 | 60.6925 | 56.7 | 60.0577 | 56.1 | 59.3924 | -78.4 | -79.1819 | -94.5 | -95.3101 | -97 | -97.8149 | -97 | -97.8149 | 485.3976 | 487.92
2022-07-17 23:00 | -83 | -85.6154 | 23.9219 | 37.4065 | 105.3505 | 108.2562 | -82 | -84.6463 | -240.3941 | 242.2927 | -240.3941 | 242.2927 | -9.2896 | 53.3219 | 61.5 | 66.577 | 61.2 | 65.4145 | -85 | -87.3673 | -98.5 | -100.7137 | -101.2 | -103.3967 | -101.3 | -103.5151 | 457.0655 | 460.5796
2022-07-17 23:30 | -69 | -72.1249 | 34.9464 | 43.0138 | 89.0316 | 92.6541 | -69 | -71.8401 | -220.5312 | 222.5486 | -220.5312 | 222.5486 | -18.4425 | 56.7076 | 66.6 | 71.3149 | 65.7 | 70.3671 | -89.3 | -91.9462 | -101.7 | -104.1376 | -104.8 | -107.2942 | -104.5 | -106.9371 | 428.3478 | 432.1417
2022-07-18 | -76 | -79.404 | 27.0713 | 37.3014 | 90.6528 | 95.2118 | -76 | -79.404 | -215.209 | 218.5788 | -215.209 | 218.5788 | 2.7643 | 60.3501 | 69 | 73.878 | 68.7 | 73.706 | -93.5 | -96.556 | -105.2 | -108.0152 | -108.2 | -111.0506 | -108 | -110.8558 | 428.4291 | 432.9263
2022-07-18 00:30 | -70 | -74.3303 | 19.6109 | 33.4156 | 94.4739 | 99.5161 | -71 | -74.9466 | -215.2292 | 219.3909 | -215.2292 | 219.3909 | 7.8444 | 60.0358 | 69.3 | 74.374 | 69.9 | 75.1516 | -94.6 | -98.0027 | -105.2 | -108.3893 | -108 | -111.3726 | -107.9 | -111.1544 | 401.5541 | 406.3914
2022-07-18 01:00 | -70 | -74.3303 | 20.1864 | 31.6285 | 88.5025 | 93.8898 | -70 | -74.3303 | -202.3812 | 207.1215 | -202.3812 | 207.1215 | 8.9095 | 69.9628 | 71.7 | 77.6079 | 72.3 | 78.277 | -99.1 | -103.0891 | -107.7 | -110.7705 | -110.4 | -113.5126 | -110.4 | -113.5126 | 372.6846 | 376.8954
2022-07-18 01:30 | -79 | -80.2309 | 14.5712 | 19.2674 | 92.7515 | 94.7883 | -78 | -79.0759 | -206.2992 | 208.1103 | -206.2992 | 208.1103 | 23.4168 | 67.8756 | 72.6 | 77.9937 | 73.5 | 79.051 | -99.3 | -103.0643 | -108 | -110.8558 | -110.5 | -113.4041 | -110.6 | -113.5241 | 367.3978 | 371.9014
2022-07-18 02:00 | -66 | -67.082 | 18.0042 | 19.8026 | 86.8798 | 88.4291 | -66 | -67.2681 | -193.8153 | 195.145 | -193.8153 | 195.145 | 30.9468 | 71.6336 | 72.3 | 78.1625 | 73.2 | 78.6618 | -99.3 | -103.145 | -107.5 | -110.483 | -110.3 | -113.3 | -110.2 | -113.1976 | 362.8398 | 368.1998
2022-07-18 02:30 | -66 | -67.2681 | 24.0024 | 26.483 | 80.616 | 83.0607 | -66 | -67.082 | -181.656 | 184.026 | -181.656 | 184.026 | 32.499 | 72.4998 | 72.6 | 78.327 | 72.9 | 78.7178 | -99.1 | -103.0616 | -106.6 | -109.6308 | -109.5 | -112.5908 | -109.4 | -112.5403 | 355.6547 | 361.5573
2022-07-18 03:00 | -62 | -63.1506 | 25.0493 | 27.5245 | 79.2175 | 81.7886 | -62 | -63.1506 | -179.1776 | 181.7137 | -179.1776 | 181.7137 | 38.3855 | 76.0484 | 72.9 | 79.0618 | 73.5 | 79.5006 | -100 | -104.0646 | -107.3 | -110.5 | -110.1 | -113.2912 | -110.7 | -113.9688 | 352.609 | 357.861
2022-07-18 03:30 | -65 | -66.7083 | 20.2352 | 22.5826 | 83.4809 | 85.5321 | -65 | -66.7083 | -182.2711 | 184.1625 | -182.2711 | 184.1625 | 37.3428 | 75.1641 | 73.5 | 79.3867 | 73.5 | 79.5006 | -100 | -104.176 | -106.9 | -110.1597 | -109.9 | -113.192 | -109.9 | -113.24 | 347.2829 | 352.8675
2022-07-18 04:00 | -68 | -70.342 | 18.7778 | 25.1986 | 84.8073 | 88.4942 | -67 | -69.3758 | -184.3893 | 188.3428 | -184.3893 | 188.3428 | 41.4028 | 73.9002 | 70.8 | 76.4335 | 70.8 | 76.2095 | -96.3 | -99.7303 | -103.7 | -106.3961 | -106.8 | -109.5518 | -106.8 | -109.5741 | 364.9689 | 370.6042
2022-07-18 04:30 | -74 | -76.1577 | 17.1697 | 24.742 | 89.4002 | 92.563 | -74 | -76.1577 | -192.8753 | 196.2079 | -192.8753 | 196.2079 | 32.0059 | 68.3983 | 69.3 | 75.1618 | 69.9 | 75.1516 | -95.3 | -98.7568 | -102.6 | -105.2346 | -105.5 | -108.1954 | -105 | -107.7303 | 363.8681 | 369.2862
2022-07-18 05:00 | -63 | -65 | 25.8825 | 31.5703 | 85.8942 | 88.7193 | -63 | -65.2533 | -188.4979 | 191.5599 | -188.4979 | 191.5599 | 24.3275 | 63.8551 | 67.5 | 72.6997 | 67.8 | 72.9784 | -92.9 | -96.0255 | -101.8 | -104.108 | -104.5 | -106.8321 | -104.3 | -106.6227 | 379.8789 | 385.3732
2022-07-18 05:30 | -64 | -64.9384 | 36.9777 | 41.0272 | 83.9093 | 85.5552 | -63 | -63.7887 | -191.9474 | 193.5472 | -191.9474 | 193.5472 | 13.4815 | 58.5686 | 67.5 | 72.1561 | 68.4 | 72.6502 | -92.5 | -95.0113 | -101.8 | -103.6886 | -104.8 | -106.6913 | -104.6 | -106.4949 | 401.048 | 405.2695
2022-07-18 06:00 | -54 | -54.4518 | 52.3503 | 55.5388 | 79.7153 | 80.4543 | -56 | -56.3205 | -196.9468 | 197.5841 | -196.9468 | 197.5841 | -4.8422 | 50.2403 | 67.2 | 71.342 | 67.5 | 71.5398 | -90.7 | -92.4896 | -102.4 | -103.6735 | -105.3 | -106.5695 | -105.1 | -106.3718 | 436.3819 | 438.962
2022-07-18 06:30 | -68 | -68.3593 | 57.0052 | 63.5441 | 93.7597 | 94.0123 | -68 | -68.2642 | -229.0906 | 229.1234 | -229.0906 | 229.1234 | -39.3807 | 105.6534 | 66 | 69.6336 | 66.9 | 70.3933 | -90.2 | -91.6967 | -104.1 | -105.4469 | -107 | -108.3895 | -106.7 | -108.0616 | 483.2143 | 484.6005
2022-07-18 07:00 | -52 | -52.0096 | 87.6539 | 93.3128 | 77.5368 | 77.5578 | -51 | -51.0098 | -217.9886 | 218.1624 | -217.9886 | 218.1624 | -77.5331 | 128.6725 | 65.1 | 68.1324 | 66 | 68.6528 | -89.6 | -90.4677 | -104.2 | -104.9103 | -107.1 | -107.705 | -106.8 | -107.3753 | 534.9356 | 535.6998
2022-07-18 07:30 | -46 | -52.3546 | 103.0032 | 120.0351 | 75.9658 | 78.9016 | -46 | -52.3546 | -233.6238 | 233.9736 | -233.6238 | 233.9736 | -122.0806 | 159.8528 | 64.8 | 67.4166 | 64.2 | 66.7572 | -88.1 | -88.8588 | -106.2 | -106.8316 | -109.3 | -109.8929 | -109.1 | -109.6632 | 579.1347 | 579.1449
2022-07-18 08:00 | -42 | -44.2719 | 108.512 | 121.1156 | 76.0828 | 76.8019 | -42 | -44.2719 | -240.9097 | 240.9553 | -240.9097 | 240.9553 | -154.937 | 183.33 | 63 | 65.2015 | 63.6 | 65.5574 | -87 | -87.5063 | -106.7 | -107.2579 | -109.9 | -110.4005 | -110 | -110.4357 | 623.6592 | 623.7166
2022-07-18 08:30 | -74 | -75.9276 | 70.199 | 90.1835 | 109.194 | 109.8599 | -73 | -74.9533 | -296.6133 | 296.6978 | -296.6133 | 296.6978 | -154.3758 | 184.8697 | 61.5 | 66.4627 | 61.8 | 66.7404 | -85.4 | -87.7107 | -108 | -108.7677 | -111.1 | -111.8349 | -111.2 | -111.8782 | 659.365 | 659.4444
2022-07-18 09:00 | -60 | -61.8466 | 87.2025 | 102.3565 | 90.3578 | 91.0305 | -59 | -60.8769 | -263.0886 | 263.1837 | -263.0886 | 263.1837 | -176.4758 | 198.5226 | 61.2 | 65.521 | 61.2 | 65.6952 | -84.8 | -86.6686 | -107.5 | -108.0819 | -110.4 | -111.0662 | -110.6 | -111.0973 | 642.7242 | 643.0281
2022-07-18 09:30 | -63 | -65.8027 | 75.0213 | 92.6266 | 96.005 | 97.0798 | -64 | -66.4831 | -267.0762 | 267.4183 | -267.0762 | 267.4183 | -170.5969 | 202.7182 | 60 | 64.9616 | 60.6 | 65.6808 | -83.2 | -85.5468 | -108.6 | -109.3401 | -111.5 | -112.0552 | -111.3 | -111.8722 | 665.8503 | 666.1044
2022-07-18 10:00 | -63 | -67.0671 | 58.9067 | 79.3789 | 92.558 | 95.1103 | -62 | -65.7875 | -260.301 | 261.581 | -260.301 | 261.581 | -156.203 | 191.171 | 59.7 | 65.7712 | 60.3 | 66.4417 | -82.4 | -85.4962 | -106.9 | -108.0613 | -110.3 | -111.3838 | -110.4 | -111.4144 | 636.0867 | 636.1909
2022-07-18 10:30 | -56 | -58.8218 | 51.392 | 65.6647 | 81.6399 | 83.7269 | -56 | -58.8218 | -238.4902 | 238.6744 | -238.4902 | 238.6744 | -141.5201 | 150.7532 | 60.3 | 64.361 | 60.3 | 64.4665 | -83.1 | -84.7223 | -108.4 | -108.7647 | -111.5 | -111.8626 | -111.4 | -111.6941 | 650.5746 | 651.2947
2022-07-18 11:00 | -67 | -69.9214 | 52.999 | 70.7683 | 91.2767 | 93.5323 | -67 | -69.9214 | -236.2989 | 236.8657 | -236.2989 | 236.8657 | -141.1551 | 151.2956 | 60.6 | 65.6308 | 60.9 | 65.7938 | -82.9 | -85.1855 | -107.9 | -108.3906 | -110.8 | -111.4056 | -110.9 | -111.4246 | 621.827 | 621.9721
2022-07-18 11:30 | -74 | -78.7718 | 48.1322 | 71.8434 | 97.1543 | 100.7535 | -74 | -78.7718 | -251.856 | 253.037 | -251.856 | 253.037 | -94.2388 | 109.1059 | 62.4 | 68.2314 | 63 | 68.6607 | -85.4 | -88.3654 | -107.2 | -108.2443 | -110 | -110.9912 | -110.4 | -111.3612 | 575.5152 | 575.5361
2022-07-18 12:00 | -60 | -64.2573 | 56.7314 | 76.9949 | 84.221 | 88.031 | -60 | -64.622 | -226.7199 | 227.8231 | -226.7199 | 227.8231 | -116.5134 | 127.5529 | 62.1 | 65.1801 | 62.7 | 65.4866 | -85.9 | -86.8047 | -106.2 | -107.2263 | -109.4 | -110.4509 | -110.4 | -111.3876 | 561.2158 | 561.2437
2022-07-18 12:30 | -62 | -67.624 | 44.5671 | 64.9068 | 84.5772 | 89.5469 | -60 | -65.7951 | -226.1312 | 227.9548 | -226.1312 | 227.9548 | -105.34 | 121.7701 | 67.8 | 71.8229 | 67.5 | 71.6397 | -91.8 | -93.8275 | -112.6 | -114.5784 | -115.5 | -117.484 | -116 | -117.9213 | 535.8177 | 535.871
2022-07-18 13:00 | -62 | -66.1287 | 57.0546 | 74.1432 | 87.9339 | 90.7537 | -61 | -64.846 | -232.1544 | 233.0464 | -232.1544 | 233.0464 | -95.2703 | 107.839 | 68.7 | 71.7508 | 70.5 | 73.3093 | -95.9 | -97.1128 | -112.3 | -113.5057 | -115.7 | -116.8848 | -115.7 | -116.8565 | 506.9973 | 507.1578
2022-07-18 13:30 | -65 | -68.0074 | 48.9003 | 66.268 | 86.3152 | 88.9773 | -65 | -68.0074 | -223.2857 | 223.9521 | -223.2857 | 223.9521 | -74.6471 | 89.5184 | 70.2 | 72.6997 | 71.1 | 73.4927 | -96.6 | -97.525 | -111.7 | -112.6762 | -114.7 | -115.6637 | -114.6 | -115.5137 | 490.8229 | 491.1982
2022-07-18 14:00 | -67 | -70.8378 | 54.8246 | 72.0019 | 91.985 | 94.7494 | -67 | -70.8378 | -225.1279 | 226.2917 | -225.1279 | 226.2917 | -84.3342 | 95.5601 | 69.9 | 72.3324 | 69.6 | 72.1205 | -95.3 | -96.2236 | -109.9 | -110.7755 | -112.8 | -113.6778 | -113.4 | -114.2246 | 478.9544 | 479.3231
2022-07-18 14:30 | -66 | -68.9638 | 60.6171 | 76.9496 | 91.4679 | 93.7437 | -65 | -68.0074 | -221.8122 | 222.7792 | -221.8122 | 222.7792 | -88.8568 | 93.4258 | 70.8 | 74.1989 | 72 | 75.3448 | -97.3 | -98.7984 | -112.8 | -114.1752 | -115.7 | -117.1227 | -115.9 | -117.4036 | 487.9022 | 488.0014
2022-07-18 15:00 | -66 | -69.2604 | 53.7005 | 69.4654 | 91.6589 | 94.27 | -66 | -69.2604 | -227.0195 | 227.8915 | -227.0195 | 227.8915 | -110.7765 | 112.9898 | 70.5 | 74.768 | 70.8 | 75.051 | -96.2 | -98.6835 | -110.1 | -112.3357 | -112.8 | -115.0221 | -113.2 | -115.395 | 479.2343 | 479.2391
2022-07-18 15:30 | -46 | -50.5668 | 77.8004 | 87.9187 | 68.7332 | 71.7822 | -45 | -49.6588 | -212.6746 | 213.3273 | -212.6746 | 213.3273 | -110.1328 | 113.6512 | 70.2 | 75.0726 | 69.9 | 74.7193 | -95.3 | -98.2269 | -110.5 | -113.1619 | -113.4 | -116.0588 | -113.9 | -116.4633 | 507.8167 | 507.8369
2022-07-18 16:00 | -31 | -34.8855 | 101.1089 | 110.8284 | 65.1715 | 67.1859 | -31 | -35.3553 | -202.7323 | 202.8446 | -202.7323 | 202.8446 | -129.0912 | 131.8595 | 70.2 | 74.8685 | 70.5 | 74.688 | -95.2 | -97.7315 | -111.5 | -113.6886 | -114.9 | -117.1403 | -115 | -117.1232 | 516.4771 | 516.4889
2022-07-18 16:30 | -19 | -22.4722 | 126.594 | 134.3175 | 49.6901 | 50.8154 | -19 | -22.4722 | -193.8964 | 193.9075 | -193.8964 | 193.9075 | -158.7139 | 159.424 | 71.1 | 74.6663 | 70.8 | 75.051 | -96.2 | -98.7962 | -111.8 | -114.3261 | -114.7 | -117.2666 | -114.8 | -117.2209 | 514.2592 | 514.4596
2022-07-18 17:00 | -17 | -20.8087 | 137.9814 | 146.0216 | 48.634 | 49.4192 | -17 | -20.2485 | -201.6084 | 201.8595 | -201.6084 | 201.8595 | -178.5868 | 179.9418 | 69 | 72.9568 | 70.2 | 74.2868 | -94.8 | -96.9282 | -112.8 | -114.9254 | -115.7 | -117.827 | -115.7 | -117.7918 | 556.7912 | 556.8483
2022-07-18 17:30 | -27 | -27.074 | 135.0795 | 142.4676 | 63.0531 | 63.2377 | -28 | -28.0179 | -237.1879 | 238.0773 | -237.1879 | 238.0773 | -190.907 | 192.4504 | 68.7 | 73.0732 | 68.7 | 73.0732 | -93.6 | -95.8616 | -116.8 | -119.1406 | -119.9 | -122.3178 | -120.1 | -122.3203 | 604.3298 | 604.3365
2022-07-18 18:00 | -21 | -22.4722 | 144.6498 | 149.0086 | 56.7286 | 59.9379 | -21 | -22.8473 | -235.5316 | 239.2971 | -235.5316 | 239.2971 | -195.2792 | 199.5558 | 69 | 71.6215 | 69.9 | 72.4101 | -94.8 | -95.7564 | -118.6 | -119.8696 | -122.2 | -123.4752 | -122.2 | -123.3223 | 642.3735 | 642.8141
2022-07-18 18:30 | -17 | -17.4642 | 151.2989 | 157.1749 | 50.8243 | 52.6405 | -17 | -17.4642 | -226.5691 | 229.0469 | -226.5691 | 229.0469 | -192.77 | 195.0576 | 70.2 | 73.2737 | 70.2 | 73.2737 | -95.6 | -96.9462 | -119.8 | -121.1447 | -122.9 | -124.1823 | -123.2 | -124.3537 | 647.3171 | 647.4027
2022-07-18 19:00 | -20 | -20 | 142.4346 | 148.8274 | 57.1852 | 58.0043 | -23 | -23 | -232.6112 | 235.8563 | -232.6112 | 235.8563 | -186.9078 | 189.3192 | 70.5 | 73.4761 | 70.8 | 73.5979 | -96.6 | -97.8198 | -120.1 | -121.2984 | -123 | -124.2957 | -123.3 | -124.5078 | 631.3824 | 631.5066
2022-07-18 19:30 | -10 | -10.0499 | 149.3716 | 155.0161 | 46.0949 | 47.0092 | -11 | -11 | -207.7487 | 210.549 | -207.7487 | 210.549 | -182.6781 | 184.0659 | 70.2 | 73.903 | 71.4 | 75.0438 | -96.7 | -98.4701 | -118.9 | -120.6374 | -122.1 | -123.859 | -122.5 | -124.0898 | 590.2616 | 590.4881
2022-07-18 20:00 | 0 | 0 | 155.0373 | 160.1719 | 36.8101 | 37.8479 | 0 | 0 | -191.5615 | 193.7943 | -191.5615 | 193.7943 | -170.0357 | 172.27 | 72.9 | 76.6557 | 72.9 | 76.6557 | -99.9 | -101.8628 | -121.6 | -123.799 | -124.7 | -126.8398 | -125.2 | -127.2865 | 577.8003 | 578.1593
2022-07-18 20:30 | -7 | -7.2801 | 144.1524 | 148.8258 | 41.1005 | 41.4119 | -7 | -7.2801 | -192.0867 | 193.1416 | -192.0867 | 193.1416 | -150.2231 | 155.674 | 72.6 | 76.4641 | 72.9 | 76.9387 | -98.6 | -100.7085 | -120.4 | -122.5027 | -123.6 | -125.7218 | -123.5 | -125.515 | 571.1948 | 571.7354
2022-07-18 21:00 | -7 | -17.4642 | 134.017 | 134.6891 | 41.6611 | 48.1953 | -5 | -16.7631 | -186.802 | 192.1307 | -186.802 | 192.1307 | -133.9097 | 142.2142 | 73.8 | 76.4882 | 73.8 | 76.4882 | -99.8 | -101.0119 | -119.9 | -121.03 | -123.7 | -124.8627 | -123.4 | -124.5249 | 555.8454 | 555.8476
2022-07-18 21:30 | -19 | -19.9249 | 122.9004 | 124.6276 | 48.1139 | 49.4886 | -15 | -16.1555 | -192.663 | 193.9911 | -192.663 | 193.9911 | -99.8137 | 109.9534 | 73.8 | 76.8123 | 73.2 | 76.0706 | -100.2 | -101.5821 | -119.2 | -120.5365 | -122.6 | -123.8998 | -122.5 | -123.7579 | 539.5316 | 539.9021
2022-07-18 22:00 | -29 | -29.0689 | 103.4138 | 105.2196 | 57.4154 | 57.5365 | -29 | -29.1548 | -198.5463 | 198.7963 | -198.5463 | 198.7963 | -64.7763 | 78.9615 | 74.1 | 77.0182 | 74.4 | 77.7278 | -101.2 | -102.685 | -117.8 | -119.5676 | -121.3 | -123.0035 | -121 | -122.7404 | 526.8521 | 527.2149
2022-07-18 22:30 | -21 | -21.0238 | 104.811 | 105.9166 | 46.6187 | 46.7345 | -21 | -21.0238 | -178.5447 | 178.6722 | -178.5447 | 178.6722 | -40.1072 | 54.5945 | 75.6 | 78.7081 | 75.6 | 78.6252 | -102.7 | -104.353 | -117.2 | -119.0665 | -120.7 | -122.6809 | -120.6 | -122.4492 | 472.9551 | 475.7497
2022-07-18 23:00 | -6 | -6 | 110.1965 | 110.8679 | 33.1654 | 33.4283 | -5 | -5 | -154.4472 | 154.4565 | -154.4472 | 154.4565 | -29.9208 | 63.3469 | 76.8 | 80.1129 | 76.8 | 80.1988 | -104.7 | -106.7073 | -115.6 | -117.2359 | -118.9 | -120.5728 | -118.7 | -120.5086 | 430.7736 | 433.3301
2022-07-18 23:30 | -4 | -4 | 106.3579 | 107.1138 | 32.3462 | 33.1641 | -4 | -4.1231 | -159.3628 | 159.371 | -159.3628 | 159.371 | -37.1778 | 65.9387 | 76.5 | 80.1764 | 77.4 | 81.0356 | -104.7 | -106.9864 | -115.3 | -117.2691 | -118.3 | -120.31 | -118.4 | -120.3362 | 407.4361 | 410.0235
2022-07-19 | -19 | -19.2354 | 88.7921 | 89.5686 | 42.6398 | 43.65 | -17 | -17.2627 | -162.0272 | 162.1988 | -162.0272 | 162.1988 | -24.1065 | 63.0414 | 77.4 | 81.4924 | 77.4 | 81.2153 | -105.3 | -107.6212 | -114.7 | -116.7879 | -117.8 | -119.9483 | -117.7 | -119.8126 | 391.3319 | 395.0464
2022-07-19 00:30 | 0 | 4 | 104.6678 | 105.2828 | 21.3586 | 24.512 | 0 | 3 | -127.8837 | 128.7262 | -127.8837 | 128.7262 | -16.0025 | 52.9149 | 77.7 | 81.2341 | 77.4 | 80.8599 | -105.7 | -107.5116 | -114.8 | -116.8213 | -118.1 | -120.2558 | -118.3 | -120.1216 | 372.4068 | 377.0653
2022-07-19 01:00 | 0 | 9 | 96.8629 | 97.4609 | 23.0976 | 27.7365 | 0 | 8 | -124.5414 | 126.2874 | -124.5414 | 126.2874 | -20.5906 | 59.618 | 77.4 | 81.4924 | 77.7 | 81.6843 | -105.1 | -107.739 | -113.5 | -115.9276 | -116.8 | -119.2604 | -116.8 | -119.2604 | 337.8717 | 342.9812
2022-07-19 01:30 | 3 | 5.831 | 97.9667 | 98.1478 | 17.4238 | 21.4253 | 3 | 5.831 | -113.2292 | 114.5441 | -113.2292 | 114.5441 | -11.7023 | 38.8058 | 77.7 | 81.5012 | 77.7 | 81.3221 | -106.1 | -108.5012 | -113.6 | -115.8068 | -116.5 | -118.7681 | -116.5 | -118.7681 | 314.5112 | 320.0901
2022-07-19 02:00 | 5 | 7.0711 | 97.7407 | 97.8563 | 15.6945 | 20.2505 | 5 | 7.8102 | -109.935 | 111.6139 | -109.935 | 111.6139 | -7.2106 | 38.9158 | 77.7 | 81.4112 | 78.9 | 82.7358 | -106.5 | -108.9764 | -113.2 | -115.4931 | -116 | -118.3565 | -116.3 | -118.7304 | 304.5881 | 310.7267
2022-07-19 02:30 | 3 | 4.2426 | 92.9164 | 93.0676 | 16.1204 | 16.661 | 3 | 3.6056 | -108.7732 | 108.9533 | -108.7732 | 108.9533 | 5.0643 | 42.9866 | 78.3 | 82.1639 | 78.6 | 82.7261 | -106.6 | -109.032 | -113 | -114.7913 | -115.8 | -117.6532 | -116.3 | -118.1808 | 308.8064 | 313.1003
2022-07-19 03:00 | 2 | 2.8284 | 97.8141 | 97.9446 | 11.3344 | 12.235 | 1 | 2.2361 | -99.4536 | 99.7119 | -99.4536 | 99.7119 | -1.2749 | 43.935 | 78.3 | 82.3477 | 78.6 | 82.633 | -106.1 | -108.8695 | -112.5 | -114.5173 | -115.2 | -117.2445 | -115.3 | -117.3428 | 297.491 | 301.0925
2022-07-19 03:30 | 3 | 3.6056 | 95.7593 | 95.9023 | 12.7298 | 13.3463 | 3 | 3.6056 | -99.8815 | 100.069 | -99.8815 | 100.069 | 4.0304 | 41.6754 | 78.9 | 82.4695 | 80.1 | 83.881 | -106.1 | -108.4182 | -112.9 | -114.6578 | -115.1 | -116.8764 | -115.4 | -117.2067 | 289.6848 | 295.1898
2022-07-19 04:00 | 11 | 11.1803 | 100.6289 | 100.7549 | 8.9267 | 9.8222 | 10 | 10.4403 | -93.7562 | 93.9486 | -93.7562 | 93.9486 | 3.7541 | 43.5787 | 78.3 | 81.984 | 78.6 | 82.3597 | -106.6 | -108.9901 | -112.9 | -114.7105 | -115.5 | -117.4387 | -115.6 | -117.4387 | 298.3113 | 303.3029
2022-07-19 04:30 | 16 | 17.8885 | 109.6058 | 109.8844 | 2.1504 | 8.3754 | 15 | 16.5529 | -81.8152 | 81.8175 | -81.8152 | 81.8175 | 3.5125 | 34.7743 | 78 | 81.5211 | 78 | 81.3487 | -106.7 | -108.7085 | -113.5 | -114.9658 | -116.7 | -118.1888 | -115.9 | -117.3358 | 305.4213 | 310.5974
2022-07-19 05:00 | 6 | 9.2195 | 108.5046 | 108.6192 | 8.5221 | 12.2732 | 5 | 7.8102 | -95.3829 | 95.3871 | -95.3829 | 95.3871 | -2.8901 | 36.8189 | 77.1 | 80.4006 | 77.7 | 80.7273 | -106.4 | -108.1542 | -112.7 | -114.005 | -116.5 | -117.9358 | -116.6 | -117.9508 | 330.6505 | 334.7249
2022-07-19 05:30 | -9 | -12.7279 | 97.5594 | 97.5781 | 27.871 | 29.9035 | -9 | -12.7279 | -127.3025 | 127.4294 | -127.3025 | 127.4294 | -9.0812 | 38.9043 | 76.5 | 79.0965 | 78.3 | 80.9138 | -105.6 | -106.8506 | -114.5 | -115.5177 | -117.2 | -118.2337 | -117.4 | -118.4319 | 372.177 | 374.9432
2022-07-19 06:00 | -11 | -11.4018 | 97.7781 | 98.1535 | 38.4787 | 39.0299 | -11 | -11.4018 | -149.6717 | 149.7145 | -149.6717 | 149.7145 | -33.189 | 63.9477 | 78 | 81.3487 | 78 | 81.264 | -105.5 | -107.4164 | -115.5 | -117.0361 | -118.6 | -120.1762 | -118.5 | -120.0294 | 397.4339 | 400.409
2022-07-19 06:30 | -7 | -7 | 118.8512 | 121.1657 | 37.4249 | 37.6397 | -6 | -6.0828 | -158.0533 | 158.1411 | -158.0533 | 158.1411 | -61.9306 | 90.5731 | 76.2 | 79.2846 | 76.8 | 78.8812 | -104 | -105.4955 | -116.7 | -117.7248 | -119.6 | -120.6391 | -119.6 | -120.4882 | 476.8875 | 477.6163
2022-07-19 07:00 | -33 | -33 | 104.8492 | 109.8396 | 64.8889 | 64.8906 | -33 | -33 | -210.6736 | 211.054 | -210.6736 | 211.054 | -94.7953 | 143.0984 | 75 | 77.128 | 74.7 | 76.9808 | -101.8 | -102.5891 | -118 | -119.0531 | -120.8 | -121.855 | -121.1 | -122.0879 | 546.8464 | 547.0852
2022-07-19 07:30 | -44 | -45.8803 | 108.1673 | 120.981 | 77.8526 | 78.3539 | -45 | -46.5725 | -247.4704 | 247.5092 | -247.4704 | 247.5092 | -147.4005 | 180.2387 | 73.5 | 77.3191 | 72.9 | 77.0352 | -99.7 | -101.6083 | -119.5 | -120.3645 | -122.9 | -123.8753 | -123 | -123.717 | 589.2614 | 589.5739
2022-07-19 08:00 | -30 | -31.3209 | 120.6648 | 130.5198 | 63.5261 | 63.8358 | -29 | -30.3645 | -230.9836 | 231.2303 | -230.9836 | 231.2303 | -169.6297 | 195.0513 | 71.7 | 77.0463 | 72 | 77.2166 | -98.1 | -101.2354 | -120.2 | -120.9896 | -123.5 | -124.2686 | -123.8 | -124.4807 | 615.8353 | 620.0145
2022-07-19 08:30 | -36 | -37.9473 | 108.7063 | 119.074 | 65.7466 | 66.43 | -36 | -37.9473 | -230.6777 | 230.7746 | -230.6777 | 230.7746 | -173.3482 | 195.8133 | 70.8 | 76.321 | 71.4 | 76.6575 | -97.7 | -100.9983 | -120.9 | -122.0617 | -124.1 | -125.1921 | -124.4 | -125.412 | 610.3274 | 613.9741
2022-07-19 09:00 | -36 | -38.6264 | 93.2899 | 103.7366 | 66.4712 | 67.9461 | -36 | -38.6264 | -227.9924 | 227.9963 | -227.9924 | 227.9963 | -180.7165 | 204.5051 | 71.1 | 76.5993 | 71.4 | 76.9896 | -97.2 | -100.6249 | -120.2 | -121.4103 | -123.8 | -125.0029 | -123.8 | -124.908 | 580.9437 | 583.6302
2022-07-19 09:30 | -67 | -70.5195 | 52.843 | 70.3813 | 92.0654 | 94.2904 | -67 | -70.5762 | -254.7802 | 255.227 | -254.7802 | 255.227 | -157.6601 | 180.2688 | 71.1 | 74.7584 | 71.1 | 75.3341 | -96.8 | -98.6278 | -119 | -120.5549 | -122.7 | -124.2242 | -122.4 | -123.8659 | 557.6205 | 559.5261
2022-07-19 10:00 | -81 | -81.3019 | 25.8131 | 40.2329 | 105.228 | 105.5318 | -81 | -81.3019 | -264.0077 | 264.0077 | -264.0077 | 264.0077 | -132.1028 | 159.9275 | 72 | 75.8098 | 72 | 75.5238 | -98.5 | -100.4703 | -119.3 | -121.3663 | -122.6 | -124.6838 | -122.6 | -124.5937 | 546.8157 | 547.5763
2022-07-19 10:30 | -85 | -86.1452 | 12.2241 | 36.1875 | 106.2855 | 107.3933 | -84 | -85 | -258.4961 | 258.7607 | -258.4961 | 258.7607 | -105.9535 | 144.7175 | 72 | 76.7912 | 72 | 76.6874 | -98.7 | -101.8169 | -118.7 | -121.8518 | -122.1 | -125.2917 | -122.1 | -125.1805 | 523.7126 | 523.8409
2022-07-19 11:00 | -85 | -86.1452 | 9.46 | 34.1335 | 102.4243 | 103.7381 | -85 | -86.1452 | -240.5515 | 241.2231 | -240.5515 | 241.2231 | -87.1168 | 132.3487 | 73.5 | 78.6172 | 74.4 | 79.5651 | -99.3 | -102.5718 | -119.1 | -121.6956 | -122.2 | -124.9353 | -122.1 | -124.6936 | 500.7881 | 501.1182
2022-07-19 11:30 | -85 | -86.3134 | 8.9645 | 35.41 | 105.5155 | 106.854 | -85 | -86.3134 | -230.0188 | 230.6547 | -230.0188 | 230.6547 | -73.387 | 119.9989 | 73.8 | 76.9808 | 74.4 | 77.389 | -101.2 | -102.8059 | -119.3 | -122.3837 | -122.7 | -125.8099 | -122.5 | -125.5707 | 481.1399 | 481.4689
2022-07-19 12:00 | -85 | -87.5557 | 12.7336 | 40.209 | 100.3939 | 102.9688 | -83 | -85.6154 | -208.7095 | 210.0104 | -208.7095 | 210.0104 | -67.5897 | 118.937 | 74.4 | 77.6415 | 73.8 | 76.9808 | -101.4 | -103.0559 | -118.6 | -121.8375 | -121.9 | -125.233 | -121.8 | -125.0672 | 454.9363 | 455.0532
2022-07-19 12:30 | -65 | -66.0984 | 31.0136 | 43.1281 | 84.9375 | 86.4233 | -64 | -64.9384 | -178.8121 | 179.3224 | -178.8121 | 179.3224 | -54.3453 | 66.5788 | 73.8 | 76.6481 | 74.4 | 77.226 | -101.3 | -102.6511 | -118.2 | -120.533 | -121.1 | -123.5733 | -121.3 | -123.6321 | 454.0769 | 454.8702
2022-07-19 13:00 | -73 | -73.9797 | 22.087 | 36.352 | 94.0034 | 95.0113 | -73 | -73.9797 | -195.1633 | 195.5097 | -195.1633 | 195.5097 | -44.9843 | 60.42 | 74.1 | 77.184 | 74.4 | 77.3069 | -102.2 | -103.6875 | -118.3 | -120.8715 | -121.2 | -123.8741 | -121.3 | -123.8477 | 458.9737 | 459.4092
2022-07-19 13:30 | -70 | -71.0211 | 23.6741 | 37.173 | 90.5533 | 91.8142 | -70 | -71.0211 | -185.9682 | 186.3681 | -185.9682 | 186.3681 | -44.4871 | 60.2489 | 74.1 | 77.0182 | 75 | 77.8845 | -101.8 | -103.3791 | -116.7 | -119.411 | -119.7 | -122.4912 | -119.9 | -122.6795 | 457.7521 | 458.1388
2022-07-19 14:00 | -75 | -76.2955 | 15.1325 | 32.2628 | 92.383 | 93.7318 | -75 | -76.1183 | -190.5222 | 190.9798 | -190.5222 | 190.9798 | -45.2375 | 61.4194 | 74.4 | 77.389 | 75.6 | 78.5433 | -101.9 | -103.4258 | -117 | -119.6831 | -119.8 | -122.6866 | -120 | -122.7212 | 457.7719 | 458.108
2022-07-19 14:30 | -66 | -67.082 | 29.9815 | 39.533 | 83.258 | 84.5753 | -66 | -67.082 | -183.8107 | 184.2421 | -183.8107 | 184.2421 | -60.0487 | 69.5313 | 74.1 | 77.0182 | 74.1 | 77.184 | -100.4 | -101.9483 | -115 | -117.6437 | -118.1 | -120.8428 | -118.2 | -120.8356 | 439.967 | 440.2892
2022-07-19 15:00 | -57 | -57.8705 | 36.7022 | 43.9789 | 78.1388 | 79.3283 | -57 | -57.8705 | -177.1479 | 177.4135 | -177.1479 | 177.4135 | -66.1767 | 75.6096 | 74.1 | 77.184 | 74.1 | 77.354 | -101.5 | -103.0837 | -117.2 | -119.7808 | -120.2 | -122.8821 | -120.3 | -122.9937 | 449.3302 | 449.6042
2022-07-19 15:30 | -46 | -46.6905 | 54.7196 | 58.5381 | 64.8362 | 65.8852 | -45 | -45.7056 | -166.6039 | 166.668 | -166.6039 | 166.668 | -97.5994 | 101.5483 | 72.3 | 75.3723 | 73.5 | 76.3593 | -99.7 | -101.0561 | -115.1 | -117.3566 | -117.9 | -120.4359 | -118.4 | -120.7096 | 433.6734 | 434.1031
2022-07-19 16:00 | -39 | -39.2046 | 70.8998 | 73.968 | 61.7881 | 62.2571 | -39 | -39.2046 | -169.8787 | 169.9153 | -169.8787 | 169.9153 | -119.3137 | 122.0472 | 74.4 | 76.8375 | 75.9 | 78.1458 | -101.1 | -102.1204 | -117.2 | -119.1377 | -120.4 | -122.3577 | -120.4 | -122.2696 | 451.7309 | 452.3498
2022-07-19 16:30 | -31 | -31.0644 | 91.0467 | 93.829 | 58.5425 | 58.6829 | -31 | -31.0161 | -176.9323 | 177.3115 | -176.9323 | 177.3115 | -130.4276 | 136.8527 | 73.2 | 75.5262 | 73.8 | 76.1817 | -100.7 | -101.6142 | -117.8 | -119.728 | -120.6 | -122.6993 | -120.8 | -122.6707 | 514.6571 | 515.6878
2022-07-19 17:00 | -23 | -23 | 118.0268 | 121.8412 | 54.1258 | 54.2974 | -23 | -23 | -188.4235 | 189.4131 | -188.4235 | 189.4131 | -163.9946 | 185.735 | 72.3 | 74.3643 | 73.2 | 75.3806 | -99.2 | -99.9844 | -117.4 | -119.6898 | -120.6 | -122.9649 | -120.3 | -122.5547 | 534.1402 | 534.802
2022-07-19 17:30 | -47 | -47 | 106.1152 | 113.0555 | 80.7025 | 80.7191 | -47 | -47 | -243.2953 | 244.8103 | -243.2953 | 244.8103 | -172.1202 | 197.3885 | 71.4 | 75.6173 | 72.3 | 76.0854 | -97.6 | -99.771 | -118.9 | -120.6768 | -122.1 | -123.9439 | -122.2 | -124.0083 | 606.2317 | 608.3173
2022-07-19 18:00 | -52 | -54.4059 | 113.762 | 118.1223 | 88.3057 | 91.1192 | -52 | -54.4059 | -266.4883 | 270.7962 | -266.4883 | 270.7962 | -185.7928 | 212.4037 | 71.1 | 75.4337 | 71.7 | 75.9995 | -96.7 | -99.3976 | -120.9 | -121.8518 | -124.4 | -125.3131 | -124.1 | -125.0205 | 652.8782 | 655.4806
2022-07-19 18:30 | -54 | -59.0931 | 113.1913 | 115.585 | 88.2068 | 93.3834 | -54 | -59.0931 | -265.1348 | 272.1853 | -265.1348 | 272.1853 | -185.848 | 212.2102 | 71.4 | 76.7672 | 71.7 | 77.1566 | -97.3 | -100.9144 | -121 | -122.2733 | -124.5 | -125.7379 | -124.6 | -125.7275 | 655.0973 | 658.4021
2022-07-19 19:00 | -55 | -57.8705 | 111.0781 | 114.9101 | 88.1882 | 91.1872 | -55 | -57.5674 | -257.572 | 261.7958 | -257.572 | 261.7958 | -194.2043 | 215.4934 | 72 | 74.6729 | 72 | 74.753 | -100.1 | -101.2777 | -121.5 | -122.7255 | -125.1 | -126.3181 | -125.1 | -126.223 | 614.093 | 615.8221
2022-07-19 19:30 | -65 | -66.4906 | 91.0547 | 95.3849 | 97.4551 | 99.234 | -63 | -64.5368 | -266.6558 | 270.0803 | -266.6558 | 270.0803 | -179.8868 | 201.6487 | 72.6 | 75.7451 | 72 | 74.753 | -99.6 | -100.9412 | -121.2 | -122.5589 | -124.7 | -126.0795 | -124.6 | -125.8509 | 607.2359 | 609.3051
2022-07-19 20:00 | -64 | -65.1153 | 89.8217 | 94.4493 | 95.7623 | 97.0125 | -64 | -64.9384 | -262.9662 | 265.3252 | -262.9662 | 265.3252 | -169.7076 | 193.9662 | 73.2 | 76.4058 | 72.9 | 75.948 | -98.9 | -100.6338 | -119.9 | -121.5566 | -123.3 | -124.9762 | -123.3 | -124.8481 | 591.2754 | 591.7479
2022-07-19 20:30 | -67 | -67.6018 | 80.2319 | 84.9963 | 100.5763 | 101.3205 | -68 | -68.593 | -265.4933 | 267.0914 | -265.4933 | 267.0914 | -153.4901 | 180.5432 | 72.6 | 76.4641 | 72.6 | 76.3823 | -98.7 | -100.9511 | -119.4 | -121.5015 | -122.4 | -124.5238 | -122.4 | -124.4148 | 591.7282 | 592.0287
2022-07-19 21:00 | -69 | -69.2604 | 76.8667 | 82.4428 | 98.815 | 99.1061 | -69 | -69.1809 | -256.3654 | 258.2806 | -256.3654 | 258.2806 | -132.4834 | 162.9854 | 74.1 | 78.5622 | 74.1 | 78.2678 | -101.1 | -103.818 | -121.2 | -123.6515 | -124.5 | -126.9656 | -124.2 | -126.5548 | 561.9514 | 562.1067
2022-07-19 21:30 | -65 | -65.0308 | 73.9743 | 78.6469 | 93.2447 | 93.3155 | -64 | -64.0312 | -245.2061 | 246.322 | -245.2061 | 246.322 | -106.4072 | 143.5277 | 75.3 | 78.0934 | 75.3 | 78.0144 | -102.7 | -104.2311 | -120.2 | -123.3057 | -123.5 | -126.701 | -123.5 | -126.7417 | 535.4985 | 535.5441
2022-07-19 22:00 | -60 | -60 | 72.0611 | 76.803 | 87.2432 | 87.2687 | -60 | -60 | -226.2304 | 226.4267 | -226.2304 | 226.4267 | -82.4151 | 94.9931 | 75 | 78.0484 | 76.5 | 79.0965 | -102.8 | -104.2957 | -118.7 | -120.9681 | -121.7 | -123.9671 | -121.8 | -124.0323 | 507.3782 | 508.001
2022-07-19 22:30 | -44 | -44.0454 | 80.1949 | 83.637 | 71.41 | 71.6123 | -44 | -44.0454 | -200.5566 | 200.5987 | -200.5566 | 200.5987 | -59.5552 | 78.9061 | 75.9 | 79.5142 | 76.8 | 80.0281 | -103.8 | -105.9428 | -117.7 | -120.6136 | -120.8 | -123.7155 | -120.7 | -123.5534 | 466.6456 | 466.6457
2022-07-19 23:00 | -39 | -39.0128 | 78.4128 | 80.5029 | 65.5563 | 65.7977 | -40 | -40.0125 | -188.4729 | 188.4974 | -188.4729 | 188.4974 | -39.8251 | 63.229 | 76.8 | 79.8614 | 77.4 | 80.3575 | -104.5 | -106.2673 | -116.9 | -119.2387 | -120.6 | -122.9649 | -120 | -122.3569 | 444.5772 | 444.7682
2022-07-19 23:30 | -29 | -29 | 86.2662 | 87.2863 | 51.6236 | 51.8207 | -30 | -30 | -172.2824 | 172.3562 | -172.2824 | 172.3562 | -46.3618 | 62.1119 | 76.5 | 79.41 | 76.8 | 79.699 | -104.8 | -106.2701 | -116.2 | -118.3774 | -119.3 | -121.4559 | -119.2 | -121.4177 | 421.6811 | 421.8193
2022-07-20 | -22 | -22.0227 | 85.566 | 86.4644 | 45.873 | 46.4457 | -22 | -22.0227 | -153.7867 | 153.8003 | -153.7867 | 153.8003 | -36.6344 | 59.9107 | 76.8 | 80.1988 | 77.4 | 80.604 | -105 | -107.0615 | -115.6 | -118.147 | -118.6 | -121.2894 | -118.7 | -121.3248 | 398.5338 | 398.5712
2022-07-20 00:30 | -14 | -14 | 88.8691 | 89.2091 | 37.9376 | 38.3822 | -14 | -14 | -137.1876 | 137.1941 | -137.1876 | 137.1941 | -41.9592 | 48.3721 | 77.7 | 80.7273 | 78.3 | 81.3863 | -105.6 | -107.4218 | -114.5 | -116.905 | -117.6 | -119.925 | -117.7 | -120.0231 | 352.1361 | 352.2462
2022-07-20 01:00 | -20 | -21.5407 | 80.5086 | 80.5258 | 42.4215 | 43.372 | -21 | -22.4722 | -138.452 | 138.7762 | -138.452 | 138.7762 | -34.4325 | 47.0937 | 76.8 | 80.2857 | 76.5 | 79.9116 | -104.3 | -106.2557 | -113.3 | -115.2848 | -116.1 | -118.129 | -115.8 | -117.8527 | 342.3459 | 342.7088
2022-07-20 01:30 | -16 | -17.8885 | 82.4154 | 82.5191 | 37.0824 | 38.187 | -15 | -17.4929 | -128.8427 | 129.1271 | -128.8427 | 129.1271 | -23.9847 | 42.7073 | 77.1 | 80.6604 | 77.1 | 80.316 | -104.7 | -106.7656 | -112.8 | -115.0044 | -115.8 | -117.9088 | -115.5 | -117.6935 | 331.1276 | 331.1541
2022-07-20 02:00 | -11 | -13.0384 | 84.5034 | 84.5422 | 33.5207 | 34.3141 | -12 | -13.8924 | -119.5717 | 119.6432 | -119.5717 | 119.6432 | -17.6311 | 40.3983 | 77.4 | 81.0356 | 77.7 | 81.1471 | -105.6 | -107.8065 | -113 | -115.1595 | -116.1 | -118.4738 | -115.8 | -118.0426 | 322.7986 | 322.8063
2022-07-20 02:30 | -14 | -15.2315 | 78.6437 | 78.7233 | 34.8684 | 35.311 | -14 | -14.8661 | -119.5336 | 119.5514 | -119.5336 | 119.5514 | -9.5996 | 45.0125 | 76.8 | 80.8287 | 77.7 | 81.5012 | -105.1 | -107.5872 | -113.3 | -115.7318 | -116.1 | -118.6158 | -116 | -118.4365 | 327.3389 | 327.3414
2022-07-20 03:00 | -5 | -8.6023 | 88.6127 | 88.7144 | 24.9768 | 26.1191 | -6 | -8.4853 | -103.6089 | 103.6552 | -103.6089 | 103.6552 | -14.4943 | 40.9802 | 76.5 | 80.358 | 77.1 | 81.0211 | -105 | -107.3419 | -113.1 | -115.3555 | -116 | -118.1796 | -115.7 | -117.9835 | 309.2663 | 309.2688
2022-07-20 03:30 | -13 | -14.7648 | 80.6228 | 80.7182 | 33.2351 | 33.9236 | -13 | -14.7648 | -114.6052 | 114.6276 | -114.6052 | 114.6276 | -12.1131 | 37.5294 | 77.4 | 80.9472 | 77.7 | 81.3221 | -105.7 | -107.7865 | -113 | -115.1988 | -115.9 | -118.1796 | -115.9 | -118.1796 | 307.8587 | 307.8891
2022-07-20 04:00 | -5 | -9.434 | 88.4048 | 88.5508 | 26.0274 | 27.5715 | -5 | -9.434 | -102.9735 | 103.0493 | -102.9735 | 103.0493 | -17.8064 | 37.2867 | 78 | 81.4344 | 78 | 81.4344 | -105.7 | -107.7854 | -113.4 | -115.4388 | -116.4 | -118.4981 | -116.1 | -118.2643 | 300.8095 | 300.8444
2022-07-20 04:30 | -4 | -8.9443 | 93.6562 | 93.7652 | 24.319 | 26.2856 | -4 | -8.9443 | -105.3114 | 105.3961 | -105.3114 | 105.3961 | -30.0004 | 46.3289 | 77.1 | 80.5728 | 77.4 | 80.7736 | -105.2 | -107.1979 | -113.5 | -115.3902 | -116.7 | -118.5295 | -116.4 | -118.2792 | 297.678 | 297.6803
2022-07-20 05:00 | -11 | -14.8661 | 91.0972 | 91.1139 | 31.5249 | 33.4509 | -11 | -14.2127 | -119.9359 | 120.1307 | -119.9359 | 120.1307 | -37.8315 | 48.5237 | 76.2 | 79.2023 | 78 | 81.0161 | -102.8 | -104.4514 | -111.6 | -113.2227 | -114.6 | -116.1824 | -114.5 | -116.1319 | 321.4963 | 321.5106
2022-07-20 05:30 | -17 | -20.2485 | 92.3036 | 92.3079 | 39.7589 | 41.8777 | -17 | -20.2485 | -138.9147 | 139.3681 | -138.9147 | 139.3681 | -54.987 | 62.1062 | 68.1 | 70.674 | 69 | 71.7025 | -93.8 | -94.7952 | -104.2 | -105.3028 | -106.8 | -107.8489 | -106.9 | -107.9893 | 370.3021 | 370.4806
2022-07-20 06:00 | -22 | -25.0599 | 96.6761 | 96.9542 | 48.8275 | 51.6519 | -22 | -25.0599 | -161.885 | 163.1535 | -161.885 | 163.1535 | -62.6241 | 70.8185 | 70.2 | 72.5461 | 69.9 | 72.4101 | -96.1 | -96.9355 | -108.6 | -109.6865 | -111.3 | -112.4584 | -111.4 | -112.487 | 419.9124 | 419.9365
2022-07-20 06:30 | -23 | -26.9258 | 115.544 | 116.6198 | 53.1288 | 56.9961 | -23 | -26.9258 | -180.773 | 183.6265 | -180.773 | 183.6265 | -82.2315 | 95.6616 | 74.7 | 78.8361 | 74.1 | 78.3649 | -101.4 | -103.6959 | -116.7 | -117.5974 | -119.7 | -120.6362 | -119.6 | -120.4638 | 477.5782 | 478.5907
2022-07-20 07:00 | -17 | -18.7883 | 131.7216 | 135.8775 | 52.4982 | 54.7675 | -17 | -19.2354 | -190.5414 | 192.756 | -190.5414 | 192.756 | -134.6637 | 168.1793 | 72.9 | 76.2933 | 73.8 | 77.2417 | -99.7 | -101.2134 | -118.8 | -119.9404 | -122.1 | -123.2778 | -122.1 | -123.1832 | 536.8847 | 537.517
2022-07-20 07:30 | -50 | -50.3587 | 113.3997 | 121.7348 | 85.4215 | 86.7648 | -51 | -51.3517 | -258.2594 | 261.8091 | -258.2594 | 261.8091 | -187.6069 | 211.4681 | 69.6 | 72.0425 | 69.9 | 72.3324 | -94.3 | -95.0731 | -116.9 | -117.5771 | -120.1 | -120.9009 | -120 | -120.6186 | 600.2192 | 601.7761
2022-07-20 08:00 | -42 | -42.0119 | 125.0281 | 136.2344 | 76.5714 | 76.7371 | -41 | -41.0488 | -253.4643 | 255.4715 | -253.4643 | 255.4715 | -235.3321 | 256.3324 | 62.4 | 68.3533 | 63.3 | 69.0554 | -85.4 | -88.5743 | -111.7 | -112.4084 | -114.9 | -115.5888 | -115 | -115.5836 | 613.121 | 616.024
2022-07-20 08:30 | -40 | -40 | 116.5865 | 125.5714 | 72.9501 | 73.1674 | -39 | -39 | -246.091 | 247.0283 | -246.091 | 247.0283 | -240.2901 | 259.7551 | 63.3 | 68.3559 | 63 | 67.7422 | -86.7 | -89.2543 | -112.3 | -112.8086 | -115.3 | -115.9043 | -115.6 | -116.0146 | 615.9437 | 619.7669
2022-07-20 09:00 | -49 | -49.6488 | 99.0733 | 105.3076 | 82.5193 | 83.5744 | -49 | -49.6488 | -255.8098 | 257.5825 | -255.8098 | 257.5825 | -233.5045 | 252.444 | 59.4 | 65.0025 | 60.6 | 66.2212 | -82.9 | -85.821 | -108.7 | -109.3066 | -111.9 | -112.4996 | -112.1 | -112.6 | 609.4592 | 614.0718
2022-07-20 09:30 | -60 | -64.2573 | 76.5609 | 77.7639 | 87.1161 | 91.2072 | -60 | -64.2573 | -258.819 | 263.0315 | -258.819 | 263.0315 | -203.2337 | 223.8097 | 60.3 | 66.192 | 60 | 66.0436 | -82.1 | -85.2071 | -108.7 | -109.3386 | -111.8 | -112.421 | -112 | -112.5292 | 613.4153 | 617.0307
2022-07-20 10:00 | -53 | -55.3624 | 63.9035 | 65.9118 | 83.6104 | 85.3131 | -54 | -56.3205 | -244.5121 | 245.9606 | -244.5121 | 245.9606 | -175.6808 | 191.8413 | 60.3 | 66.192 | 60.6 | 66.3427 | -83.1 | -86.1446 | -107.9 | -108.5111 | -111.2 | -111.8349 | -111.2 | -111.7427 | 576.775 | 579.1105
2022-07-20 10:30 | -63 | -63.9531 | 46.3522 | 48.4688 | 85.8937 | 86.5926 | -63 | -64.1327 | -239.0668 | 239.6417 | -239.0668 | 239.6417 | -143.7623 | 167.557 | 60.6 | 64.8534 | 60.9 | 65.3491 | -83.2 | -85.1888 | -105.9 | -107.2877 | -108.7 | -110.1156 | -108.8 | -110.0591 | 570.0851 | 571.4548
2022-07-20 11:00 | -49 | -49.366 | 47.5477 | 54.0925 | 69.8461 | 70.5577 | -49 | -49.366 | -208.8191 | 208.8614 | -208.8191 | 208.8614 | -117.3626 | 148.0862 | 63.9 | 68.2584 | 63.3 | 67.697 | -86.3 | -88.5647 | -108 | -109.7918 | -111.2 | -112.949 | -111.3 | -113.0087 | 548.7073 | 549.0832
2022-07-20 11:30 | -45 | -46.0977 | 42.4834 | 50.8762 | 64.2022 | 66.1128 | -45 | -46.3249 | -191.53 | 192.1005 | -191.53 | 192.1005 | -98.1367 | 133.9564 | 63 | 68.6607 | 64.2 | 69.8079 | -87.8 | -91.2237 | -107.7 | -110.234 | -111 | -113.5861 | -111.2 | -113.6516 | 512.2098 | 512.391
2022-07-20 12:00 | -38 | -39.0512 | 40.7443 | 45.7961 | 54.3121 | 56.2941 | -38 | -39.0512 | -171.4011 | 172.136 | -171.4011 | 172.136 | -78.9034 | 89.0557 | 64.5 | 71.9131 | 65.4 | 72.5907 | -88.6 | -93.5412 | -107.7 | -111.0086 | -110.6 | -113.9676 | -111 | -114.1394 | 494.5835 | 495.3462
2022-07-20 12:30 | -34 | -34.7131 | 41.678 | 45.6504 | 47.9348 | 50.0667 | -33 | -33.7343 | -159.6113 | 160.6432 | -159.6113 | 160.6432 | -56.6259 | 81.2365 | 67.8 | 74.5094 | 69.3 | 75.9995 | -93.6 | -98.1688 | -112.2 | -114.6346 | -115.4 | -117.8489 | -115.4 | -117.7485 | 491.1331 | 495.0911
2022-07-20 13:00 | -30 | -30.8058 | 37.9888 | 41.8715 | 49.0185 | 51.0223 | -30 | -32.5576 | -159.3579 | 160.3765 | -159.3579 | 160.3765 | -39.7864 | 73.3754 | 75.3 | 83.3342 | 75.3 | 83.4631 | -101 | -107.8417 | -118.7 | -122.7829 | -122.1 | -126.2745 | -122 | -126.0511 | 485.4819 | 489.6373
2022-07-20 13:30 | -37 | -36.4966 | 33.6608 | 37.7427 | 53.536 | 55.1959 | -37 | -37.4833 | -166.8806 | 167.5825 | -166.8806 | 167.5825 | -38.1112 | 74.1269 | 78.9 | 87.2299 | 79.8 | 87.6683 | -105.9 | -113.0618 | -122.3 | -126.8411 | -125.8 | -130.3398 | -125.7 | -130.1391 | 465.7696 | 469.0988
2022-07-20 14:00 | -42 | -42.7551 | 31.0033 | 35.5332 | 57.6809 | 59.4413 | -42 | -42.9535 | -170.8049 | 171.5248 | -170.8049 | 171.5248 | -24.3469 | 74.9055 | 80.4 | 88.3387 | 83.4 | 91.0776 | -112.5 | -119.3661 | -128.5 | -132.2571 | -131.9 | -135.7531 | -131.6 | -135.3174 | 470.4291 | 475.1538
2022-07-20 14:30 | -50 | -50.8035 | 30.2049 | 35.2886 | 64.2313 | 65.7649 | -50 | -50.8035 | -181.5333 | 182.2675 | -181.5333 | 182.2675 | -21.5422 | 75.1956 | 89.7 | 96.9933 | 91.2 | 98.27 | -123.3 | -130.5172 | -138.4 | -142.4913 | -142.2 | -146.2315 | -142.1 | -146.1576 | 448.8918 | 453.3745
2022-07-20 15:00 | -53 | -53.9351 | 33.6911 | 39.2446 | 66.9141 | 68.6314 | -53 | -53.7587 | -189.0092 | 189.8888 | -189.0092 | 189.8888 | -25.7277 | 77.085 | 92.4 | 99.4956 | 94.5 | 101.6686 | -126.6 | -134.2264 | -140.6 | -144.9879 | -144.6 | -148.9178 | -144.7 | -148.9911 | 444.9199 | 449.5198
2022-07-20 15:30 | -50 | -50.8035 | 41.3679 | 45.915 | 67.6245 | 69.1169 | -50 | -50.636 | -192.3313 | 193.0303 | -192.3313 | 193.0303 | -41.1342 | 77.8467 | 95.1 | 102.0079 | 95.4 | 102.3963 | -126.2 | -133.4216 | -140.3 | -144.361 | -143.9 | -147.9779 | -143.7 | -147.6906 | 439.546 | 444.093
2022-07-20 16:00 | -41 | -41.1096 | 61.4195 | 64.0281 | 65.2837 | 65.6853 | -41 | -41.1096 | -194.9615 | 195.0011 | -194.9615 | 195.0011 | -56.4105 | 82.5334 | 104.1 | 109.8582 | 104.7 | 110.6191 | -138.1 | -144.8191 | -151.5 | -155.3564 | -155.4 | -159.227 | -155.4 | -159.0886 | 439.6052 | 445.1987
2022-07-20 16:30 | -38 | -38.1182 | 83.148 | 86.3265 | 64.2459 | 64.4026 | -38 | -38.1182 | -202.6657 | 202.6949 | -202.6657 | 202.6949 | -75.2885 | 104.5662 | 107.1 | 113.9799 | 109.2 | 116.2611 | -145.9 | -154.7558 | -158.7 | -164.1125 | -162.7 | -168.2353 | -162.7 | -167.9341 | 476.3202 | 480.2023
2022-07-20 17:00 | -28 | -28 | 107.4607 | 110.5018 | 59.9715 | 60.2792 | -28 | -28 | -208.0856 | 208.907 | -208.0856 | 208.907 | -91.9007 | 116.6504 | 113.4 | 119.2525 | 113.4 | 119.3457 | -153.1 | -161.0268 | -168.1 | -173.123 | -172.4 | -177.4897 | -172.3 | -177.2743 | 493.8057 | 498.2121
2022-07-20 17:30 | -22 | -29.0689 | 128.8985 | 129.609 | 55.2859 | 62.1788 | -22 | -29.0689 | -214.0564 | 218.8876 | -214.0564 | 218.8876 | -115.0612 | 172.8016 | 117.6 | 122.7264 | 116.4 | 121.577 | -154.8 | -161.7002 | -172.4 | -177.111 | -177.2 | -181.9948 | -177 | -181.6865 | 550.6387 | 555.4672
2022-07-20 18:00 | -27 | -40.3609 | 132.807 | 133.4796 | 66.23 | 77.0907 | -27 | -40.3609 | -236.9306 | 246.5153 | -236.9306 | 246.5153 | -149.9023 | 206.3908 | 117.9 | 121.7313 | 119.1 | 122.8939 | -158.4 | -163.7715 | -176.2 | -180.0019 | -180.8 | -184.648 | -180.7 | -184.4475 | 572.0313 | 575.2895
2022-07-20 18:30 | -34 | -39.4462 | 128.3459 | 130.4385 | 70.1026 | 76.0217 | -34 | -39.9625 | -253.1732 | 258.8693 | -253.1732 | 258.8693 | -147.5256 | 195.1359 | 117.6 | 120.9339 | 118.8 | 122.1707 | -157.3 | -161.7314 | -175.4 | -178.6081 | -180 | -183.2202 | -180 | -183.1275 | 570.2416 | 570.8797
2022-07-20 19:00 | -40 | -44.7214 | 123.5401 | 125.7491 | 75.5454 | 81.1317 | -42 | -46.5188 | -255.0065 | 260.6733 | -255.0065 | 260.6733 | -149.4866 | 195.5948 | 117.6 | 121.1469 | 118.5 | 122.0207 | -157.8 | -162.4551 | -175.4 | -178.6649 | -180.5 | -183.8811 | -180 | -183.2016 | 552.7678 | 553.1535
2022-07-20 19:30 | -37 | -41.1461 | 114.1972 | 115.8433 | 72.6849 | 78.0658 | -37 | -41.1461 | -248.7174 | 254.1528 | -248.7174 | 254.1528 | -136.7724 | 172.3175 | 115.2 | 118.673 | 117.3 | 120.7838 | -156.3 | -161.2631 | -173.6 | -177.1129 | -178.1 | -181.6625 | -178.1 | -181.5646 | 550.0569 | 552.4694
2022-07-20 20:00 | -43 | -46.2385 | 108.986 | 110.9655 | 77.8597 | 82.3429 | -44 | -47.1699 | -251.4874 | 256.1176 | -251.4874 | 256.1176 | -114.6598 | 156.8624 | 118.2 | 121.7294 | 118.2 | 122.0967 | -157.8 | -162.9601 | -174.8 | -178.4485 | -179.5 | -183.1734 | -179.4 | -182.9961 | 557.9692 | 559.861
2022-07-20 20:30 | -56 | -57.4891 | 98.4473 | 100.9046 | 84.6199 | 87.2692 | -58 | -59.439 | -257.6008 | 260.5503 | -257.6008 | 260.5503 | -105.5351 | 156.2956 | 118.8 | 123.6248 | 118.8 | 123.4601 | -158 | -164.56 | -173.7 | -178.9673 | -178 | -183.3576 | -178.2 | -183.4563 | 532.1658 | 533.6557
2022-07-20 21:00 | -51 | -51.788 | 98.6706 | 101.3299 | 80.4142 | 82.1493 | -51 | -51.9711 | -246.4933 | 249.7274 | -246.4933 | 249.7274 | -92.6924 | 153.0911 | 119.4 | 124.4523 | 119.4 | 124.6228 | -158.2 | -165.409 | -173.5 | -178.582 | -177.8 | -183.1649 | -177.8 | -182.8555 | 505.7536 | 507.9065
2022-07-20 21:30 | -46 | -47 | 94.7493 | 98.8157 | 77.0266 | 77.0798 | -46 | -46 | -239.8007 | 240.5935 | -239.8007 | 240.5935 | -69.2237 | 102.5872 | 118.5 | 123.1715 | 118.8 | 123.4601 | -158.7 | -165.3561 | -172.6 | -177.3625 | -176.9 | -181.6344 | -177 | -181.6415 | 479.8389 | 482.317
2022-07-20 22:00 | -51 | -52 | 83.7524 | 87.1339 | 79.3908 | 79.4104 | -52 | -52 | -231.2879 | 231.6547 | -231.2879 | 231.6547 | -29.7923 | 76.0842 | 118.8 | 123.8768 | 118.8 | 123.9621 | -158.9 | -165.6486 | -172.7 | -177.5001 | -177.1 | -182.0121 | -177.1 | -181.9891 | 470.028 | 471.2592
2022-07-20 22:30 | -43 | -43.2897 | 83.6576 | 87.3169 | 71.1199 | 71.3036 | -43 | -43.1856 | -216.4445 | 216.4495 | -216.4445 | 216.4495 | -16.4352 | 75.5937 | 120 | 125.9943 | 120 | 125.9943 | -160 | -168.49 | -171 | -177.0791 | -175.2 | -181.3625 | -175.1 | -181.3368 | 414.1895 | 414.5862
2022-07-20 23:00 | -40 | -40.1995 | 86.1598 | 88.9073 | 61.8825 | 62.2943 | -39 | -39.2046 | -197.8329 | 197.8768 | -197.8329 | 197.8768 | 1.7156 | 70.3149 | 121.5 | 125.7458 | 120.9 | 125.1662 | -161.5 | -167.6522 | -170.8 | -177.4166 | -175.6 | -182.3893 | -175.3 | -182.0734 | 382.6973 | 382.7144
2022-07-20 23:30 | -33 | -33.541 | 82.8192 | 85.2041 | 57.8626 | 58.6884 | -33 | -33.541 | -197.3153 | 197.4005 | -197.3153 | 197.4005 | -2.8268 | 68.0302 | 121.8 | 126.0357 | 122.1 | 126.4029 | -163.3 | -169.4668 | -170.8 | -177.4708 | -174.7 | -181.5229 | -175.3 | -182.2092 | 362.5149 | 362.5186
2022-07-21 | -27 | -27.074 | 79.9116 | 81.1486 | 53.1781 | 53.8066 | -27 | -27.074 | -179.4908 | 179.6096 | -179.4908 | 179.6096 | 12.9005 | 62.0124 | 122.7 | 126.1731 | 123 | 126.6771 | -164.8 | -170.1919 | -171 | -176.7965 | -175.4 | -181.3825 | -175.4 | -181.357 | 337.0993 | 337.4394
2022-07-21 00:30 | -30 | -30.0666 | 76.9149 | 78.1451 | 51.829 | 52.6963 | -29 | -29.1548 | -169.608 | 169.8486 | -169.608 | 169.8486 | 26.1989 | 69.956 | 123.9 | 127.9907 | 124.2 | 128.2064 | -164.8 | -170.9126 | -171.1 | -177.3324 | -175.4 | -181.8757 | -175.3 | -181.8058 | 333.8028 | 333.9478
2022-07-21 01:00 | -28 | -28.6356 | 74.0346 | 75.4374 | 50.9028 | 52.2018 | -28 | -28.6356 | -165.0359 | 165.5976 | -165.0359 | 165.5976 | 31.9778 | 72.5469 | 124.2 | 128.3565 | 123.6 | 127.9295 | -165.8 | -172.1433 | -171.2 | -177.8829 | -174.6 | -181.3996 | -174.9 | -181.7154 | 319.0007 | 319.0203
2022-07-21 01:30 | -27 | -28.7924 | 73.4043 | 75.364 | 47.1467 | 49.9363 | -27 | -29.1548 | -158.6449 | 160.2382 | -158.6449 | 160.2382 | 46.3026 | 80.9176 | 124.5 | 128.6468 | 123.6 | 127.8525 | -165.9 | -172.1326 | -171.1 | -177.6515 | -175.5 | -182.2781 | -175.4 | -182.36 | 308.7772 | 308.7865
2022-07-21 02:00 | -22 | -25.0599 | 75.9427 | 77.8581 | 41.9133 | 45.9765 | -22 | -25.0599 | -146.8457 | 149.2518 | -146.8457 | 149.2518 | 51.5418 | 88.9226 | 125.1 | 129.6118 | 125.1 | 129.6906 | -167.2 | -174.176 | -172 | -179.204 | -176 | -183.4363 | -176 | -183.4645 | 299.7409 | 299.7411
2022-07-21 02:30 | -21 | -19.0263 | 77.1731 | 77.3818 | 42.6106 | 43.6233 | -20 | -20.025 | -143.8874 | 144.4735 | -143.8874 | 144.4735 | 56.1354 | 87.7914 | 125.4 | 129.9014 | 125.7 | 130.0361 | -167.4 | -174.1183 | -171.9 | -178.8298 | -175.8 | -183.0482 | -175.8 | -183.0761 | 296.4696 | 296.5249
2022-07-21 03:00 | -28 | -28.0179 | 69.0287 | 69.2312 | 51.1342 | 51.8637 | -28 | -28.0179 | -155.1418 | 155.5846 | -155.1418 | 155.5846 | 66.9697 | 94.5823 | 125.4 | 129.7461 | 126.6 | 130.9063 | -167.3 | -173.6957 | -173.8 | -180.657 | -176.4 | -183.4313 | -175.9 | -182.8683 | 306.4268 | 306.4802
2022-07-21 03:30 | -20 | -20.025 | 81.046 | 81.1843 | 39.0667 | 40.001 | -20 | -20.025 | -138.4254 | 138.9742 | -138.4254 | 138.9742 | 63.9382 | 92.2051 | 125.7 | 129.7339 | 126.6 | 131.0602 | -167.9 | -174.4897 | -172.4 | -179.3105 | -176.6 | -183.7336 | -176.5 | -183.6375 | 296.6559 | 296.7554
2022-07-21 04:00 | -25 | -25 | 74.1941 | 74.3097 | 46.7408 | 47.2576 | -24 | -26 | -151.2743 | 151.5629 | -151.2743 | 151.5629 | 64.7542 | 92.3756 | 125.7 | 129.9596 | 126 | 130.2498 | -168 | -174.5046 | -171.6 | -178.3767 | -175.7 | -182.6486 | -176.7 | -183.7747 | 299.7008 | 299.7651
2022-07-21 04:30 | -14 | -14 | 87.9993 | 88.0997 | 35.6103 | 36.0385 | -14 | -14 | -134.3561 | 134.5566 | -134.3561 | 134.5566 | 56.3867 | 85.6581 | 125.4 | 129.518 | 125.1 | 129.3031 | -167.7 | -174.0007 | -172.7 | -179.2197 | -176.8 | -183.4646 | -176.7 | -183.5024 | 298.0095 | 298.0489
2022-07-21 05:00 | -22 | -22.0907 | 87.3375 | 87.5267 | 43.4211 | 43.5066 | -22 | -22.0907 | -150.2208 | 150.2576 | -150.2208 | 150.2576 | 47.8953 | 76.8939 | 125.7 | 129.4423 | 126 | 129.6625 | -167.6 | -173.2035 | -172.4 | -178.483 | -176.5 | -182.6764 | -176.7 | -182.999 | 312.0512 | 312.0541
2022-07-21 05:30 | -44 | -44.1814 | 71.5381 | 72.0837 | 67.6975 | 67.7113 | -43 | -43.1856 | -193.9186 | 193.9777 | -193.9186 | 193.9777 | 35.5118 | 65.1502 | 125.7 | 128.6304 | 126 | 128.9236 | -167.1 | -171.6593 | -174.3 | -179.3332 | -178.4 | -183.6505 | -178.7 | -183.8947 | 344.4696 | 344.508
2022-07-21 06:00 | -50 | -50.3587 | 80.5517 | 81.8683 | 71.3011 | 71.5397 | -50 | -50.3587 | -205.6669 | 206.029 | -205.6669 | 206.029 | 17.3129 | 59.1035 | 125.4 | 127.8482 | 125.1 | 127.6725 | -166.8 | -170.7683 | -174.4 | -178.8838 | -178.6 | -183.1706 | -178.8 | -183.4406 | 378.5355 | 379.7014
2022-07-21 06:30 | -43 | -43 | 98.5779 | 103.8743 | 73.971 | 73.9865 | -43 | -43 | -219.1046 | 219.462 | -219.1046 | 219.462 | -17.6133 | 59.8708 | 124.2 | 127.8426 | 124.2 | 128.0589 | -164.3 | -169.7329 | -175.1 | -177.8658 | -179.4 | -182.3023 | -179.3 | -182.1861 | 428.4518 | 431.0684
2022-07-21 07:00 | -58 | -65 | 95.7129 | 105.4879 | 91.4567 | 91.5068 | -57 | -64.0078 | -254.1933 | 254.3484 | -254.1933 | 254.3484 | -51.1621 | 104.6866 | 122.4 | 124.7308 | 122.7 | 125.201 | -162.6 | -166.0556 | -176.8 | -179.6942 | -181.1 | -184.1092 | -181.4 | -184.2183 | 505.4592 | 507.7121
2022-07-21 07:30 | -88 | -88.6848 | 81.4863 | 92.2717 | 120.8108 | 122.4142 | -88 | -88.6848 | -309.3749 | 311.8953 | -309.3749 | 311.8953 | -93.4788 | 126.276 | 120.6 | 122.9649 | 120.9 | 123.3773 | -161.3 | -164.8445 | -177.3 | -180.5306 | -181.6 | -184.961 | -182.5 | -185.7696 | 567.6263 | 569.5179
2022-07-21 08:00 | -95 | -96.6902 | 73.5214 | 84.3876 | 134.3785 | 137.1807 | -95 | -96.6902 | -336.7705 | 341.4689 | -336.7705 | 341.4689 | -109.7334 | 145.0298 | 118.8 | 121.5692 | 120 | 122.7422 | -159 | -162.8497 | -178.9 | -182.9064 | -183.1 | -187.2637 | -183.8 | -187.7074 | 618.1868 | 620.3691
2022-07-21 08:30 | -97 | -95.0474 | 63.4295 | 82.4673 | 127.7377 | 127.7536 | -95 | -95.0053 | -337.5663 | 338.3606 | -337.5663 | 338.3606 | -131.7287 | 162.7018 | 119.1 | 121.614 | 120 | 122.6795 | -159.8 | -163.4607 | -178.6 | -182.4944 | -182.9 | -186.9081 | -183.5 | -187.3528 | 591.1991 | 594.8977
2022-07-21 09:00 | -97 | -97.0464 | 55.1536 | 73.3461 | 128.0309 | 128.053 | -97 | -97.0464 | -335.9145 | 337.933 | -335.9145 | 337.933 | -122.2689 | 157.2439 | 118.5 | 121.1499 | 120.6 | 123.0238 | -158.8 | -162.213 | -178 | -182.116 | -182.7 | -187.0275 | -183.3 | -187.4238 | 591.2878 | 593.9348
2022-07-21 09:30 | -93 | -93.086 | 49.4083 | 64.4663 | 116.3909 | 116.3913 | -92 | -92.0869 | -318.1285 | 319.8673 | -318.1285 | 319.8673 | -120.8975 | 158.8589 | 118.2 | 120.983 | 119.4 | 122.3489 | -160 | -164.245 | -177.8 | -181.963 | -181.9 | -186.1819 | -182.4 | -186.5647 | 560.7538 | 565.5672
2022-07-21 10:00 | -83 | -84.3445 | 40.6534 | 43.5922 | 108.405 | 109.8713 | -82 | -83.3607 | -302.679 | 308.1071 | -302.679 | 308.1071 | -82.8981 | 137.9605 | 117 | 120.2805 | 117.3 | 120.6422 | -156.9 | -161.4833 | -174.2 | -178.1345 | -178.4 | -182.3317 | -179.3 | -182.9774 | 552.9224 | 556.8784
2022-07-21 10:30 | -66 | -66.0303 | 43.7264 | 48.9774 | 88.1033 | 88.1053 | -66 | -66.0303 | -263.5348 | 264.9495 | -263.5348 | 264.9495 | -69.2289 | 130.8497 | 116.7 | 120.8765 | 117.6 | 121.7457 | -156.4 | -162.0716 | -173 | -177.6319 | -177.5 | -182.2414 | -177.7 | -182.3237 | 507.4568 | 509.0991
2022-07-21 11:00 | -77 | -77.3175 | 22.0361 | 36.5166 | 97.7683 | 98.1135 | -77 | -77.2334 | -265.1572 | 265.3285 | -265.1572 | 265.3285 | -32.7842 | 113.829 | 117.3 | 119.7906 | 117.3 | 119.8518 | -157.1 | -160.5698 | -173.3 | -178.3203 | -177.4 | -182.5638 | -177.5 | -182.5171 | 498.323 | 498.8364
2022-07-21 11:30 | -67 | -67.897 | 22.0814 | 35.8502 | 86.8658 | 87.8 | -67 | -67.7422 | -238.0734 | 238.078 | -238.0734 | 238.078 | -8.5799 | 113.4115 | 118.8 | 121.698 | 117.9 | 121.0194 | -158.2 | -162.356 | -173.1 | -178.904 | -177.3 | -183.3217 | -177.3 | -183.2457 | 476.5787 | 476.727
2022-07-21 12:00 | -77 | -79.8123 | 3.8823 | 33.5453 | 93.1113 | 95.9324 | -77 | -79.8123 | -239.2527 | 240.1134 | -239.2527 | 240.1134 | 0.25991 | 112.3381 | 118.2 | 121.9477 | 118.5 | 122.0926 | -159.1 | -163.8089 | -172.3 | -178.9418 | -176.3 | -183.2258 | -176.6 | -183.4332 | 440.8268 | 440.8293
2022-07-21 12:30 | -68 | -70.6045 | 7.9953 | 29.2675 | 81.263 | 84.5579 | -67 | -69.6419 | -211.1647 | 212.5046 | -211.1647 | 212.5046 | 9.4715 | 131.0177 | 118.8 | 122.1011 | 120 | 123.338 | -158.7 | -163.1396 | -171 | -176.1062 | -175.5 | -180.8107 | -175.5 | -180.7866 | 423.1329 | 423.9929
2022-07-21 13:00 | -74 | -76.6551 | -6.1489 | 28.9091 | 92.2078 | 95.1793 | -74 | -76.6551 | -221.9366 | 223.4936 | -221.9366 | 223.4936 | 14.256 | 126.7034 | 120 | 123.338 | 120 | 123.4076 | -159.8 | -164.3959 | -171.2 | -176.5419 | -175.9 | -181.3439 | -175.2 | -180.7139 | 404.2267 | 404.7157
2022-07-21 13:30 | -82 | -83.1865 | -9.3635 | 24.1053 | 96.2563 | 97.759 | -81 | -82.0366 | -226.8022 | 227.5064 | -226.8022 | 227.5064 | 22.8049 | 79.0359 | 119.1 | 121.9909 | 119.7 | 122.4489 | -160.6 | -164.3483 | -171.3 | -174.7199 | -175.5 | -179.0545 | -175.4 | -178.9366 | 409.8802 | 412.5061
2022-07-21 14:00 | -91 | -92.7631 | -16.9639 | 30.4177 | 105.865 | 107.7504 | -91 | -92.7631 | -237.4862 | 238.5208 | -237.4862 | 238.5208 | 21.8868 | 74.8986 | 122.4 | 125.0896 | 120.6 | 123.5202 | -161 | -165.1077 | -171.1 | -174.7847 | -175.1 | -178.8638 | -174.7 | -178.4518 | 405.7804 | 408.6679
2022-07-21 14:30 | -92 | -93.7443 | -16.2287 | 30.367 | 109.6809 | 111.5104 | -91 | -92.9624 | -241.8891 | 242.9327 | -241.8891 | 242.9327 | 30.3035 | 76.5785 | 122.7 | 125.5714 | 124.2 | 126.9748 | -162.9 | -166.9829 | -174.8 | -178.5701 | -178.3 | -182.2008 | -178 | -181.8252 | 418.3271 | 420.8449
2022-07-21 15:00 | -102 | -104.1393 | -17.1704 | 36.0052 | 118.1696 | 120.5293 | -103 | -105.119 | -249.0863 | 250.4746 | -249.0863 | 250.4746 | 19.0406 | 82.3845 | 125.7 | 128.2011 | 123.6 | 126.579 | -165.1 | -169.5295 | -175 | -178.9101 | -179.2 | -183.2263 | -178.9 | -182.9538 | 412.7474 | 415.1512
2022-07-21 15:30 | -103 | -104.9238 | -14.428 | 33.0288 | 122.044 | 123.8258 | -103 | -104.7378 | -255.0475 | 255.9686 | -255.0475 | 255.9686 | 17.3123 | 87.2873 | 123.9 | 127.3404 | 125.7 | 128.9571 | -167.6 | -172.3537 | -177 | -181.3105 | -181.8 | -186.3001 | -180.8 | -185.2587 | 419.6659 | 421.7473
2022-07-21 16:00 | -100 | -102.3914 | 2.1524 | 34.623 | 123.3257 | 125.0087 | -100 | -102.1812 | -265.2794 | 265.996 | -265.2794 | 265.996 | -10.6428 | 81.9196 | 123 | 125.9932 | 122.7 | 125.8989 | -163.5 | -168.1335 | -174.2 | -178.2965 | -178.1 | -182.363 | -178.3 | -182.4941 | 435.4937 | 437.6084
2022-07-21 16:30 | -99 | -100.2846 | 21.6098 | 41.075 | 122.7194 | 123.5261 | -98 | -99.1413 | -277.0984 | 277.1693 | -277.0984 | 277.1693 | -27.5949 | 82.3948 | 122.4 | 124.8476 | 123 | 125.4951 | -162.5 | -166.2687 | -173.8 | -177.3885 | -178.4 | -181.898 | -178.2 | -181.8397 | 466.2765 | 468.3136
2022-07-21 17:00 | -77 | -77.3175 | 65.5005 | 73.6785 | 97.5222 | 97.7547 | -77 | -77.4145 | -250.8621 | 251.0281 | -250.8621 | 251.0281 | -61.8528 | 105.5972 | 121.8 | 124.2594 | 121.2 | 123.7921 | -162.7 | -166.3384 | -173.3 | -176.8586 | -177.4 | -180.996 | -177.8 | -181.329 | 480.2083 | 483.2681
2022-07-21 17:30 | -62 | -62.1289 | 84.3473 | 91.7484 | 93.1541 | 93.1817 | -62 | -62.1289 | -262.7314 | 263.9273 | -262.7314 | 263.9273 | -80.1085 | 105.8568 | 120 | 123.9897 | 119.7 | 123.9294 | -160.7 | -166.3535 | -175.5 | -179.588 | -179.8 | -183.9177 | -179.8 | -183.8548 | 531.6113 | 533.0643
2022-07-21 18:00 | -70 | -70.0071 | 87.8236 | 95.7972 | 103.8824 | 104.1558 | -71 | -71.0282 | -286.981 | 290.7395 | -286.981 | 290.7395 | -110.9316 | 132.6273 | 120.6 | 124.1319 | 120.6 | 123.912 | -160.9 | -165.8945 | -177.1 | -180.6034 | -181.4 | -184.9183 | -181.6 | -185.0373 | 560.209 | 564.5928
2022-07-21 18:30 | -64 | -64.1249 | 96.5301 | 104.2815 | 96.0249 | 96.4473 | -62 | -62.0725 | -276.814 | 281.0658 | -276.814 | 281.0658 | -118.3088 | 137.3499 | 120.6 | 123.9911 | 120.9 | 123.9439 | -161.6 | -166.2865 | -176.7 | -179.9413 | -181.2 | -184.5493 | -181.7 | -184.965 | 552.4042 | 556.0705
2022-07-21 19:00 | -58 | -58.1378 | 94.3737 | 100.7029 | 90.2799 | 90.6498 | -58 | -58.0775 | -266.0284 | 268.3529 | -266.0284 | 268.3529 | -124.0403 | 142.1131 | 121.2 | 124.8577 | 120.9 | 124.4946 | -161.3 | -166.3311 | -176.9 | -180.3681 | -181.2 | -184.7027 | -181.5 | -184.9009 | 526.3819 | 529.2061
2022-07-21 19:30 | -54 | -54.1479 | 95.4932 | 100.6812 | 86.3054 | 86.7134 | -53 | -53.1507 | -255.2076 | 257.341 | -255.2076 | 257.341 | -108.8689 | 128.4675 | 120.3 | 124.1308 | 120.3 | 124.2801 | -161 | -166.5406 | -175.9 | -179.7906 | -180.7 | -184.6113 | -180.7 | -184.5096 | 520.2328 | 522.6388
2022-07-21 20:00 | -51 | -51.0392 | 97.1728 | 102.8916 | 83.8869 | 84.114 | -51 | -51.0392 | -246.7615 | 248.2492 | -246.7615 | 248.2492 | -97.4256 | 121.0527 | 121.8 | 125.4402 | 122.1 | 125.876 | -162.5 | -167.9658 | -177.1 | -181.0267 | -181.4 | -185.3785 | -181.5 | -185.4148 | 521.5468 | 523.5387
2022-07-21 20:30 | -78 | -78.0256 | 67.1007 | 77.0803 | 110.5344 | 110.5407 | -79 | -79.0253 | -282.0181 | 282.5109 | -282.0181 | 282.5109 | -73.5006 | 102.9218 | 120.9 | 124.7863 | 121.8 | 125.6585 | -163.4 | -168.8871 | -177.1 | -181.3219 | -181.4 | -185.6934 | -181.4 | -185.6295 | 522.6326 | 524.1876
2022-07-21 21:00 | -77 | -77.0584 | 63.4746 | 73.6152 | 109.4151 | 109.432 | -77 | -77.1038 | -272.2826 | 272.9204 | -272.2826 | 272.9204 | -61.0514 | 94.7342 | 121.2 | 124.5058 | 122.1 | 125.6603 | -162.8 | -167.9079 | -176.4 | -180.1773 | -180.6 | -184.4491 | -181.2 | -184.939 | 506.9831 | 509.305
2022-07-21 21:30 | -77 | -77.1622 | 66.0101 | 74.2022 | 99.7533 | 99.8644 | -77 | -77.1038 | -254.1292 | 254.3455 | -254.1292 | 254.3455 | -33.3471 | 78.5666 | 122.4 | 126.7705 | 122.4 | 126.6927 | -162.2 | -168.2466 | -175.4 | -179.8147 | -179.9 | -184.3805 | -180.2 | -184.6296 | 484.0601 | 485.9899
2022-07-21 22:00 | -68 | -69.857 | 65.3012 | 78.2612 | 94.4181 | 96.12 | -68 | -69.857 | -238.9848 | 239.4172 | -238.9848 | 239.4172 | 6.3674 | 76.6028 | 121.2 | 125.9328 | 122.1 | 127.1282 | -162.8 | -169.7287 | -175.4 | -180.5464 | -180 | -185.2288 | -180.2 | -185.4231 | 473.5565 | 474.2698
2022-07-21 22:30 | -73 | -73.437 | 52.4394 | 59.6499 | 97.3687 | 97.7672 | -73 | -73.3348 | -240.1789 | 240.1876 | -240.1789 | 240.1876 | 31.1976 | 71.5831 | 122.4 | 124.7308 | 122.4 | 124.7888 | -164.4 | -167.7984 | -174.8 | -178.7563 | -178.9 | -182.8705 | -179.2 | -183.2055 | 434.9899 | 435.154
2022-07-21 23:00 | -66 | -67.082 | 46.5222 | 54.9638 | 95.6666 | 96.7127 | -66 | -67.082 | -234.5136 | 234.8418 | -234.5136 | 234.8418 | 41.0476 | 77.715 | 123.6 | 126.6441 | 123.3 | 126.2216 | -165.1 | -169.3868 | -173.5 | -178.1813 | -177.8 | -182.6246 | -177.9 | -182.7219 | 401.6405 | 401.6478
2022-07-21 23:30 | -64 | -65.5134 | 50.7188 | 58.1795 | 85.8922 | 87.6853 | -64 | -65.5134 | -227.2519 | 227.8489 | -227.2519 | 227.8489 | 37.8232 | 77.1933 | 123.6 | 126.5147 | 123.6 | 126.5147 | -165.5 | -169.9418 | -173.2 | -178.056 | -176.9 | -181.7944 | -177.3 | -182.2993 | 391.8051 | 391.8052
2022-07-22 | -65 | -67.1863 | 41.4993 | 49.517 | 86.6963 | 89.3096 | -65 | -67.1863 | -225.8646 | 227.3753 | -225.8646 | 227.3753 | 50.1428 | 86.4159 | 123.9 | 127.2714 | 124.2 | 127.5635 | -165.6 | -170.6966 | -172.5 | -177.8029 | -176.5 | -182.023 | -176.4 | -181.9754 | 370.9844 | 371.0157
2022-07-22 00:30 | -67 | -69.6419 | 36.3357 | 46.3953 | 87.4563 | 90.7799 | -66 | -68.6804 | -218.1576 | 220.5424 | -218.1576 | 220.5424 | 67.3054 | 92.241 | 124.5 | 127.8556 | 124.8 | 127.9464 | -166.7 | -171.3621 | -172.5 | -177.4452 | -176.8 | -181.9303 | -176.9 | -182.12 | 370.7621 | 371.0865
2022-07-22 01:00 | -79 | -81.7435 | 20.5647 | 34.4844 | 98.0526 | 101.2433 | -79 | -81.4923 | -229.8691 | 232.5687 | -229.8691 | 232.5687 | 76.9196 | 93.6582 | 124.8 | 127.6242 | 125.7 | 128.6944 | -166.2 | -170.601 | -171.2 | -175.8108 | -175.6 | -180.3914 | -175.5 | -180.3861 | 363.5618 | 363.8844
2022-07-22 01:30 | -87 | -89.9889 | 10.3876 | 31.8112 | 105.7468 | 109.2949 | -88 | -90.956 | -241.6976 | 245.0804 | -241.6976 | 245.0804 | 85.4279 | 97.1847 | 124.8 | 127.5618 | 124.5 | 127.5226 | -166.4 | -170.7508 | -171.5 | -176.1713 | -175.9 | -180.7522 | -175.2 | -180.048 | 351.0092 | 351.2978
2022-07-22 02:00 | -90 | -93.9628 | 6.6567 | 33.0788 | 107.2637 | 111.5193 | -89 | -92.72 | -235.6787 | 239.9706 | -235.6787 | 239.9706 | 91.4878 | 100.5631 | 124.5 | 127.5226 | 125.7 | 128.6304 | -167.4 | -171.681 | -171.1 | -175.5778 | -175.2 | -179.8427 | -175.4 | -180.1054 | 344.9782 | 345.3811
2022-07-22 02:30 | -92 | -96.4624 | 0.96427 | 32.5607 | 109.4445 | 114.208 | -91 | -95.2103 | -234.0834 | 238.8772 | -234.0834 | 238.8772 | 95.0984 | 103.331 | 124.2 | 127.165 | 125.7 | 128.3204 | -167.1 | -170.9974 | -170.9 | -175.3158 | -174.7 | -179.2208 | -175.1 | -179.7679 | 335.367 | 335.7806
2022-07-22 03:00 | -93 | -96.566 | 0.3018 | 30.5695 | 109.6837 | 114.0479 | -92 | -95.6033 | -229.5042 | 233.7597 | -229.5042 | 233.7597 | 94.3955 | 102.1197 | 125.7 | 128.1425 | 126 | 128.6143 | -167 | -171.0931 | -170.5 | -175.0383 | -174.8 | -179.4757 | -174.7 | -179.4924 | 330.7978 | 331.1186
2022-07-22 03:30 | -88 | -92.3472 | 6.0448 | 31.7427 | 105.9773 | 110.5696 | -88 | -92.0489 | -222.6521 | 226.8475 | -222.6521 | 226.8475 | 94.4587 | 102.7288 | 126.3 | 129.0914 | 126.3 | 129.0914 | -167 | -171.358 | -170.4 | -175.1468 | -174.3 | -179.1449 | -174.3 | -179.3594 | 325.2616 | 325.5226
2022-07-22 04:00 | -102 | -105.513 | -1.2219 | 30.8924 | 117.4146 | 121.062 | -101 | -104.5466 | -238.3275 | 241.8463 | -238.3275 | 241.8463 | 98.045 | 105.8941 | 125.4 | 128.0874 | 126.3 | 128.9686 | -167.3 | -171.4732 | -171.2 | -175.7654 | -175 | -179.6932 | -175.2 | -179.9791 | 325.9679 | 326.2082
2022-07-22 04:30 | -104 | -107.4477 | 3.1435 | 31.9097 | 116.695 | 120.2106 | -104 | -107.2007 | -238.7263 | 241.9974 | -238.7263 | 241.9974 | 92.0465 | 99.6502 | 125.1 | 127.8553 | 125.7 | 128.5671 | -167.9 | -171.7581 | -170.7 | -175.0541 | -175.1 | -179.633 | -175 | -179.5355 | 335.6247 | 335.7988
2022-07-22 05:00 | -101 | -104.0481 | 3.412 | 34.0575 | 122.0807 | 124.9299 | -101 | -104.0481 | -248.5689 | 251.1493 | -248.5689 | 251.1493 | 82.226 | 90.2979 | 124.8 | 127.1437 | 126.3 | 128.6164 | -166.4 | -170.103 | -170.9 | -175.1185 | -174.8 | -179.2074 | -174.6 | -179.0344 | 345.4661 | 345.5873
2022-07-22 05:30 | -112 | -115.447 | 0.35596 | 41.2276 | 134.6049 | 137.2216 | -112 | -115.447 | -270.519 | 272.9849 | -270.519 | 272.9849 | 70.9593 | 81.1858 | 125.4 | 127.6199 | 125.7 | 128.0273 | -167.2 | -170.2099 | -172.5 | -176.1961 | -176.6 | -180.5584 | -176.9 | -180.8726 | 370.6426 | 370.6432
2022-07-22 06:00 | -127 | -129.8384 | -4.6681 | 50.0242 | 151.1482 | 153.5046 | -126 | -128.8604 | -304.2159 | 306.2603 | -304.2159 | 306.2603 | 60.9636 | 116.2943 | 125.4 | 128.5317 | 125.7 | 128.6944 | -167.1 | -171.7744 | -173.9 | -177.1543 | -178 | -181.3699 | -177.9 | -181.2718 | 419.1278 | 419.2302
2022-07-22 06:30 | -126 | -129.0736 | 8.3006 | 53.3242 | 154.6223 | 155.5624 | -125 | -128.0976 | -320.6552 | 321.0771 | -320.6552 | 321.0771 | 23.5897 | 102.8935 | 124.2 | 127.1009 | 123.9 | 127.0024 | -164.9 | -169.4032 | -174.3 | -177.8784 | -178.8 | -182.4875 | -178.7 | -182.3297 | 462.2444 | 462.5717
2022-07-22 07:00 | -137 | -141.9084 | 12.0103 | 70.328 | 164.3146 | 166.0362 | -135 | -139.4633 | -347.7843 | 348.3804 | -347.7843 | 348.3804 | -9.2262 | 111.7754 | 121.5 | 124.2091 | 121.8 | 124.4407 | -162.4 | -165.7011 | -176 | -179.7857 | -179.8 | -183.7924 | -180.3 | -184.2609 | 524.1929 | 524.4424
2022-07-22 07:30 | -157 | -159.6559 | 3.5967 | 70.5438 | 187.5982 | 187.9359 | -156 | -158.6726 | -393.9874 | 394.1085 | -393.9874 | 394.1085 | -57.624 | 139.7854 | 118.8 | 121.141 | 118.8 | 121.3202 | -158.8 | -162.0516 | -176.4 | -179.4053 | -181 | -184.1105 | -181.2 | -184.2788 | 586.4183 | 586.6402
2022-07-22 08:00 | -224 | -228.2805 | -59.599 | 102.0046 | 255.2941 | 255.3514 | -222 | -226.3184 | -501.9418 | 501.9613 | -501.9418 | 501.9613 | -79.2292 | 134.7392 | 119.7 | 122.2624 | 119.7 | 122.3239 | -159.3 | -162.6822 | -178.6 | -182.2716 | -183.2 | -186.9986 | -183.5 | -187.2129 | 620.1184 | 620.2831
2022-07-22 08:30 | -202 | -205.3607 | -46.6344 | 86.7686 | 230.3816 | 230.5195 | -201 | -204.3771 | -459.9194 | 459.9206 | -459.9194 | 459.9206 | -81.1812 | 142.3476 | 119.1 | 122.0561 | 119.1 | 122.1221 | -158.8 | -162.8738 | -178.5 | -182.7322 | -183.1 | -187.5041 | -183.3 | -187.5711 | 611.2453 | 611.7327
2022-07-22 09:00 | -182 | -186.1317 | -35.9312 | 80.0829 | 206.1637 | 206.9519 | -179 | -182.9891 | -415.7609 | 416.0989 | -415.7609 | 416.0989 | -80.1148 | 137.2734 | 118.5 | 121.7401 | 119.1 | 122.1221 | -158.8 | -163.0308 | -177.7 | -182.0807 | -181.9 | -186.4845 | -182.6 | -186.9727 | 571.9681 | 572.1165
2022-07-22 09:30 | -163 | -172.0291 | -29.0563 | 83.0624 | 182.3958 | 185.9431 | -165 | -173.6116 | -375.2446 | 376.7296 | -375.2446 | 376.7296 | -71.1087 | 132.6572 | 119.7 | 123.4754 | 118.5 | 122.2385 | -157.8 | -163.0898 | -176.3 | -181.4412 | -180.6 | -185.9539 | -181 | -186.2242 | 531.5406 | 531.6003
2022-07-22 10:00 | -160 | -165.4207 | -46.6188 | 73.6809 | 180.0371 | 181.8274 | -159 | -164.2011 | -370.9072 | 371.7525 | -370.9072 | 371.7525 | -58.0076 | 90.9713 | 120 | 123.478 | 119.4 | 122.7543 | -159.8 | -164.5855 | -175.3 | -178.8584 | -179.5 | -183.1139 | -179.9 | -183.3499 | 474.6376 | 476.04
2022-07-22 10:30 | -165 | -171.2921 | -64.6112 | 86.1115 | 183.2722 | 185.8068 | -164 | -170.3291 | -369.8485 | 371.7724 | -369.8485 | 371.7724 | -19.1234 | 67.5847 | 121.2 | 124.8577 | 121.5 | 125.5169 | -159.5 | -164.6604 | -175.5 | -179.4408 | -179.5 | -183.4846 | -179.5 | -183.4575 | 476.0597 | 476.7101
2022-07-22 11:00 | -171 | -179.3237 | -80.7474 | 99.9341 | 186.4238 | 189.7531 | -170 | -178.3704 | -372.5773 | 375.7226 | -372.5773 | 375.7226 | -4.5942 | 53.5243 | 122.4 | 126.7705 | 122.1 | 126.4809 | -162.1 | -168.0707 | -175.6 | -180.1204 | -179.7 | -184.3625 | -179.9 | -184.3932 | 431.1678 | 434.1615
2022-07-22 11:30 | -157 | -163.8841 | -65.4858 | 83.3674 | 165.8442 | 169.4608 | -157 | -163.6001 | -338.3148 | 342.0271 | -338.3148 | 342.0271 | 17.2131 | 67.4754 | 121.8 | 124.0844 | 121.5 | 124.0858 | -163.1 | -166.7921 | -175.8 | -180.6549 | -179.7 | -184.7035 | -180 | -184.9493 | 411.0323 | 411.0347
2022-07-22 12:00 | -136 | -145.2481 | -68.8 | 87.0467 | 151.7018 | 157.555 | -136 | -145.2481 | -315.0675 | 320.8286 | -315.0675 | 320.8286 | 26.9442 | 69.2311 | 123.6 | 126.451 | 123.9 | 126.7442 | -164.8 | -169.1694 | -174.1 | -178.8855 | -178 | -182.9802 | -178.3 | -183.2721 | 379.03 | 380.0884
2022-07-22 12:30 | -142 | -151.5685 | -76.4383 | 94.5297 | 154.5875 | 161.4127 | -141 | -150.2831 | -296.3104 | 303.0597 | -296.3104 | 303.0597 | 38.7438 | 72.5201 | 122.7 | 126.0346 | 123.3 | 126.6874 | -164 | -168.787 | -172.5 | -177.6345 | -176.3 | -181.6353 | -176.5 | -181.8776 | 372.8258 | 374.6968
2022-07-22 13:00 | -98 | -103.407 | -40.9877 | 54.387 | 114.1496 | 119.0676 | -98 | -103.407 | -229.2193 | 233.4809 | -229.2193 | 233.4809 | 51.8609 | 74.9766 | 123 | 126.1246 | 123.9 | 126.8078 | -164.4 | -168.8479 | -172.4 | -177.3012 | -176.2 | -181.2766 | -176.3 | -181.3973 | 346.4749 | 346.8363
2022-07-22 13:30 | -98 | -102.7862 | -30.0088 | 46.5061 | 115.021 | 119.0035 | -98 | -102.489 | -237.6737 | 240.5191 | -237.6737 | 240.5191 | 58.3771 | 78.9595 | 123.3 | 126.4172 | 124.5 | 127.6538 | -164 | -168.5734 | -171.7 | -176.8357 | -175.6 | -180.9077 | -175.7 | -181.0048 | 355.3751 | 356.3308
2022-07-22 14:00 | -117 | -122.1229 | -21.8912 | 46.4002 | 131.0216 | 134.6257 | -119 | -123.7619 | -270.3472 | 272.6735 | -270.3472 | 272.6735 | 55.4892 | 73.934 | 123.9 | 126.7442 | 124.2 | 127.2297 | -165.3 | -169.7243 | -172.6 | -177.613 | -176.7 | -181.9042 | -176.9 | -182.0748 | 368.2267 | 369.0902
2022-07-22 14:30 | -111 | -116.0905 | -11.9511 | 41.8533 | 126.2087 | 129.6049 | -112 | -116.7604 | -262.0172 | 264.3919 | -262.0172 | 264.3919 | 24.8748 | 55.7043 | 121.8 | 124.9546 | 123 | 125.9932 | -163.2 | -167.2663 | -172.2 | -176.9959 | -176.3 | -181.1415 | -176.4 | -181.2849 | 397.1035 | 398.1184
2022-07-22 15:00 | -97 | -100.9604 | 0.86199 | 38.3391 | 118.2684 | 121.5901 | -96 | -100 | -251.9957 | 254.6018 | -251.9957 | 254.6018 | 31.028 | 58.4699 | 123 | 125.6767 | 124.5 | 127.3308 | -165.3 | -169.5003 | -172.5 | -177.2594 | -176.5 | -181.2849 | -176.8 | -181.7202 | 396.3727 | 396.536
2022-07-22 15:30 | -85 | -88.6002 | 22.7386 | 40.8039 | 104.5302 | 107.0422 | -84 | -87.6413 | -239.7172 | 241.1776 | -239.7172 | 241.1776 | 18.3556 | 56.4994 | 121.2 | 124.0419 | 123 | 125.9286 | -163.7 | -167.9626 | -172.4 | -177.2314 | -176.5 | -181.4284 | -176.5 | -181.498 | 385.1405 | 385.4032
2022-07-22 16:00 | -87 | -89.2693 | 34.9583 | 49.2461 | 109.3973 | 110.7324 | -88 | -90.0278 | -250.124 | 250.6055 | -250.124 | 250.6055 | 9.0734 | 51.5965 | 123.3 | 126.2216 | 124.2 | 126.9748 | -165.6 | -169.6613 | -175.6 | -180.1802 | -179.8 | -184.5949 | -179.5 | -184.3027 | 399.2424 | 399.7642
2022-07-22 16:30 | -87 | -87.5728 | 47.7194 | 55.5953 | 100.9801 | 101.518 | -86 | -86.4697 | -240.418 | 240.4907 | -240.418 | 240.4907 | -14.4868 | 48.1223 | 123.9 | 126.1463 | 123.6 | 125.9661 | -163.8 | -167.2308 | -175.2 | -179.1972 | -178.9 | -183.0804 | -179 | -183.1569 | 425.6221 | 427.0641
2022-07-22 17:00 | -78 | -78.6384 | 59.2171 | 68.4798 | 99.7553 | 100.5 | -78 | -78.6384 | -251.2396 | 251.3641 | -251.2396 | 251.3641 | -23.5292 | 67.6393 | 122.1 | 126.1132 | 122.7 | 126.8294 | -163 | -168.8603 | -174.1 | -178.2195 | -178.4 | -182.5368 | -178.4 | -182.5155 | 468.114 | 469.5204
2022-07-22 17:30 | -78 | -78.3135 | 62.9736 | 73.2221 | 105.4456 | 105.9014 | -78 | -78.2304 | -270.4626 | 270.475 | -270.4626 | 270.475 | -17.6898 | 72.6038 | 121.2 | 124.1061 | 121.2 | 124.0419 | -162.2 | -166.2342 | -175 | -178.0106 | -179.4 | -182.428 | -179.5 | -182.5445 | 533.713 | 533.7217
2022-07-22 18:00 | -79 | -83.8153 | 66.8267 | 89.7215 | 106.2659 | 110.1176 | -79 | -83.8153 | -273.0299 | 274.3119 | -273.0299 | 274.3119 | -37.5957 | 84.1115 | 120.9 | 123.8782 | 120 | 123.2007 | -161.2 | -165.5954 | -175.4 | -179.2322 | -179.7 | -183.5654 | -179.8 | -183.6634 | 542.6047 | 542.6054
2022-07-22 18:30 | -87 | -92.358 | 57.7528 | 80.8137 | 116.2521 | 118.6951 | -86 | -91.4166 | -288.0151 | 288.5321 | -288.0151 | 288.5321 | -32.4415 | 82.8447 | 120.6 | 123.7852 | 120.6 | 123.7852 | -161.2 | -165.757 | -176.1 | -179.9863 | -180.6 | -184.493 | -181 | -184.9254 | 542.0226 | 542.0409
2022-07-22 19:00 | -85 | -91.1811 | 56.8273 | 79.6189 | 113.8924 | 116.9512 | -85 | -91.1811 | -279.1999 | 280.1625 | -279.1999 | 280.1625 | -33.5432 | 83.7231 | 120.6 | 124.0611 | 121.2 | 124.7149 | -161.7 | -166.7191 | -175.2 | -179.5318 | -179.3 | -183.7294 | -179.5 | -183.9246 | 524.1547 | 524.2217
2022-07-22 19:30 | -71 | -77.4726 | 67.4577 | 87.0682 | 99.8041 | 104.1053 | -70 | -76.1577 | -256.8052 | 258.5718 | -256.8052 | 258.5718 | -27.8966 | 76.5989 | 120.3 | 123.9842 | 121.5 | 125.0773 | -161.6 | -166.7717 | -174.1 | -178.6136 | -178.1 | -182.669 | -178.5 | -183.0812 | 508.4967 | 508.6066
2022-07-22 20:00 | -82 | -88.3912 | 57.056 | 79.6349 | 108.4928 | 112.8012 | -85 | -91.1811 | -267.2068 | 269.2935 | -267.2068 | 269.2935 | -10.2889 | 70.0077 | 121.2 | 124.7859 | 120.9 | 124.5665 | -161.1 | -166.2108 | -173.9 | -178.4187 | -178.6 | -183.201 | -178.7 | -183.2541 | 516.2468 | 516.4905
2022-07-22 20:30 | -100 | -107.3359 | 35.9838 | 68.5366 | 126.7224 | 130.7251 | -100 | -107.3359 | -291.0008 | 293.1402 | -291.0008 | 293.1402 | -6.4095 | 66.3686 | 122.1 | 124.2105 | 121.8 | 123.9712 | -162.7 | -165.9931 | -174.8 | -179.544 | -178.7 | -183.5922 | -179 | -183.8842 | 489.6794 | 490.03
2022-07-22 21:00 | -103 | -110.8603 | 30.026 | 68.8197 | 130.7503 | 135.9594 | -102 | -109.5628 | -292.2722 | 295.7747 | -292.2722 | 295.7747 | 11.3683 | 69.3264 | 122.1 | 124.7344 | 122.7 | 125.3217 | -163.3 | -167.2758 | -175.6 | -180.623 | -179.9 | -185.0376 | -180.1 | -185.2789 | 481.1778 | 481.5738
2022-07-22 21:30 | -92 | -100.3195 | 38.8191 | 71.0982 | 117.935 | 124.0926 | -91 | -99.0051 | -269.9944 | 274.6144 | -269.9944 | 274.6144 | 14.1592 | 69.3862 | 121.2 | 124.1061 | 121.5 | 124.4639 | -162.7 | -166.8099 | -172.6 | -178.0954 | -176.7 | -182.34 | -177 | -182.6802 | 465.0378 | 466.0064
2022-07-22 22:00 | -97 | -105.7024 | 29.8836 | 67.2008 | 120.4726 | 127.8924 | -97 | -105.3091 | -267.9463 | 274.5594 | -267.9463 | 274.5594 | 38.9373 | 68.6555 | 121.8 | 124.7567 | 122.1 | 124.9215 | -162.3 | -166.6211 | -172.4 | -178.1258 | -176.5 | -182.3959 | -176.9 | -182.884 | 463.9951 | 464.0022
2022-07-22 22:30 | -88 | -97.0824 | 27.4251 | 61.9669 | 114.0923 | 122.0676 | -88 | -97.0824 | -255.5237 | 262.4024 | -255.5237 | 262.4024 | 49.0847 | 70.1915 | 123.3 | 125.8488 | 123 | 125.5549 | -164 | -167.756 | -172.2 | -177.1771 | -176.5 | -181.6152 | -176.6 | -181.8786 | 424.8652 | 424.8787
2022-07-22 23:00 | -89 | -98.8433 | 23.8828 | 60.3173 | 111.7453 | 121.3518 | -89 | -98.8433 | -248.9478 | 257.8431 | -248.9478 | 257.8431 | 53.3963 | 81.9307 | 123.3 | 126.5509 | 123.6 | 126.8432 | -164.5 | -169.2436 | -170.6 | -176.0585 | -175.1 | -180.4723 | -175.3 | -180.7403 | 377.9484 | 377.9631
2022-07-22 23:30 | -87 | -89.4986 | 24.9083 | 39.8536 | 106.0217 | 109.2981 | -86 | -88.5268 | -244.7651 | 247.3285 | -244.7651 | 247.3285 | 42.5414 | 65.6796 | 124.2 | 127.0375 | 123.6 | 126.5147 | -166.1 | -170.2805 | -171.6 | -176.3606 | -175.8 | -180.7242 | -175.9 | -180.8215 | 350.1318 | 350.1445
2022-07-23 | -72 | -75.8947 | 30.0093 | 42.7586 | 92.4391 | 97.7218 | -73 | -76.844 | -214.5288 | 219.2957 | -214.5288 | 219.2957 | 45.3021 | 73.5098 | 124.2 | 127.428 | 124.2 | 127.4954 | -165.4 | -170.6001 | -169.7 | -175.3617 | -173.5 | -179.2408 | -173.2 | -178.9253 | 319.6117 | 319.7033
2022-07-23 00:30 | -76 | -80.0062 | 19.6264 | 35.1141 | 95.9063 | 101.5599 | -79 | -82.8613 | -215.6768 | 221.1748 | -215.6768 | 221.1748 | 60.9862 | 83.2342 | 124.2 | 127.8426 | 125.7 | 129.3004 | -167.2 | -172.5663 | -170.3 | -176.1451 | -173.6 | -179.54 | -173.6 | -179.6167 | 302.2965 | 302.5848
2022-07-23 01:00 | -80 | -84.4334 | 13.5991 | 32.9173 | 98.0813 | 104.2696 | -80 | -84.4334 | -213.2484 | 219.935 | -213.2484 | 219.935 | 67.5753 | 87.4593 | 124.8 | 128.9372 | 125.1 | 129.0785 | -166.3 | -172.465 | -169.3 | -176.0139 | -173.6 | -180.4919 | -173.5 | -180.5333 | 298.5445 | 299.0184
2022-07-23 01:30 | -85 | -89.1852 | 3.5601 | 28.6943 | 103.3407 | 109.0613 | -85 | -88.8876 | -222.6665 | 229.4224 | -222.6665 | 229.4224 | 88.6831 | 104.2397 | 125.7 | 129.8837 | 126.9 | 131.0454 | -168.5 | -174.7189 | -171.2 | -177.9101 | -175.6 | -182.7173 | -175.9 | -183.0886 | 295.9174 | 296.5103
2022-07-23 02:00 | -88 | -93.3006 | 1.3728 | 31.8436 | 103.6088 | 110.6926 | -86 | -91.4166 | -222.2232 | 231.0757 | -222.2232 | 231.0757 | 90.8342 | 105.7745 | 126 | 130.559 | 125.1 | 129.6906 | -167.1 | -174.0089 | -169.8 | -176.9522 | -173.8 | -181.1847 | -173.6 | -181.0779 | 281.0796 | 281.5209
2022-07-23 02:30 | -84 | -87.6413 | 2.9244 | 24.733 | 99.1862 | 104.7544 | -83 | -86.6833 | -214.4738 | 221.4052 | -214.4738 | 221.4052 | 107.8814 | 120.1478 | 126 | 130.1741 | 125.4 | 129.518 | -167.5 | -173.8883 | -169.9 | -176.8248 | -173.5 | -180.6442 | -173.5 | -180.8404 | 291.4848 | 292.3519
2022-07-23 03:00 | -54 | -57.2451 | 31.9154 | 36.7684 | 67.4757 | 74.3938 | -52 | -55.3624 | -168.524 | 176.5255 | -168.524 | 176.5255 | 107.1641 | 125.2077 | 125.4 | 129.6694 | 126.3 | 130.693 | -167.7 | -174.517 | -169.7 | -176.1686 | -173.8 | -180.4403 | -173.6 | -180.41 | 282.9058 | 283.1113
2022-07-23 03:30 | -69 | -69.4622 | 12.499 | 14.9445 | 85.8692 | 88.1286 | -68 | -68.469 | -196.6236 | 199.7362 | -196.6236 | 199.7362 | 108.5788 | 128.3306 | 125.7 | 129.66 | 125.4 | 129.3692 | -169 | -175.07 | -170.1 | -175.9517 | -174.2 | -180.2223 | -174.2 | -180.403 | 273.1353 | 278.3822
2022-07-23 04:00 | -68 | -68.3593 | 14.2699 | 16.164 | 83.0301 | 85.3625 | -69 | -69.3542 | -187.4601 | 190.704 | -187.4601 | 190.704 | 114.6705 | 127.8191 | 126 | 129.7336 | 126.6 | 130.46 | -168.6 | -174.4506 | -170.3 | -176.018 | -174.6 | -180.5071 | -174.1 | -180.1771 | 275.4676 | 275.994
2022-07-23 04:30 | -51 | -51.4781 | 28.8123 | 29.4135 | 68.9532 | 71.3827 | -51 | -51.4781 | -170.4367 | 173.6474 | -170.4367 | 173.6474 | 114.5609 | 132.5638 | 125.7 | 129.371 | 126 | 129.8778 | -168.8 | -174.6182 | -170.4 | -176.1401 | -174.5 | -180.3344 | -174.5 | -180.5379 | 276.0965 | 281.488
2022-07-23 05:00 | -67 | -67.3647 | 18.6624 | 19.7727 | 81.9449 | 83.7875 | -67 | -67.2681 | -191.6699 | 194.3189 | -191.6699 | 194.3189 | 117.3506 | 128.4252 | 126.3 | 129.8141 | 125.7 | 129.1611 | -168.8 | -174.2403 | -170.3 | -175.6448 | -174.6 | -180.0847 | -174.5 | -180.184 | 291.6651 | 292.1012
2022-07-23 05:30 | -53 | -53.3385 | 33.8331 | 34.5229 | 68.2291 | 70.5559 | -52 | -52.2398 | -175.6247 | 178.659 | -175.6247 | 178.659 | 109.3636 | 124.6973 | 125.4 | 129.4423 | 125.7 | 129.7339 | -166.6 | -172.7808 | -168.5 | -174.4054 | -173.3 | -179.456 | -172.9 | -179.2532 | 285.8098 | 286.1868
2022-07-23 06:00 | -66 | -66.2722 | 24.7948 | 26.5666 | 82.242 | 83.7573 | -67 | -67.2681 | -196.4481 | 198.7123 | -196.4481 | 198.7123 | 108.6773 | 121.2595 | 126.3 | 129.4423 | 126.6 | 129.8345 | -168.1 | -173.2191 | -170.8 | -176.0324 | -175 | -180.3737 | -174.4 | -179.9385 | 311.0614 | 311.2282
2022-07-23 06:30 | -58 | -58.3095 | 38.5236 | 40.4973 | 73.9198 | 75.8839 | -59 | -59.2115 | -186.3777 | 188.7762 | -186.3777 | 188.7762 | 81.9967 | 101.4251 | 125.7 | 128.8904 | 125.4 | 128.8691 | -167 | -172.4721 | -170 | -175.232 | -174.1 | -179.5007 | -173.7 | -179.2354 | 308.229 | 308.2363
2022-07-23 07:00 | -77 | -77.4145 | 18.8354 | 26.0908 | 98.7766 | 100.3222 | -77 | -77.5242 | -228.2713 | 230.2695 | -228.2713 | 230.2695 | 69.4297 | 92.5695 | 125.4 | 128.6647 | 126.6 | 129.9689 | -167.2 | -172.2252 | -171.6 | -176.3837 | -175.6 | -180.5529 | -175.6 | -180.6673 | 325.8876 | 325.947
2022-07-23 07:30 | -98 | -98.732 | 7.4027 | 26.9768 | 119.314 | 120.6246 | -97 | -97.7394 | -267.8931 | 269.3466 | -267.8931 | 269.3466 | 45.4169 | 78.1563 | 123 | 126.2587 | 123.9 | 127.2714 | -164.8 | -169.7754 | -170.5 | -175.198 | -174.7 | -179.5154 | -174.6 | -179.4874 | 354.8912 | 356.6637
2022-07-23 08:00 | -100 | -100.6032 | 7.8222 | 26.3475 | 124.0838 | 124.886 | -101 | -101.4938 | -279.2914 | 279.9102 | -279.2914 | 279.9102 | 9.3687 | 63.2567 | 124.2 | 127.0375 | 124.5 | 127.3308 | -166 | -170.205 | -172.8 | -176.8222 | -177 | -181.1388 | -178.1 | -182.2774 | 354.7563 | 356.2209
2022-07-23 08:30 | -110 | -113.031 | 5.5684 | 43.4511 | 132.4958 | 135.2886 | -110 | -112.8051 | -301.2467 | 303.3333 | -301.2467 | 303.3333 | -6.6426 | 63.9266 | 123.3 | 126.5509 | 124.5 | 127.3308 | -163.9 | -168.6631 | -172.5 | -176.7442 | -176.7 | -180.9743 | -176.7 | -181.0394 | 379.4808 | 381.5397
2022-07-23 09:00 | -112 | -114.5426 | 3.9928 | 43.165 | 136.344 | 138.7858 | -111 | -113.565 | -311.2837 | 312.6227 | -311.2837 | 312.6227 | -19.5474 | 63.7179 | 122.4 | 125.0896 | 122.7 | 125.4452 | -162.4 | -166.364 | -172.1 | -175.603 | -176.3 | -179.8601 | -176.2 | -179.84 | 398.2256 | 400.5736
2022-07-23 09:30 | -116 | -120.0708 | 5.0645 | 51.5759 | 137.842 | 141.6812 | -116 | -120.3329 | -311.451 | 313.987 | -311.451 | 313.987 | -27.9458 | 87.2876 | 122.4 | 125.1518 | 123.3 | 126.0321 | -162.8 | -167.0631 | -172.8 | -176.4695 | -177.3 | -181.0585 | -177.2 | -180.9809 | 409.5918 | 410.0247
2022-07-23 10:00 | -110 | -114.2847 | 5.7512 | 49.1428 | 133.6356 | 137.1741 | -111 | -115.2476 | -307.3017 | 309.5898 | -307.3017 | 309.5898 | -16.7492 | 72.2857 | 122.1 | 124.9852 | 123.3 | 126.2861 | -163 | -167.0585 | -174 | -177.6447 | -178.1 | -181.7417 | -178.7 | -182.3895 | 420.7007 | 424.6959
2022-07-23 10:30 | -119 | -124.3262 | -6.3676 | 52.6699 | 141.1774 | 145.7942 | -119 | -124.3262 | -319.6993 | 322.9736 | -319.6993 | 322.9736 | -3.6805 | 75.8201 | 122.4 | 125.028 | 123.3 | 126.0321 | -164.3 | -167.945 | -174.7 | -178.0161 | -178.9 | -182.2915 | -178.6 | -182.0164 | 430.7127 | 431.055
2022-07-23 11:00 | -124 | -130.6024 | -5.7266 | 55.8858 | 144.5049 | 149.1792 | -125 | -131.5523 | -325.6125 | 329.0203 | -325.6125 | 329.0203 | 7.4394 | 75.7235 | 123.3 | 126.5509 | 122.7 | 126.1731 | -163.9 | -168.8537 | -174.5 | -179.2978 | -178.5 | -183.3976 | -178.6 | -183.5409 | 428.1892 | 428.4531
2022-07-23 11:30 | -115 | -121.1156 | 3.7443 | 54.5846 | 137.168 | 141.8076 | -115 | -121.1156 | -312.4117 | 315.7783 | -312.4117 | 315.7783 | 19.3543 | 71.1237 | 123.3 | 126.6874 | 123.3 | 127.0404 | -165.2 | -170.2359 | -174.7 | -179.5847 | -178.4 | -183.4157 | -178.5 | -183.5595 | 417.8823 | 418.2198
2022-07-23 12:00 | -133 | -139.7784 | -15.1978 | 58.5471 | 149.4232 | 154.7358 | -133 | -139.7784 | -335.6205 | 339.6739 | -335.6205 | 339.6739 | 7.5677 | 64.8189 | 122.4 | 125.8814 | 122.7 | 126.3142 | -163.3 | -168.4171 | -173.9 | -178.6449 | -177.7 | -182.619 | -178.2 | -183.0544 | 431.7927 | 432.0054
2022-07-23 12:30 | -126 | -134.1343 | -17.5329 | 59.5241 | 145.8851 | 152.0351 | -126 | -133.7946 | -326.7596 | 331.5154 | -326.7596 | 331.5154 | 18.5024 | 66.737 | 123 | 126.822 | 123.6 | 127.404 | -164.6 | -170.0735 | -174.1 | -179.3076 | -177.8 | -183.0916 | -177.8 | -183.2845 | 419.5103 | 419.9336
2022-07-23 13:00 | -103 | -110.8603 | 5.7516 | 51.9674 | 123.4384 | 130.2364 | -103 | -110.8603 | -293.6331 | 298.2786 | -293.6331 | 298.2786 | 15.1147 | 64.0896 | 123.3 | 127.1129 | 123.3 | 127.3315 | -164.5 | -170.0779 | -173.5 | -179.3416 | -177.4 | -183.4184 | -177.8 | -183.8816 | 414.2452 | 414.7621
2022-07-23 13:30 | -99 | -104.3552 | 13.2722 | 45.8143 | 118.7775 | 123.4722 | -99 | -104.3552 | -287.94 | 290.6329 | -287.94 | 290.6329 | 15.5099 | 58.5903 | 123 | 125.9932 | 123 | 126.0586 | -164.1 | -168.7219 | -173.8 | -178.5247 | -178.2 | -182.9459 | -178.1 | -183.0826 | 401.6247 | 403.4444
2022-07-23 14:00 | -95 | -100.2447 | 14.859 | 44.2148 | 115.4015 | 119.8949 | -95 | -99.93 | -282.2923 | 284.9381 | -282.2923 | 284.9381 | 20.2569 | 61.9962 | 123.3 | 126.5509 | 123.6 | 126.911 | -165 | -169.9216 | -173.4 | -178.414 | -177.6 | -182.6814 | -177.7 | -183.0202 | 391.1489 | 393.0685
2022-07-23 14:30 | -87 | -92.0272 | 22.6589 | 48.657 | 107.9773 | 113.4073 | -86 | -91.0824 | -271.0555 | 274.4546 | -271.0555 | 274.4546 | 10.8425 | 59.6821 | 121.2 | 124.5748 | 120.9 | 124.4234 | -161.9 | -166.6964 | -172.1 | -177.0095 | -176.8 | -181.8131 | -176.5 | -181.6625 | 408.0402 | 410.5607
2022-07-23 15:00 | -78 | -81.9085 | 36.2517 | 55.3238 | 102.2135 | 106.6836 | -77 | -80.9568 | -260.307 | 263.1411 | -260.307 | 263.1411 | 3.9022 | 60.7265 | 123.6 | 126.8432 | 123 | 126.5349 | -165.2 | -170.0208 | -175.6 | -180.5529 | -179.8 | -184.8239 | -180 | -185.1114 | 403.1474 | 405.1885
2022-07-23 15:30 | -70 | -74 | 47.1382 | 61.0359 | 90.6135 | 95.3579 | -69 | -72.7324 | -243.109 | 246.123 | -243.109 | 246.123 | -11.3801 | 60.2021 | 123.6 | 126.7098 | 123.6 | 127.1182 | -165 | -169.9695 | -174.3 | -179.3358 | -178.4 | -183.6031 | -178.8 | -184.0155 | 376.2072 | 378.016
2022-07-23 16:00 | -56 | -59.4643 | 57.4046 | 67.2171 | 80.061 | 84.5715 | -56 | -59.1354 | -233.4804 | 235.7787 | -233.4804 | 235.7787 | -22.7872 | 61.4641 | 123.6 | 126.7762 | 122.4 | 125.6065 | -164.5 | -169.1062 | -174.3 | -178.9888 | -178.8 | -183.621 | -178.9 | -183.764 | 381.1357 | 382.827
2022-07-23 16:30 | -49 | -51.5461 | 67.4149 | 73.2043 | 73.0962 | 75.7841 | -49 | -51.5461 | -229.2534 | 229.9125 | -229.2534 | 229.9125 | -21.621 | 52.0482 | 124.2 | 126.8514 | 123.9 | 126.3773 | -164.3 | -168.2622 | -173.6 | -177.905 | -177.1 | -181.3865 | -177.7 | -182.1244 | 366.5146 | 367.4844
2022-07-23 17:00 | -68 | -70.6045 | 53.7617 | 65.6315 | 94.2793 | 97.5653 | -67 | -69.6419 | -265.0995 | 266.2683 | -265.0995 | 266.2683 | -21.9482 | 62.2164 | 122.4 | 125.4075 | 122.7 | 125.7004 | -163.2 | -167.7489 | -174 | -178.2518 | -177.9 | -182.1132 | -178 | -182.3953 | 415.1645 | 416.8691
2022-07-23 17:30 | -52 | -54.1202 | 72.3233 | 79.8525 | 80.0971 | 82.5831 | -52 | -54.1202 | -248.188 | 248.6045 | -248.188 | 248.6045 | -20.3492 | 68.8299 | 122.7 | 124.9672 | 122.4 | 125.0896 | -162.5 | -166.2899 | -176.2 | -180.0635 | -180.3 | -184.1585 | -179.1 | -183.0043 | 463.6179 | 466.069
2022-07-23 18:00 | -48 | -51.264 | 86.9159 | 95.4908 | 69.0921 | 73.1688 | -48 | -50.9215 | -235.4906 | 236.2021 | -235.4906 | 236.2021 | -38.7727 | 79.9013 | 122.1 | 125.9518 | 122.4 | 126.167 | -163.8 | -169.1737 | -175.4 | -180.4051 | -180 | -185.1114 | -180.5 | -185.5744 | 466.9024 | 468.4271
2022-07-23 18:30 | -28 | -31.7648 | 94.0659 | 101.0405 | 59.4477 | 63.8374 | -29 | -33.121 | -216.9772 | 217.8263 | -216.9772 | 217.8263 | -47.0605 | 79.0317 | 122.7 | 126.4581 | 123.3 | 127.1862 | -164.7 | -170.0452 | -176.4 | -181.2029 | -180.6 | -185.5203 | -180.3 | -185.2184 | 414.0595 | 414.2499
2022-07-23 19:00 | -32 | -35.3412 | 93.4813 | 99.8708 | 58.0608 | 62.3913 | -33 | -36.2491 | -205.4283 | 206.325 | -205.4283 | 206.325 | -37.7198 | 71.5003 | 123.3 | 126.7762 | 123 | 126.6771 | -164.2 | -169.437 | -175 | -180.3254 | -179.2 | -184.6667 | -179.2 | -184.6185 | 418.0876 | 418.9731
2022-07-23 19:30 | -23 | -26.9258 | 100.5664 | 105.0956 | 48.3461 | 52.5158 | -24 | -27.7849 | -190.5192 | 191.3007 | -190.5192 | 191.3007 | -26.3863 | 67.5168 | 122.7 | 126.1035 | 123.6 | 126.9794 | -164.1 | -169.2663 | -174.8 | -180.328 | -179.3 | -185.1316 | -179.4 | -185.154 | 405.5019 | 406.0707
2022-07-23 20:00 | -13 | -18.3848 | 100.3552 | 104.6333 | 46.7697 | 51.019 | -13 | -18.4391 | -183.3748 | 184.3453 | -183.3748 | 184.3453 | -23.3226 | 65.4004 | 123.9 | 127.3404 | 123.3 | 126.8972 | -164 | -169.2926 | -173.9 | -179.2097 | -178 | -183.4801 | -178.1 | -183.7955 | 381.4136 | 381.6661
2022-07-23 20:30 | -26 | -26.6833 | 89.0117 | 91.4253 | 52.7756 | 54.6166 | -26 | -26.6833 | -188.776 | 189.1312 | -188.776 | 189.1312 | -17.0466 | 56.6207 | 123.6 | 126.451 | 123.9 | 126.5577 | -164.7 | -168.982 | -173.4 | -177.6227 | -177.8 | -182.1348 | -177.2 | -181.4625 | 365.275 | 366.582
2022-07-23 21:00 | -21 | -22.1359 | 91.7704 | 93.8381 | 47.2162 | 49.7933 | -22 | -22.8035 | -179.3608 | 180.1028 | -179.3608 | 180.1028 | -0.99188 | 57.2985 | 124.2 | 127.1009 | 123.3 | 126.2216 | -164.6 | -168.9972 | -174.1 | -178.5247 | -178.3 | -182.864 | -178.7 | -183.2985 | 373.1024 | 373.6824
2022-07-23 21:30 | -9 | -10.8167 | 101.2454 | 102.4527 | 33.6543 | 36.8066 | -9 | -10.2956 | -158.6799 | 159.4702 | -158.6799 | 159.4702 | 6.0551 | 54.7855 | 122.7 | 125.6355 | 123 | 125.9932 | -164 | -168.4129 | -172.8 | -177.2127 | -177.2 | -181.8224 | -177.1 | -181.6719 | 355.1143 | 355.294
2022-07-23 22:00 | -14 | -15.2315 | 92.1694 | 93.3548 | 37.2797 | 41.0047 | -15 | -16.1555 | -159.1248 | 160.7169 | -159.1248 | 160.7169 | 12.9296 | 58.4533 | 123 | 126.1246 | 124.2 | 127.4954 | -164.2 | -168.9311 | -172.4 | -177.1161 | -177.2 | -181.972 | -177.3 | -182.1607 | 331.8228 | 331.8361
2022-07-23 22:30 | -5 | -10.2956 | 98.1843 | 99.292 | 27.9049 | 34.4091 | -4 | -8.9443 | -145.2565 | 147.7804 | -145.2565 | 147.7804 | 30.6424 | 70.764 | 125.1 | 128.3723 | 124.5 | 128.08 | -166.1 | -171.3769 | -172.9 | -178.2638 | -177 | -182.3869 | -176.9 | -182.4357 | 324.6015 | 324.627
2022-07-23 23:00 | -10 | -13.4536 | 85.736 | 86.3449 | 35.2683 | 39.3783 | -11 | -14.2127 | -154.7447 | 156.5536 | -154.7447 | 156.5536 | 42.1802 | 79.5192 | 124.2 | 127.428 | 125.1 | 128.5082 | -166.8 | -171.9578 | -172.6 | -177.4724 | -177.3 | -182.2761 | -176.9 | -181.9337 | 310.0526 | 310.0733
2022-07-23 23:30 | -24 | -25.632 | 72.9021 | 73.983 | 43.6252 | 48.522 | -24 | -25.632 | -174.1319 | 176.6969 | -174.1319 | 176.6969 | 41.4763 | 63.5013 | 126.6 | 129.5736 | 125.1 | 127.9805 | -167.1 | -171.4108 | -172.2 | -176.3214 | -176.4 | -180.6382 | -176.5 | -180.8442 | 306.6652 | 306.7935
2022-07-24 | -16 | -20 | 69.1397 | 69.7922 | 41.8201 | 46.7067 | -15 | -19.2094 | -163.0589 | 165.9661 | -163.0589 | 165.9661 | 51.3489 | 68.1462 | 125.7 | 128.3204 | 125.7 | 128.4424 | -168 | -172.49 | -171.9 | -176.0933 | -176 | -180.2909 | -176.1 | -180.4976 | 283.8884 | 283.9987
2022-07-24 00:30 | -22 | -26.0768 | 64.4223 | 65.2506 | 42.4467 | 48.1619 | -23 | -26.4197 | -157.6015 | 161.5563 | -157.6015 | 161.5563 | 60.345 | 76.8127 | 126.3 | 129.2805 | 126.3 | 129.2805 | -169 | -173.7851 | -172.6 | -177.0177 | -176.5 | -180.998 | -177.1 | -181.8974 | 267.0313 | 267.23
2022-07-24 01:00 | -20 | -25 | 65.1097 | 65.8491 | 37.7561 | 44.7638 | -18 | -23.4307 | -144.4661 | 149.6325 | -144.4661 | 149.6325 | 67.292 | 86.0636 | 125.4 | 128.7322 | 126 | 129.3167 | -168.3 | -173.4132 | -171.1 | -176.0139 | -175.1 | -180.0434 | -175.5 | -180.6199 | 261.4389 | 261.781
2022-07-24 01:30 | -7 | -15.6525 | 70.6507 | 71.5483 | 28.0724 | 39.8076 | -8 | -16.1245 | -130.0197 | 138.4037 | -130.0197 | 138.4037 | 69.4715 | 88.6292 | 126 | 129.3845 | 126.9 | 130.4672 | -168.4 | -174.0582 | -170.1 | -175.4509 | -174.1 | -179.574 | -173.9 | -179.4292 | 228.8851 | 229.0905
2022-07-24 02:00 | -16 | -25.6125 | 59.0465 | 60.5813 | 36.4618 | 46.9757 | -17 | -26.2488 | -138.4525 | 146.7923 | -138.4525 | 146.7923 | 82.8112 | 100.5123 | 126 | 130.1741 | 125.7 | 130.0361 | -167.1 | -173.3958 | -170 | -175.9837 | -174.2 | -180.403 | -173.5 | -179.7795 | 233.451 | 234.0044
2022-07-24 02:30 | -11 | -22.8254 | 65.8429 | 67.1055 | 27.9884 | 40.7793 | -11 | -22.8254 | -122.3735 | 132.0228 | -122.3735 | 132.0228 | 88.5938 | 105.8032 | 126.9 | 130.9709 | 126.6 | 130.8303 | -168.2 | -174.6971 | -169.4 | -175.5083 | -173.5 | -179.8147 | -173.3 | -179.7182 | 223.7534 | 224.486
2022-07-24 03:00 | -17 | -27.0185 | 59.8085 | 61.3003 | 33.3021 | 44.979 | -16 | -25.6125 | -128.9305 | 137.7569 | -128.9305 | 137.7569 | 93.4315 | 110.107 | 126.3 | 130.3896 | 126.3 | 130.6161 | -168.9 | -175.4251 | -169.8 | -175.824 | -173.7 | -179.9725 | -173.8 | -180.2269 | 219.2105 | 220.0619
2022-07-24 03:30 | -19 | -28.3196 | 62.3495 | 63.8352 | 29.307 | 42.9387 | -18 | -27.6586 | -122.0732 | 131.8488 | -122.0732 | 131.8488 | 99.5779 | 116.3365 | 125.7 | 130.1132 | 126.3 | 130.8485 | -168.8 | -175.5468 | -169.8 | -176.1314 | -174.2 | -180.7988 | -173.8 | -180.6174 | 226.0765 | 226.5649
2022-07-24 04:00 | -12 | -16.9706 | 61.1787 | 61.2527 | 29.3932 | 36.4476 | -12 | -16.2788 | -121.5413 | 126.6701 | -121.5413 | 126.6701 | 100.4265 | 113.9768 | 126.9 | 131.4277 | 126 | 130.2498 | -168.4 | -174.8475 | -169.3 | -175.5169 | -173.1 | -179.4198 | -173.4 | -179.7713 | 218.761 | 219.4303
2022-07-24 04:30 | -21 | -23.2594 | 53.3022 | 53.3604 | 37.3815 | 42.5115 | -21 | -23.2594 | -132.835 | 136.9987 | -132.835 | 136.9987 | 104.0286 | 116.0685 | 127.2 | 131.0423 | 126.9 | 130.6792 | -168.7 | -174.8065 | -169.2 | -174.9286 | -173.2 | -178.9293 | -173.1 | -179.1078 | 223.6929 | 224.86
2022-07-24 05:00 | -21 | -22.8473 | 53.3232 | 53.3398 | 37.4934 | 42.14 | -21 | -22.8473 | -132.7532 | 136.747 | -132.7532 | 136.747 | 105.3574 | 116.925 | 126.6 | 130.3879 | 126.6 | 130.46 | -168.9 | -174.8435 | -169.9 | -175.5301 | -172.8 | -178.5885 | -173.2 | -179.1532 | 227.244 | 228.3524
2022-07-24 05:30 | -18 | -20.1246 | 58.7554 | 58.7761 | 33.6996 | 38.727 | -18 | -19.6977 | -128.5505 | 132.8123 | -128.5505 | 132.8123 | 99.0957 | 112.1832 | 126.9 | 130.6079 | 128.1 | 131.9881 | -170 | -176.2363 | -171.5 | -177.3309 | -175.4 | -181.3825 | -175.3 | -181.4138 | 223.2734 | 223.8275
2022-07-24 06:00 | -14 | -16.1245 | 62.9227 | 62.928 | 32.5779 | 36.6027 | -15 | -16.5529 | -129.3091 | 132.5469 | -129.3091 | 132.5469 | 97.1013 | 109.8871 | 127.2 | 130.8994 | 127.8 | 131.3428 | -169.2 | -175.0049 | -171.1 | -176.667 | -175.1 | -180.79 | -175 | -180.8183 | 233.5843 | 234.3619
2022-07-24 06:30 | -14 | -16.1245 | 66.1542 | 66.2118 | 33.5782 | 37.4243 | -14 | -16.1245 | -134.2004 | 136.9279 | -134.2004 | 136.9279 | 86.8991 | 99.5588 | 126.9 | 130.1938 | 127.5 | 130.9135 | -168.2 | -173.5622 | -170.5 | -175.7413 | -174.8 | -180.2283 | -174.7 | -180.2771 | 241.5954 | 242.117
2022-07-24 07:00 | -26 | -26.6833 | 58.0078 | 58.0624 | 44.1262 | 46.4078 | -24 | -24.7386 | -153.5695 | 155.2676 | -153.5695 | 155.2676 | 82.8894 | 93.5846 | 126 | 129.183 | 127.2 | 130.2238 | -168.2 | -173.2201 | -171.5 | -176.1942 | -176 | -180.7808 | -175.6 | -180.4834 | 264.5282 | 264.7528
2022-07-24 07:30 | -19 | -19.9249 | 66.3036 | 66.4476 | 39.5028 | 42.2708 | -19 | -19.9249 | -154.6061 | 155.9475 | -154.6061 | 155.9475 | 50.8006 | 68.8084 | 125.4 | 128.7322 | 124.8 | 128.08 | -165.9 | -171.2325 | -170.4 | -174.9409 | -174.5 | -179.1608 | -174.5 | -179.2063 | 261.1162 | 261.1797
2022-07-24 08:00 | -24 | -25.632 | 62.2608 | 62.8151 | 44.8334 | 47.9832 | -25 | -26.5707 | -168.4076 | 169.6781 | -168.4076 | 169.6781 | 30.8386 | 62.1414 | 125.7 | 129.3004 | 124.8 | 128.3551 | -166.9 | -172.3503 | -172.8 | -177.3242 | -177.2 | -181.814 | -177.1 | -181.739 | 277.0276 | 277.069
2022-07-24 08:30 | -42 | -43.9659 | 43.5065 | 44.8521 | 55.0165 | 58.8918 | -37 | -39.2173 | -185.2653 | 187.0785 | -185.2653 | 187.0785 | 25.6333 | 61.9498 | 124.5 | 127.9935 | 125.1 | 128.5772 | -165.4 | -170.9992 | -171.9 | -176.5152 | -175.8 | -180.5177 | -175.9 | -180.6834 | 294.1876 | 294.7063
2022-07-24 09:00 | -50 | -52.2015 | 22.4831 | 25.6523 | 68.1187 | 71.6056 | -50 | -51.923 | -202.434 | 204.372 | -202.434 | 204.372 | 37.151 | 69.0077 | 125.1 | 128.4256 | 125.4 | 128.6468 | -167.1 | -172.519 | -172.6 | -177.0399 | -177 | -181.5521 | -176.8 | -181.4242 | 297.341 | 298.0054
2022-07-24 09:30 | -40 | -42.72 | 21.6811 | 23.713 | 57.2942 | 61.8478 | -42 | -44.2719 | -180.5864 | 183.0993 | -180.5864 | 183.0993 | 40.5324 | 71.6898 | 123.9 | 127.768 | 123.6 | 127.5508 | -164.7 | -170.6319 | -170.8 | -175.6754 | -174.6 | -179.5302 | -175.2 | -180.2811 | 275.7971 | 276.388
2022-07-24 10:00 | -41 | -43.3244 | 13.8636 | 15.8271 | 54.4797 | 59.3266 | -41 | -43.3244 | -169.1545 | 172.1546 | -169.1545 | 172.1546 | 62.6198 | 86.2472 | 124.2 | 128.3565 | 125.4 | 129.518 | -165.5 | -171.6406 | -172.9 | -177.9517 | -177 | -182.2193 | -177 | -182.3148 | 282.7227 | 283.2952
2022-07-24 10:30 | -41 | -43.3244 | 9.8607 | 11.748 | 47.5267 | 53.1555 | -41 | -43.0116 | -150.5805 | 154.6273 | -150.5805 | 154.6273 | 81.9887 | 100.196 | 123.9 | 127.9907 | 123.3 | 127.4859 | -164.8 | -170.8862 | -171.9 | -177.1012 | -175.3 | -180.4256 | -175.2 | -180.3997 | 277.2086 | 277.687
2022-07-24 11:00 | -38 | -40.4969 | 2.5979 | 6.8702 | 45.8342 | 51.8435 | -38 | -40.4969 | -141.3652 | 146.0793 | -141.3652 | 146.0793 | 98.5119 | 114.8615 | 124.8 | 129.244 | 125.7 | 129.9596 | -166.7 | -173.1178 | -172 | -177.3178 | -176.2 | -181.757 | -175.7 | -181.3692 | 256.2455 | 256.7622
2022-07-24 11:30 | -29 | -33.6155 | 3.5227 | 9.5219 | 37.2576 | 46.229 | -29 | -33.6155 | -123.0963 | 130.1562 | -123.0963 | 130.1562 | 74.0825 | 96.2238 | 108 | 112.9292 | 106.8 | 111.7821 | -142 | -147.9962 | -148 | -153.0268 | -151.5 | -156.6916 | -151.3 | -156.5238 | 249.7631 | 250.0605
2022-07-24 12:00 | -24 | -32.5576 | 4.863 | 13.9307 | 28.4945 | 43.2948 | -24 | -31.8904 | -106.8981 | 119.2421 | -106.8981 | 119.2421 | 59.2547 | 85.787 | 102.6 | 108.4379 | 103.2 | 109.1027 | -137.9 | -144.6888 | -143.7 | -149.8815 | -147.2 | -153.6641 | -147.4 | -153.9708 | 230.5391 | 230.8608
2022-07-24 12:30 | -20 | -28.2843 | 4.2603 | 11.9256 | 25.7302 | 40.4357 | -20 | -28.2843 | -101.2274 | 113.7252 | -101.2274 | 113.7252 | 74.6542 | 95.7022 | 102 | 108.0671 | 104.1 | 109.9544 | -138.7 | -145.8173 | -144.4 | -150.984 | -148.1 | -154.9318 | -147.9 | -154.7701 | 231.2551 | 231.4139
2022-07-24 13:00 | -11 | -21.095 | 11.9772 | 15.7062 | 18.5536 | 35.2884 | -11 | -21.095 | -87.8961 | 101.6868 | -87.8961 | 101.6868 | 75.8089 | 97.7407 | 105.9 | 111.6601 | 104.7 | 110.5226 | -140.6 | -147.6868 | -145.4 | -151.9117 | -148.4 | -155.1018 | -148.8 | -155.6891 | 219.7403 | 219.9354
2022-07-24 13:30 | -12 | -23.3238 | 12.685 | 17.1871 | 20.285 | 37.6809 | -11 | -23.7065 | -90.78 | 105.6959 | -90.78 | 105.6959 | 69.1763 | 92.3587 | 103.2 | 109.2004 | 103.8 | 109.8656 | -138.8 | -145.8816 | -144.3 | -150.8592 | -147.9 | -154.6235 | -147.8 | -154.6157 | 227.8155 | 227.9595
2022-07-24 14:00 | -33 | -39.1152 | 5.3066 | 11.9075 | 37.6511 | 48.7096 | -33 | -39.1152 | -116.2496 | 127.5814 | -116.2496 | 127.5814 | 73.3657 | 90.583 | 104.4 | 110.3352 | 102.3 | 107.7706 | -137.2 | -143.5433 | -144 | -149.9441 | -147.8 | -153.928 | -147.3 | -153.5889 | 262.4361 | 262.5822
2022-07-24 14:30 | -53 | -57.7754 | -11.8706 | 16.5221 | 57.1369 | 65.0423 | -51 | -55.5428 | -149.2865 | 157.7469 | -149.2865 | 157.7469 | 72.0281 | 87.3627 | 104.1 | 109.668 | 103.8 | 109.1955 | -136.9 | -142.9077 | -144.1 | -149.8741 | -147.9 | -153.7206 | -148 | -153.8988 | 275.0712 | 275.1944
2022-07-24 15:00 | -53 | -58.1808 | -8.8334 | 16.3062 | 63.1278 | 71.168 | -59 | -63.3246 | -162.3558 | 170.3167 | -162.3558 | 170.3167 | 71.3444 | 83.8114 | 108.9 | 113.199 | 108.9 | 113.3643 | -145.1 | -150.8632 | -151.9 | -157.4144 | -155.6 | -161.2472 | -155.9 | -161.6948 | 284.4678 | 284.9124
2022-07-24 15:30 | -57 | -60.407 | -1.4666 | 10.0213 | 66.0359 | 71.5703 | -56 | -59.4643 | -169.7383 | 175.0954 | -169.7383 | 175.0954 | 68.9369 | 85.5716 | 111 | 115.7164 | 112.2 | 116.9523 | -150.8 | -157.2005 | -158.3 | -164.3012 | -162.5 | -168.6424 | -162.9 | -169.216 | 311.1688 | 311.6399
2022-07-24 16:00 | -60 | -63.5689 | 5.7812 | 14.2648 | 72.579 | 77.9608 | -61 | -64.5136 | -185.9769 | 190.9502 | -185.9769 | 190.9502 | 67.6887 | 83.4784 | 119.7 | 124.0075 | 118.5 | 123.09 | -158.6 | -164.9426 | -166.6 | -172.6227 | -170.5 | -176.745 | -170.8 | -177.2186 | 327.0054 | 327.5619
2022-07-24 16:30 | -56 | -59.808 | 26.9275 | 31.3469 | 68.9168 | 74.172 | -57 | -61.0983 | -192.5084 | 196.6368 | -192.5084 | 196.6368 | 54.0073 | 82.6889 | 120.9 | 125.3228 | 120.3 | 124.8238 | -162.6 | -168.9272 | -170.9 | -176.9306 | -175 | -181.124 | -175 | -181.2535 | 358.8811 | 359.8245
2022-07-24 17:00 | -52 | -56.0803 | 41.0014 | 45.1052 | 71.0278 | 75.7137 | -51 | -55.1543 | -206.6628 | 209.8581 | -206.6628 | 209.8581 | 38.5547 | 82.2454 | 124.2 | 129.396 | 123 | 127.9102 | -165 | -172.1328 | -173.4 | -179.7618 | -177.6 | -184.1296 | -177.9 | -184.4892 | 361.9645 | 362.623
2022-07-24 17:30 | -66 | -74.2428 | 34.489 | 50.6947 | 92.7051 | 99.7609 | -71 | -78.721 | -249.9097 | 254.5936 | -249.9097 | 254.5936 | 19.6868 | 84.3357 | 124.5 | 129.435 | 124.8 | 129.8057 | -165.5 | -172.7727 | -175.3 | -182.5401 | -179.5 | -186.7971 | -179.3 | -186.6882 | 402.2927 | 402.894
2022-07-24 18:00 | -83 | -92.1358 | 33.5719 | 59.1616 | 104.9508 | 112.2184 | -83 | -92.1358 | -275.9331 | 280.228 | -275.9331 | 280.228 | -10.1688 | 75.9494 | 122.4 | 125.6065 | 122.7 | 125.9664 | -163.4 | -167.7831 | -173.8 | -178.3016 | -177.9 | -182.3634 | -178 | -182.4963 | 428.3789 | 429.1146
2022-07-24 18:30 | -78 | -88.1192 | 36.7788 | 63.0206 | 104.1902 | 111.9832 | -79 | -89.0056 | -273.9433 | 278.3944 | -273.9433 | 278.3944 | -16.9411 | 78.638 | 123.3 | 126.2861 | 122.7 | 125.7658 | -163 | -167.5543 | -174.4 | -178.9507 | -178.5 | -183.1633 | -178.2 | -182.7808 | 426.7269 | 427.5815
2022-07-24 19:00 | -88 | -97.9439 | 30.729 | 60.4856 | 110.3672 | 117.8973 | -87 | -97.0464 | -280.2039 | 284.8915 | -280.2039 | 284.8915 | -10.655 | 77.0006 | 123 | 126.0586 | 122.4 | 125.4075 | -163.4 | -167.9434 | -174 | -178.636 | -178.1 | -182.7808 | -178.1 | -182.7808 | 425.5268 | 426.1769
2022-07-24 19:30 | -84 | -95.7706 | 28.4186 | 60.6479 | 112.5809 | 120.3496 | -84 | -95.2943 | -279.5416 | 284.6974 | -279.5416 | 284.6974 | -4.003 | 76.5558 | 122.4 | 125.6065 | 122.7 | 125.9664 | -164 | -169.1448 | -173.4 | -178.4612 | -177.5 | -182.6342 | -177.5 | -182.7051 | 422.4294 | 423.9851
2022-07-24 20:00 | -94 | -106.0047 | 23.5082 | 62.4208 | 116.2708 | 125.2843 | -94 | -105.5462 | -274.6573 | 281.1795 | -274.6573 | 281.1795 | -2.3806 | 77.2353 | 124.5 | 128.0635 | 124.2 | 127.8426 | -165.8 | -171.3104 | -174.7 | -180.0831 | -178.9 | -184.3273 | -178.9 | -184.3756 | 403.0147 | 404.35
2022-07-24 20:30 | -95 | -105.119 | 28.3109 | 61.0844 | 111.4426 | 119.7902 | -94 | -103.7882 | -261.1 | 267.4358 | -261.1 | 267.4358 | 3.3331 | 74.2277 | 123.6 | 126.388 | 124.2 | 127.0375 | -165.3 | -169.7243 | -174.2 | -178.4037 | -178.4 | -182.6345 | -178.5 | -182.7751 | 399.337 | 401.5003
2022-07-24 21:00 | -88 | -96.6644 | 22.8912 | 52.51 | 112.6057 | 118.95 | -88 | -96.2549 | -259.2537 | 264.1053 | -259.2537 | 264.1053 | 19.1232 | 72.6352 | 124.8 | 127.5618 | 124.5 | 127.3308 | -166.3 | -170.6534 | -174.8 | -178.8705 | -178.6 | -182.8513 | -178.5 | -182.8398 | 389.7079 | 390.9647
2022-07-24 21:30 | -94 | -102.1567 | 16.6593 | 48.5998 | 114.9108 | 121.3678 | -94 | -102.1567 | -258.4977 | 264.1618 | -258.4977 | 264.1618 | 39.6169 | 75.1956 | 123.9 | 126.5577 | 124.8 | 127.5618 | -166.6 | -170.8123 | -175.7 | -179.8047 | -179.8 | -183.9599 | -180.1 | -184.338 | 396.898 | 398.3346
2022-07-24 22:00 | -99 | -106.7755 | 7.7657 | 45.7538 | 118.611 | 125.2105 | -99 | -106.7755 | -257.5335 | 264.149 | -257.5335 | 264.149 | 61.6061 | 83.1209 | 127.2 | 130.1599 | 126.6 | 129.5736 | -168.1 | -172.84 | -175.5 | -179.6519 | -179.8 | -183.9811 | -179.8 | -184.1092 | 386.2509 | 387.2608
2022-07-24 22:30 | -92 | -100.7224 | 11.4631 | 46.0352 | 111.1883 | 118.9904 | -92 | -100.7224 | -246.7176 | 254.7459 | -246.7176 | 254.7459 | 76.5503 | 95.215 | 127.5 | 130.4531 | 127.8 | 131.0712 | -168.9 | -173.9715 | -175.1 | -179.5441 | -179.1 | -183.6 | -179.2 | -183.7859 | 364.208 | 364.6584
2022-07-24 23:00 | -85 | -95.2575 | 11.9761 | 42.3882 | 105.4333 | 113.3758 | -84 | -94.3663 | -236.3267 | 243.9076 | -236.3267 | 243.9076 | 82.021 | 99.3509 | 127.5 | 130.5814 | 127.5 | 130.8457 | -170.1 | -175.1836 | -174.9 | -179.4305 | -179 | -183.7478 | -179 | -183.8614 | 333.1957 | 333.3058
2022-07-24 23:30 | -81 | -91.7061 | 14.0026 | 44.6444 | 99.9384 | 109.8148 | -81 | -91.7061 | -233.2027 | 242.491 | -233.2027 | 242.491 | 78.265 | 98.1262 | 130.2 | 133.0313 | 129 | 131.9826 | -171.6 | -176.4533 | -176.4 | -181.2159 | -180.5 | -185.4589 | -180.5 | -185.5281 | 327.1205 | 327.1468
2022-07-25 | -73 | -86.2844 | 17.3904 | 44.3275 | 91.8638 | 102.8772 | -73 | -86.2844 | -210.8876 | 221.5764 | -210.8876 | 221.5764 | 77.7255 | 101.846 | 128.7 | 132.2878 | 128.7 | 132.2878 | -171.2 | -176.9498 | -174.5 | -179.9863 | -178.7 | -184.2788 | -178.7 | -184.4016 | 297.5696 | 297.5757
2022-07-25 00:30 | -91 | -100.2247 | -3.0799 | 36.3737 | 108.7 | 116.2214 | -90 | -99.3177 | -228.927 | 236.6168 | -228.927 | 236.6168 | 87.7668 | 109.6482 | 128.4 | 132.0658 | 129.6 | 133.3027 | -171.7 | -177.652 | -174.5 | -180.1816 | -178.4 | -184.2078 | -178.5 | -184.307 | 294.916 | 294.9271
2022-07-25 01:00 | -90 | -99.3177 | 0.69764 | 35.9609 | 101.7815 | 110.3995 | -91 | -100.6479 | -213.8495 | 222.9199 | -213.8495 | 222.9199 | 83.9549 | 106.9474 | 129.3 | 132.6672 | 129.3 | 132.941 | -171.8 | -177.8001 | -173.7 | -179.3843 | -178.1 | -183.9196 | -177.9 | -183.8767 | 271.652 | 271.7458
2022-07-25 01:30 | -88 | -98.387 | -4.2621 | 35.8677 | 104.059 | 112.6799 | -88 | -97.9439 | -216.1883 | 225.4094 | -216.1883 | 225.4094 | 94.0078 | 114.5236 | 129 | 132.6492 | 129 | 132.7903 | -173.1 | -179.1851 | -174 | -179.653 | -178.3 | -184.1382 | -178.1 | -184.0703 | 260.3647 | 260.5224
2022-07-25 02:00 | -67 | -75.591 | 14.2505 | 32.303 | 83.2313 | 92.3197 | -67 | -75.1332 | -179.2925 | 189.1758 | -179.2925 | 189.1758 | 92.574 | 113.0447 | 121.5 | 125.3677 | 120.3 | 124.4957 | -161.7 | -167.5795 | -161.8 | -167.1875 | -167.2 | -172.8926 | -167 | -172.8601 | 269.8291 | 270.0775
2022-07-25 02:30 | -73 | -82.2982 | 7.1677 | 31.8153 | 88.3256 | 98.0065 | -74 | -83.1865 | -184.4743 | 195.268 | -184.4743 | 195.268 | 82.0462 | 101.3369 | 105.9 | 109.8254 | 104.4 | 108.9624 | -142.2 | -147.2675 | -145.9 | -150.6422 | -148.2 | -153.0191 | -148.1 | -153.0982 | 290.2493 | 290.7202
2022-07-25 03:00 | -74 | -78.4347 | -2.919 | 21.6478 | 97.9006 | 102.9713 | -75 | -79.3788 | -196.1125 | 202.4037 | -196.1125 | 202.4037 | 88.0121 | 99.8774 | 107.4 | 111.1171 | 107.1 | 110.8272 | -142.6 | -146.4821 | -145.4 | -149.1422 | -149.1 | -152.9497 | -149.6 | -153.5266 | 294.8413 | 295.7586
2022-07-25 03:30 | -84 | -88.5438 | -2.8717 | 24.0483 | 98.5802 | 104.1324 | -85 | -89.1852 | -196.8354 | 203.7109 | -196.8354 | 203.7109 | 87.1258 | 98.1594 | 107.1 | 108.4312 | 104.7 | 108.3536 | -142.3 | -146.0617 | -145.2 | -148.7492 | -149.1 | -152.6437 | -149.1 | -152.839 | 288.2818 | 288.963
2022-07-25 04:00 | -86 | -89.8443 | -4.3096 | 22.8785 | 100.5447 | 105.4181 | -85 | -88.8876 | -199.1813 | 205.3764 | -199.1813 | 205.3764 | 88.6008 | 97.6643 | 106.5 | 109.6515 | 106.5 | 109.9434 | -141.7 | -145.3347 | -144.5 | -148.0878 | -147.9 | -151.5557 | -147.7 | -151.5038 | 300.2203 | 300.386
2022-07-25 04:30 | -90 | -93.1451 | -0.26268 | 21.0245 | 98.9424 | 103.2656 | -90 | -92.8924 | -197.1663 | 202.4461 | -197.1663 | 202.4461 | 86.2297 | 100.6362 | 104.4 | 107.6862 | 105.9 | 109.1411 | -140.9 | -144.3564 | -144.3 | -147.7624 | -147.2 | -150.6724 | -146.5 | -149.9755 | 306.2125 | 311.1502
2022-07-25 05:00 | -99 | -102.6158 | -15.8591 | 29.6695 | 119.2768 | 122.7982 | -99 | -102.3572 | -230.9916 | 235.4541 | -230.9916 | 235.4541 | 77.856 | 86.0002 | 105.6 | 108.4275 | 104.7 | 107.69 | -140.3 | -143.2054 | -143.9 | -146.8129 | -147.1 | -150.0683 | -147.4 | -150.5224 | 323.8501 | 324.1019
2022-07-25 05:30 | -114 | -119.8541 | -21.2329 | 41.5181 | 131.7804 | 136.1463 | -113 | -118.9033 | -252.4294 | 257.9358 | -252.4294 | 257.9358 | 70.3418 | 83.879 | 103.5 | 105.8541 | 105.9 | 108.2638 | -141.4 | -143.9735 | -145.8 | -148.5402 | -149.3 | -152.1287 | -149.2 | -152.0884 | 352.1131 | 354.2456
2022-07-25 06:00 | -122 | -127.7811 | -19.0177 | 46.6085 | 142.9622 | 146.4725 | -122 | -127.7811 | -274.2496 | 278.443 | -274.2496 | 278.443 | 78.0131 | 90.6634 | 120.3 | 123.912 | 122.1 | 125.5897 | -160.8 | -166.0689 | -165.5 | -169.1812 | -169.2 | -172.9252 | -170.3 | -174.0842 | 365.4642 | 368.1016
2022-07-25 06:30 | -134 | -138.4955 | -18.088 | 53.4832 | 158.6775 | 160.9292 | -135 | -139.7176 | -307.5268 | 309.8872 | -307.5268 | 309.8872 | 64.5153 | 76.7506 | 126.6 | 130.3164 | 125.4 | 128.9386 | -167.5 | -172.4212 | -174 | -177.4459 | -178.1 | -181.5646 | -178.9 | -182.5456 | 421.0384 | 422.2841
2022-07-25 07:00 | -154 | -157.7086 | -26.587 | 56.9215 | 180.0996 | 180.7919 | -153 | -156.3106 | -350.8218 | 351.8895 | -350.8218 | 351.8895 | 35.49 | 67.4991 | 126 | 128.7979 | 126.3 | 128.9082 | -167.7 | -171.6057 | -175.9 | -178.6456 | -180.3 | -183.0829 | -180.7 | -183.5116 | 490.6252 | 491.3783
2022-07-25 07:30 | -158 | -160.6393 | -22.7198 | 57.1572 | 188.6539 | 188.9159 | -157 | -159.4773 | -370.0371 | 370.3427 | -370.0371 | 370.3427 | -20.6788 | 65.2224 | 125.1 | 128.7881 | 126.3 | 129.8837 | -165.9 | -171.6357 | -177.4 | -181.8757 | -181.6 | -186.0396 | -182 | -186.43 | 494.7628 | 497.5931
2022-07-25 08:00 | -133 | -134.9741 | 4.1501 | 50.2717 | 161.448 | 161.7653 | -132 | -133.9888 | -335.2445 | 335.2462 | -335.2445 | 335.2462 | -61.4528 | 90.1314 | 126.3 | 129.8837 | 126 | 129.7336 | -167.6 | -173.3049 | -179.1 | -183.3826 | -183.2 | -187.431 | -183.6 | -187.801 | 461.7425 | 464.7181
2022-07-25 08:30 | -127 | -128.5652 | 11.4038 | 46.111 | 147.5067 | 147.8304 | -127 | -128.4134 | -316.6193 | 316.6525 | -316.6193 | 316.6525 | -52.9345 | 84.266 | 126 | 129.8778 | 125.7 | 129.7339 | -166.9 | -173.2298 | -178.4 | -183.0956 | -182.3 | -187.0981 | -182.8 | -187.4737 | 428.9734 | 433.2995
2022-07-25 09:00 | -113 | -114.9348 | 6.0096 | 39.9302 | 138.4959 | 138.9399 | -112 | -113.7717 | -309.7932 | 310.1604 | -309.7932 | 310.1604 | -44.3519 | 84.6486 | 127.2 | 131.3359 | 125.7 | 130.191 | -166.9 | -173.6929 | -178.2 | -182.5805 | -182.5 | -186.9182 | -182.7 | -187.0919 | 417.002 | 423.0549
2022-07-25 09:30 | -104 | -105.5462 | 17.304 | 40.9049 | 130.5043 | 130.8781 | -104 | -105.3803 | -294.9402 | 295.365 | -294.9402 | 295.365 | -27.3568 | 77.9561 | 125.4 | 129.6694 | 125.1 | 129.77 | -165.5 | -172.0717 | -176.6 | -181.1845 | -180.9 | -185.488 | -181.7 | -186.2683 | 419.6447 | 424.6189
2022-07-25 10:00 | -125 | -126.9212 | 4.4707 | 43.302 | 154.0082 | 154.1797 | -125 | -126.9212 | -338.8332 | 338.9637 | -338.8332 | 338.9637 | -10.1824 | 69.7773 | 126 | 130.0247 | 125.7 | 129.5868 | -167 | -173.1665 | -178 | -182.5271 | -182.6 | -187.2787 | -182.9 | -187.5712 | 426.0738 | 429.6882
2022-07-25 10:30 | -135 | -137.8731 | 0.77295 | 46.6186 | 157.9762 | 158.2911 | -133 | -135.7129 | -347.9409 | 348.1244 | -347.9409 | 348.1244 | -10.9999 | 68.3713 | 121.8 | 126.2701 | 121.5 | 125.7458 | -160.1 | -166.25 | -175.2 | -179.6107 | -179.3 | -183.8392 | -179.2 | -183.6976 | 430.0662 | 433.7171
2022-07-25 11:00 | -130 | -132.7742 | 9.7367 | 50.7958 | 155.6351 | 155.9152 | -130 | -132.5745 | -342.5049 | 342.5061 | -342.5049 | 342.5061 | -4.9323 | 53.7701 | 122.4 | 125.8814 | 121.5 | 125.1489 | -161.9 | -167.3094 | -175.3 | -179.3502 | -179.7 | -183.7153 | -179.8 | -183.834 | 434.3704 | 437.2654
2022-07-25 11:30 | -125 | -127.6754 | 14.281 | 50.9533 | 152.3471 | 152.5916 | -125 | -127.6754 | -340.3892 | 340.4177 | -340.3892 | 340.4177 | -22.7084 | 61.0812 | 123.9 | 127.695 | 123.3 | 127.1862 | -164.3 | -170.0525 | -179.1 | -183.2207 | -183.6 | -187.7173 | -183.9 | -188.0524 | 453.4978 | 460.3876
2022-07-25 12:00 | -139 | -141.2303 | 1.581 | 50.8815 | 169.4994 | 169.5772 | -138 | -140.0714 | -374.1072 | 374.179 | -374.1072 | 374.179 | -30.9516 | 65.148 | 123.6 | 126.5147 | 123.6 | 126.451 | -164.2 | -168.676 | -177.5 | -180.8217 | -181.8 | -185.1384 | -182.4 | -185.7276 | 485.7718 | 491.6605
2022-07-25 12:30 | -136 | -138.6543 | 6.8285 | 54.0267 | 166.6103 | 166.863 | -135 | -137.6735 | -367.3591 | 367.4308 | -367.3591 | 367.4308 | -44.7442 | 68.8201 | 123.9 | 126.9369 | 124.8 | 127.8155 | -164.6 | -169.2966 | -178.6 | -182.6956 | -183.2 | -187.2017 | -183.7 | -187.6501 | 489.456 | 493.392
2022-07-25 13:00 | -146 | -146.8741 | 0.91496 | 43.8843 | 175.0201 | 175.0796 | -145 | -145.9931 | -379.2787 | 379.6068 | -379.2787 | 379.6068 | -46.5052 | 71.9303 | 124.2 | 127.2951 | 124.5 | 127.5879 | -165.2 | -169.7182 | -179.2 | -183.2263 | -183.4 | -187.4801 | -183.2 | -187.1607 | 504.9183 | 509.4243
2022-07-25 13:30 | -141 | -141.1276 | 6.0692 | 36.4272 | 170.1992 | 170.552 | -140 | -140.1285 | -366.2758 | 367.1884 | -366.2758 | 367.1884 | -43.6006 | 74.6213 | 124.8 | 127.7511 | 124.5 | 127.5879 | -166 | -170.5887 | -178.1 | -182.1927 | -182.5 | -186.6625 | -182.5 | -186.5997 | 513.0491 | 517.4717
2022-07-25 14:00 | -146 | -146.219 | -4.4489 | 35.6171 | 176.261 | 176.4894 | -143 | -143.2236 | -376.6752 | 377.2945 | -376.6752 | 377.2945 | -54.826 | 79.1583 | 124.8 | 127.9464 | 125.4 | 128.4662 | -165.7 | -170.2737 | -177.7 | -181.7642 | -181.9 | -185.8678 | -182.4 | -186.3367 | 500.8875 | 505.933
2022-07-25 14:30 | -134 | -134.4507 | 4.2415 | 36.6733 | 162.8213 | 162.8526 | -132 | -132.3783 | -357.6331 | 358.5309 | -357.6331 | 358.5309 | -51.3755 | 81.6648 | 124.5 | 127.8556 | 124.8 | 128.2162 | -165.7 | -170.8179 | -178.3 | -182.6229 | -182.4 | -186.7774 | -182.9 | -187.2229 | 502.8018 | 507.0692
2022-07-25 15:00 | -120 | -120.337 | -1.038 | 28.4531 | 143.0427 | 143.0453 | -119 | -119.4194 | -328.5167 | 329.1665 | -328.5167 | 329.1665 | -46.1204 | 81.1515 | 125.4 | 129.2958 | 125.7 | 129.5142 | -165.8 | -171.7543 | -177.7 | -182.7349 | -182 | -187.0568 | -182.4 | -187.4691 | 486.438 | 490.5303
2022-07-25 15:30 | -104 | -104.2353 | 6.1795 | 21.5347 | 131.781 | 131.7818 | -106 | -106.2309 | -307.6775 | 308.4514 | -307.6775 | 308.4514 | -12.9111 | 65.408 | 126.3 | 130.4645 | 126.3 | 130.6161 | -167.6 | -174.0115 | -176.6 | -182.2679 | -180.3 | -185.977 | -181.3 | -187.0939 | 456.088 | 458.3582
2022-07-25 16:00 | -113 | -114.1271 | 9.2513 | 34.5738 | 139.0517 | 139.2385 | -113 | -114.1271 | -312.4004 | 312.5806 | -312.4004 | 312.5806 | -27.8586 | 66.5475 | 124.8 | 128.6409 | 125.1 | 129.0785 | -166.1 | -172.114 | -180.1 | -184.9403 | -184.5 | -189.5261 | -184.8 | -190.0123 | 485.4572 | 487.6315
2022-07-25 16:30 | -124 | -124.5793 | 14.2228 | 37.1205 | 140.7563 | 140.8346 | -124 | -124.5793 | -317.2972 | 317.641 | -317.2972 | 317.641 | -35.3641 | 64.986 | 125.1 | 128.7171 | 124.8 | 128.2854 | -165.2 | -170.7979 | -177.6 | -182.2123 | -181.7 | -186.6042 | -181.9 | -187.106 | 477.0602 | 479.4145
2022-07-25 17:00 | -111 | -111.2205 | 28.5708 | 44.353 | 138.2805 | 138.2816 | -110 | -110.2225 | -318.2273 | 319.1253 | -318.2273 | 319.1253 | -50.8463 | 74.331 | 124.5 | 127.7877 | 125.1 | 128.3053 | -165.9 | -170.8691 | -178.8 | -183.1544 | -183.5 | -187.8076 | -183.7 | -188.1331 | 498.4517 | 500.9281
2022-07-25 17:30 | -123 | -123.4909 | 26.5579 | 49.062 | 154.7202 | 154.7451 | -122 | -122.4949 | -347.2575 | 348.4669 | -347.2575 | 348.4669 | -55.0402 | 74.6843 | 124.5 | 127.0248 | 124.8 | 127.1437 | -166 | -169.8867 | -180 | -183.5451 | -184.5 | -187.8215 | -185.2 | -188.2738 | 557.4082 | 560.6592
2022-07-25 18:00 | -133 | -133.5403 | 26.9644 | 57.1507 | 163.129 | 163.1339 | -134 | -134.5362 | -374.921 | 375.7913 | -374.921 | 375.7913 | -53.7471 | 120.3227 | 124.2 | 126.8514 | 123.6 | 126.388 | -166.1 | -170.2147 | -181.7 | -186.8665 | -186.1 | -191.7466 | -186.5 | -191.4099 | 580.3368 | 582.3464
2022-07-25 18:30 | -110 | -110.2225 | 47.8615 | 68.9798 | 142.0518 | 142.0591 | -109 | -109.2245 | -339.0014 | 339.6738 | -339.0014 | 339.6738 | -62.0695 | 129.3499 | 124.8 | 128.0128 | 123.6 | 127.2598 | -164.3 | -169.8337 | -180 | -185.6942 | -184.5 | -190.423 | -184.6 | -190.5914 | 559.9641 | 562.6846
2022-07-25 19:00 | -104 | -105.0762 | 50.5984 | 72.6546 | 132.9426 | 133.2981 | -104 | -105.0762 | -313.318 | 313.4452 | -313.318 | 313.4452 | -54.251 | 121.864 | 124.2 | 127.7718 | 123.9 | 127.41 | -165.2 | -170.2359 | -179.9 | -185.2533 | -184.4 | -189.6669 | -184.6 | -190.2481 | 529.8668 | 530.3016
2022-07-25 19:30 | -96 | -96.8762 | 50.6419 | 71.9878 | 131.4875 | 131.7344 | -96 | -96.8762 | -305.7147 | 305.8515 | -305.7147 | 305.8515 | -45.7622 | 121.212 | 125.4 | 129.0795 | 125.7 | 129.5868 | -166.6 | -171.9713 | -179.9 | -185.3702 | -184.6 | -190.0756 | -184.5 | -190.4399 | 506.824 | 508.1619
2022-07-25 20:00 | -104 | -105.3803 | 45.1319 | 69.613 | 134.5639 | 135.1618 | -104 | -105.3803 | -305.4559 | 305.4561 | -305.4559 | 305.4561 | -30.4892 | 118.4726 | 125.4 | 129.2958 | 125.1 | 129.0785 | -166.7 | -172.4559 | -178.8 | -184.307 | -183.1 | -188.8647 | -183.1 | -188.9616 | 512.449 | 513.5104
2022-07-25 20:30 | -97 | -98.656 | 45.9286 | 64.8084 | 130.2105 | 130.4548 | -97 | -98.4784 | -293.3904 | 293.4409 | -293.3904 | 293.4409 | -21.4853 | 114.4246 | 126 | 130.0247 | 126.3 | 130.6161 | -167.5 | -173.6752 | -179.8 | -185.7156 | -184.4 | -190.3946 | -184.4 | -190.3698 | 488.1269 | 488.449
2022-07-25 21:00 | -93 | -93.771 | 43.8087 | 60.702 | 124.8093 | 125.1747 | -92 | -92.6553 | -279.967 | 279.9673 | -279.967 | 279.9673 | -10.2768 | 131.5882 | 126 | 130.4807 | 126.3 | 130.693 | -167.5 | -173.2255 | -177.7 | -183.8947 | -183.4 | -188.5741 | -182.7 | -188.2339 | 456.8501 | 457.0377
2022-07-25 21:30 | -84 | -84.7172 | 42.9931 | 56.8833 | 116.5664 | 117.2235 | -84 | -84.8528 | -263.6942 | 263.82 | -263.6942 | 263.82 | -3.062 | 129.3005 | 125.4 | 128.2738 | 126.3 | 129.2805 | -168.3 | -172.6921 | -176.3 | -181.79 | -180.9 | -186.3044 | -180.6 | -186.4725 | 426.1338 | 426.2539
2022-07-25 22:00 | -118 | -120.2206 | 5.6655 | 39.9953 | 145.0668 | 146.0838 | -118 | -120.2206 | -298.191 | 298.7221 | -298.191 | 298.7221 | 32.9177 | 131.7986 | 126 | 129.2495 | 125.7 | 128.9571 | -168.7 | -172.8362 | -176.9 | -182.5026 | -181.5 | -187.0831 | -181.1 | -186.9922 | 425.933 | 425.9484
2022-07-25 22:30 | -113 | -115.7325 | 7.9823 | 39.4361 | 136.5079 | 138.0562 | -113 | -115.7325 | -283.564 | 284.6353 | -283.564 | 284.6353 | 47.2174 | 132.121 | 126.6 | 130.3164 | 127.2 | 130.6213 | -169.7 | -174.4569 | -176.4 | -182.0517 | -180.4 | -186.6124 | -180.1 | -186.9499 | 392.1278 | 392.2927
2022-07-25 23:00 | -101 | -102.7716 | 10.6404 | 33.5543 | 127.5047 | 128.6961 | -101 | -102.9612 | -266.6562 | 267.4361 | -266.6562 | 267.4361 | 72.4936 | 90.8844 | 126.9 | 130.034 | 127.8 | 130.81 | -169 | -173.8638 | -174.8 | -180.4474 | -179.3 | -184.8618 | -179.2 | -184.9338 | 379.6073 | 379.6172
2022-07-25 23:30 | -102 | -103.9423 | 10.8602 | 30.6694 | 122.0849 | 123.4636 | -101 | -102.9612 | -266.0056 | 266.8072 | -266.0056 | 266.8072 | 65.8115 | 90.3417 | 127.5 | 130.39 | 127.2 | 130.0966 | -169.6 | -174.4854 | -174.8 | -180.3016 | -179 | -184.9821 | -179 | -184.9831 | 367.5096 | 367.5132
2022-07-26 | -107 | -109.0413 | -2.8352 | 27.7318 | 128.8781 | 130.3465 | -106 | -107.8703 | -267.3876 | 268.5978 | -267.3876 | 268.5978 | 77.3202 | 88.5404 | 127.5 | 130.2657 | 128.1 | 130.9145 | -170.6 | -174.4691 | -174.7 | -179.8689 | -178.5 | -183.8947 | -179.1 | -183.8924 | 350.5996 | 350.604
2022-07-26 00:30 | -104 | -106.099 | -2.8824 | 25.7747 | 124.1953 | 125.7772 | -104 | -105.9056 | -255.1998 | 256.5967 | -255.1998 | 256.5967 | 95.6343 | 101.7599 | 128.1 | 130.6134 | 128.1 | 130.6723 | -170 | -174.3272 | -173.9 | -178.8765 | -177.8 | -182.8555 | -178 | -183.2145 | 350.9071 | 350.9398
2022-07-26 01:00 | -107 | -109.0413 | -8.7653 | 25.8346 | 126.5471 | 128.1756 | -108 | -110.0227 | -254.1687 | 255.7835 | -254.1687 | 255.7835 | 109.1255 | 119.1275 | 128.7 | 131.3198 | 127.8 | 130.4379 | -170.7 | -175.0737 | -174.2 | -179.3808 | -178.3 | -183.6488 | -178.2 | -183.6722 | 354.8776 | 355.2562
2022-07-26 01:30 | -105 | -107.9352 | -10.1284 | 28.575 | 124.4302 | 126.9434 | -106 | -108.683 | -249.83 | 252.4635 | -249.83 | 252.4635 | 102.2532 | 116.2993 | 129 | 132.1107 | 128.1 | 131.3329 | -170.2 | -175.5478 | -173.4 | -179.6491 | -177.3 | -183.6565 | -177.4 | -183.9103 | 315.8365 | 316.2488
2022-07-26 02:00 | -103 | -103.8171 | -9.4794 | 18.0007 | 121.5608 | 122.3927 | -102 | -102.8251 | -241.2932 | 242.1598 | -241.2932 | 242.1598 | 109.2251 | 117.8891 | 129.3 | 132.2129 | 129 | 131.7953 | -171.9 | -176.6295 | -174 | -179.477 | -178 | -183.6739 | -178 | -183.776 | 309.8328 | 310.4744
2022-07-26 02:30 | -101 | -101.7104 | -7.8957 | 15.9059 | 118.3793 | 119.1808 | -102 | -102.7035 | -234.9876 | 235.7764 | -234.9876 | 235.7764 | 110.8707 | 120.2618 | 129.3 | 132.028 | 129.3 | 132.3394 | -172 | -177.1969 | -173.6 | -179.4891 | -177.5 | -183.5406 | -177.7 | -183.8874 | 294.5962 | 295.3679
2022-07-26 03:00 | -93 | -93.5361 | 3.0777 | 11.8834 | 106.4364 | 107.1944 | -94 | -94.4299 | -214.9504 | 215.6466 | -214.9504 | 215.6466 | 116.758 | 124.9943 | 129 | 132.0464 | 128.7 | 131.8178 | -170.6 | -175.79 | -173.5 | -179.4433 | -176.9 | -182.9604 | -177.2 | -183.4301 | 300.879 | 301.5673
2022-07-26 03:30 | -91 | -91.5478 | -2.2782 | 11.9657 | 111.174 | 111.9299 | -90 | -90.5538 | -222.1015 | 222.7815 | -222.1015 | 222.7815 | 110.6392 | 117.6645 | 121.8 | 124.822 | 122.7 | 125.7004 | -162.3 | -166.7349 | -164.8 | -169.8719 | -168.6 | -173.8497 | -168.9 | -174.3372 | 311.759 | 312.6232
2022-07-26 04:00 | -93 | -93.6483 | 0.44738 | 12.9781 | 109.9306 | 110.814 | -93 | -93.771 | -220.216 | 221.0614 | -220.216 | 221.0614 | 108.6962 | 117.1921 | 121.2 | 124.1061 | 120.9 | 124.0104 | -161.9 | -166.3456 | -164.2 | -169.437 | -168.2 | -173.6094 | -168.2 | -173.8093 | 310.1178 | 311.1305
2022-07-26 04:30 | -82 | -82.4924 | 12.9584 | 16.718 | 98.801 | 99.5352 | -80 | -80.5047 | -203.8874 | 204.556 | -203.8874 | 204.556 | 117.9178 | 127.0611 | 127.2 | 130.034 | 127.8 | 130.6833 | -168.5 | -173.3928 | -171.1 | -176.767 | -175.3 | -181.1338 | -175.3 | -181.3113 | 311.4217 | 312.0815
2022-07-26 05:00 | -82 | -82.2982 | 16.0732 | 18.966 | 100.7877 | 101.1145 | -83 | -83.1505 | -206.3957 | 206.6854 | -206.3957 | 206.6854 | 107.5077 | 118.9166 | 126.9 | 130.3292 | 126.6 | 129.8345 | -167.7 | -172.8794 | -170.8 | -176.7309 | -174.8 | -180.905 | -174.6 | -180.8674 | 323.2398 | 323.695
2022-07-26 05:30 | -73 | -73.0069 | 27.9606 | 30.5712 | 96.3107 | 96.5706 | -76 | -76 | -202.8085 | 203.0152 | -202.8085 | 203.0152 | 94.8885 | 106.5286 | 129.3 | 131.7328 | 128.4 | 130.9664 | -170 | -174.3716 | -173.1 | -178.2888 | -177 | -182.2909 | -177.3 | -182.7992 | 337.1107 | 337.4582
2022-07-26 06:00 | -94 | -94.0479 | 23.5018 | 30.4034 | 113.5562 | 113.6267 | -94 | -94.0213 | -237.9243 | 237.9289 | -237.9243 | 237.9289 | 76.1985 | 89.4395 | 126.9 | 129.4367 | 127.8 | 130.4379 | -169.8 | -173.9683 | -174.9 | -179.7792 | -178.9 | -183.9252 | -178.5 | -183.6532 | 368.7531 | 368.7781
2022-07-26 06:30 | -111 | -111.8794 | 15.0948 | 38.9692 | 138.9886 | 139.1378 | -111 | -111.7587 | -288.3016 | 288.6036 | -288.3016 | 288.6036 | 41.3468 | 86.4613 | 126.6 | 128.9679 | 125.1 | 127.6129 | -167.4 | -171.321 | -174.2 | -179.1916 | -178.4 | -183.4389 | -177.5 | -182.5404 | 411.7729 | 411.8517
2022-07-26 07:00 | -130 | -130.7517 | 8.5266 | 45.4503 | 158.6687 | 158.7157 | -130 | -130.7517 | -324.4067 | 324.4933 | -324.4067 | 324.4933 | 11.349 | 78.5879 | 125.7 | 129.2304 | 125.1 | 128.7171 | -165.5 | -170.7708 | -175.9 | -179.5261 | -180.2 | -183.7873 | -180.5 | -184.1932 | 454.5124 | 456.005
2022-07-26 07:30 | -135 | -135.1814 | 16.5903 | 49.6301 | 162.4829 | 162.5789 | -136 | -136.18 | -342.3853 | 342.6711 | -342.3853 | 342.6711 | -34.7096 | 80.4826 | 123 | 126.5349 | 123.9 | 127.5512 | -163.5 | -169.1365 | -176.1 | -180.3885 | -180.2 | -184.5213 | -180.6 | -184.8906 | 477.4484 | 479.0394
2022-07-26 08:00 | -129 | -129.0039 | 21.0408 | 44.0192 | 161.8552 | 162.716 | -128 | -128 | -345.727 | 347.4186 | -345.727 | 347.4186 | -59.469 | 88.4853 | 123 | 125.9932 | 123.6 | 126.9794 | -163.9 | -169.0478 | -177.7 | -182.0807 | -182 | -186.2892 | -182.5 | -186.8321 | 497.8696 | 499.5498
2022-07-26 08:30 | -128 | -128.0039 | 10.3332 | 35.3849 | 156.1178 | 156.6475 | -127 | -127.0039 | -336.1867 | 337.5853 | -336.1867 | 337.5853 | -60.4862 | 91.8093 | 123.6 | 126.7762 | 123 | 126.3267 | -163.5 | -168.538 | -177.8 | -182.1132 | -181.8 | -186.2131 | -182.2 | -186.4963 | 504.8146 | 506.8537
2022-07-26 09:00 | -135 | -135.1814 | -8.3336 | 37.403 | 167.6569 | 167.825 | -134 | -134.1343 | -343.5085 | 344.9829 | -343.5085 | 344.9829 | -63.7528 | 85.2661 | 123.3 | 126.4837 | 123 | 126.3267 | -164.3 | -169.6081 | -177.2 | -182.0405 | -181.1 | -186.0718 | -181.5 | -186.2736 | 486.0076 | 488.6086
2022-07-26 09:30 | -138 | -138.1304 | -2.4264 | 38.6445 | 161.3863 | 161.4672 | -138 | -138.0905 | -331.3943 | 332.56 | -331.3943 | 332.56 | -67.7679 | 90.9257 | 122.1 | 125.1805 | 123 | 126.4649 | -162.8 | -167.8104 | -176.8 | -181.3349 | -180.9 | -185.5102 | -181.2 | -185.7146 | 475.4734 | 476.7954
2022-07-26 10:00 | -131 | -131.3811 | -11.6994 | 39.4241 | 158.9984 | 159.0082 | -131 | -131.3811 | -332.8189 | 333.1689 | -332.8189 | 333.1689 | -49.1082 | 85.6417 | 123.3 | 126.9684 | 123.6 | 127.2598 | -165.8 | -171.3608 | -176.3 | -180.937 | -180.4 | -185.0671 | -180.5 | -185.1423 | 455.4334 | 457.2053
2022-07-26 10:30 | -146 | -146.4923 | -19.354 | 38.4397 | 169.4545 | 169.5379 | -145 | -145.4166 | -342.9364 | 343.9894 | -342.9364 | 343.9894 | -30.1023 | 72.5211 | 123.3 | 127.0404 | 123.6 | 127.3315 | -163.8 | -169.4265 | -174.7 | -179.3557 | -178.8 | -183.5756 | -178.6 | -183.2905 | 442.441 | 444.3758
2022-07-26 11:00 | -153 | -153.3264 | -30.3888 | 43.3857 | 175.4371 | 175.5896 | -153 | -153.3264 | -351.1277 | 352.3817 | -351.1277 | 352.3817 | -31.7516 | 73.3098 | 123 | 126.5349 | 123.3 | 126.8266 | -163.8 | -168.8533 | -176.6 | -180.8983 | -180.9 | -185.248 | -181.2 | -185.541 | 476.6247 | 478.3061
2022-07-26 11:30 | -146 | -146.4138 | -32.9037 | 45.7081 | 166.8874 | 166.8877 | -145 | -145.4166 | -339.5515 | 340.1906 | -339.5515 | 340.1906 | -28.7806 | 75.7497 | 123.6 | 127.3315 | 125.4 | 128.9386 | -164 | -169.5182 | -176.8 | -181.3127 | -180.9 | -185.4659 | -180.8 | -185.3025 | 461.5045 | 463.1939
2022-07-26 12:00 | -153 | -153.4699 | -29.0202 | 44.7091 | 176.259 | 176.2787 | -154 | -154.4668 | -337.7642 | 338.2768 | -337.7642 | 338.2768 | -33.4984 | 78.267 | 123.9 | 127.6228 | 125.4 | 129.151 | -166 | -171.7227 | -177.7 | -182.3013 | -181.8 | -186.4321 | -181.9 | -186.5075 | 462.6349 | 464.3085
2022-07-26 12:30 | -153 | -153.6392 | -54.7057 | 59.8436 | 169.625 | 169.625 | -152 | -152.7383 | -343.3287 | 343.9418 | -343.3287 | 343.9418 | -39.371 | 77.7708 | 123.6 | 127.2598 | 122.1 | 125.8034 | -162.6 | -167.9618 | -173.9 | -178.441 | -178.1 | -182.7136 | -178.3 | -182.8197 | 476.733 | 478.2572
2022-07-26 13:00 | -152 | -152.6434 | -46.7834 | 54.918 | 174.6988 | 174.7017 | -151 | -151.6476 | -348.7372 | 349.1737 | -348.7372 | 349.1737 | -30.1155 | 75.257 | 124.5 | 127.9935 | 125.4 | 128.8691 | -165.7 | -170.8431 | -175.8 | -180.36 | -179.3 | -183.8613 | -179.6 | -184.1098 | 475.7357 | 476.9911
2022-07-26 13:30 | -141 | -141.1736 | -27.9267 | 36.7274 | 166.2636 | 166.4818 | -142 | -142.1724 | -327.5788 | 329.2461 | -327.5788 | 329.2461 | -34.7013 | 75.2977 | 124.5 | 128.0635 | 124.8 | 128.2162 | -166.6 | -171.691 | -175.7 | -180.1293 | -179.8 | -184.2392 | -180 | -184.3692 | 468.2906 | 469.504
2022-07-26 14:00 | -152 | -152.3286 | -34.9196 | 46.0699 | 174.4182 | 174.4512 | -151 | -151.268 | -338.2748 | 338.9398 | -338.2748 | 338.9398 | -44.1736 | 81.6578 | 124.8 | 128.08 | 124.5 | 127.9935 | -165.7 | -170.891 | -176 | -180.444 | -180.4 | -184.8684 | -180.6 | -185.0418 | 488.2517 | 490.4702
2022-07-26 14:30 | -165 | -165.4358 | -44.8388 | 51.711 | 181.3294 | 181.4488 | -163 | -163.4411 | -344.588 | 345.5335 | -344.588 | 345.5335 | -48.2118 | 82.3207 | 123.6 | 126.7762 | 124.5 | 127.9935 | -164.5 | -169.6081 | -175.2 | -179.5318 | -179.3 | -183.6425 | -179.9 | -184.1854 | 483.2201 | 484.4835
2022-07-26 15:00 | -152 | -152.2662 | -14.2036 | 33.2721 | 168.7123 | 168.7892 | -152 | -152.2104 | -316.4904 | 316.9984 | -316.4904 | 316.9984 | -36.5329 | 70.2728 | 124.8 | 127.3785 | 125.7 | 128.3811 | -166 | -170.2493 | -174.7 | -178.1912 | -178.7 | -182.2311 | -179.3 | -182.8 | 461.1521 | 464.4002
2022-07-26 15:30 | -140 | -140.2284 | -29.3346 | 36.6387 | 161.5687 | 161.6925 | -139 | -139.23 | -313.8279 | 314.6355 | -313.8279 | 314.6355 | -35.3244 | 80.0344 | 125.4 | 128.3372 | 126.3 | 129.2168 | -166.3 | -170.9036 | -175.8 | -179.5086 | -180.3 | -183.9773 | -180.7 | -184.3693 | 467.6442 | 468.2286
2022-07-26 16:00 | -137 | -137.2953 | -19.0525 | 29.2135 | 159.9404 | 160.0378 | -136 | -136.2975 | -326.197 | 327.117 | -326.197 | 327.117 | -56.836 | 90.0885 | 124.8 | 127.7511 | 125.4 | 128.239 | -165.7 | -170.2049 | -176.7 | -180.2505 | -181.2 | -184.8199 | -181.7 | -185.271 | 492.08 | 496.7808
2022-07-26 16:30 | -125 | -125.1 | 11.5761 | 31.687 | 155.3501 | 155.547 | -125 | -125.064 | -322.396 | 323.6167 | -322.396 | 323.6167 | -76.0171 | 99.5282 | 126 | 128.8604 | 126 | 128.9874 | -165.7 | -170.3895 | -175.7 | -179.4512 | -180 | -183.8241 | -180.1 | -183.8413 | 471.185 | 475.9984
2022-07-26 17:00 | -149 | -149.2146 | 0.45722 | 34.1052 | 179.1232 | 179.69 | -148 | -148.2161 | -369.5079 | 371.6235 | -369.5079 | 371.6235 | -77.431 | 103.7955 | 122.7 | 125.832 | 122.1 | 125.3142 | -162.9 | -167.4802 | -175.4 | -179.3848 | -179.6 | -183.6384 | -179.5 | -183.4575 | 529.6938 | 531.1803
2022-07-26 17:30 | -134 | -134.2386 | 23.3037 | 52.6684 | 168.9314 | 169.1475 | -133 | -133.2404 | -368.5593 | 370.769 | -368.5593 | 370.769 | -100.3825 | 131.7822 | 124.2 | 127.2951 | 123.9 | 126.9369 | -165.9 | -170.5376 | -179 | -183.0307 | -183.2 | -187.2637 | -183.4 | -187.3126 | 545.2961 | 547.9343
2022-07-26 18:00 | -118 | -118.0169 | 48.1737 | 64.9387 | 151.6619 | 152.3727 | -117 | -117.0385 | -352.0518 | 355.9436 | -352.0518 | 355.9436 | -124.3504 | 143.0093 | 123.3 | 125.6717 | 123.6 | 126.264 | -165 | -169.1195 | -179.7 | -183.9046 | -184.1 | -188.2898 | -184.5 | -188.6392 | 545.9692 | 549.0223
2022-07-26 18:30 | -111 | -111.2879 | 53.0909 | 67.1163 | 145.9577 | 146.7635 | -110 | -110.2905 | -345.0873 | 349.2338 | -345.0873 | 349.2338 | -125.1844 | 187.4971 | 123 | 125.7658 | 123 | 125.9932 | -163.7 | -168.1435 | -179.2 | -183.6756 | -183.2 | -187.6233 | -183.5 | -187.8304 | 543.7255 | 543.9637
2022-07-26 19:00 | -121 | -121.0165 | 45.1744 | 60.4823 | 153.3501 | 154.2555 | -120 | -120.0375 | -351.2311 | 355.315 | -351.2311 | 355.315 | -106.5064 | 165.9742 | 123 | 126.3267 | 123 | 126.3954 | -163 | -168.4748 | -177.9 | -183.0465 | -182.6 | -187.8734 | -182.7 | -187.8072 | 528.7036 | 530.2266
2022-07-26 19:30 | -109 | -109.0046 | 51.8509 | 64.7364 | 141.7539 | 142.3933 | -109 | -109.0183 | -328.5976 | 331.8235 | -328.5976 | 331.8235 | -97.0759 | 167.2042 | 121.8 | 125.8074 | 122.4 | 126.6927 | -163.1 | -169.2473 | -178 | -183.9231 | -182.5 | -188.5551 | -182.5 | -188.3581 | 526.4092 | 527.1305
2022-07-26 20:00 | -98 | -98.2497 | 61.0369 | 69.6701 | 128.9375 | 129.7053 | -98 | -98.2497 | -308.9696 | 312.2669 | -308.9696 | 312.2669 | -89.6132 | 117.8874 | 123.6 | 127.1887 | 124.2 | 127.4802 | -165.1 | -170.2638 | -178.2 | -182.8334 | -182.7 | -187.3233 | -182.9 | -187.5491 | 495.2659 | 496.8043
2022-07-26 20:30 | -79 | -79 | 74.9268 | 83.1795 | 110.6085 | 110.7426 | -79 | -79.0063 | -276.25 | 277.6321 | -276.25 | 277.6321 | -92.8602 | 118.7947 | 123.9 | 127.695 | 123.3 | 127.2601 | -164.2 | -170.1232 | -177.4 | -182.4432 | -181.6 | -186.8161 | -181.9 | -186.8904 | 463.6042 | 463.8912
2022-07-26 21:00 | -60 | -60.2993 | 85.1473 | 93.6343 | 93.3932 | 93.4674 | -60 | -60.208 | -248.3733 | 248.5312 | -248.3733 | 248.5312 | -71.303 | 103.7761 | 123.9 | 127.9907 | 125.1 | 129.1527 | -165.6 | -171.9898 | -177.7 | -183.1629 | -181.9 | -187.4559 | -182.3 | -187.8196 | 445.9309 | 445.9452
2022-07-26 21:30 | -60 | -60.075 | 80.4488 | 86.7048 | 90.3054 | 90.3429 | -60 | -60.0333 | -242.0865 | 242.2178 | -242.0865 | 242.2178 | -47.9114 | 84.1591 | 123 | 125.8013 | 126.6 | 129.2624 | -168 | -172.2757 | -178.3 | -184.1133 | -182.8 | -188.7953 | -182.8 | -188.7206 | 428.3334 | 428.335
2022-07-26 22:00 | -64 | -64.195 | 72.3449 | 78.9564 | 90.466 | 90.7845 | -64 | -64.195 | -231.6224 | 231.661 | -231.6224 | 231.661 | -6.4381 | 83.3641 | 123.9 | 127.0687 | 124.2 | 127.6323 | -165.9 | -171.0605 | -176 | -181.8868 | -180.2 | -186.279 | -180.3 | -186.3758 | 418.3513 | 418.3672
2022-07-26 22:30 | -69 | -69.3542 | 58.9848 | 66.0255 | 95.4039 | 95.9012 | -68 | -68.3593 | -238.8317 | 239.0166 | -238.8317 | 239.0166 | 16.6529 | 84.2055 | 125.1 | 128.1734 | 124.2 | 127.165 | -165.7 | -170.4867 | -174.2 | -179.6954 | -178.3 | -183.8421 | -178.5 | -184.1339 | 382.287 | 382.4283
2022-07-26 23:00 | -66 | -66.0076 | 52.5155 | 54.3173 | 92.2004 | 92.2006 | -66 | -66.0076 | -230.5712 | 230.5985 | -230.5712 | 230.5985 | 41.2685 | 85.9723 | 124.8 | 127.9464 | 125.1 | 128.0441 | -166.6 | -171.5021 | -174.1 | -179.5251 | -178 | -183.7233 | -178.6 | -184.4537 | 374.4174 | 374.4395
2022-07-26 23:30 | -65 | -65 | 52.179 | 53.6212 | 87.4026 | 87.4244 | -63 | -63 | -222.208 | 222.2335 | -222.208 | 222.2335 | 40.3796 | 79.4402 | 125.7 | 128.2011 | 126 | 128.6748 | -167.6 | -172.085 | -173.5 | -178.7973 | -177.7 | -183.0677 | -177.8 | -183.1872 | 367.5858 | 367.6008
2022-07-27 | -67 | -67.0298 | 41.6082 | 43.5718 | 90.1165 | 90.345 | -67 | -67.0298 | -215.7928 | 215.8559 | -215.7928 | 215.8559 | 51.8871 | 90.5488 | 126.3 | 129.2168 | 127.2 | 130.2884 | -168.6 | -173.4664 | -173.4 | -179.0938 | -177.6 | -183.3855 | -177.6 | -183.5108 | 334.9088 | 335.9886
2022-07-27 00:30 | -71 | -71.2531 | 29.8652 | 33.317 | 96.0534 | 96.6167 | -72 | -72.2496 | -218.8197 | 219.1681 | -218.8197 | 219.1681 | 61.1706 | 96.0998 | 126.3 | 129.542 | 127.8 | 131.1381 | -169.4 | -174.7969 | -172.6 | -178.7281 | -177.4 | -183.8052 | -177.2 | -183.5599 | 315.7846 | 317.2843
2022-07-27 01:00 | -77 | -77.6466 | 23.4762 | 26.8103 | 97.1793 | 97.7874 | -75 | -75.6637 | -213.0741 | 213.5236 | -213.0741 | 213.5236 | 59.3845 | 102.9232 | 126.9 | 131.5061 | 127.2 | 131.7174 | -169 | -176.1283 | -172 | -179.1201 | -175.5 | -182.788 | -176.2 | -183.572 | 286.8425 | 287.3468
2022-07-27 01:30 | -82 | -83.0241 | 13.8038 | 20.0738 | 101.9338 | 103.0404 | -81 | -82.201 | -216.2513 | 217.2075 | -216.2513 | 217.2075 | 70.646 | 109.5254 | 126.9 | 131.4277 | 127.5 | 132.1639 | -169 | -176.3838 | -171.1 | -178.3969 | -175.4 | -182.7648 | -175.2 | -182.6867 | 285.7443 | 286.4427
2022-07-27 02:00 | -78 | -79.0759 | 16.8881 | 21.8588 | 96.3498 | 97.5357 | -77 | -77.9295 | -203.9596 | 205.0513 | -203.9596 | 205.0513 | 77.5797 | 115.3441 | 127.2 | 132.0341 | 128.4 | 132.9816 | -169.2 | -176.6328 | -170.7 | -178.0701 | -174.8 | -182.4851 | -174.7 | -182.4468 | 274.5376 | 275.3313
2022-07-27 02:30 | -67 | -67.897 | 29.9698 | 31.8164 | 80.9904 | 82.3863 | -67 | -67.897 | -180.3304 | 181.5646 | -180.3304 | 181.5646 | 81.9813 | 119.757 | 128.1 | 133.3087 | 128.1 | 133.226 | -169.3 | -177.283 | -171.4 | -179.2602 | -175 | -182.9952 | -175.3 | -183.5173 | 265.4688 | 266.4386
2022-07-27 03:00 | -69 | -69.8713 | 21.5192 | 23.8233 | 87.2743 | 88.5349 | -68 | -68.884 | -191.8971 | 193.2564 | -191.8971 | 193.2564 | 90.5809 | 125.6093 | 127.2 | 132.2782 | 127.8 | 132.9376 | -170.6 | -178.5248 | -172.2 | -180.0837 | -176.3 | -184.3846 | -176.1 | -184.2521 | 262.2877 | 263.3594
2022-07-27 03:30 | -59 | -60.0167 | 27.1076 | 28.9374 | 80.8695 | 82.2989 | -59 | -60.0167 | -183.6225 | 185.2837 | -183.6225 | 185.2837 | 90.8689 | 125.3206 | 127.5 | 132.4037 | 127.5 | 132.5667 | -170.1 | -178.2253 | -171.6 | -179.5394 | -175.6 | -183.7743 | -175.3 | -183.5173 | 259.2068 | 260.4163
2022-07-27 04:00 | -58 | -59.0339 | 36.8728 | 38.2046 | 72.8768 | 74.2875 | -56 | -56.8858 | -169.3158 | 170.8946 | -169.3158 | 170.8946 | 91.8334 | 125.7194 | 127.5 | 132.3231 | 128.1 | 132.9014 | -170.3 | -178.062 | -171.7 | -179.5262 | -175.7 | -183.6939 | -175.7 | -183.811 | 263.7252 | 264.8364
2022-07-27 04:30 | -64 | -64.7765 | 24.8359 | 27.869 | 86.7519 | 88.1657 | -64 | -64.7765 | -194.3594 | 196.0223 | -194.3594 | 196.0223 | 88.5639 | 123.4901 | 126.9 | 131.9076 | 126.9 | 132.1561 | -168.7 | -176.5324 | -170.7 | -178.349 | -174.6 | -182.5835 | -174.5 | -182.7235 | 268.5912 | 269.3521
2022-07-27 05:00 | -68 | -68.2642 | 29.6517 | 31.6122 | 87.2852 | 87.9233 | -69 | -69.2604 | -193.9114 | 194.6275 | -193.9114 | 194.6275 | 80.726 | 118.0015 | 126.6 | 131.4561 | 128.1 | 132.8553 | -170.1 | -177.8124 | -171.8 | -179.4393 | -175.8 | -183.6155 | -174.9 | -182.8121 | 275.3533 | 275.8534
2022-07-27 05:30 | -64 | -64.0703 | 38.7876 | 40.9587 | 85.3154 | 85.6968 | -64 | -64.1249 | -195.3198 | 195.7876 | -195.3198 | 195.7876 | 68.1821 | 108.9648 | 127.5 | 131.853 | 127.5 | 132.1639 | -169.3 | -176.529 | -171.9 | -178.9961 | -176 | -183.352 | -176.1 | -183.5887 | 289.8472 | 290.0235
2022-07-27 06:00 | -66 | -66.0076 | 46.0832 | 48.1393 | 89.2226 | 89.2424 | -66 | -66 | -213.2694 | 213.2863 | -213.2694 | 213.2863 | 48.1566 | 92.9831 | 128.1 | 131.9161 | 128.1 | 131.8448 | -171.2 | -177.2204 | -174.5 | -180.6409 | -178.6 | -184.8859 | -178.5 | -184.8671 | 319.8646 | 319.8712
2022-07-27 06:30 | -39 | -40.2616 | 85.0139 | 85.6963 | 63.8547 | 65.1834 | -39 | -40.2616 | -180.3187 | 181.263 | -180.3187 | 181.263 | 21.6808 | 80.386 | 126.6 | 129.3198 | 127.2 | 129.972 | -169.6 | -173.8929 | -175.9 | -179.6065 | -180.1 | -183.8614 | -180 | -183.7465 | 387.3347 | 387.9191
2022-07-27 07:00 | -42 | -42.0119 | 90.0883 | 93.248 | 70.7222 | 70.8751 | -42 | -42.0476 | -201.9393 | 202.4187 | -201.9393 | 202.4187 | -16.5133 | 91.2645 | 122.7 | 126.3858 | 122.7 | 126.1731 | -163.7 | -168.9031 | -173.3 | -177.3959 | -177.3 | -181.4532 | -177.1 | -181.2791 | 430.4565 | 431.8336
2022-07-27 07:30 | -38 | -38.4708 | 100.9817 | 104.2703 | 70.5073 | 71.6743 | -37 | -37.6563 | -208.7543 | 210.7621 | -208.7543 | 210.7621 | -53.5093 | 101.7229 | 120.6 | 123.5599 | 120.6 | 123.5202 | -160.7 | -164.8905 | -173.2 | -176.8208 | -177.6 | -181.2518 | -177.5 | -181.1338 | 469.8911 | 471.7142
2022-07-27 08:00 | -51 | -51 | 89.0574 | 97.955 | 88.22 | 88.2388 | -51 | -51 | -247.1864 | 247.9572 | -247.1864 | 247.9572 | -85.8465 | 159.222 | 120.6 | 123.5854 | 120 | 122.7422 | -160.8 | -164.6721 | -174.3 | -178.254 | -178.6 | -182.5978 | -178.3 | -182.2836 | 457.144 | 457.3842
2022-07-27 08:30 | -85 | -85.7088 | 57.0319 | 73.7692 | 115.1685 | 115.397 | -85 | -85.5862 | -290.3966 | 290.4943 | -290.3966 | 290.4943 | -89.9787 | 178.2913 | 119.4 | 122.685 | 120 | 123.4076 | -159.9 | -164.7788 | -173.7 | -178.422 | -178 | -182.9571 | -177.7 | -182.573 | 490.0171 | 490.8757
2022-07-27 09:00 | -96 | -96.8762 | 33.9951 | 56.7096 | 126.603 | 126.9447 | -96 | -96.8762 | -288.4564 | 288.4612 | -288.4564 | 288.4612 | -84.8759 | 163.636 | 118.8 | 121.6333 | 119.4 | 122.4147 | -159.2 | -163.4205 | -172.3 | -176.7342 | -176.7 | -181.1049 | -176.4 | -180.6927 | 516.9522 | 518.6137
2022-07-27 09:30 | -97 | -98.0051 | 25.0748 | 48.2977 | 120.5857 | 121.2531 | -96 | -97.0155 | -274.4319 | 274.4592 | -274.4319 | 274.4592 | -90.7514 | 167.944 | 119.7 | 122.5124 | 119.4 | 122.3489 | -159.5 | -163.6678 | -172.7 | -176.983 | -177.1 | -181.4733 | -177.2 | -181.5274 | 510.2963 | 511.9386
2022-07-27 10:00 | -90 | -91.7823 | 18.3353 | 42.0774 | 111.7985 | 113.2346 | -90 | -91.7823 | -263.1973 | 263.5281 | -263.1973 | 263.5281 | -91.2341 | 172.334 | 117.9 | 121.2256 | 118.2 | 121.604 | -158.4 | -162.871 | -171.2 | -175.7428 | -175.9 | -180.5924 | -175.7 | -180.3073 | 503.9062 | 504.8725
2022-07-27 10:30 | -84 | -85.703 | 24.0713 | 44.6827 | 105.9437 | 107.6402 | -83 | -84.9294 | -238.931 | 239.3875 | -238.931 | 239.3875 | -80.0914 | 171.1322 | 120.3 | 123.2274 | 120.3 | 123.2274 | -160.8 | -165.2349 | -172.8 | -177.6205 | -177 | -181.9661 | -177 | -181.8458 | 477.823 | 478.658
2022-07-27 11:00 | -87 | -89.4986 | 2.6364 | 36.3266 | 104.3799 | 106.8939 | -87 | -89.2693 | -234.9491 | 235.9419 | -234.9491 | 235.9419 | -52.9487 | 165.6391 | 121.5 | 124.822 | 121.5 | 124.8667 | -163.1 | -167.8858 | -173.2 | -178.5547 | -177.4 | -182.9205 | -176.9 | -182.2413 | 462.0887 | 462.4836
2022-07-27 11:30 | -87 | -89.2693 | 0.98053 | 34.7441 | 104.6351 | 107.1154 | -87 | -89.2693 | -235.0139 | 236.3026 | -235.0139 | 236.3026 | -36.0688 | 103.8864 | 121.2 | 124.3029 | 121.2 | 124.5748 | -162.5 | -167.2792 | -173.3 | -177.9241 | -177.3 | -182.024 | -177.3 | -181.9563 | 447.8454 | 449.3259
2022-07-27 12:00 | -87 | -89.9889 | 14.3513 | 41.9658 | 107.3684 | 110.2025 | -87 | -89.9889 | -221.1121 | 223.0156 | -221.1121 | 223.0156 | -23.9974 | 99.345 | 122.1 | 125.5897 | 123 | 126.5349 | -164 | -169.2431 | -173.6 | -178.7504 | -177.6 | -182.8497 | -177.8 | -183.0677 | 416.4449 | 417.2279
2022-07-27 12:30 | -72 | -73.7564 | 10.4473 | 31.5137 | 89.7612 | 92.3121 | -73 | -74.7329 | -201.0779 | 202.8364 | -201.0779 | 202.8364 | -14.8971 | 100.7418 | 123 | 126.3954 | 122.7 | 126.2433 | -163 | -168.1985 | -173.4 | -178.2274 | -177.5 | -182.4475 | -177.3 | -182.2529 | 398.6431 | 401.0203
2022-07-27 13:00 | -92 | -93.7443 | 9.0554 | 33.8576 | 110.6225 | 112.1578 | -91 | -92.5743 | -243.9665 | 244.7177 | -243.9665 | 244.7177 | -13.0388 | 78.1948 | 116.1 | 119.0637 | 116.4 | 119.3563 | -154.8 | -158.8184 | -164.4 | -168.4248 | -168.2 | -172.2 | -168.3 | -172.449 | 389.05 | 390.3024
2022-07-27 13:30 | -94 | -95.7079 | -2.1204 | 29.5542 | 110.8037 | 112.0768 | -94 | -95.5249 | -237.7372 | 238.084 | -237.7372 | 238.084 | -14.2624 | 82.4974 | 113.1 | 116.4189 | 112.8 | 116.1275 | -152.1 | -156.3949 | -165.4 | -169.4227 | -169.4 | -173.7074 | -169.1 | -173.2516 | 408.3372 | 409.8394
2022-07-27 14:00 | -109 | -111.0045 | -4.3151 | 38.5712 | 129.6695 | 131.3327 | -109 | -111.0045 | -265.9373 | 266.7839 | -265.9373 | 266.7839 | -19.7754 | 86.5835 | 112.5 | 115.625 | 114 | 117.1537 | -152.2 | -156.2853 | -165.9 | -169.6633 | -169.6 | -173.5465 | -169.5 | -173.4065 | 447.962 | 449.7957
2022-07-27 14:30 | -108 | -109.6586 | 0.55839 | 34.185 | 129.5026 | 130.2994 | -108 | -109.4897 | -263.626 | 263.8901 | -263.626 | 263.8901 | -23.5073 | 84.4341 | 114.3 | 117.1756 | 115.5 | 118.4787 | -154.1 | -157.8495 | -164.6 | -168.4058 | -168.3 | -172.2125 | -168.4 | -172.205 | 439.0971 | 440.2057
2022-07-27 15:00 | -101 | -102.4207 | 6.0665 | 33.1919 | 119.7203 | 120.8985 | -101 | -102.4207 | -244.7415 | 245.2901 | -244.7415 | 245.2901 | -36.7412 | 89.3996 | 114 | 116.9496 | 113.7 | 116.7247 | -151.5 | -155.4231 | -164.1 | -167.896 | -167.8 | -171.7027 | -167.9 | -171.7371 | 446.8924 | 448.3538
2022-07-27 15:30 | -93 | -94.2019 | 7.0868 | 30.7181 | 112.6669 | 114.0312 | -93 | -94.0479 | -237.3576 | 238.2375 | -237.3576 | 238.2375 | -47.5676 | 94.6769 | 115.5 | 118.6825 | 116.4 | 119.423 | -155.5 | -159.5231 | -166.9 | -170.6407 | -170.8 | -174.8468 | -170.7 | -174.7064 | 442.6059 | 443.8436
2022-07-27 16:00 | -78 | -79.0759 | 23.6268 | 35.0701 | 99.8541 | 100.9814 | -78 | -78.9177 | -229.1677 | 229.4774 | -229.1677 | 229.4774 | -34.581 | 91.9736 | 123 | 126.8954 | 123 | 127.1958 | -163.7 | -170.0132 | -173.6 | -179.5655 | -177.4 | -183.393 | -177.4 | -183.3424 | 414.481 | 416.3247
2022-07-27 16:30 | -71 | -71.3442 | 51.0891 | 58.6855 | 99.6054 | 99.9709 | -71 | -71.2531 | -237.1902 | 237.2006 | -237.1902 | 237.2006 | -45.0619 | 95.5924 | 125.1 | 129.2276 | 124.8 | 128.7877 | -165.8 | -172.1973 | -175.3 | -181.3368 | -179.4 | -185.5818 | -179.3 | -185.3831 | 420.4554 | 422.4972
2022-07-27 17:00 | -68 | -68.0661 | 67.828 | 73.9833 | 95.9538 | 95.9737 | -68 | -68.0661 | -238.1388 | 238.4325 | -238.1388 | 238.4325 | -63.4634 | 112.6466 | 125.4 | 128.8691 | 125.1 | 128.7171 | -165.8 | -171.539 | -175.2 | -180.6895 | -179.2 | -184.9585 | -179.3 | -184.8851 | 440.1849 | 441.9745
2022-07-27 17:30 | -63 | -63.6396 | 79.2892 | 88.9777 | 95.8258 | 96.1248 | -63 | -63.6396 | -255.2873 | 255.325 | -255.2873 | 255.325 | -87.7524 | 172.0918 | 125.1 | 129.0049 | 123.9 | 127.7003 | -165.1 | -171.3349 | -176.3 | -182.5349 | -180.7 | -187.0696 | -180.2 | -186.4196 | 477.6304 | 479.7692
2022-07-27 18:00 | -80 | -80.6226 | 69.3241 | 81.7991 | 110.9067 | 111.1235 | -79 | -79.6304 | -286.8068 | 286.9492 | -286.8068 | 286.9492 | -90.8195 | 179.9832 | 122.4 | 127.6693 | 123 | 128.5023 | -162.8 | -170.8423 | -177.8 | -183.3085 | -181.7 | -187.0684 | -181 | -186.4379 | 514.7781 | 517.7089
2022-07-27 18:30 | -64 | -65.1153 | 86.051 | 98.2687 | 95.7289 | 96.2308 | -63 | -64.1327 | -265.3545 | 265.3991 | -265.3545 | 265.3991 | -98.8267 | 186.4939 | 123 | 129.0349 | 123 | 129.1259 | -163.7 | -172.6289 | -177.1 | -183.225 | -181.5 | -187.4906 | -181.5 | -187.5369 | 485.3811 | 487.475
2022-07-27 19:00 | -61 | -61.2944 | 94.7514 | 103.1526 | 84.9091 | 85.0533 | -60 | -60.208 | -246.4139 | 246.5903 | -246.4139 | 246.5903 | -94.4534 | 138.3144 | 123 | 127.9928 | 123.9 | 129.1081 | -164 | -171.8661 | -177.2 | -182.0176 | -181.5 | -186.3711 | -181.1 | -185.8389 | 468.5691 | 470.7209
2022-07-27 19:30 | -51 | -51.4781 | 94.9623 | 102.9339 | 81.8161 | 82.0639 | -50 | -50.4876 | -229.0641 | 229.1661 | -229.0641 | 229.1661 | -85.9495 | 132.3858 | 123 | 128.2446 | 122.7 | 128.1284 | -164.8 | -172.8394 | -177 | -182.2431 | -181.4 | -186.7072 | -181.1 | -186.3214 | 446.6681 | 448.1721
2022-07-27 20:00 | -50 | -50.2494 | 91.6046 | 99.0652 | 84.631 | 84.7325 | -51 | -51.2445 | -225.5215 | 225.7029 | -225.5215 | 225.7029 | -77.4333 | 126.4976 | 123 | 126.5349 | 123.9 | 127.41 | -164.9 | -170.4648 | -176.2 | -181.6107 | -180.1 | -185.661 | -179.9 | -185.3943 | 446.7941 | 448.4306
2022-07-27 20:30 | -53 | -53.3385 | 84.535 | 91.5605 | 85.9391 | 86.1656 | -53 | -53.2353 | -223.7152 | 223.7413 | -223.7152 | 223.7413 | -62.7189 | 116.0682 | 123.6 | 127.404 | 124.5 | 128.2053 | -166.4 | -172.119 | -176.1 | -181.8083 | -180.6 | -186.4405 | -180.1 | -185.7341 | 442.4532 | 444.764
2022-07-27 21:00 | -44 | -44.0454 | 85.7032 | 90.5594 | 78.7466 | 78.8684 | -44 | -44.0454 | -208.5972 | 208.6251 | -208.5972 | 208.6251 | -45.6247 | 105.8338 | 125.1 | 129.4562 | 125.1 | 129.2276 | -165.9 | -172.4838 | -175 | -181.2275 | -179.1 | -185.4725 | -178.9 | -185.2534 | 423.2885 | 424.4613
2022-07-27 21:30 | -40 | -40.4475 | 88.9534 | 90.2769 | 68.5989 | 69.0528 | -41 | -41.4367 | -193.3998 | 193.9871 | -193.3998 | 193.9871 | -42.305 | 99.2376 | 125.1 | 129.3793 | 126.6 | 130.3879 | -168.1 | -174.0524 | -175.4 | -181.2558 | -179.8 | -185.8162 | -179.3 | -185.2819 | 374.2378 | 374.263
2022-07-27 22:00 | -31 | -31.5753 | 94.7185 | 95.3199 | 56.1367 | 56.9502 | -31 | -31.4006 | -163.733 | 164.2723 | -163.733 | 164.2723 | -30.1392 | 94.0788 | 125.4 | 129.8837 | 126.3 | 130.6161 | -167.2 | -173.8985 | -174.2 | -180.6656 | -178 | -184.5418 | -177.9 | -184.4454 | 335.5742 | 335.9322
2022-07-27 22:30 | 0 | 12 | 111.5359 | 111.5528 | 30.6971 | 34.2147 | 0 | 12 | -125.612 | 126.9064 | -125.612 | 126.9064 | -8.5475 | 80.2399 | 126 | 129.592 | 127.8 | 131.3428 | -168.3 | -174.1349 | -173.7 | -179.2848 | -177.4 | -183.0925 | -177.7 | -183.4079 | 301.3131 | 301.3141
2022-07-27 23:00 | 6 | 12.53 | 115.7923 | 115.7924 | 19.5605 | 24.1586 | 6 | 12.53 | -110.5311 | 111.3539 | -110.5311 | 111.3539 | 6.4696 | 75.0306 | 126.6 | 130.7549 | 127.2 | 131.411 | -168.9 | -175.5336 | -173.4 | -179.3783 | -177.5 | -183.7457 | -177.3 | -183.6304 | 273.8886 | 273.9181
2022-07-27 23:30 | 2 | 12.1655 | 109.1463 | 109.1987 | 22.2857 | 26.4335 | 7 | 13.8924 | -124.5239 | 125.3164 | -124.5239 | 125.3164 | 3.5094 | 62.5214 | 127.2 | 130.4862 | 126.9 | 130.2612 | -170.2 | -175.8205 | -171.5 | -176.8573 | -177.2 | -182.8246 | -177.5 | -183.3136 | 272.422 | 272.4237
2022-07-28 | 18 | 21.095 | 116.8256 | 116.9484 | 7.5739 | 14.8706 | 17 | 20.2485 | -98.4318 | 98.7838 | -98.4318 | 98.7838 | 21.8534 | 64.8606 | 127.5 | 131.1909 | 128.1 | 131.7741 | -169.5 | -175.4748 | -172.4 | -178.2268 | -176.8 | -182.8382 | -176.6 | -182.6959 | 255.4548 | 255.569
2022-07-28 00:30 | -7 | -9.8995 | 86.5292 | 86.6108 | 31.6038 | 32.6031 | -7 | -9.8995 | -132.9647 | 132.9649 | -132.9647 | 132.9649 | 58.5234 | 81.0243 | 126.3 | 130.2418 | 127.8 | 131.8431 | -168.9 | -175.2373 | -171.9 | -177.9225 | -176 | -182.1675 | -175.8 | -182.026 | 270.8427 | 270.8979
2022-07-28 01:00 | -9 | -9.2195 | 85.7141 | 85.9232 | 29.647 | 31.6612 | -9 | -9.4868 | -123.6439 | 125.4604 | -123.6439 | 125.4604 | 62.3941 | 80.0152 | 126.9 | 130.3979 | 127.2 | 131.0423 | -168.3 | -174.4996 | -170.7 | -176.4607 | -174.7 | -180.7056 | -174.6 | -180.7375 | 250.3212 | 250.3376
2022-07-28 01:30 | -1 | -1.4142 | 87.7116 | 87.7923 | 23.4485 | 25.588 | -1 | -3.1623 | -112.4058 | 114.1153 | -112.4058 | 114.1153 | 76.3234 | 98.986 | 127.8 | 132.1431 | 128.4 | 132.4248 | -169.3 | -176.1376 | -170.5 | -177.2366 | -174.4 | -181.207 | -174.5 | -181.4945 | 232.0957 | 232.9381
2022-07-28 02:00 | 0 | 0 | 93.5747 | 93.6286 | 15.8739 | 18.823 | 1 | 1 | -97.7258 | 99.741 | -97.7258 | 99.741 | 88.4702 | 104.5681 | 127.8 | 132.1431 | 128.1 | 132.5097 | -170.3 | -177.5447 | -171.7 | -178.6786 | -175.7 | -182.7858 | -175.6 | -182.8004 | 234.5735 | 234.6507
2022-07-28 02:30 | 6 | 6.0828 | 90.5375 | 90.5548 | 14.6086 | 18.1672 | 5 | 5.099 | -92.2053 | 94.4097 | -92.2053 | 94.4097 | 98.1212 | 118.114 | 128.1 | 132.5868 | 128.4 | 132.9542 | -171.1 | -178.3686 | -171.6 | -178.7921 | -175.8 | -183.104 | -175.4 | -182.889 | 237.2866 | 238.1906
2022-07-28 03:00 | 11 | 11.1803 | 98.8931 | 98.9123 | 6.037 | 12.8273 | 11 | 11.1803 | -77.1516 | 79.9083 | -77.1516 | 79.9083 | 96.9276 | 112.5688 | 128.1 | 132.5868 | 128.1 | 132.6645 | -170 | -177.4278 | -170.4 | -177.6521 | -174.7 | -182.0482 | -174.2 | -181.6816 | 231.6348 | 231.7339
2022-07-28 03:30 | 8 | 8 | 93.7097 | 93.7107 | 10.4618 | 13.8755 | 8 | 8 | -82.7283 | 84.9625 | -82.7283 | 84.9625 | 110.9987 | 129.0954 | 128.4 | 132.7997 | 128.4 | 132.7235 | -170.7 | -177.6212 | -171.9 | -178.5838 | -175.8 | -182.6903 | -175.9 | -182.9505 | 241.5314 | 243.1065
2022-07-28 04:00 | 9 | 9.0554 | 96.205 | 96.2056 | 8.9445 | 13.0411 | 10 | 10 | -80.5259 | 83.12 | -80.5259 | 83.12 | 108.0764 | 126.2776 | 127.8 | 132.3748 | 129.3 | 133.6701 | -171.8 | -179.1925 | -172.7 | -179.9883 | -176.7 | -184.1362 | -176.6 | -184.1816 | 234.6245 | 235.8231
2022-07-28 04:30 | 14 | 14 | 103.4369 | 103.4369 | 3.7759 | 8.628 | 13 | 13 | -71.311 | 73.3304 | -71.311 | 73.3304 | 99.2918 | 118.1227 | 127.8 | 132.0671 | 128.1 | 132.2823 | -170.2 | -177.252 | -170.8 | -177.8004 | -174.9 | -182.1281 | -174.8 | -182.116 | 237.2691 | 238.9453
2022-07-28 05:00 | 16 | 16 | 106.8144 | 106.8271 | 5.4606 | 8.3144 | 15 | 15 | -77.8638 | 79.1762 | -77.8638 | 79.1762 | 94.8463 | 114.9533 | 127.2 | 131.7956 | 128.7 | 132.8634 | -170.7 | -177.788 | -172.3 | -179.3656 | -176.6 | -183.7889 | -176.4 | -183.7484 | 257.3181 | 257.99
2022-07-28 05:30 | 0 | 0 | 94.9205 | 94.9917 | 26.2617 | 26.5159 | -2 | -2 | -114.1026 | 114.4884 | -114.1026 | 114.4884 | 86.4343 | 108.4287 | 128.4 | 132.3517 | 127.5 | 131.5523 | -169.6 | -175.9653 | -172.1 | -178.5348 | -176.4 | -183.0524 | -176.2 | -182.8864 | 274.1369 | 274.8077
2022-07-28 06:00 | 1 | 5 | 108.812 | 108.9601 | 22.9669 | 24.616 | 1 | 5 | -116.5927 | 116.5941 | -116.5927 | 116.5941 | 60.2032 | 77.6166 | 127.2 | 130.6899 | 127.5 | 130.897 | -168.7 | -174.3689 | -172.6 | -177.613 | -176.9 | -182.004 | -177.1 | -182.2691 | 294.575 | 294.59
2022-07-28 06:30 | -11 | -11.0454 | 110.0161 | 111.8583 | 39.0923 | 39.3543 | -9 | -9.2195 | -151.0924 | 151.0925 | -151.0924 | 151.0925 | 25.1528 | 69.503 | 126.9 | 129.7405 | 126.3 | 129.2805 | -167.8 | -172.689 | -173.3 | -177.6561 | -177.4 | -181.8757 | -177.1 | -181.539 | 346.542 | 346.5543
2022-07-28 07:00 | -8 | -20.6155 | 113.3194 | 122.1475 | 41.7185 | 46.1251 | -8 | -19.6977 | -165.5515 | 167.1702 | -165.5515 | 167.1702 | -11.5409 | 72.5894 | 125.1 | 127.554 | 125.1 | 127.3252 | -166.3 | -169.8867 | -174.1 | -177.4081 | -178.3 | -181.722 | -178.4 | -181.7028 | 384.7932 | 385.2726
2022-07-28 07:30 | -17 | -18.3848 | 118.3332 | 125.3421 | 48.2651 | 48.6656 | -17 | -18.3848 | -186.029 | 186.0458 | -186.029 | 186.0458 | -36.0425 | 68.4283 | 123.6 | 126.203 | 123 | 125.6767 | -164.4 | -168.5122 | -176.5 | -180.4335 | -181.4 | -185.4406 | -181.3 | -185.3428 | 444.0196 | 444.7056
2022-07-28 08:00 | -26 | -27.2029 | 103.7999 | 112.2596 | 63.019 | 63.4096 | -27 | -28.4605 | -212.0405 | 212.0927 | -212.0405 | 212.0927 | -56.3798 | 77.793 | 122.7 | 127.2173 | 123.3 | 128.1169 | -163.9 | -171.1171 | -177.1 | -180.9238 | -181.9 | -185.605 | -181.1 | -184.7022 | 464.2502 | 466.6994
2022-07-28 08:30 | -7 | -14.7648 | 115.5022 | 122.3815 | 35.4938 | 37.9907 | -7 | -14.7648 | -169.4047 | 169.4594 | -169.4047 | 169.4594 | -59.549 | 75.7912 | 123 | 126.7492 | 123 | 127.2725 | -163 | -169.2314 | -176.2 | -180.0019 | -180.3 | -184.0774 | -180.5 | -184.2532 | 429.5324 | 430.605
2022-07-28 09:00 | -19 | -19.2354 | 91.5555 | 93.1197 | 44.9659 | 45.8262 | -19 | -19.4165 | -182.4289 | 183.3401 | -182.4289 | 183.3401 | -47.1546 | 66.5702 | 122.7 | 126.8294 | 122.1 | 125.876 | -162.7 | -168.4856 | -177.6 | -181.3929 | -181.9 | -185.7051 | -182 | -185.7629 | 429.0608 | 430.2445
2022-07-28 09:30 | -27 | -27 | 59.0367 | 60.6071 | 66.1707 | 66.2165 | -27 | -27.0185 | -212.1538 | 212.3973 | -212.1538 | 212.3973 | -30.6935 | 71.8227 | 123.3 | 127.4859 | 123 | 127.428 | -164.3 | -170.8628 | -175.9 | -180.5022 | -180.5 | -185.1201 | -180 | -184.544 | 430.2429 | 434.1145
2022-07-28 10:00 | -40 | -40.05 | 61.8067 | 65.1778 | 61.4565 | 61.6843 | -39 | -39.0512 | -187.0692 | 187.0694 | -187.0692 | 187.0694 | -38.2286 | 69.917 | 122.7 | 127.788 | 123 | 127.9102 | -164 | -171.3168 | -175.5 | -180.5963 | -179.8 | -184.917 | -179.5 | -184.5786 | 416.3448 | 416.8723
2022-07-28 10:30 | -32 | -32 | 61.792 | 63.5553 | 47.0701 | 47.3269 | -33 | -33.0151 | -159.9167 | 159.9174 | -159.9167 | 159.9174 | -16.6001 | 57.4628 | 126.9 | 129.5562 | 127.2 | 130.1599 | -169.3 | -174.1046 | -178.3 | -183.5297 | -182.7 | -187.9941 | -182.6 | -187.9916 | 369.821 | 370.0369
2022-07-28 11:00 | -36 | -36 | 51.5798 | 53.1952 | 57.5867 | 57.6731 | -36 | -36 | -171.9528 | 171.953 | -171.9528 | 171.953 | -12.1297 | 46.3754 | 126 | 128.6748 | 126.3 | 129.2168 | -167.8 | -172.4554 | -178.8 | -183.9213 | -183.3 | -188.48 | -183.1 | -188.3359 | 362.7599 | 362.9063
2022-07-28 11:30 | -30 | -30 | 54.6814 | 56.704 | 45.7933 | 46.494 | -29 | -29.0172 | -148.4124 | 148.582 | -148.4124 | 148.582 | -13.8505 | 48.6456 | 125.7 | 129.0244 | 127.2 | 130.4862 | -168.8 | -173.9467 | -177.7 | -183.1872 | -181.8 | -187.4316 | -181.8 | -187.4316 | 330.2001 | 330.389
2022-07-28 12:00 | -17 | -17.0294 | 69.3357 | 70.23 | 35.4328 | 35.7719 | -18 | -17 | -138.8138 | 138.8436 | -138.8138 | 138.8436 | 11.9356 | 51.57 | 128.7 | 131.5017 | 128.4 | 131.3329 | -170.8 | -175.4442 | -179.9 | -184.852 | -184.6 | -189.679 | -184.3 | -189.364 | 323.8166 | 323.8737
2022-07-28 12:30 | -3 | -3.6056 | 78.5642 | 79.0991 | 23.2048 | 23.5512 | -5 | -5.3852 | -114.7555 | 114.7677 | -114.7555 | 114.7677 | -5.9909 | 49.2872 | 127.5 | 130.4531 | 127.2 | 130.2884 | -169.4 | -174.3618 | -178.9 | -184.1363 | -183.2 | -188.4566 | -183 | -188.3802 | 331.34 | 331.357
2022-07-28 13:00 | -37 | -37 | 63.0552 | 65.5574 | 60.6688 | 60.7772 | -37 | -37 | -168.7934 | 168.7935 | -168.7934 | 168.7935 | -6.8622 | 51.3544 | 127.2 | 129.9107 | 128.1 | 130.7319 | -170 | -174.3938 | -179.5 | -184.3027 | -183.8 | -188.6722 | -183.8 | -188.6722 | 374.4848 | 374.4848
2022-07-28 13:30 | -30 | -30.0167 | 58.8126 | 60.0274 | 52.7646 | 52.9418 | -31 | -31.0161 | -160.7614 | 160.7708 | -160.7614 | 160.7708 | 0.056379 | 45.678 | 127.5 | 130.3275 | 127.8 | 130.8743 | -169.3 | -174.0536 | -178.8 | -183.9213 | -182.9 | -188.1649 | -182.8 | -188.0913 | 323.577 | 323.5778
2022-07-28 14:00 | -17 | -17.1172 | 82.2463 | 82.9489 | 40.6727 | 40.8795 | -17 | -17.1172 | -147.1856 | 147.243 | -147.1856 | 147.243 | 5.2315 | 43.7269 | 126.9 | 129.5562 | 126.6 | 129.3233 | -169.1 | -173.6977 | -178 | -183.05 | -182.5 | -187.7058 | -182.5 | -187.7762 | 328.1004 | 328.1446
2022-07-28 14:30 | -30 | -30.0666 | 70.2689 | 71.2176 | 50.367 | 50.4064 | -30 | -30.0666 | -176.5997 | 176.7387 | -176.5997 | 176.7387 | -5.1271 | 40.9779 | 125.4 | 128.3372 | 125.4 | 127.9664 | -166.8 | -171.1855 | -175.3 | -180.2845 | -178.5 | -183.5828 | -178.3 | -183.365 | 335.2616 | 335.2738
2022-07-28 15:00 | -21 | -21 | 85.9292 | 87.0893 | 42.9532 | 43.0907 | -21 | -21 | -166.087 | 166.2094 | -166.087 | 166.2094 | -22.1574 | 46.1414 | 125.1 | 127.7937 | 124.8 | 127.5618 | -166.5 | -170.8932 | -174.3 | -179.1031 | -178.5 | -183.5409 | -178.3 | -183.3232 | 340.6177 | 340.7465
2022-07-28 15:30 | -26 | -26.6833 | 92.4926 | 93.3808 | 51.8059 | 52.6975 | -26 | -26.9258 | -180.974 | 181.6618 | -180.974 | 181.6618 | -18.2944 | 48.1756 | 127.2 | 129.9107 | 125.1 | 127.8553 | -166.5 | -170.8259 | -174.9 | -179.8304 | -179.4 | -184.458 | -179.3 | -184.3376 | 372.2989 | 372.3171
2022-07-28 16:00 | -32 | -33.2415 | 100.7103 | 102.0883 | 61.7178 | 63.2302 | -33 | -34.4819 | -198.9915 | 200.2449 | -198.9915 | 200.2449 | -44.4181 | 56.3561 | 123.6 | 125.9661 | 124.5 | 126.8493 | -165.1 | -168.6661 | -175.8 | -179.839 | -180.2 | -184.3088 | -180.1 | -184.1691 | 398.3637 | 398.5013
2022-07-28 16:30 | -29 | -30.6757 | 111.6003 | 113.395 | 58.4295 | 60.2053 | -30 | -31.9531 | -200.4896 | 202.2948 | -200.4896 | 202.2948 | -76.5305 | 86.1484 | 123 | 126.7492 | 123.9 | 127.768 | -164.9 | -170.6435 | -176.4 | -180.3212 | -180.9 | -184.8687 | -180.9 | -184.7866 | 404.8965 | 405.6582
2022-07-28 17:00 | -9 | -16.6433 | 133.5926 | 134.8984 | 42.4296 | 47.2217 | -9 | -15.8114 | -184.0715 | 188.2377 | -184.0715 | 188.2377 | -105.5541 | 111.2488 | 123.6 | 127.8525 | 123 | 127.1958 | -164 | -170.3561 | -176.5 | -181.4515 | -180.7 | -185.6996 | -181 | -185.8025 | 429.1874 | 429.8831
2022-07-28 17:30 | 4 | 16.4924 | 152.8267 | 154.1946 | 31.6332 | 39.9094 | 2 | 16.1245 | -175.0936 | 181.9923 | -175.0936 | 181.9923 | -123.4025 | 125.1074 | 121.5 | 125.5169 | 122.7 | 126.3858 | -162.7 | -168.3375 | -176.6 | -181.5257 | -181 | -186.1772 | -181.4 | -186.2439 | 444.8874 | 445.3169
2022-07-28 18:00 | -4 | -15.5242 | 153.356 | 156.1048 | 39.5936 | 45.5733 | -4 | -14.5602 | -187.2755 | 191.129 | -187.2755 | 191.129 | -125.6751 | 127.6803 | 122.1 | 124.796 | 122.1 | 124.7344 | -162.3 | -166.3537 | -178.2 | -181.8 | -182.6 | -186.2328 | -183.1 | -186.6831 | 486.9915 | 487.888
2022-07-28 18:30 | -3 | -15.2971 | 153.7238 | 156.9878 | 37.9212 | 41.987 | -3 | -15.2971 | -188.0395 | 190.1753 | -188.0395 | 190.1753 | -130.005 | 132.1022 | 121.5 | 124.3351 | 121.5 | 124.3351 | -162 | -166.2386 | -177.5 | -181.2746 | -181.5 | -185.3944 | -182.2 | -185.8792 | 491.3029 | 492.6876
2022-07-28 19:00 | -8 | -13.6015 | 148.3677 | 151.4129 | 42.9202 | 47.322 | -8 | -14.4222 | -198.1873 | 200.6476 | -198.1873 | 200.6476 | -126.331 | 127.9302 | 122.4 | 125.2783 | 121.8 | 124.822 | -162.6 | -167.0499 | -177.5 | -181.4595 | -181.6 | -185.6778 | -182.2 | -186.1614 | 466.7957 | 467.3035
2022-07-28 19:30 | 1 | 13.0384 | 159.0869 | 161.345 | 29.1436 | 36.2817 | 2 | 13.1529 | -174.4597 | 177.5515 | -174.4597 | 177.5515 | -120.1256 | 121.2997 | 123.3 | 126.0946 | 121.8 | 124.565 | -162.2 | -166.3537 | -175.3 | -179.1416 | -179.3 | -183.2618 | -179.9 | -183.7465 | 449.3046 | 449.3445
2022-07-28 20:00 | -2 | -12.1655 | 146.7024 | 149.2485 | 40.0695 | 44.2666 | -2 | -11.0454 | -187.4716 | 189.3874 | -187.4716 | 189.3874 | -112.6787 | 113.9275 | 123.3 | 126.4172 | 123 | 126.1913 | -163.8 | -168.6133 | -176.6 | -180.8983 | -181 | -185.3672 | -181.3 | -185.5957 | 429.608 | 429.6168
2022-07-28 20:30 | -6 | -9.2195 | 142.445 | 145.0139 | 40.0093 | 42.8143 | -6 | -10 | -182.8437 | 183.7992 | -182.8437 | 183.7992 | -100.7915 | 102.4616 | 123.3 | 126.4837 | 123.6 | 127.1182 | -163.8 | -169.1987 | -175.8 | -180.495 | -180 | -184.8351 | -180.5 | -185.2093 | 407.1441 | 407.1489
2022-07-28 21:00 | -11 | -13.6015 | 131.8681 | 133.8251 | 44.2477 | 46.6017 | -12 | -14.2127 | -185.4968 | 186.1 | -185.4968 | 186.1 | -81.2554 | 86.0839 | 122.7 | 125.0252 | 123.6 | 125.7401 | -163.9 | -167.4645 | -174.8 | -179.296 | -179 | -183.6441 | -179.4 | -183.8707 | 405.1035 | 405.1036
2022-07-28 21:30 | -8 | -9.434 | 128.8044 | 130.382 | 38.9859 | 40.6792 | -7 | -8.6023 | -174.6244 | 174.8139 | -174.6244 | 174.8139 | -57.7513 | 65.6905 | 121.8 | 124.7567 | 124.2 | 127.2951 | -165.5 | -170.1021 | -176.4 | -181.8289 | -180.3 | -185.8066 | -181.1 | -186.6312 | 394.373 | 394.3963
2022-07-28 22:00 | -5 | -7.8102 | 122.826 | 123.8954 | 36.535 | 38.1261 | -7 | -9.2195 | -159.2312 | 159.2417 | -159.2312 | 159.2417 | -46.4482 | 61.708 | 123.3 | 125.6717 | 123.9 | 126.4367 | -164.9 | -168.7626 | -172.8 | -176.8861 | -177.3 | -181.4745 | -177.2 | -181.3555 | 357.2887 | 357.4989
2022-07-28 22:30 | -5 | -7.8102 | 115.7476 | 116.3531 | 35.8015 | 37.151 | -5 | -7.8102 | -157.8829 | 158.2412 | -157.8829 | 158.2412 | -15.6741 | 42.086 | 125.1 | 127.9175 | 126 | 128.8604 | -167 | -171.5848 | -173.2 | -178.056 | -177.5 | -182.5171 | -177.5 | -182.4707 | 331.8257 | 331.8333
2022-07-28 23:00 | -6 | -5.099 | 115.5815 | 115.8222 | 28.3262 | 29.811 | -5 | -5.099 | -140.1809 | 140.4171 | -140.1809 | 140.4171 | 9.5101 | 61.0436 | 126.3 | 129.3449 | 126 | 129.052 | -168.3 | -173.0577 | -174 | -178.606 | -178.3 | -183.0207 | -178.4 | -183.1407 | 318.4011 | 318.4388
2022-07-28 23:30 | -8 | -8.9443 | 105.869 | 106.0836 | 33.8854 | 34.7591 | -8 | -9.434 | -155.1046 | 155.2653 | -155.1046 | 155.2653 | 15.0313 | 54.6387 | 126.6 | 129.2022 | 126.6 | 129.2022 | -168.4 | -172.812 | -173.1 | -177.3952 | -177.4 | -181.8098 | -177.7 | -182.1244 | 301.3217 | 301.4583
2022-07-29 | -7 | -7.6158 | 101.2765 | 101.4587 | 31.9392 | 32.2964 | -7 | -7.2801 | -138.2215 | 138.2216 | -138.2215 | 138.2216 | 29.4717 | 63.6237 | 126.3 | 129.3449 | 126.3 | 129.542 | -167.9 | -172.9288 | -172.4 | -177.1771 | -176.8 | -181.8131 | -176.6 | -181.6186 | 289.3007 | 289.6265
2022-07-29 00:30 | -1 | -1 | 102.1166 | 102.2361 | 25.688 | 26.0867 | -1 | -1 | -125.9819 | 126.1269 | -125.9819 | 126.1269 | 37.2539 | 71.9651 | 126.9 | 130.3292 | 127.2 | 130.6899 | -168.5 | -174.1248 | -172 | -177.4155 | -176.2 | -181.757 | -176.2 | -181.8062 | 274.248 | 274.8036
2022-07-29 01:00 | 0 | 0 | 98.1387 | 98.5289 | 25.3885 | 27.3143 | 0 | 0 | -121.7755 | 122.9942 | -121.7755 | 122.9942 | 46.0082 | 82.2716 | 126.6 | 130.3292 | 126.9 | 130.4672 | -169.6 | -175.4172 | -172.2 | -177.1536 | -176.3 | -181.3001 | -176.1 | -181.2265 | 259.5414 | 259.765
2022-07-29 01:30 | -5 | -6.4031 | 88.8613 | 89.2492 | 29.3763 | 31.8063 | -6 | -7.2111 | -126.4025 | 127.9561 | -126.4025 | 127.9561 | 62.0426 | 94.2489 | 126.3 | 130.0966 | 126.9 | 130.7511 | -168.5 | -174.3282 | -170.7 | -175.7196 | -176.2 | -181.4902 | -175.7 | -180.9808 | 263.4427 | 263.7532
2022-07-29 02:00 | -6 | -6.7082 | 93.1998 | 93.5347 | 23.68 | 26.5649 | -6 | -6.7082 | -114.0335 | 115.9472 | -114.0335 | 115.9472 | 66.6292 | 89.4653 | 127.8 | 131.4123 | 126.6 | 130.4672 | -170.1 | -175.9517 | -172.2 | -177.0834 | -176.3 | -181.3775 | -176.3 | -181.3738 | 253.4625 | 253.7192
2022-07-29 02:30 | 6 | 7.8102 | 100.6983 | 100.9596 | 12.3287 | 18.5384 | 8 | 7.8102 | -96.1251 | 98.9772 | -96.1251 | 98.9772 | 72.0457 | 93.6544 | 127.2 | 130.8994 | 127.2 | 131.0423 | -169.9 | -175.7328 | -171.9 | -176.7917 | -176.1 | -181.0858 | -175.9 | -181.0086 | 244.9073 | 245.2618
2022-07-29 03:00 | 9 | 10.2956 | 101.907 | 102.152 | 12.0099 | 17.8659 | 8 | 9.434 | -91.5901 | 94.5574 | -91.5901 | 94.5574 | 78.0133 | 98.0742 | 127.2 | 131.1147 | 126.9 | 130.6792 | -169.1 | -175.1665 | -171.1 | -176.2034 | -175.3 | -180.5206 | -175.1 | -180.4708 | 247.5375 | 247.8825
2022-07-29 03:30 | 1 | 4.1231 | 97.334 | 97.5975 | 16.1415 | 20.8034 | 3 | 4.2426 | -98.956 | 101.5872 | -98.956 | 101.5872 | 84.9547 | 103.4972 | 127.2 | 130.8289 | 127.5 | 131.1909 | -169.9 | -175.7584 | -170.5 | -175.4779 | -175.5 | -180.691 | -174.9 | -180.1083 | 253.2949 | 253.7712
2022-07-29 04:00 | 5 | 6.4031 | 100.144 | 100.408 | 13.9302 | 18.9908 | 5 | 6.4031 | -94.433 | 97.2093 | -94.433 | 97.2093 | 83.7575 | 102.6942 | 127.5 | 131.1206 | 128.4 | 132.1363 | -169.7 | -175.5139 | -171.7 | -176.7148 | -175.9 | -180.9615 | -175.7 | -180.935 | 256.91 | 257.3212
2022-07-29 04:30 | -2 | -4.4721 | 92.8196 | 93.2 | 23.6136 | 26.7176 | -2 | -4.4721 | -108.7544 | 110.9524 | -108.7544 | 110.9524 | 78.2854 | 98.2703 | 127.2 | 130.759 | 127.2 | 130.9705 | -168.9 | -174.5876 | -171.7 | -176.6206 | -175.8 | -180.794 | -175.7 | -180.8378 | 264.8612 | 265.1695
2022-07-29 05:00 | -18 | -18.4391 | 79.6436 | 80.4027 | 41.8665 | 43.4102 | -18 | -18.4391 | -141.8483 | 143.2666 | -141.8483 | 143.2666 | 78.1087 | 98.6098 | 126.3 | 129.8141 | 126.9 | 130.2612 | -169.4 | -174.7723 | -172.4 | -177.0476 | -176.5 | -181.2448 | -176.5 | -181.3133 | 286.6132 | 286.759
2022-07-29 05:30 | -19 | -19.4165 | 87.0735 | 88.2954 | 42.444 | 43.5534 | -18 | -18.2483 | -144.6854 | 145.6469 | -144.6854 | 145.6469 | 59.9805 | 84.2341 | 126 | 129.2495 | 125.7 | 129.0244 | -168.8 | -173.779 | -172.4 | -176.7122 | -176.7 | -181.083 | -176.5 | -180.9317 | 299.1832 | 299.2491
2022-07-29 06:00 | -24 | -24.0208 | 90.6069 | 92.0959 | 51.4117 | 51.6173 | -24 | -24 | -169.008 | 169.1165 | -169.008 | 169.1165 | 34.7711 | 66.513 | 126.6 | 129.2022 | 126.3 | 129.0296 | -168.5 | -172.5791 | -173.1 | -176.5248 | -177.1 | -180.6427 | -177 | -180.604 | 305.3771 | 305.4068
2022-07-29 06:30 | -13 | -18.2483 | 115.2747 | 118.4684 | 40.9423 | 41.2444 | -12 | -12.3693 | -167.5142 | 167.5267 | -167.5142 | 167.5267 | -22.723 | 75.0561 | 126 | 128.4953 | 127.5 | 130.0842 | -166.9 | -171.1049 | -172.5 | -175.6658 | -176.6 | -179.8055 | -176.6 | -179.8055 | 332.4398 | 333.2522
2022-07-29 07:00 | -9 | -9 | 122.4593 | 126.5883 | 40.6068 | 40.9534 | -9 | -9 | -176.6981 | 176.9781 | -176.6981 | 176.9781 | -48.7038 | 85.5459 | 125.1 | 127.3252 | 124.8 | 126.9748 | -166.5 | -169.936 | -174.8 | -177.687 | -179 | -181.9444 | -179.1 | -182.0249 | 380.3322 | 380.3909
2022-07-29 07:30 | -23 | -23.1948 | 118.0259 | 125.2074 | 57.3937 | 57.4446 | -22 | -22.2036 | -213.2085 | 213.866 | -213.2085 | 213.866 | -92.1845 | 146.7327 | 123.6 | 125.7401 | 123.6 | 125.5779 | -164.3 | -168.0074 | -176.4 | -179.9174 | -180.8 | -184.3103 | -180.2 | -183.5866 | 438.9278 | 438.9611
2022-07-29 08:00 | -33 | -35.8469 | 111.3557 | 114.7173 | 66.0465 | 69.3015 | -33 | -35.8469 | -232.9688 | 235.4341 | -232.9688 | 235.4341 | -120.558 | 162.2168 | 122.4 | 124.4508 | 123 | 124.9344 | -164 | -167.6308 | -178 | -181.6238 | -182.3 | -186.0568 | -182.6 | -186.4089 | 455.1641 | 455.4874
2022-07-29 08:30 | -15 | -19.8494 | 123.8016 | 126.4215 | 47.1158 | 51.6004 | -16 | -19.8494 | -198.0895 | 200.5248 | -198.0895 | 200.5248 | -122.7821 | 165.5894 | 122.1 | 124.6131 | 122.4 | 124.9071 | -163 | -166.9931 | -177.1 | -181.1519 | -181.4 | -185.5872 | -181.7 | -185.7756 | 452.0768 | 453.0785
2022-07-29 09:00 | -46 | -46.8722 | 91.1217 | 95.125 | 76.4513 | 77.7631 | -46 | -46.8722 | -233.7088 | 234.7132 | -233.7088 | 234.7132 | -119.1054 | 162.2368 | 121.8 | 124.4407 | 122.1 | 124.6131 | -163 | -166.9066 | -177.4 | -181.3409 | -182 | -186.069 | -181.9 | -185.8678 | 450.7238 | 451.9793
2022-07-29 09:30 | -55 | -56.0803 | 74.9937 | 80.0561 | 80.786 | 80.9558 | -55 | -55.1453 | -231.3267 | 232.3137 | -231.3267 | 232.3137 | -96.0828 | 152.8608 | 122.4 | 126.3139 | 121.8 | 125.9589 | -162 | -167.9479 | -177.6 | -183.311 | -181.6 | -187.4341 | -181.8 | -187.6526 | 445.8678 | 447.459
2022-07-29 10:00 | -60 | -60.407 | 54.3238 | 64.2388 | 83.5638 | 83.9396 | -59 | -59.4138 | -230.9827 | 230.989 | -230.9827 | 230.989 | -75.0935 | 142.9224 | 122.4 | 126.4634 | 121.5 | 125.7458 | -162.6 | -169.0088 | -176.6 | -182.1939 | -181.2 | -186.7527 | -181.3 | -186.8737 | 424.0828 | 426.7473
2022-07-29 10:30 | -47 | -53 | 49.8099 | 54.7239 | 67.9017 | 68.0569 | -47 | -53 | -198.966 | 198.9665 | -198.966 | 198.9665 | -44.0055 | 82.2297 | 124.5 | 128.2773 | 124.2 | 128.1323 | -165.1 | -171.4153 | -177.2 | -182.557 | -181.2 | -186.7041 | -181.5 | -186.9713 | 381.8286 | 385.1498
2022-07-29 11:00 | -40 | -40.0125 | 42.699 | 46.2204 | 56.6435 | 57.0026 | -41 | -41.0122 | -177.1327 | 177.1771 | -177.1327 | 177.1771 | -33.8668 | 76.8762 | 125.1 | 128.5082 | 124.2 | 127.8426 | -166.5 | -171.9919 | -177.5 | -182.7764 | -181.4 | -186.8983 | -181.3 | -186.7052 | 355.9362 | 357.3602
2022-07-29 11:30 | -47 | -48.0104 | 34.3725 | 37.761 | 62.2037 | 62.4677 | -47 | -47 | -174.4133 | 174.5819 | -174.4133 | 174.5819 | -20.8752 | 73.7529 | 125.7 | 129.3004 | 125.1 | 128.7171 | -166.5 | -172.1647 | -176.4 | -181.9264 | -180.3 | -186.125 | -180.3 | -186.0262 | 360.4463 | 361.4031
2022-07-29 12:00 | -41 | -41 | 41.035 | 43.4286 | 56.6764 | 57.1374 | -41 | -40 | -169.3947 | 169.6141 | -169.3947 | 169.6141 | -20.922 | 77.0065 | 125.1 | 128.6468 | 125.4 | 129.0087 | -166.5 | -172.5 | -176.7 | -182.6146 | -180.3 | -186.3252 | -181 | -187.1036 | 352.3811 | 353.1675
2022-07-29 12:30 | -26 | -26.9258 | 63.5392 | 66.6472 | 43.8578 | 45.6548 | -25 | -25.7099 | -144.5112 | 145.712 | -144.5112 | 145.712 | -7.7775 | 69.2502 | 125.1 | 129.0785 | 124.8 | 128.8621 | -166.5 | -173.0337 | -174.6 | -180.9197 | -178.4 | -184.8751 | -178.7 | -185.2171 | 337.1133 | 337.4872
2022-07-29 13:00 | -38 | -38.6394 | 48.911 | 53.2978 | 59.3469 | 60.7067 | -38 | -38.6394 | -167.7884 | 168.7597 | -167.7884 | 168.7597 | -4.3643 | 69.249 | 125.4 | 129.4433 | 126.6 | 130.7549 | -167.2 | -173.8436 | -174.6 | -180.8674 | -178.3 | -184.7524 | -178.5 | -184.9979 | 317.191 | 317.8382
2022-07-29 13:30 | -32 | -32 | 47.9094 | 48.7389 | 51.2386 | 51.5235 | -33 | -33 | -161.5502 | 161.6357 | -161.5502 | 161.6357 | 8.9281 | 65.8919 | 126.3 | 130.3896 | 126.3 | 130.3154 | -168.6 | -174.8683 | -175.9 | -181.866 | -179.5 | -185.5766 | -180 | -186.111 | 316.8457 | 317.0661
2022-07-29 14:00 | -29 | -29 | 55.5546 | 55.9851 | 40.256 | 40.5473 | -29 | -29.0172 | -144.8935 | 145.0002 | -144.8935 | 145.0002 | 2.7148 | 59.6436 | 125.7 | 129.9596 | 125.7 | 129.7339 | -167.5 | -174.2419 | -174.6 | -181.0513 | -178.6 | -185.2263 | -178.7 | -185.2962 | 306.0468 | 306.1417
2022-07-29 14:30 | -25 | -25 | 51.0246 | 51.4284 | 43.5558 | 43.94 | -25 | -25.02 | -149.8974 | 150.094 | -149.8974 | 150.094 | 2.9967 | 63.0858 | 126 | 130.693 | 126 | 130.7976 | -168.4 | -175.6945 | -176 | -182.8827 | -180.1 | -187.0461 | -180.7 | -187.7591 | 311.5841 | 311.8283
2022-07-29 15:00 | -26 | -26.9258 | 61.4916 | 61.4933 | 39.4063 | 40.0635 | -27 | -25.9615 | -141.3905 | 141.392 | -141.3905 | 141.392 | -10.8935 | 64.2315 | 126 | 129.8778 | 126 | 129.592 | -167.4 | -173.6052 | -174.4 | -179.9139 | -179 | -184.717 | -179 | -184.717 | 299.2399 | 301.1488
2022-07-29 15:30 | -31 | -32.0156 | 61.9625 | 61.9727 | 43.2631 | 43.9961 | -32 | -32.9848 | -148.831 | 148.8475 | -148.831 | 148.8475 | -3.8426 | 66.3992 | 125.4 | 128.9386 | 125.7 | 129.371 | -167.4 | -173.2138 | -175 | -180.4467 | -179.1 | -184.7156 | -179.2 | -184.7881 | 325.3607 | 326.0808
2022-07-29 16:00 | -28 | -30.0832 | 71.2832 | 71.2894 | 49.7218 | 51.1982 | -28 | -30.0832 | -166.4402 | 166.8439 | -166.4402 | 166.8439 | -23.3007 | 66.5115 | 126 | 129.2495 | 126.6 | 130.106 | -167.8 | -172.9764 | -175 | -179.9928 | -179.4 | -184.528 | -179.9 | -185.0376 | 347.14 | 348.4545
2022-07-29 16:30 | -18 | -18.4391 | 100.7691 | 101.1648 | 37.4264 | 38.1887 | -18 | -18.4391 | -159.4 | 159.6301 | -159.4 | 159.6301 | -58.2869 | 86.5241 | 126.3 | 129.7451 | 125.7 | 128.9571 | -166.1 | -171.6008 | -174.8 | -179.6413 | -179.1 | -184.0505 | -179.3 | -184.1992 | 363.1222 | 366.1214
2022-07-29 17:00 | -4 | -8.9443 | 118.7941 | 119.6351 | 38.8037 | 41.0231 | -4 | -8.0623 | -171.0295 | 172.1375 | -171.0295 | 172.1375 | -84.9901 | 102.469 | 125.1 | 128.1734 | 125.1 | 128.5772 | -165.7 | -171.3656 | -174.2 | -179.1682 | -178.8 | -183.8614 | -178.2 | -183.1286 | 370.6194 | 372.0941
2022-07-29 17:30 | 8 | 12.8062 | 148.7958 | 149.9623 | 23.8346 | 29.231 | 7 | 11.4018 | -159.6386 | 160.5721 | -159.6386 | 160.5721 | -99.589 | 122.7631 | 124.5 | 130.025 | 123.6 | 129.2509 | -165.7 | -174.0308 | -177 | -181.8229 | -181.6 | -186.5069 | -181.4 | -186.1313 | 430.0497 | 433.6883
2022-07-29 18:00 | 11 | 11.4018 | 159.3877 | 162.2947 | 21.3266 | 23.3238 | 11 | 11.4018 | -166.2766 | 166.5425 | -166.2766 | 166.5425 | -104.5827 | 129.2242 | 123.3 | 127.2601 | 123.3 | 127.2601 | -163.2 | -168.6936 | -177.4 | -180.9368 | -182.1 | -185.6633 | -182 | -185.4683 | 486.294 | 486.411
2022-07-29 18:30 | 0 | -6.0828 | 154.1048 | 157.5478 | 32.4854 | 35.2297 | 0 | -5.3852 | -187.5241 | 188.6401 | -187.5241 | 188.6401 | -100.6831 | 123.5632 | 122.7 | 126.3142 | 123 | 126.5349 | -165 | -170.2123 | -180.2 | -183.7804 | -184.6 | -188.1933 | -184.9 | -188.4103 | 486.7851 | 486.7871
2022-07-29 19:00 | 20 | 20.8806 | 173.9363 | 176.8335 | 11.74 | 19.4063 | 20 | 20.8806 | -153.5362 | 155.0943 | -153.5362 | 155.0943 | -106.4565 | 119.9569 | 122.7 | 125.9664 | 123.3 | 126.7762 | -163.8 | -169.4468 | -178.2 | -181.9803 | -182.3 | -186.117 | -182.7 | -186.4487 | 455.144 | 455.6612
2022-07-29 19:30 | 13 | 13.3417 | 163.166 | 166.83 | 22.0146 | 25.254 | 13 | 13.3417 | -167.7069 | 168.4936 | -167.7069 | 168.4936 | -96.5039 | 113.1569 | 124.5 | 128.497 | 123.6 | 127.7003 | -165 | -170.9738 | -178.5 | -182.5837 | -182.5 | -186.7393 | -182.8 | -186.8516 | 460.2377 | 460.6787
2022-07-29 20:00 | 7 | 7 | 152.8112 | 156.9812 | 29.6501 | 30.6594 | 7 | 7 | -179.0626 | 180.4641 | -179.0626 | 180.4641 | -92.593 | 112.4756 | 124.5 | 128.9543 | 123.9 | 128.5335 | -164.7 | -171.6644 | -178.4 | -183.556 | -182.6 | -187.8264 | -183 | -188.1222 | 453.3231 | 453.812
2022-07-29 20:30 | -10 | -12.1655 | 134.2225 | 139.1682 | 46.2179 | 46.4967 | -10 | -10.198 | -199.8187 | 200.6905 | -199.8187 | 200.6905 | -79.8556 | 99.1073 | 123.6 | 127.6252 | 123.6 | 127.7761 | -165.5 | -171.8814 | -177.9 | -183.3812 | -182.3 | -187.9652 | -182.7 | -188.3534 | 445.4971 | 446.0194
2022-07-29 21:00 | -5 | -5.831 | 132.8434 | 137.5584 | 44.1355 | 44.2822 | -4 | -5 | -192.6937 | 193.0699 | -192.6937 | 193.0699 | -66.3925 | 92.2876 | 123.9 | 128.2194 | 123.9 | 128.3751 | -165 | -171.8121 | -177.7 | -183.4824 | -182 | -187.896 | -182.2 | -188.0154 | 441.3489 | 441.521
2022-07-29 21:30 | -13 | -13.6015 | 126.3846 | 130.7595 | 45.262 | 45.5168 | -13 | -13.6015 | -190.587 | 190.739 | -190.587 | 190.739 | -53.1939 | 78.7181 | 124.5 | 128.9543 | 124.2 | 128.9026 | -166 | -172.7727 | -178 | -183.776 | -182.2 | -188.2144 | -182.6 | -188.5268 | 434.2477 | 434.2584
2022-07-29 22:00 | -13 | -13.0384 | 120.4491 | 123.2844 | 44.2352 | 44.3154 | -14 | -14.0357 | -179.8549 | 179.9976 | -179.8549 | 179.9976 | -45.5824 | 67.668 | 124.8 | 127.8155 | 125.1 | 128.1734 | -166.6 | -171.6188 | -178 | -184.4629 | -181.9 | -188.5939 | -182.3 | -188.9797 | 393.9967 | 394.016
2022-07-29 22:30 | -14 | -14.0357 | 114.4584 | 116.5034 | 43.008 | 43.0976 | -14 | -14 | -176.4578 | 176.549 | -176.4578 | 176.549 | -22.3468 | 56.0468 | 125.4 | 128.1488 | 126 | 128.6748 | -167.1 | -171.6136 | -176.9 | -182.7077 | -180.8 | -186.6872 | -181.6 | -187.6337 | 382.763 | 382.7987
2022-07-29 23:00 | -18 | -18.2483 | 104.0642 | 106.2176 | 46.5699 | 47.1711 | -18 | -18.2483 | -177.5358 | 177.5642 | -177.5358 | 177.5642 | 16.2435 | 66.5437 | 125.1 | 128.0441 | 126.6 | 129.4471 | -167.1 | -171.8442 | -175.7 | -181.2723 | -180.1 | -185.857 | -180 | -185.7848 | 394.8623 | 394.9082
2022-07-29 23:30 | -35 | -35.6931 | 92.4358 | 95.2624 | 52.9937 | 54.4735 | -34 | -34.7131 | -190.7656 | 191.0693 | -190.7656 | 191.0693 | 32.3888 | 75.834 | 126.9 | 129.6785 | 126.3 | 129.0914 | -168 | -172.5127 | -175.7 | -181.2232 | -180 | -185.7108 | -179.9 | -185.6385 | 399.0859 | 399.0864
2022-07-30 | -32 | -35.1141 | 81.1212 | 84.7137 | 57.0919 | 59.9272 | -33 | -35.1141 | -186.2878 | 187.7532 | -186.2878 | 187.7532 | 42.275 | 85.3043 | 126 | 129.7451 | 126.3 | 130.025 | -168 | -173.8517 | -174.6 | -181.3725 | -178.9 | -185.891 | -178.7 | -185.7803 | 370.3866 | 370.4141
2022-07-30 00:30 | -43 | -43.0465 | 71.87 | 72.9585 | 60.0776 | 60.6645 | -43 | -43.0465 | -184.7425 | 185.0519 | -184.7425 | 185.0519 | 57.2546 | 89.3745 | 127.5 | 130.9819 | 127.2 | 130.8994 | -169.7 | -175.2613 | -175.2 | -181.3172 | -179.3 | -185.588 | -179.5 | -185.9554 | 355.6533 | 355.6607
2022-07-30 01:00 | -40 | -40.05 | 64.1941 | 64.9274 | 62.5208 | 63.1724 | -39 | -39.0512 | -179.6639 | 180.1698 | -179.6639 | 180.1698 | 61.567 | 89.8748 | 126.9 | 130.4672 | 127.5 | 130.9135 | -170.9 | -176.4982 | -175.1 | -181.2722 | -179.1 | -185.5246 | -179 | -185.402 | 328.9706 | 329.1861
2022-07-30 01:30 | -34 | -34.2345 | 66.3051 | 67.0828 | 56.184 | 57.304 | -34 | -34.2345 | -168.0764 | 168.9839 | -168.0764 | 168.9839 | 73.9351 | 99.5649 | 127.2 | 130.8289 | 128.1 | 131.6347 | -170.1 | -175.774 | -174.6 | -180.9459 | -178.8 | -185.3136 | -178.9 | -185.4891 | 322.6691 | 322.9832
2022-07-30 02:00 | -45 | -45.1774 | 51.8009 | 52.592 | 66.4344 | 67.3527 | -43 | -43.1045 | -177.4014 | 178.3202 | -177.4014 | 178.3202 | 91.4219 | 112.3006 | 128.1 | 131.566 | 128.1 | 131.4979 | -170.5 | -176.2875 | -174 | -180.3144 | -178.4 | -184.8049 | -178.2 | -184.8672 | 331.7755 | 332.2257
2022-07-30 02:30 | -38 | -44.5533 | 57.0183 | 57.9636 | 58.3183 | 60.3258 | -44 | -44.5533 | -163.2603 | 167.4254 | -163.2603 | 167.4254 | 97.9114 | 123.336 | 127.5 | 131.1909 | 127.2 | 131.0423 | -170.5 | -176.1109 | -173.9 | -179.3801 | -178.4 | -184.1356 | -178.3 | -184.0387 | 330.1912 | 330.2069
2022-07-30 03:00 | -42 | -42.7551 | 51.7201 | 52.7871 | 62.6357 | 64.5692 | -43 | -43.7379 | -173.2225 | 177.4257 | -173.2225 | 177.4257 | 99.1058 | 125.5335 | 128.4 | 132.2793 | 127.5 | 131.4787 | -169.3 | -175.6228 | -174.3 | -180.4736 | -177.6 | -183.6882 | -177.5 | -183.8756 | 321.089 | 321.1243
2022-07-30 03:30 | -53 | -53.2353 | 45.1266 | 45.711 | 68.4145 | 69.4151 | -52 | -52.0865 | -179.9977 | 181.1975 | -179.9977 | 181.1975 | 105.7942 | 125.1899 | 126.9 | 130.2612 | 126.6 | 130.0371 | -170 | -175.3294 | -172.5 | -177.7316 | -176.9 | -182.2909 | -176.4 | -181.9264 | 325.3886 | 325.5834
2022-07-30 04:00 | -39 | -39.2046 | 55.1115 | 55.5188 | 57.6978 | 59.0882 | -38 | -38.2099 | -162.9449 | 164.4426 | -162.9449 | 164.4426 | 105.1738 | 124.0867 | 127.2 | 130.5169 | 127.8 | 131.1381 | -170 | -175.4507 | -173.8 | -179.0163 | -178.2 | -183.4801 | -177.7 | -183.2603 | 324.3683 | 324.5155
2022-07-30 04:30 | -53 | -53.4603 | 41.5605 | 42.8966 | 72.3998 | 73.9864 | -53 | -53.4603 | -184.9887 | 186.8251 | -184.9887 | 186.8251 | 98.5583 | 117.0712 | 126.9 | 130.2612 | 127.8 | 131.1381 | -170 | -175.3056 | -172.8 | -177.9976 | -176.8 | -182.217 | -176.9 | -182.3869 | 315.2652 | 315.4934
2022-07-30 05:00 | -64 | -64.7765 | 33.5896 | 36.6724 | 83.6874 | 85.3562 | -64 | -63.7887 | -199.8036 | 201.8962 | -199.8036 | 201.8962 | 93.1368 | 113.039 | 128.7 | 131.8178 | 129.3 | 132.5341 | -169.4 | -174.5531 | -172.3 | -177.4403 | -176.2 | -181.5142 | -176.3 | -181.6835 | 319.2606 | 319.4151
2022-07-30 05:30 | -104 | -104.9381 | -0.062038 | 22.1628 | 121.4302 | 122.7741 | -104 | -103.9471 | -259.7985 | 261.5995 | -259.7985 | 261.5995 | 83.4421 | 103.0651 | 128.1 | 131.1673 | 129 | 131.9826 | -170.8 | -175.8168 | -174.1 | -179.001 | -178.3 | -183.4353 | -177.6 | -182.7785 | 320.7209 | 320.7606
2022-07-30 06:00 | -101 | -101.4938 | 4.2928 | 18.3135 | 123.8977 | 124.2405 | -101 | -101.4938 | -266.5522 | 266.9395 | -266.5522 | 266.9395 | 83.8034 | 103.5173 | 128.1 | 131.0396 | 129 | 132.1758 | -170.2 | -174.9061 | -175.2 | -180.0711 | -179.2 | -184.2635 | -178.8 | -183.9448 | 342.4666 | 342.4955
2022-07-30 06:30 | -120 | -121.8236 | -4.0405 | 33.4259 | 143.3251 | 144.1499 | -119 | -120.8387 | -306.0449 | 306.7654 | -306.0449 | 306.7654 | 67.2504 | 94.5576 | 127.2 | 130.2884 | 127.8 | 130.621 | -170.4 | -175.3335 | -175.5 | -179.8028 | -179.9 | -184.2716 | -179.6 | -184.1098 | 375.555 | 375.646
2022-07-30 07:00 | -115 | -116.7262 | 6.4372 | 35.3241 | 137.05 | 137.9622 | -115 | -116.559 | -302.0222 | 302.6238 | -302.0222 | 302.6238 | 41.5785 | 85.0822 | 126.9 | 129.1496 | 127.2 | 129.5003 | -169.7 | -173.539 | -176.3 | -179.6248 | -180.5 | -183.8791 | -180.4 | -183.8021 | 383.1713 | 383.4266
2022-07-30 07:30 | -138 | -140.0714 | -15.9064 | 44.1154 | 165.0229 | 165.6734 | -137 | -139.0863 | -354.5165 | 354.8084 | -354.5165 | 354.8084 | 19.9504 | 63.6659 | 125.4 | 127.298 | 125.4 | 127.298 | -167 | -169.9634 | -176.4 | -179.4235 | -180.5 | -183.6374 | -180.7 | -183.8894 | 427.6312 | 427.7183
2022-07-30 08:00 | -134 | -142.3376 | -8.2978 | 65.1122 | 158.6997 | 162.9957 | -133 | -141.3966 | -349.5178 | 352.1784 | -349.5178 | 352.1784 | -17.7286 | 83.0836 | 124.2 | 126.6714 | 125.1 | 127.6129 | -165.8 | -169.6557 | -176.3 | -179.8189 | -180.6 | -184.1923 | -180.5 | -184.1139 | 438.0636 | 439.3495
2022-07-30 08:30 | -139 | -150.2332 | -16.7324 | 75.8946 | 163.0807 | 169.3658 | -139 | -149.8566 | -362.0321 | 365.732 | -362.0321 | 365.732 | -37.4139 | 98.8886 | 123.6 | 126.6441 | 124.8 | 127.5618 | -164.6 | -168.8177 | -175.6 | -179.3533 | -180.1 | -184.024 | -180.3 | -184.1789 | 434.6687 | 438.2269
2022-07-30 09:00 | -133 | -137.0328 | -23.5902 | 54.684 | 157.7336 | 159.6579 | -134 | -138.0036 | -345.5549 | 346.256 | -345.5549 | 346.256 | -32.5042 | 81.8853 | 122.4 | 125.028 | 124.2 | 126.9128 | -164.3 | -168.5475 | -176.4 | -180.2181 | -180.7 | -184.7459 | -180.9 | -184.8275 | 432.5258 | 434.753
2022-07-30 09:30 | -137 | -141.651 | -30.9196 | 58.1359 | 155.2702 | 157.7341 | -137 | -141.651 | -326.8177 | 328.0088 | -326.8177 | 328.0088 | -26.1064 | 80.0837 | 124.2 | 127.2297 | 126 | 129.183 | -166.6 | -171.4521 | -177.5 | -181.8203 | -181.8 | -186.3759 | -182.6 | -187.0591 | 393.9797 | 395.8923
2022-07-30 10:00 | -133 | -137.7861 | -46.82 | 64.2013 | 152.3955 | 155.4128 | -132 | -136.821 | -313.7017 | 315.6587 | -313.7017 | 315.6587 | -15.7906 | 76.9815 | 125.1 | 127.9805 | 125.4 | 128.7322 | -166.1 | -170.686 | -175.6 | -180.1651 | -180 | -184.7897 | -180 | -184.6549 | 364.8308 | 365.827
2022-07-30 10:30 | -119 | -121.8072 | -41.1367 | 49.4848 | 130.7999 | 132.7228 | -118 | -122.5765 | -273.001 | 274.1228 | -273.001 | 274.1228 | -1.1273 | 75.3057 | 125.1 | 128.239 | 126.3 | 129.2805 | -167 | -172.0551 | -175.4 | -179.727 | -179.6 | -184.2427 | -179.6 | -184.1098 | 323.5602 | 325.6149
2022-07-30 11:00 | -131 | -134.1715 | -67.2924 | 73.3123 | 144.403 | 146.6737 | -131 | -134.1715 | -276.8501 | 278.411 | -276.8501 | 278.411 | -44.4981 | 65.6574 | 71.7 | 74.8829 | 73.8 | 76.8123 | -97.8 | -99.4066 | -110.3 | -111.8907 | -113.2 | -114.9489 | -113.4 | -114.9973 | 378.391 | 378.4372
2022-07-30 11:30 | -109 | -112.2943 | -50.938 | 57.0178 | 114.8651 | 118.2003 | -109 | -112.2943 | -225.8547 | 228.341 | -225.8547 | 228.341 | -38.3094 | 58.5731 | 64.8 | 68.4973 | 65.1 | 68.6889 | -87.6 | -89.3135 | -99.7 | -101.2242 | -102.7 | -104.3353 | -102.8 | -104.3813 | 354.4052 | 354.4091
2022-07-30 12:00 | -79 | -81.2527 | -34.3625 | 39.0355 | 89.1956 | 92.8757 | -79 | -81.0247 | -191.3574 | 194.8509 | -191.3574 | 194.8509 | -32.933 | 47.3376 | 63.9 | 68.58 | 63.9 | 68.58 | -87.4 | -89.8642 | -99.1 | -101.4054 | -101.6 | -104.0185 | -101.6 | -103.9546 | 334.0796 | 334.1265
2022-07-30 12:30 | -83 | -85.6154 | -42.2466 | 47.3994 | 92.4429 | 96.9419 | -83 | -85.8662 | -195.0332 | 199.5806 | -195.0332 | 199.5806 | -25.0884 | 43.9508 | 63.9 | 68.9119 | 64.2 | 69.0248 | -88.4 | -91.2929 | -99.4 | -102.1402 | -101.9 | -104.7806 | -102.1 | -104.9058 | 320.2397 | 320.2509
2022-07-30 13:00 | -104 | -106.9626 | -67.0864 | 70.0368 | 113.2068 | 116.4983 | -104 | -106.9626 | -213.097 | 216.1398 | -213.097 | 216.1398 | -9.0311 | 35.8971 | 63.3 | 67.9121 | 63.6 | 68.0841 | -87.4 | -90.1264 | -99.4 | -102.0038 | -101.4 | -104.0875 | -101.1 | -103.8476 | 336.3703 | 336.5535
2022-07-30 13:30 | -111 | -116.4174 | -70.0736 | 72.8844 | 118.011 | 121.226 | -112 | -115.2085 | -220.2444 | 223.1108 | -220.2444 | 223.1108 | 3.7622 | 25.2205 | 63.6 | 68.1918 | 63.3 | 67.697 | -88.7 | -91.0157 | -99.5 | -101.7753 | -101.9 | -104.2902 | -102.3 | -104.6811 | 353.5827 | 353.8055
2022-07-30 14:00 | -107 | -111.5706 | -63.3282 | 66.6762 | 114.6498 | 118.2021 | -106 | -109.3846 | -214.8532 | 218.1592 | -214.8532 | 218.1592 | -14.1731 | 37.5553 | 63.6 | 68.9772 | 64.2 | 69.5308 | -86.9 | -89.8667 | -97.5 | -100.3391 | -99.9 | -102.8604 | -100.3 | -103.2252 | 322.1299 | 322.3413
2022-07-30 14:30 | -129 | -132.4424 | -80.599 | 83.7072 | 137.9753 | 140.8609 | -129 | -132.4424 | -251.7679 | 254.6599 | -251.7679 | 254.6599 | 8.1659 | 23.9338 | 72 | 76.2826 | 72 | 76.1841 | -97.6 | -100.1599 | -108.2 | -110.8082 | -110.2 | -112.8689 | -110.5 | -113.2052 | 349.804 | 350.1047
2022-07-30 15:00 | -135 | -138.9748 | -78.1717 | 82.1294 | 144.2771 | 147.1848 | -134 | -138.0036 | -266.531 | 269.372 | -266.531 | 269.372 | 5.0713 | 22.8689 | 71.7 | 75.817 | 72.3 | 76.4676 | -97.4 | -99.9202 | -108.1 | -110.6461 | -110.8 | -113.4548 | -110.9 | -113.5525 | 372.8311 | 373.0618
2022-07-30 15:30 | -134 | -137.5391 | -64.6043 | 68.0376 | 140.9235 | 143.0022 | -133 | -136.3415 | -265.6258 | 267.3372 | -265.6258 | 267.3372 | 4.8285 | 23.9329 | 70.8 | 74.1989 | 71.7 | 74.8829 | -98.9 | -100.6897 | -110.9 | -112.9459 | -112.7 | -114.7701 | -114.2 | -116.4169 | 396.3758 | 396.6847
2022-07-30 16:00 | -132 | -134.3466 | -49.5346 | 53.6653 | 143.6126 | 144.8711 | -132 | -134.1641 | -276.3937 | 277.34 | -276.3937 | 277.34 | -2.2149 | 25.3821 | 76.2 | 79.121 | 76.2 | 79.121 | -104 | -105.5123 | -116 | -117.8501 | -118.8 | -120.7121 | -119.1 | -120.9721 | 438.0409 | 438.3054
2022-07-30 16:30 | -119 | -121.8072 | -22.4898 | 37.0657 | 135.3523 | 137.5102 | -119 | -121.5977 | -279.9895 | 281.5754 | -279.9895 | 281.5754 | -14.9908 | 52.0902 | 75.3 | 78.7464 | 75.6 | 79.2278 | -103.3 | -105.2565 | -116.9 | -119.1411 | -119.9 | -122.2637 | -120 | -122.2032 | 482.3561 | 482.3832
2022-07-30 17:00 | -118 | -120.8305 | 2.7025 | 37.6936 | 137.3364 | 139.1117 | -118 | -120.6192 | -300.0504 | 300.8533 | -300.0504 | 300.8533 | -41.6272 | 69.0417 | 74.7 | 79.2278 | 75.6 | 79.8812 | -101.3 | -104.3393 | -118.2 | -121.0473 | -121.2 | -124.1061 | -121.3 | -124.2038 | 527.9775 | 528.005
2022-07-30 17:30 | -135 | -138.5135 | -5.1687 | 48.7083 | 157.2997 | 158.9749 | -134 | -137.5391 | -334.0319 | 334.4187 | -334.0319 | 334.4187 | -57.2444 | 78.6001 | 73.5 | 78.0974 | 73.5 | 78.0974 | -100.8 | -103.2589 | -119.3 | -121.3115 | -122.2 | -124.2361 | -122.2 | -124.2002 | 571.5953 | 571.8139
2022-07-30 18:00 | -163 | -164.478 | -18.9907 | 46.7413 | 182.7537 | 182.8419 | -164 | -165.469 | -385.1372 | 385.4264 | -385.1372 | 385.4264 | -90.9785 | 115.9551 | 72.9 | 76.4724 | 72.6 | 76.1864 | -99.5 | -102.0344 | -119.5 | -121.3834 | -122.7 | -124.6215 | -123.1 | -124.9807 | 589.3276 | 590.4917
2022-07-30 18:30 | -158 | -159.8124 | -13.1142 | 46.7116 | 178.324 | 178.483 | -157 | -159.6653 | -373.4339 | 373.6661 | -373.4339 | 373.6661 | -92.3599 | 117.8938 | 72.9 | 77.3308 | 72.9 | 77.3308 | -100 | -102.776 | -119.5 | -121.5446 | -122.9 | -124.9426 | -122.8 | -124.8263 | 588.7233 | 589.934
2022-07-30 19:00 | -166 | -169.0118 | -22.0209 | 51.8108 | 185.549 | 185.747 | -166 | -167.872 | -379.7104 | 379.8816 | -379.7104 | 379.8816 | -77.3513 | 105.3919 | 72.9 | 77.2312 | 73.2 | 77.5145 | -99.4 | -102.1172 | -120.1 | -122.0984 | -122.8 | -124.8623 | -123.3 | -125.3182 | 590.6425 | 591.5111
2022-07-30 19:30 | -170 | -172.1308 | -25.07 | 53.2143 | 187.2852 | 187.5329 | -169 | -170.9883 | -378.7209 | 378.814 | -378.7209 | 378.814 | -63.8624 | 95.0508 | 72.6 | 77.251 | 73.2 | 77.6137 | -100.9 | -103.4882 | -120.5 | -122.5279 | -123.8 | -125.828 | -123.9 | -125.8556 | 595.9362 | 596.6897
2022-07-30 20:00 | -167 | -167.7051 | -27.1895 | 53.4764 | 188.5727 | 188.8078 | -166 | -168.5141 | -385.4179 | 385.4393 | -385.4179 | 385.4393 | -57.1392 | 93.4813 | 74.7 | 79.3283 | 75 | 79.6109 | -101.7 | -104.7756 | -121 | -123.3378 | -124.1 | -126.4375 | -123.8 | -126.1049 | 585.8962 | 586.4413
2022-07-30 20:30 | -166 | -170.2939 | -27.1406 | 60.2438 | 184.112 | 185.1598 | -167 | -171.2688 | -380.0176 | 380.4296 | -380.0176 | 380.4296 | -45.9258 | 75.8883 | 73.5 | 77.3191 | 74.4 | 77.9036 | -100.4 | -102.3727 | -118.9 | -120.8282 | -122.4 | -124.3262 | -121.9 | -123.834 | 588.6622 | 588.8671
2022-07-30 21:00 | -165 | -170.0176 | -28.3584 | 59.6543 | 181.3427 | 182.7273 | -164 | -169.0473 | -373.9755 | 374.669 | -373.9755 | 374.669 | -40.5409 | 77.9245 | 73.2 | 77.5145 | 74.1 | 78.3649 | -100.8 | -103.1613 | -118.9 | -121.239 | -121.9 | -124.2789 | -121.9 | -124.2595 | 571.7023 | 571.8163
2022-07-30 21:30 | -159 | -163.9543 | -24.7819 | 56.955 | 172.8938 | 174.6517 | -157 | -162.0154 | -358.6444 | 359.7244 | -358.6444 | 359.7244 | -23.8576 | 65.8979 | 74.1 | 78.2678 | 74.1 | 78.2678 | -102 | -104.539 | -119.5 | -121.847 | -122.5 | -124.926 | -122.6 | -125.024 | 552.3449 | 552.3639
2022-07-30 22:00 | -151 | -158.1423 | -23.9291 | 53.6849 | 166.1946 | 168.2852 | -153 | -158.1423 | -339.8429 | 341.4024 | -339.8429 | 341.4024 | -9.2322 | 56.5684 | 75 | 78.6464 | 75 | 78.9314 | -101.8 | -104.3002 | -118 | -120.8103 | -121.2 | -123.9474 | -121.2 | -124.0655 | 541.879 | 541.92
2022-07-30 22:30 | -159 | -165.8011 | -36.1199 | 61.9498 | 172.5699 | 175.4339 | -160 | -166.7603 | -347.1607 | 349.4947 | -347.1607 | 349.4947 | 1.3103 | 55.6054 | 75.3 | 79.695 | 74.7 | 79.3136 | -103.1 | -106.2549 | -117.8 | -120.9673 | -120.7 | -124.0191 | -120.9 | -124.3062 | 505.5331 | 505.7323
2022-07-30 23:00 | -150 | -156.6046 | -32.1866 | 56.8148 | 164.511 | 167.5251 | -150 | -156.6046 | -329.37 | 331.827 | -329.37 | 331.827 | 9.5188 | 50.7211 | 76.2 | 80.1764 | 76.5 | 80.1764 | -104 | -106.4061 | -116.9 | -119.4968 | -119.9 | -122.5562 | -120.3 | -122.8499 | 476.5326 | 476.5525
2022-07-30 23:30 | -156 | -163.2177 | -39.5175 | 60.7035 | 167.2663 | 170.5458 | -156 | -162.9264 | -342.1723 | 344.9164 | -342.1723 | 344.9164 | 8.53 | 47.685 | 76.5 | 79.9988 | 76.8 | 80.2857 | -104.4 | -106.5109 | -116.9 | -119.2982 | -119.9 | -122.438 | -120 | -122.5157 | 478.5428 | 478.5968
2022-07-31 | -149 | -152.8823 | -40.0677 | 56.0644 | 159.1113 | 162.2861 | -147 | -152.6106 | -320.9868 | 324.108 | -320.9868 | 324.108 | 24.3197 | 53.5195 | 77.4 | 81.3066 | 77.7 | 81.6843 | -105.1 | -107.6086 | -116.2 | -118.8379 | -119 | -121.8501 | -119.2 | -121.9948 | 455.5262 | 455.8303
2022-07-31 00:30 | -136 | -140.4279 | -31.6537 | 47.5432 | 144.5728 | 148.2504 | -136 | -140.4279 | -295.3815 | 299.1002 | -295.3815 | 299.1002 | 27.2401 | 54.7517 | 77.1 | 81.5923 | 77.1 | 81.4946 | -104.4 | -107.2591 | -114.7 | -117.744 | -117.7 | -120.8246 | -117.8 | -120.9446 | 431.4959 | 432.3237
2022-07-31 01:00 | -144 | -151.4761 | -40.6934 | 55.3278 | 149.203 | 153.5848 | -144 | -151.1688 | -282.4192 | 286.5902 | -282.4192 | 286.5902 | 13.0031 | 53.5292 | 65.7 | 70.6944 | 66 | 71.0842 | -88.2 | -91.2002 | -98.8 | -101.865 | -100.6 | -103.757 | -101.4 | -104.6308 | 419.672 | 420.9522
2022-07-31 01:30 | -129 | -136.0147 | -31.5164 | 43.397 | 135.0969 | 138.9144 | -129 | -135.0592 | -260.0995 | 263.8401 | -260.0995 | 263.8401 | 17.3118 | 31.8011 | 58.8 | 64.0913 | 59.4 | 64.0653 | -81.7 | -83.7905 | -91.9 | -94.1587 | -94.5 | -96.827 | -94.5 | -96.827 | 407.8096 | 408.6616
2022-07-31 02:00 | -160 | -167.335 | -86.5036 | 99.7632 | 161.7505 | 165.7345 | -161 | -166.0873 | -300.285 | 305.1501 | -300.285 | 305.1501 | 5.0859 | 22.988 | 61.5 | 66.3495 | 61.5 | 66.4627 | -84 | -86.302 | -92.4 | -94.8233 | -94.7 | -97.0794 | -94.9 | -97.4849 | 368.1981 | 369.3492
2022-07-31 02:30 | -156 | -163.5145 | -60.2358 | 70.1249 | 158.9451 | 163.2368 | -155 | -162.5608 | -287.8722 | 292.3776 | -287.8722 | 292.3776 | 6.8081 | 27.2215 | 60 | 65.3119 | 61.2 | 66.3 | -83.5 | -86.2736 | -90.5 | -93.255 | -92.7 | -95.6323 | -93 | -95.9477 | 344.5763 | 346.2047
2022-07-31 03:00 | -160 | -164.9242 | -65.9723 | 71.7881 | 164.6862 | 167.1112 | -159 | -163.7132 | -293.4003 | 296.1348 | -293.4003 | 296.1348 | 14.0149 | 21.661 | 60.3 | 65.3539 | 60.6 | 65.7466 | -83 | -85.4227 | -91.3 | -93.7745 | -93.8 | -96.3454 | -94 | -96.4948 | 351.3717 | 352.9948
2022-07-31 03:30 | -142 | -146.2498 | -48.5995 | 53.8696 | 145.1376 | 147.6331 | -142 | -146.2498 | -262.1512 | 264.6942 | -262.1512 | 264.6942 | 17.4025 | 29.6402 | 66.6 | 71.7527 | 66.9 | 72.143 | -90.5 | -93.7577 | -96.6 | -100.0312 | -99.1 | -102.5049 | -99.2 | -102.6982 | 324.1172 | 325.5538
2022-07-31 04:00 | -153 | -157.4103 | -62.3414 | 67.5498 | 158.6813 | 161.0351 | -152 | -156.4385 | -282.7106 | 285.3173 | -282.7106 | 285.3173 | 19.6951 | 25.6251 | 61.8 | 66.6277 | 61.5 | 66.3495 | -83.4 | -85.8114 | -91 | -93.4596 | -93.4 | -95.9332 | -93.5 | -96.0534 | 340.3075 | 342.496
2022-07-31 04:30 | -137 | -140.9184 | -47.6697 | 51.8703 | 144.0755 | 146.1704 | -135 | -138.5135 | -270.2337 | 272.8333 | -270.2337 | 272.8333 | 25.3877 | 32.6915 | 61.8 | 66.9692 | 60.6 | 65.6308 | -83.2 | -85.5236 | -91.7 | -94.2283 | -93.8 | -96.4608 | -93.7 | -96.387 | 341.7629 | 343.8447
2022-07-31 05:00 | -138 | -142.1267 | -44.2191 | 50.0193 | 141.3952 | 144.0373 | -139 | -140.1856 | -268.0688 | 271.4883 | -268.0688 | 271.4883 | 16.9447 | 28.7039 | 62.1 | 67.3619 | 61.8 | 67.2027 | -83.2 | -85.8832 | -90.5 | -93.2309 | -93.3 | -96.0931 | -93.3 | -96.0218 | 335.2752 | 337.1735
2022-07-31 05:30 | -139 | -143.0979 | -46.9744 | 52.1303 | 144.6145 | 146.8897 | -138 | -141.8908 | -274.9232 | 277.9494 | -274.9232 | 277.9494 | 14.4398 | 31.9623 | 60.9 | 66.0232 | 62.1 | 67.1317 | -84.2 | -86.7072 | -92.1 | -94.1005 | -94.3 | -96.3563 | -94.3 | -96.3769 | 332.0162 | 332.7944
2022-07-31 06:00 | -152 | -156.205 | -53.1191 | 59.4054 | 155.0177 | 157.317 | -152 | -156.205 | -281.1363 | 283.8053 | -281.1363 | 283.8053 | 11.7304 | 29.991 | 60.9 | 65.6808 | 61.8 | 66.7404 | -84.3 | -86.5941 | -92.9 | -94.6277 | -95.2 | -96.9809 | -95.4 | -97.1772 | 342.9702 | 343.6092
2022-07-31 06:30 | -160 | -164.4506 | -61.1966 | 68.0832 | 166.2805 | 168.3403 | -160 | -164.4506 | -298.0563 | 300.4162 | -298.0563 | 300.4162 | 17.9633 | 24.7358 | 64.8 | 68.998 | 64.2 | 68.0286 | -88.8 | -90.7271 | -97.9 | -99.4465 | -100.5 | -102.0123 | -100.5 | -101.9951 | 362.8449 | 363.1946
2022-07-31 07:00 | -135 | -141.4214 | -34.3436 | 36.0714 | 142.3633 | 142.6948 | -137 | -141.4214 | -269.2358 | 269.348 | -269.2358 | 269.348 | 36.8259 | 50.7742 | 77.4 | 81.4924 | 75.6 | 80.2768 | -104.4 | -107.2134 | -113.5 | -115.6507 | -116.1 | -118.2792 | -116.3 | -118.5138 | 380.775 | 380.7751
2022-07-31 07:30 | -119 | -119.2686 | -18.6649 | 20.378 | 130.0578 | 130.2072 | -116 | -116.2755 | -261.627 | 261.6412 | -261.627 | 261.6412 | 30.6362 | 51.2126 | 77.4 | 81.3066 | 78 | 81.878 | -105.1 | -107.5235 | -116 | -117.8855 | -119.7 | -121.6155 | -119.8 | -121.7495 | 417.1228 | 417.1358
2022-07-31 08:00 | -116 | -116.2755 | -9.8587 | 11.1033 | 126.4979 | 126.5042 | -116 | -116.2755 | -267.0706 | 267.1777 | -267.0706 | 267.1777 | 6.5098 | 48.7007 | 77.1 | 80.9294 | 78 | 81.6843 | -104.7 | -106.8476 | -117.2 | -118.9451 | -120.3 | -122.0035 | -120.3 | -122.051 | 429.6553 | 429.7579
2022-07-31 08:30 | -140 | -142.0423 | -29.6219 | 38.1359 | 155.1686 | 155.6725 | -142 | -144.0139 | -318.4384 | 318.5353 | -318.4384 | 318.5353 | -10.0579 | 56.2855 | 76.2 | 80.2588 | 76.5 | 80.358 | -102.5 | -104.8978 | -117.4 | -119.1251 | -120.7 | -122.3132 | -120.8 | -122.5607 | 463.5569 | 464.4761
2022-07-31 09:00 | -166 | -168.6891 | -43.5545 | 53.5837 | 174.7305 | 175.2433 | -166 | -167.5291 | -339.4874 | 339.5046 | -339.4874 | 339.5046 | -27.6625 | 73.9445 | 75.9 | 79.787 | 77.4 | 81.2153 | -103.1 | -105.22 | -117.7 | -119.4359 | -120.4 | -122.1496 | -120.3 | -122.0342 | 467.4057 | 468.3074
2022-07-31 09:30 | -179 | -181.8378 | -60.8924 | 70.0107 | 189.2021 | 189.7838 | -178 | -180.8535 | -362.0356 | 362.073 | -362.0356 | 362.073 | -42.7652 | 80.6127 | 75.3 | 78.8521 | 76.2 | 79.8006 | -101.8 | -103.8833 | -117.9 | -119.3738 | -121.2 | -122.6958 | -121.1 | -122.566 | 481.7995 | 484.0203
2022-07-31 10:00 | -166 | -170.5198 | -48.7475 | 63.8926 | 176.9962 | 178.4769 | -166 | -169.5464 | -343.1841 | 343.6888 | -343.1841 | 343.6888 | -56.315 | 84.3243 | 75.3 | 78.7636 | 75.6 | 79.3181 | -102.4 | -104.3928 | -118 | -119.8893 | -121.1 | -123.0465 | -121.4 | -123.4226 | 481.3909 | 482.0194
2022-07-31 10:30 | -162 | -167.1077 | -58.1437 | 69.4503 | 168.9152 | 170.8144 | -160 | -168.3241 | -327.6692 | 328.4226 | -327.6692 | 328.4226 | -50.1865 | 80.0607 | 76.2 | 79.8902 | 76.8 | 80.1988 | -103.5 | -105.5891 | -118.2 | -120.1395 | -120.7 | -122.6175 | -121.7 | -123.6548 | 468.0485 | 469.2109
2022-07-31 11:00 | -152 | -157.9652 | -76.9077 | 84.4532 | 162.6337 | 165.6687 | -152 | -157.9652 | -320.2816 | 321.7588 | -320.2816 | 321.7588 | -31.1297 | 65.0215 | 78 | 81.3487 | 78 | 81.5211 | -105.8 | -107.9031 | -117.6 | -119.7201 | -120.8 | -122.8593 | -121.2 | -123.2345 | 429.8544 | 430.2116
2022-07-31 11:30 | -144 | -147.7329 | -62.7718 | 67.0941 | 144.0432 | 146.1528 | -143 | -146.9864 | -296.4485 | 297.1242 | -296.4485 | 297.1242 | 16.1822 | 46.7337 | 78.9 | 83.1049 | 78.6 | 82.9151 | -106.4 | -109.3949 | -115.2 | -117.8815 | -118.1 | -120.8853 | -118.2 | -120.9617 | 368.9897 | 369.0575
2022-07-31 12:00 | -152 | -154.0292 | -62.6591 | 68.0991 | 154.2953 | 156.1716 | -150 | -154.0292 | -314.0994 | 314.698 | -314.0994 | 314.698 | 2.3155 | 42.3183 | 78 | 81.9697 | 79.2 | 83.2963 | -106.6 | -109.3568 | -116.3 | -118.8115 | -119.4 | -121.9687 | -119.3 | -121.8504 | 390.7239 | 390.8029
2022-07-31 12:30 | -161 | -160.4307 | -57.1675 | 64.2309 | 169.4365 | 170.5151 | -161 | -160.4307 | -334.3063 | 334.464 | -334.3063 | 334.464 | 11.4205 | 39.3794 | 78.9 | 82.3826 | 78.3 | 81.8082 | -106.5 | -108.3988 | -115.9 | -117.9509 | -117.4 | -119.4805 | -118.9 | -121.0475 | 420.1754 | 420.1831
2022-07-31 13:00 | -159 | -164.9758 | -50.8282 | 65.2026 | 168.5494 | 171.0154 | -159 | -164.7119 | -332.2655 | 333.2268 | -332.2655 | 333.2268 | -8.1161 | 48.6096 | 77.1 | 80.9294 | 78.3 | 82.3477 | -105.2 | -107.5792 | -116.3 | -118.7708 | -119.3 | -121.7525 | -119.5 | -121.9656 | 425.163 | 425.2227
2022-07-31 13:30 | -164 | -169.2926 | -49.7343 | 63.4852 | 170.0301 | 172.0219 | -163 | -168.3241 | -334.2328 | 334.9036 | -334.2328 | 334.9036 | -13.953 | 52.7408 | 76.2 | 79.8006 | 76.2 | 79.9808 | -103.6 | -105.805 | -117.6 | -119.7519 | -120.7 | -122.9094 | -121.2 | -123.4005 | 460.8637 | 461.1138
2022-07-31 14:00 | -156 | -160.8011 | -48.1308 | 60.323 | 165.9174 | 167.8128 | -158 | -160.8011 | -326.7929 | 327.4148 | -326.7929 | 327.4148 | -19.7094 | 53.6039 | 76.8 | 80.2857 | 76.5 | 80.1988 | -104.1 | -106.2381 | -119.4 | -121.4099 | -123 | -125.0771 | -123.4 | -125.5069 | 472.1432 | 472.3982
2022-07-31 14:30 | -156 | -161.0466 | -41.6515 | 54.8589 | 156.9143 | 159.2005 | -156 | -160.8011 | -313.1074 | 313.9409 | -313.1074 | 313.9409 | -31.7749 | 62.4328 | 77.1 | 80.4006 | 76.5 | 79.9116 | -104.3 | -106.3149 | -118.5 | -120.4885 | -122.1 | -124.1558 | -121.4 | -123.4493 | 477.2732 | 477.5302
2022-07-31 15:00 | -162 | -164.9394 | -55.8856 | 61.7616 | 168.7452 | 169.6125 | -160 | -162.7882 | -329.7345 | 329.8497 | -329.7345 | 329.8497 | -14.6232 | 53.6577 | 75.3 | 78.7636 | 77.1 | 80.4006 | -102.1 | -104.1181 | -116.2 | -118.2272 | -119.1 | -121.2067 | -119.2 | -121.268 | 496.0397 | 496.3476
2022-07-31 15:30 | -159 | -161.2762 | -50.7459 | 56.3425 | 170.4975 | 170.9715 | -159 | -160.9534 | -336.633 | 336.6439 | -336.633 | 336.6439 | -11.4839 | 49.2196 | 75.3 | 78.1735 | 76.2 | 78.9616 | -103.3 | -104.6572 | -118.1 | -119.6666 | -121.1 | -122.708 | -121.6 | -123.1854 | 521.5054 | 521.7426
2022-07-31 16:00 | -162 | -165.5294 | -41.8472 | 54.6712 | 173.663 | 174.6227 | -162 | -165.327 | -344.4022 | 344.5747 | -344.4022 | 344.5747 | -23.5615 | 56.7671 | 75.3 | 78.5043 | 76.2 | 79.4524 | -102.1 | -103.7447 | -118.7 | -120.1484 | -122 | -123.5016 | -122.1 | -123.5695 | 545.8783 | 546.3328
2022-07-31 16:30 | -172 | -175.3283 | -42.0048 | 58.2242 | 182.2585 | 183.1551 | -170 | -173.3667 | -360.7053 | 360.8542 | -360.7053 | 360.8542 | -41.1868 | 70.1134 | 74.1 | 77.5284 | 75 | 78.4768 | -101.1 | -102.8514 | -119 | -120.606 | -121.9 | -123.4657 | -122.1 | -123.6159 | 561.6855 | 563.0459
2022-07-31 17:00 | -164 | -167.6932 | -30.247 | 52.4293 | 177.4902 | 178.4665 | -163 | -166.5083 | -360.2133 | 360.3087 | -360.2133 | 360.3087 | -59.6005 | 82.2256 | 74.1 | 76.2549 | 75.6 | 77.7133 | -100.4 | -101.2903 | -119.7 | -120.8182 | -123 | -124.142 | -123.2 | -124.3133 | 585.0437 | 585.5547
2022-07-31 17:30 | -172 | -176.8191 | -33.1929 | 60.3154 | 187.1676 | 188.415 | -171 | -175.6161 | -382.1759 | 382.3145 | -382.1759 | 382.3145 | -65.0374 | 89.2618 | 73.8 | 77.4209 | 74.1 | 77.7069 | -100.3 | -102.0652 | -120.2 | -121.9188 | -123.7 | -125.42 | -124.1 | -125.7655 | 617.4028 | 617.6898
2022-07-31 18:00 | -177 | -181.9148 | -33.5565 | 62.9966 | 192.4841 | 193.5618 | -175 | -179.7387 | -393.2319 | 393.2866 | -393.2319 | 393.2866 | -83.2394 | 103.8675 | 73.2 | 77.034 | 73.8 | 77.5121 | -99.2 | -101.1567 | -121.1 | -122.7076 | -123.7 | -125.42 | -124.3 | -126.1105 | 602.688 | 603.2593
2022-07-31 18:30 | -175 | -179.2931 | -36.0594 | 64.4496 | 197.2892 | 198.0096 | -174 | -180.0555 | -401.5767 | 401.5811 | -401.5767 | 401.5811 | -74.3159 | 94.8831 | 73.5 | 76.7297 | 74.1 | 77.184 | -100.6 | -102.2153 | -121.3 | -122.8733 | -124.3 | -125.8 | -124.5 | -126.1477 | 606.3188 | 606.5598
2022-07-31 19:00 | -180 | -183.5647 | -35.8274 | 61.1536 | 195.7766 | 196.3189 | -180 | -183.5647 | -395.9163 | 395.9176 | -395.9163 | 395.9176 | -64.3414 | 85.0138 | 73.8 | 76.4882 | 74.1 | 76.547 | -100 | -101.1486 | -121 | -122.5201 | -124.2 | -125.6601 | -124.5 | -125.9566 | 612.4144 | 612.6541
2022-07-31 19:30 | -166 | -166.1114 | -24.9907 | 50.2603 | 183.3789 | 183.7806 | -164 | -167.0928 | -370.9466 | 370.9494 | -370.9466 | 370.9494 | -44.4616 | 74.5234 | 73.5 | 76.6933 | 74.1 | 77.2685 | -101 | -102.522 | -120.7 | -122.4791 | -124 | -125.8331 | -124.2 | -125.9629 | 613.1324 | 613.1612
2022-07-31 20:00 | -155 | -157.8765 | -16.1893 | 45.2253 | 171.6567 | 172.2447 | -154 | -156.8949 | -349.5858 | 349.595 | -349.5858 | 349.595 | -48.0312 | 74.1739 | 74.4 | 77.3069 | 74.4 | 77.3069 | -101 | -102.3713 | -119.7 | -121.6689 | -122.9 | -124.9247 | -123.1 | -125.0858 | 591.7693 | 591.8844
2022-07-31 20:30 | -159 | -163.4778 | -21.1626 | 52.6125 | 172.5237 | 173.9163 | -158 | -162.5054 | -346.045 | 346.4567 | -346.045 | 346.4567 | -31.3457 | 59.4184 | 73.5 | 77.8967 | 73.8 | 78.2793 | -100.7 | -103.2489 | -119.4 | -122.5035 | -122.6 | -125.7791 | -122.7 | -125.832 | 578.6808 | 578.6813
2022-07-31 21:00 | -149 | -152.3975 | -17.0177 | 42.332 | 162.8628 | 163.7617 | -148 | -152.1907 | -325.7826 | 326.0586 | -325.7826 | 326.0586 | -17.0592 | 54.1897 | 74.1 | 78.2678 | 73.8 | 77.9838 | -100.5 | -102.8372 | -119.4 | -121.9687 | -122 | -124.5151 | -122.1 | -124.6131 | 572.116 | 572.1162
2022-07-31 21:30 | -128 | -131.0267 | -1.2378 | 34.7364 | 141.5497 | 142.7656 | -128 | -131.0267 | -290.0909 | 290.5266 | -290.0909 | 290.5266 | -4.8958 | 57.8871 | 74.4 | 79.5651 | 74.7 | 79.4298 | -102.2 | -105.3093 | -118.9 | -122.1067 | -122 | -125.1873 | -122.1 | -125.4277 | 536.6971 | 536.7722
2022-07-31 22:00 | -131 | -134.3912 | -9.9657 | 32.254 | 142.8722 | 144.1498 | -128 | -131.244 | -284.0754 | 284.7942 | -284.0754 | 284.7942 | 4.3286 | 53.2358 | 75.3 | 79.5017 | 75.9 | 79.9741 | -102.3 | -104.8756 | -118.1 | -120.6349 | -121.2 | -123.89 | -121.2 | -123.7515 | 491.3772 | 491.3773
2022-07-31 22:30 | -122 | -125.1719 | -5.7353 | 28.406 | 131.7416 | 133.4305 | -122 | -125.1719 | -267.1008 | 268.1853 | -267.1008 | 268.1853 | 25.1127 | 55.8678 | 75.6 | 79.5017 | 76.2 | 80.2622 | -103.4 | -105.6586 | -117.4 | -119.9702 | -120.7 | -123.2619 | -120.3 | -122.8906 | 467.5853 | 467.9797
2022-07-31 23:00 | -108 | -109.4897 | -1.2386 | 17.6716 | 119.9084 | 120.9933 | -108 | -109.3298 | -246.2171 | 246.88 | -246.2171 | 246.88 | 33.3 | 54.0346 | 77.1 | 81.4946 | 77.4 | 81.7785 | -104.8 | -107.6944 | -116.9 | -119.8882 | -120.2 | -123.1515 | -120.2 | -123.2834 | 445.4781 | 445.9753
2022-07-31 23:30 | -110 | -111.463 | -4.495 | 17.6751 | 120.605 | 121.8814 | -109 | -110.4762 | -254.477 | 255.0926 | -254.477 | 255.0926 | 28.813 | 56.7337 | 77.4 | 81.9741 | 77.7 | 82.2575 | -106.1 | -109.0747 | -117.7 | -120.7571 | -120.6 | -123.7852 | -120.3 | -123.4479 | 427.7367 | 428.4756
2022-08-01 | -99 | -100.6231 | -0.72739 | 14.7763 | 110.2456 | 111.816 | -99 | -100.6231 | -231.0252 | 231.9746 | -231.0252 | 231.9746 | 40.9442 | 65.1276 | 78 | 82.4433 | 78.6 | 83.0111 | -106.1 | -109.098 | -116.4 | -119.6274 | -119.6 | -122.8567 | -119.4 | -122.7311 | 419.0596 | 420.0808
2022-08-01 00:30 | -102 | -102.9563 | -5.0864 | 10.8223 | 110.7054 | 111.7225 | -101 | -101.9657 | -227.0305 | 227.6757 | -227.0305 | 227.6757 | 49.8332 | 63.1008 | 79.8 | 83.867 | 79.2 | 83.2963 | -107.7 | -110.5409 | -115.9 | -118.42 | -119.1 | -121.6751 | -118.9 | -121.4588 | 394.9779 | 395.3021
2022-08-01 01:00 | -103 | -104.0865 | -7.6847 | 11.9622 | 108.6893 | 109.9668 | -103 | -104.0865 | -218.7968 | 219.9656 | -218.7968 | 219.9656 | 52.3614 | 61.9925 | 79.2 | 83.1124 | 79.8 | 83.6844 | -108 | -110.5059 | -115.9 | -118.2973 | -119 | -121.3371 | -119.1 | -121.4744 | 379.3394 | 380.3251
2022-08-01 01:30 | -105 | -107.8703 | -15.5978 | 19.8583 | 114.9983 | 116.7276 | -104 | -105.9056 | -229.1476 | 230.8131 | -229.1476 | 230.8131 | 45.6932 | 61.5209 | 79.2 | 83.9705 | 79.8 | 84.5367 | -108.2 | -111.8145 | -115.6 | -118.554 | -118.1 | -121.1026 | -118.3 | -121.3867 | 348.6722 | 349.3581
2022-08-01 02:00 | -88 | -89.822 | -1.9964 | 10.553 | 98.2521 | 100.2196 | -86 | -89.627 | -198.2367 | 200.2446 | -198.2367 | 200.2446 | 68.8154 | 73.0056 | 79.2 | 83.2039 | 79.5 | 83.4895 | -108 | -110.6563 | -115.5 | -117.7289 | -118.3 | -120.494 | -118 | -120.3565 | 360.3004 | 361.0199
2022-08-01 02:30 | -102 | -103.7545 | -14.6519 | 19.4432 | 109.9264 | 111.9694 | -102 | -103.7545 | -214.2883 | 216.512 | -214.2883 | 216.512 | 71.7988 | 75.8058 | 79.5 | 83.4895 | 80.1 | 84.245 | -108.7 | -111.4049 | -114.7 | -116.9637 | -118.5 | -120.8077 | -117.2 | -119.5328 | 350.0186 | 351.0364
2022-08-01 03:00 | -80 | -81.7863 | 5.8529 | 11.3213 | 89.278 | 91.5936 | -80 | -81.7863 | -181.8566 | 184.3031 | -181.8566 | 184.3031 | 76.3855 | 80.2156 | 80.4 | 84.5303 | 81 | 85.1012 | -108.9 | -111.7777 | -115.4 | -117.8085 | -118.1 | -120.5139 | -118.2 | -120.6922 | 350.4762 | 351.7382
2022-08-01 03:30 | -97 | -98.0612 | -9.9256 | 16.3438 | 105.1909 | 107.5562 | -96 | -98.0612 | -205.4789 | 208.002 | -205.4789 | 208.002 | 71.5054 | 77.0071 | 80.1 | 84.6245 | 80.1 | 84.5282 | -108.9 | -112.0543 | -115.1 | -117.7415 | -118 | -120.7028 | -118 | -120.745 | 337.3734 | 338.0296
2022-08-01 04:00 | -88 | -89.627 | -1.8993 | 12.7017 | 98.1594 | 100.5675 | -87 | -88.6454 | -194.457 | 197.0784 | -194.457 | 197.0784 | 76.0904 | 80.5667 | 80.4 | 84.2568 | 80.7 | 84.5431 | -108.8 | -111.6 | -115.3 | -117.5912 | -117.9 | -120.3173 | -118 | -120.4941 | 349.0146 | 349.7644
2022-08-01 04:30 | -97 | -98.8433 | -5.1997 | 12.0833 | 105.2026 | 106.6471 | -97 | -97.0824 | -206.5497 | 208.0096 | -206.5497 | 208.0096 | 72.5081 | 76.5384 | 80.4 | 84.2568 | 80.4 | 84.347 | -108.7 | -111.4489 | -115.5 | -117.6712 | -118.4 | -120.6708 | -118.3 | -120.6311 | 360.1411 | 360.7545
2022-08-01 05:00 | -109 | -110.6436 | -13.6595 | 22.0243 | 119.4201 | 121.0321 | -109 | -110.8197 | -228.0367 | 229.8107 | -228.0367 | 229.8107 | 69.6807 | 74.5802 | 79.8 | 83.5946 | 79.8 | 83.5946 | -108.6 | -110.9946 | -115.6 | -117.6748 | -118.3 | -120.5985 | -118.5 | -120.769 | 384.8132 | 385.532
2022-08-01 05:30 | -102 | -103.097 | -0.77552 | 15.5669 | 114.1775 | 115.095 | -102 | -103.2473 | -223.7171 | 224.61 | -223.7171 | 224.61 | 67.792 | 72.195 | 79.2 | 82.9325 | 79.5 | 83.0437 | -107.6 | -109.826 | -116.4 | -118.1227 | -119.7 | -121.3925 | -119.7 | -121.4427 | 421.5217 | 421.7118
2022-08-01 06:00 | -107 | -109.6586 | 7.6387 | 30.9228 | 119.1166 | 120.8124 | -106 | -108.683 | -239.28 | 240.5788 | -239.28 | 240.5788 | 55.6928 | 66.9213 | 78.6 | 82.1825 | 78.6 | 82.1825 | -106.6 | -108.8063 | -117.9 | -119.4031 | -120.8 | -122.3786 | -120.9 | -122.5759 | 460.3848 | 460.424
2022-08-01 06:30 | -126 | -128.8604 | -1.2882 | 39.737 | 144.6506 | 145.4537 | -126 | -128.8604 | -288.3801 | 288.7327 | -288.3801 | 288.7327 | 29.1863 | 59.8409 | 77.4 | 80.1202 | 76.8 | 79.4632 | -105.2 | -106.5016 | -119.2 | -120.1526 | -121.9 | -122.8689 | -122 | -122.9556 | 532.6925 | 532.7478
2022-08-01 07:00 | -134 | -135.9595 | 3.0655 | 44.3517 | 154.7059 | 154.9894 | -133 | -136.9453 | -310.233 | 310.236 | -310.233 | 310.236 | -15.8969 | 64.0103 | 69.9 | 72.3324 | 70.5 | 72.688 | -96.9 | -97.7029 | -113.6 | -114.1907 | -116.8 | -117.4459 | -116.5 | -117.0961 | 583.4962 | 583.7317
2022-08-01 07:30 | -160 | -160.9006 | -11.5361 | 49.3322 | 184.1308 | 184.1504 | -160 | -160.9006 | -379.4848 | 379.77 | -379.4848 | 379.77 | -51.6591 | 67.8554 | 68.1 | 70.3626 | 69.9 | 72.2558 | -93.7 | -94.367 | -114.5 | -115.1588 | -117 | -117.72 | -117.1 | -117.7759 | 642.9912 | 643.6746
2022-08-01 08:00 | -171 | -171.4205 | -16.6391 | 48.8655 | 187.0417 | 187.104 | -171 | -171.4205 | -387.4797 | 387.9831 | -387.4797 | 387.9831 | -68.606 | 81.2593 | 72.9 | 75.2354 | 72.3 | 74.2947 | -100 | -100.9477 | -121.3 | -122.3376 | -124.4 | -125.4633 | -125 | -125.9821 | 650.8478 | 652.267
2022-08-01 08:30 | -187 | -190.6253 | -46.9234 | 78.4304 | 206.1998 | 206.6051 | -186 | -189.4518 | -413.502 | 413.5609 | -413.502 | 413.5609 | -56.9382 | 74.856 | 74.1 | 76.3988 | 73.2 | 75.1031 | -101.1 | -101.9711 | -122.6 | -123.6396 | -125.9 | -126.9766 | -126.7 | -127.7699 | 665.6423 | 667.3496
2022-08-01 09:00 | -160 | -164.4506 | -30.2356 | 63.3871 | 174.5825 | 175.6995 | -159 | -163.2483 | -357.7828 | 358.4156 | -357.7828 | 358.4156 | -61.563 | 84.7806 | 73.5 | 76.8668 | 73.5 | 76.6082 | -100 | -101.5087 | -121.3 | -122.8893 | -124.7 | -126.2268 | -124.9 | -126.4754 | 625.209 | 626.6974
2022-08-01 09:30 | -163 | -167.8362 | -52.2613 | 78.2107 | 185.9346 | 187.8124 | -162 | -166.6283 | -379.4266 | 381.0073 | -379.4266 | 381.0073 | -49.768 | 75.6755 | 73.5 | 76.58 | 73.8 | 77.4209 | -100.4 | -101.8325 | -120.7 | -121.9805 | -123.8 | -125.2647 | -124.3 | -125.6839 | 613.7471 | 615.8119
2022-08-01 10:00 | -167 | -171.9593 | -49.3756 | 75.3939 | 179.321 | 181.4052 | -166 | -170.5198 | -365.057 | 366.8981 | -365.057 | 366.8981 | -39.03 | 74.4931 | 74.4 | 76.6176 | 75.6 | 77.6444 | -102.4 | -103.2992 | -119.8 | -121.2973 | -122.9 | -124.4374 | -122.9 | -124.4062 | 568.0616 | 568.0634
2022-08-01 10:30 | -172 | -177.5387 | -55.1622 | 82.9399 | 195.2673 | 197.1408 | -171 | -176.5701 | -381.4381 | 383.4615 | -381.4381 | 383.4615 | -32.2141 | 75.9435 | 75.6 | 78.2264 | 75.6 | 78.304 | -103.3 | -104.5626 | -118.8 | -120.6071 | -121.8 | -123.5845 | -122 | -123.6787 | 549.2997 | 549.3548
2022-08-01 11:00 | -183 | -184.6998 | -59.5438 | 75.8311 | 206.767 | 206.8691 | -183 | -184.5671 | -400.6917 | 400.7781 | -400.6917 | 400.7781 | -21.0055 | 54.3206 | 76.5 | 81.1249 | 76.2 | 80.9428 | -104 | -106.9393 | -120.7 | -122.0043 | -123.7 | -124.9754 | -123.4 | -124.5655 | 541.2054 | 542.4827
2022-08-01 11:30 | -182 | -183.5756 | -65.136 | 79.3479 | 205.4149 | 205.5114 | -181 | -182.5842 | -395.7914 | 395.8763 | -395.7914 | 395.8763 | -58.6506 | 75.9276 | 69.9 | 74.3038 | 70.5 | 74.768 | -94.8 | -97.0765 | -114.6 | -115.4399 | -117.8 | -118.6648 | -118.1 | -118.9152 | 565.5269 | 567.6917
2022-08-01 12:00 | -174 | -175.9318 | -89.3505 | 97.5027 | 189.7047 | 190.1987 | -174 | -175.9318 | -381.0184 | 381.3583 | -381.0184 | 381.3583 | -78.0857 | 90.2783 | 62.1 | 66.3624 | 62.7 | 67.1364 | -86.5 | -88.6488 | -105.1 | -105.7603 | -107.9 | -108.5433 | -108 | -108.6 | 573.7147 | 575.5486
2022-08-01 12:30 | -157 | -159.6559 | -75.112 | 83.3909 | 170.657 | 171.8958 | -156 | -158.6726 | -362.1021 | 362.8263 | -362.1021 | 362.8263 | -51.8325 | 72.481 | 63.6 | 71.3773 | 63.3 | 69.7943 | -87.9 | -92.782 | -102.2 | -104.4576 | -104.9 | -107.2367 | -104.7 | -106.9049 | 512.386 | 513.1431
2022-08-01 13:00 | -151 | -153.0555 | -74.327 | 81.777 | 167.8341 | 168.8172 | -151 | -152.8954 | -342.3951 | 343.2581 | -342.3951 | 343.2581 | -60.4033 | 78.1825 | 63.6 | 68.0841 | 62.4 | 66.7492 | -86.5 | -88.5194 | -102.3 | -104.2947 | -104.5 | -106.5305 | -105.5 | -107.4135 | 517.5772 | 518.502
2022-08-01 13:30 | -163 | -164.7574 | -92.6832 | 97.7087 | 176.4786 | 177.2664 | -161 | -162.779 | -348.9226 | 349.8392 | -348.9226 | 349.8392 | -60.9834 | 80.6527 | 64.5 | 67.926 | 63.6 | 67.4627 | -87.4 | -89.0957 | -100.7 | -102.514 | -103.5 | -105.3581 | -104.5 | -106.3038 | 526.6842 | 526.6905
2022-08-01 14:00 | -150 | -151.6048 | -78.8942 | 83.8527 | 160.7942 | 161.6651 | -149 | -150.4726 | -305.4145 | 305.7509 | -305.4145 | 305.7509 | -55.9718 | 80.1584 | 63.9 | 68.4717 | 63.9 | 68.0286 | -87.5 | -89.8014 | -103.1 | -105.5266 | -105.9 | -108.3689 | -105.9 | -108.3266 | 508.7747 | 509.9784
2022-08-01 14:30 | -163 | -165.9217 | -81.4595 | 87.2161 | 169.7922 | 170.9214 | -162 | -164.5752 | -316.5706 | 317.3206 | -316.5706 | 317.3206 | -56.329 | 70.2463 | 64.5 | 69.4686 | 64.2 | 68.9687 | -86.5 | -88.873 | -101.8 | -104.2139 | -104.4 | -106.882 | -104.7 | -107.1114 | 508.9386 | 509.8761
2022-08-01 15:00 | -143 | -146.113 | -69.456 | 78.2313 | 159.0996 | 161.1984 | -142 | -144.931 | -317.1156 | 318.2058 | -317.1156 | 318.2058 | -57.9262 | 75.8923 | 64.5 | 69.6937 | 64.2 | 69.7634 | -87.9 | -91.1176 | -102.4 | -105.4552 | -105.1 | -108.2682 | -105.1 | -108.1966 | 496.8014 | 497.1376
2022-08-01 15:30 | -133 | -134.4953 | -53.1364 | 60.6439 | 154.2998 | 155.5018 | -133 | -134.3503 | -309.1718 | 309.7192 | -309.1718 | 309.7192 | -45.276 | 73.2104 | 74.7 | 78.7407 | 75.6 | 79.5017 | -102.6 | -105.2221 | -115.9 | -118.4406 | -119 | -121.6717 | -118.9 | -121.4182 | 495.116 | 495.1531
2022-08-01 16:00 | -151 | -152.8954 | -52.7785 | 64.5985 | 167.8435 | 169.2128 | -151 | -152.8954 | -338.8274 | 339.5169 | -338.8274 | 339.5169 | -44.2587 | 70.9719 | 75.9 | 78.5937 | 76.5 | 79.0208 | -103.3 | -104.5318 | -118.3 | -119.7907 | -121.6 | -123.0295 | -121.9 | -123.2809 | 542.6092 | 542.6808
2022-08-01 16:30 | -143 | -146.3216 | -29.6469 | 54.1383 | 163.9521 | 165.6852 | -141 | -144.3676 | -329.2469 | 330.3529 | -329.2469 | 330.3529 | -68.4526 | 107.6197 | 75.9 | 78.5164 | 77.4 | 79.8924 | -104 | -105.5633 | -118 | -119.5679 | -121.1 | -122.708 | -121 | -122.5612 | 561.981 | 562.0165
2022-08-01 17:00 | -144 | -147.7329 | -14.6352 | 54.9746 | 172.5773 | 173.9482 | -144 | -147.5127 | -350.6169 | 351.2496 | -350.6169 | 351.2496 | -73.4635 | 106.7477 | 76.5 | 79.41 | 75.9 | 78.9963 | -103.5 | -105.0195 | -118.8 | -120.0966 | -121.5 | -122.8261 | -121.6 | -122.8528 | 593.8519 | 595.3896
2022-08-01 17:30 | -139 | -147.3839 | 9.5887 | 73.2162 | 162.8864 | 166.8439 | -139 | -147.3839 | -347.6152 | 349.6953 | -347.6152 | 349.6953 | -124.9771 | 152.7882 | 74.1 | 77.6171 | 74.7 | 77.929 | -101.5 | -103.3186 | -119.4 | -120.7791 | -122.5 | -123.8891 | -122.5 | -123.8446 | 587.9157 | 590.844
2022-08-01 18:00 | -150 | -158.433 | 7.7458 | 78.5384 | 174.8737 | 178.2028 | -150 | -158.1139 | -372.3177 | 373.7341 | -372.3177 | 373.7341 | -163.0835 | 186.362 | 74.4 | 77.9036 | 74.4 | 77.7278 | -100.2 | -101.9484 | -119.3 | -120.6652 | -122.6 | -123.9731 | -123 | -124.2813 | 595.0857 | 595.3621
2022-08-01 18:30 | -134 | -141.6757 | 14.5329 | 76.7958 | 167.4581 | 170.4969 | -132 | -139.7856 | -364.2797 | 365.3379 | -364.2797 | 365.3379 | -150.9548 | 171.239 | 74.1 | 77.6171 | 75 | 78.3023 | -101.4 | -102.9161 | -121 | -122.3867 | -124.6 | -125.9078 | -124.6 | -125.9499 | 608.1956 | 610.1457
2022-08-01 19:00 | -130 | -137.5682 | 17.3419 | 75.3949 | 162.6201 | 165.5263 | -132 | -139.4597 | -354.3814 | 355.5064 | -354.3814 | 355.5064 | -139.6495 | 166.8447 | 74.4 | 77.4721 | 74.1 | 77.354 | -101.6 | -103.2527 | -120.9 | -122.2922 | -124.3 | -125.6988 | -124.6 | -125.9367 | 599.0098 | 599.0633
2022-08-01 19:30 | -129 | -136.9562 | 18.1483 | 75.1093 | 160.213 | 163.5694 | -129 | -137.2953 | -350.1943 | 351.7708 | -350.1943 | 351.7708 | -127.2485 | 150.4845 | 74.7 | 78.3695 | 75 | 78.6555 | -101.1 | -103.2377 | -120.4 | -122.1835 | -123.3 | -125.009 | -123.8 | -125.4695 | 594.099 | 595.5716
2022-08-01 20:00 | -130 | -138.5785 | 13.7031 | 74.572 | 162.6247 | 166.3196 | -129 | -137.2953 | -343.5985 | 345.5788 | -343.5985 | 345.5788 | -105.3389 | 133.2014 | 74.7 | 78.553 | 75 | 79.0254 | -101.7 | -103.9271 | -120.1 | -121.8583 | -123.4 | -125.259 | -123.3 | -125.1909 | 588.3087 | 589.1532
2022-08-01 20:30 | -135 | -144.3122 | 6.1257 | 74.1523 | 166.0754 | 170.3965 | -134 | -143.3771 | -343.2032 | 346.0396 | -343.2032 | 346.0396 | -90.34 | 120.2587 | 75 | 78.3023 | 75.3 | 78.6761 | -102.3 | -104.1796 | -118.8 | -120.9 | -122.3 | -124.3344 | -122.5 | -124.3897 | 592.3196 | 592.7021
2022-08-01 21:00 | -136 | -139.4884 | -4.7361 | 53.1732 | 169.534 | 170.6786 | -136 | -139.4884 | -342.8347 | 343.4483 | -342.8347 | 343.4483 | -68.0213 | 104.5325 | 74.4 | 77.4721 | 75.9 | 79.08 | -102.5 | -103.8515 | -119.1 | -120.8562 | -122.3 | -124.2102 | -122.4 | -124.3352 | 575.5764 | 576.3167
2022-08-01 21:30 | -144 | -147.299 | -12.1929 | 52.581 | 170.7753 | 172.0737 | -144 | -147.299 | -342.0953 | 342.9923 | -342.0953 | 342.9923 | -45.603 | 87.2185 | 75.9 | 78.9137 | 75.9 | 78.9963 | -102.8 | -103.9389 | -118.6 | -120.5869 | -122 | -123.923 | -122 | -123.9677 | 556.2576 | 557.6114
2022-08-01 22:00 | -148 | -150.6254 | -20.8658 | 47.7833 | 172.0051 | 172.9253 | -147 | -149.459 | -335.6273 | 336.4126 | -335.6273 | 336.4126 | -35.5503 | 67.4862 | 76.8 | 79.3113 | 76.8 | 79.3867 | -104.1 | -105.479 | -118.1 | -119.6828 | -121.4 | -123.0041 | -121.5 | -122.988 | 507.6343 | 508.1786
2022-08-01 22:30 | -148 | -150.8145 | -31.6972 | 52.8796 | 175.7689 | 176.9877 | -146 | -148.8523 | -339.0213 | 340.1871 | -339.0213 | 340.1871 | -14.5986 | 59.4193 | 78.3 | 80.8387 | 77.4 | 80.1202 | -106.2 | -107.6814 | -117.6 | -119.3094 | -120.7 | -122.565 | -121.1 | -122.9417 | 467.4807 | 469.391
2022-08-01 23:00 | -142 | -145.1344 | -27.9172 | 47.8069 | 164.0938 | 165.6174 | -141 | -144.1562 | -316.8311 | 318.5169 | -316.8311 | 318.5169 | 13.2876 | 56.3613 | 78 | 80.856 | 78.3 | 80.99 | -106.6 | -108.0104 | -117 | -118.9052 | -120.8 | -122.7159 | -120.3 | -122.2593 | 466.1936 | 470.64
2022-08-01 23:30 | -129 | -131.7953 | -17.587 | 39.9675 | 147.9965 | 150.238 | -128 | -130.8167 | -301.1023 | 303.2966 | -301.1023 | 303.2966 | 11.5733 | 53.5069 | 76.8 | 79.7797 | 77.7 | 80.4101 | -105.7 | -107.2217 | -116.5 | -118.5295 | -119.4 | -121.3559 | -119.8 | -121.7853 | 467.3619 | 469.1839
2022-08-02 | -113 | -115.5206 | -7.4242 | 30.5134 | 132.0634 | 134.1941 | -113 | -115.5206 | -267.4467 | 269.8303 | -267.4467 | 269.8303 | 27.3955 | 59.3477 | 78.3 | 81.305 | 78.3 | 81.305 | -106 | -107.6543 | -116.5 | -118.5591 | -119.9 | -121.9745 | -119.7 | -121.7963 | 455.4464 | 459.7198
2022-08-02 00:30 | -129 | -132.2195 | -22.7046 | 38.3133 | 142.0233 | 144.4559 | -129 | -132.2195 | -276.442 | 279.5264 | -276.442 | 279.5264 | 35.8563 | 62.1679 | 79.2 | 82.0926 | 78.3 | 81.305 | -106 | -108.0992 | -116 | -118.2777 | -119.1 | -121.3963 | -119.2 | -121.5528 | 437.4852 | 441.9583
2022-08-02 01:00 | -130 | -134.6291 | -27.3877 | 43.6933 | 140.9151 | 144.5806 | -129 | -133.4054 | -271.4202 | 276.1643 | -271.4202 | 276.1643 | 15.4501 | 69.1341 | 78.6 | 83.0111 | 78.9 | 83.2953 | -107 | -110.0431 | -114.7 | -117.2874 | -117.7 | -120.2433 | -117.9 | -120.5422 | 377.4032 | 382.5343
2022-08-02 01:30 | -127 | -131.2174 | -31.8228 | 45.785 | 143.2903 | 146.8439 | -126 | -130.2498 | -274.0062 | 278.6738 | -274.0062 | 278.6738 | 21.9191 | 69.3878 | 79.2 | 83.2039 | 79.5 | 83.3984 | -107.8 | -110.549 | -114.8 | -117.2007 | -118 | -120.358 | -117.7 | -120.1621 | 359.771 | 366.1697
2022-08-02 02:00 | -120 | -124.1934 | -26.3931 | 40.6168 | 134.737 | 138.4331 | -119 | -122.9715 | -257.0728 | 262.114 | -257.0728 | 262.114 | 34.656 | 66.742 | 79.5 | 85.4031 | 79.8 | 85.5737 | -107.9 | -112.0736 | -114.6 | -118.2369 | -117.7 | -121.4879 | -117.1 | -120.7831 | 356.6913 | 358.4809
2022-08-02 02:30 | -101 | -102.4207 | -15.12 | 21.9029 | 118.5743 | 120.3922 | -101 | -102.4207 | -231.9925 | 234.4911 | -231.9925 | 234.4911 | 39.3796 | 74.0621 | 79.5 | 84.9721 | 80.1 | 85.4289 | -108.3 | -112.3783 | -115.6 | -119.1094 | -118.4 | -121.9475 | -117.7 | -121.3649 | 347.6185 | 354.741
2022-08-02 03:00 | -104 | -105.3803 | -15.9507 | 22.4578 | 120.7203 | 122.3553 | -104 | -105.3803 | -233.389 | 235.5977 | -233.389 | 235.5977 | 35.7845 | 74.5745 | 79.5 | 85.1857 | 80.1 | 85.8535 | -108.4 | -112.7456 | -114.6 | -118.386 | -117.3 | -121.1253 | -116.9 | -120.7881 | 334.6062 | 341.5161
2022-08-02 03:30 | -108 | -109.1787 | -19.5523 | 26.1574 | 123.4892 | 125.3853 | -107 | -108.1897 | -237.5601 | 240.133 | -237.5601 | 240.133 | 41.2028 | 77.0512 | 79.2 | 84.6914 | 79.8 | 85.2528 | -108.9 | -113.0367 | -115 | -118.5272 | -118.3 | -121.9469 | -117.7 | -121.4139 | 334.6051 | 341.3543
2022-08-02 04:00 | -101 | -102.1078 | -12.5907 | 18.1763 | 117.6428 | 118.9844 | -100 | -100.9752 | -229.1709 | 230.9957 | -229.1709 | 230.9957 | 41.0766 | 68.5928 | 79.5 | 84.8666 | 80.1 | 85.1477 | -109 | -113.0797 | -114.8 | -118.3818 | -117.6 | -121.268 | -117.4 | -121.1724 | 344.9307 | 347.3689
2022-08-02 04:30 | -97 | -97.5141 | -9.0584 | 13.0486 | 116.0931 | 116.8178 | -97 | -97.5141 | -228.6892 | 229.7926 | -228.6892 | 229.7926 | 49.6536 | 71.6153 | 80.4 | 85.1033 | 80.7 | 85.3019 | -108.2 | -111.8905 | -115.1 | -118.3164 | -117.7 | -120.9616 | -117.9 | -121.2256 | 366.7585 | 369.2011
2022-08-02 05:00 | -104 | -104.3072 | -5.2646 | 13.9982 | 116.4577 | 117.3115 | -103 | -103.3925 | -230.4337 | 231.7041 | -230.4337 | 231.7041 | 40.7726 | 70.8665 | 80.1 | 84.5282 | 80.1 | 84.5282 | -108.7 | -111.7157 | -115.9 | -118.6936 | -118.6 | -121.4379 | -118.8 | -121.7197 | 375.3087 | 380.878
2022-08-02 05:30 | -115 | -115.5249 | -15.4738 | 22.729 | 134.7355 | 135.1505 | -115 | -115.6244 | -260.3755 | 260.9664 | -260.3755 | 260.9664 | 21.0884 | 58.5345 | 78.9 | 83.2953 | 79.2 | 83.4841 | -106.9 | -109.8072 | -114.3 | -117.0361 | -117.3 | -119.9764 | -117.2 | -119.8997 | 385.525 | 390.3118
2022-08-02 06:00 | -115 | -116.7262 | -5.8284 | 32.7394 | 136.2345 | 137.6786 | -115 | -116.7262 | -271.1194 | 272.5467 | -271.1194 | 272.5467 | 22.3829 | 58.1446 | 78.3 | 82.9227 | 78.9 | 82.9184 | -106 | -109.071 | -116 | -118.6005 | -119.1 | -121.7368 | -119.1 | -121.7161 | 447.7498 | 447.7776
2022-08-02 06:30 | -121 | -122.0533 | 0.21309 | 34.5682 | 145.2461 | 145.6009 | -120 | -121.062 | -295.5259 | 295.6317 | -295.5259 | 295.6317 | -11.1703 | 54.695 | 77.7 | 80.4101 | 78 | 80.5482 | -105.4 | -106.6471 | -118.6 | -119.7561 | -121.4 | -122.5297 | -121.2 | -122.318 | 484.6436 | 485.2009
2022-08-02 07:00 | -132 | -134.1641 | 0.63081 | 49.4955 | 157.3628 | 158.1083 | -131 | -133.1803 | -318.7261 | 318.989 | -318.7261 | 318.989 | -51.4883 | 89.2296 | 75.9 | 79.3374 | 75 | 78.5656 | -102.4 | -104.3928 | -116.8 | -118.1941 | -119.9 | -121.2885 | -119.8 | -121.1447 | 530.5945 | 531.1627
2022-08-02 07:30 | -144 | -145.9863 | -2.2947 | 59.2057 | 172.9615 | 173.5185 | -144 | -145.9863 | -351.847 | 351.9095 | -351.847 | 351.9095 | -89.2241 | 159.3133 | 68.1 | 71.5347 | 69 | 71.868 | -93.8 | -95.382 | -112.6 | -114.2931 | -115.4 | -117.1849 | -115.3 | -116.9373 | 580.487 | 580.7341
2022-08-02 08:00 | -152 | -154.2077 | -16.3631 | 58.2466 | 182.5208 | 182.7743 | -151 | -152.7416 | -367.6716 | 367.6735 | -367.6716 | 367.6735 | -96.4288 | 160.677 | 67.2 | 70.5861 | 68.1 | 71.3533 | -92.2 | -93.5104 | -113.2 | -114.56 | -116.4 | -117.7835 | -115.5 | -116.8333 | 604.3311 | 604.4045
2022-08-02 08:30 | -144 | -148.4318 | -23.0589 | 66.7847 | 172.4787 | 174.1223 | -144 | -148.1924 | -352.8901 | 353.4441 | -352.8901 | 353.4441 | -93.2122 | 147.2236 | 66 | 69.4563 | 66.3 | 69.5463 | -89.8 | -91.2853 | -110.9 | -112.3513 | -114.1 | -115.5741 | -114 | -115.4123 | 601.0072 | 601.743
2022-08-02 09:00 | -142 | -146.2498 | -32.2219 | 63.4411 | 168.0066 | 169.8304 | -142 | -146.2498 | -338.5661 | 339.3817 | -338.5661 | 339.3817 | -87.4989 | 149.824 | 71.7 | 75.4218 | 72 | 75.5238 | -98.6 | -100.5292 | -116.9 | -118.5483 | -119.8 | -121.4745 | -120 | -121.5901 | 549.1849 | 551.9443
2022-08-02 09:30 | -140 | -145.0655 | -45.0392 | 68.1698 | 161.2361 | 164.32 | -138 | -143.1363 | -328.9884 | 330.6078 | -328.9884 | 330.6078 | -50.1644 | 123.388 | 73.8 | 77.2417 | 74.4 | 77.9036 | -101.2 | -103.0052 | -119.6 | -121.8676 | -123.3 | -125.5571 | -123.1 | -125.323 | 543.8261 | 544.3906
2022-08-02 10:00 | -139 | -143.8402 | -53.8807 | 71.4818 | 154.6412 | 157.5419 | -138 | -142.6184 | -311.5852 | 313.2686 | -311.5852 | 313.2686 | -43.7913 | 124.6578 | 74.4 | 79.0459 | 75.9 | 80.5594 | -102.2 | -105.3332 | -119.6 | -122.5441 | -122.5 | -125.5488 | -122.3 | -125.202 | 500.4553 | 500.5964
2022-08-02 10:30 | -144 | -148.9295 | -61.5832 | 78.2948 | 161.8772 | 164.9619 | -143 | -147.9628 | -313.1042 | 315.4087 | -313.1042 | 315.4087 | -18.6081 | 113.947 | 74.7 | 79.5323 | 76.5 | 81.1249 | -102.8 | -105.9646 | -118.2 | -121.3342 | -121.5 | -124.6846 | -121.9 | -125.0298 | 482.125 | 482.241
2022-08-02 11:00 | -139 | -140.7302 | -49.4677 | 59.4013 | 155.973 | 156.9405 | -138 | -139.7426 | -298.647 | 299.1991 | -298.647 | 299.1991 | -29.6412 | 69.726 | 75.9 | 80.4593 | 76.2 | 80.6437 | -102.9 | -105.8934 | -117.6 | -119.925 | -120.8 | -123.161 | -120.9 | -123.1029 | 460.5482 | 462.4487
2022-08-02 11:30 | -131 | -132.3707 | -56.4537 | 62.724 | 141.7164 | 142.8953 | -128 | -129.4025 | -267.5681 | 268.3417 | -267.5681 | 268.3417 | -36.9833 | 80.3047 | 76.5 | 81.0256 | 76.8 | 81.6088 | -103.5 | -106.7402 | -118.9 | -121.3979 | -120.9 | -123.4174 | -121.7 | -124.2413 | 447.8088 | 449.2226
2022-08-02 12:00 | -146 | -148.4756 | -68.1786 | 75.4648 | 155.4661 | 157.1044 | -145 | -147.1394 | -304.8098 | 305.7179 | -304.8098 | 305.7179 | -3.1927 | 64.3438 | 76.2 | 81.3553 | 76.8 | 81.6088 | -104 | -107.4226 | -117 | -119.7253 | -120 | -122.7632 | -120 | -122.7422 | 417.9903 | 418.641
2022-08-02 12:30 | -133 | -134.9741 | -67.3794 | 72.9925 | 140.7077 | 142.0952 | -132 | -133.9888 | -293.4214 | 293.8057 | -293.4214 | 293.8057 | -31.9792 | 70.1554 | 75.9 | 80.4593 | 75.9 | 80.4593 | -103.1 | -106.2791 | -117.6 | -120.024 | -120.7 | -123.1614 | -120.7 | -123.0825 | 450.6726 | 451.1249
2022-08-02 13:00 | -126 | -127.738 | -51.3692 | 56.9161 | 135.7484 | 136.7074 | -124 | -125.7657 | -265.9787 | 266.4891 | -265.9787 | 266.4891 | -17.3025 | 68.6136 | 77.4 | 82.3772 | 78.6 | 83.305 | -106.4 | -109.7233 | -115.6 | -118.1116 | -118.6 | -121.2685 | -118.4 | -120.9127 | 445.2407 | 445.5271
2022-08-02 13:30 | -133 | -136.1249 | -65.2577 | 74.1011 | 144.1307 | 146.4395 | -132 | -134.937 | -269.8208 | 271.8891 | -269.8208 | 271.8891 | -6.6148 | 66.7282 | 78 | 82.4433 | 79.2 | 83.4841 | -107.8 | -111.0094 | -115.8 | -118.5656 | -118.4 | -121.1149 | -118.9 | -121.5204 | 439.1506 | 439.463
2022-08-02 14:00 | -140 | -143.6106 | -54.439 | 66.9436 | 143.9665 | 147.0209 | -139 | -142.6359 | -265.5625 | 268.2347 | -265.5625 | 268.2347 | 11.5238 | 64.9321 | 77.4 | 82.0734 | 77.4 | 82.275 | -105.1 | -108.6382 | -116.8 | -119.6589 | -119.7 | -122.6199 | -120 | -122.8697 | 421.1037 | 421.3354
2022-08-02 14:30 | -153 | -157.8924 | -57.694 | 73.5121 | 170.4142 | 172.7232 | -152 | -156.678 | -299.7635 | 302.0052 | -299.7635 | 302.0052 | 10.5624 | 60.4351 | 78.9 | 83.2953 | 77.7 | 82.1595 | -105 | -108.0521 | -116.8 | -118.8724 | -119.9 | -121.9929 | -120.1 | -122.1894 | 442.367 | 444.0139
2022-08-02 15:00 | -159 | -164.7119 | -83.5246 | 94.5468 | 172.1456 | 175.1983 | -158 | -163.487 | -310.4119 | 315.1881 | -310.4119 | 315.1881 | -10.5326 | 58.9857 | 76.5 | 81.1249 | 76.8 | 81.6088 | -103.9 | -106.9835 | -117.8 | -119.782 | -120.6 | -122.6263 | -120.5 | -122.4918 | 457.7119 | 459.5192
2022-08-02 15:30 | -151 | -153.9513 | -55.4473 | 68.7609 | 169.0527 | 170.8733 | -150 | -152.9706 | -306.2417 | 308.9642 | -306.2417 | 308.9642 | 15.8143 | 63.8903 | 76.5 | 81.5321 | 76.8 | 81.6088 | -104.9 | -107.9078 | -117.5 | -119.5235 | -121.3 | -123.3691 | -121 | -123.0925 | 476.0836 | 476.7344
2022-08-02 16:00 | -163 | -167.3708 | -54.6407 | 75.5887 | 189.4989 | 191.4953 | -163 | -167.1466 | -345.3504 | 348.6806 | -345.3504 | 348.6806 | -15.5355 | 66.8611 | 75.3 | 79.9943 | 75.3 | 79.8936 | -103.3 | -106.3294 | -118.8 | -120.7656 | -122.1 | -124.1018 | -122 | -123.9677 | 502.4362 | 504.1399
2022-08-02 16:30 | -158 | -161.4094 | -31.484 | 61.5898 | 181.5847 | 182.9511 | -158 | -161.4094 | -347.2163 | 349.2036 | -347.2163 | 349.2036 | -59.7298 | 89.8266 | 75 | 79.5108 | 75 | 79.5108 | -101.6 | -104.6329 | -117.9 | -119.7381 | -121 | -122.8432 | -120.5 | -122.282 | 524.212 | 527.4101
2022-08-02 17:00 | -170 | -173.5656 | -36.4245 | 64.8314 | 193.899 | 194.697 | -170 | -173.77 | -375.0561 | 375.8547 | -375.0561 | 375.8547 | -72.9253 | 104.8938 | 74.4 | 78.6487 | 74.4 | 78.5519 | -100.2 | -102.776 | -117.9 | -119.2965 | -121 | -122.4518 | -121 | -122.4452 | 566.2669 | 568.5237
2022-08-02 17:30 | -177 | -180.6239 | -33.57 | 67.8214 | 204.0829 | 204.6645 | -176 | -179.4464 | -402.7941 | 403.2496 | -402.7941 | 403.2496 | -91.0639 | 119.3982 | 74.1 | 78.7636 | 74.1 | 78.6624 | -100.7 | -103.5716 | -119.7 | -121.4089 | -122.7 | -124.3193 | -122.7 | -124.2556 | 606.5947 | 609.1824
2022-08-02 18:00 | -189 | -192.2134 | -38.7618 | 75.9514 | 220.6631 | 220.8643 | -188 | -191.2302 | -436.9958 | 437.0586 | -436.9958 | 437.0586 | -112.6375 | 125.3398 | 73.8 | 76.2567 | 74.4 | 77.3069 | -101.7 | -102.8296 | -121.9 | -123.1513 | -125.2 | -126.408 | -125.4 | -126.4809 | 635.5164 | 636.5689
2022-08-02 18:30 | -187 | -190.4337 | -33.1127 | 73.9486 | 216.3288 | 216.6307 | -187 | -190.2472 | -431.5193 | 431.6294 | -431.5193 | 431.6294 | -114.8206 | 127.5523 | 74.7 | 77.128 | 75.3 | 77.9365 | -101.8 | -102.9733 | -122.1 | -123.3195 | -125.1 | -126.346 | -125.5 | -126.6868 | 621.3559 | 622.3394
2022-08-02 19:00 | -182 | -184.9676 | -29.2625 | 71.5792 | 210.1873 | 210.6239 | -181 | -183.9837 | -419.238 | 419.513 | -419.238 | 419.513 | -103.7229 | 117.637 | 75.9 | 78.5164 | 75.3 | 77.7839 | -102.4 | -103.522 | -121.8 | -123.1083 | -124.9 | -126.162 | -124.9 | -126.12 | 630.226 | 630.7722
2022-08-02 19:30 | -176 | -179.4464 | -24.6154 | 68.0989 | 203.6641 | 204.1775 | -174 | -177.6851 | -406.3274 | 406.6497 | -406.3274 | 406.6497 | -92.53 | 109.5724 | 74.4 | 77.4721 | 75 | 78.0144 | -101.1 | -102.655 | -120.5 | -122.1485 | -123.8 | -125.4858 | -124.1 | -125.7172 | 626.5146 | 626.8009
2022-08-02 20:00 | -173 | -177.5641 | -23.3093 | 70.9344 | 197.7119 | 198.949 | -172 | -176.3661 | -392.2582 | 393.4391 | -392.2582 | 393.4391 | -79.6192 | 100.4613 | 74.4 | 77.8152 | 75 | 78.5656 | -102.3 | -104.1047 | -120.4 | -122.3399 | -123.7 | -125.6763 | -123.9 | -125.8032 | 607.1896 | 607.3116
2022-08-02 20:30 | -167 | -170.2293 | -24.3873 | 60.1037 | 193.5275 | 194.0225 | -167 | -170.2293 | -380.5638 | 381.0931 | -380.5638 | 381.0931 | -67.2313 | 82.5137 | 73.8 | 76.3328 | 74.4 | 76.7631 | -100.1 | -101.2325 | -119.2 | -120.3503 | -122.9 | -124.0702 | -122.9 | -124.0429 | 608.133 | 608.8026
2022-08-02 21:00 | -168 | -171.4059 | -23.5549 | 53.5951 | 185.597 | 186.096 | -167 | -170.4259 | -363.0258 | 363.789 | -363.0258 | 363.789 | -52.8182 | 67.5694 | 74.1 | 76.6228 | 74.1 | 76.7777 | -100.5 | -101.5694 | -117.8 | -119.1522 | -120.8 | -122.1337 | -121.2 | -122.5147 | 576.1439 | 576.1903
2022-08-02 21:30 | -161 | -163.591 | -33.0648 | 56.7166 | 189.4998 | 190.035 | -161 | -163.591 | -367.3196 | 368.2904 | -367.3196 | 368.2904 | -32.4499 | 61.2303 | 74.4 | 76.8375 | 74.7 | 77.357 | -101.4 | -102.5478 | -117.5 | -118.9165 | -120.8 | -122.2851 | -120.9 | -122.3072 | 555.9262 | 557.0821
2022-08-02 22:00 | -164 | -166.5443 | -37.9892 | 58.764 | 187.3663 | 188.1348 | -164 | -166.5443 | -354.569 | 356.1789 | -354.569 | 356.1789 | -10.1784 | 46.2182 | 74.7 | 77.128 | 75.9 | 78.4401 | -102.1 | -103.3929 | -117 | -118.1577 | -120.2 | -121.3822 | -120.2 | -121.3408 | 527.4659 | 527.7718
2022-08-02 22:30 | -148 | -149.7765 | -28.0525 | 46.2012 | 169.2969 | 170.2251 | -147 | -148.7884 | -328.1066 | 329.9614 | -328.1066 | 329.9614 | 14.1898 | 48.8702 | 75.9 | 78.2178 | 76.2 | 78.5817 | -103.4 | -104.468 | -116.4 | -117.5497 | -119.1 | -120.2375 | -119.8 | -120.9862 | 510.8235 | 512.7677
2022-08-02 23:00 | -130 | -132.7742 | -19.4326 | 41.5129 | 152.6775 | 154.4955 | -132 | -134.3466 | -298.8694 | 302.1738 | -298.8694 | 302.1738 | 13.5124 | 57.9544 | 76.2 | 79.8006 | 76.5 | 80.358 | -104.6 | -106.5931 | -115.5 | -117.6935 | -118.6 | -120.7528 | -118 | -120.1073 | 447.5127 | 451.0889
2022-08-02 23:30 | -152 | -155.541 | -37.4434 | 51.8472 | 166.5322 | 168.2903 | -147 | -150.4427 | -325.9996 | 329.0177 | -325.9996 | 329.0177 | 1.8426 | 40.0111 | 76.8 | 79.8614 | 77.4 | 80.4386 | -104.3 | -106.1441 | -113.9 | -115.9863 | -116.9 | -119.0646 | -117.3 | -119.4573 | 445.0021 | 445.2916
2022-08-03 | -138 | -140.8119 | -34.2013 | 48.7025 | 156.6641 | 159.0589 | -137 | -139.832 | -302.6232 | 307.0992 | -302.6232 | 307.0992 | 5.0283 | 44.791 | 69.9 | 74.4061 | 70.5 | 75.2809 | -95.5 | -98.3013 | -104.9 | -107.9549 | -107.8 | -110.9146 | -107.9 | -110.965 | 425.0791 | 426.8846
2022-08-03 00:30 | -136 | -139.0575 | -35.133 | 46.5678 | 151.3977 | 153.64 | -135 | -138.0797 | -288.901 | 293.3858 | -288.901 | 293.3858 | 8.6327 | 44.674 | 70.2 | 76.46 | 69.6 | 75.7902 | -95 | -99.2117 | -103.4 | -107.7763 | -106.1 | -110.5641 | -105.9 | -110.3045 | 405.2172 | 406.6767
2022-08-03 01:00 | -130 | -133.6451 | -32.7368 | 47.4331 | 145.9812 | 149.4531 | -130 | -133.8805 | -275.533 | 282.1155 | -275.533 | 282.1155 | 8.8707 | 61.6911 | 70.2 | 77.191 | 70.8 | 77.8614 | -95.1 | -100.1497 | -103.1 | -107.404 | -105.8 | -110.192 | -105.7 | -110.124 | 385.3003 | 385.9348
2022-08-03 01:30 | -113 | -115.5206 | -18.4437 | 30.9285 | 128.1147 | 130.7084 | -112 | -114.3372 | -247.5242 | 252.5573 | -247.5242 | 252.5573 | 23.2968 | 52.1166 | 70.5 | 78.6212 | 70.5 | 78.7561 | -95.7 | -102.46 | -102.8 | -108.5306 | -105.3 | -111.1551 | -105.2 | -111.1246 | 371.0685 | 371.1953
2022-08-03 02:00 | -118 | -121.2765 | -26.1019 | 38.6733 | 133.2458 | 136.6295 | -117 | -120.075 | -251.7183 | 258.1748 | -251.7183 | 258.1748 | 20.0658 | 51.2487 | 66 | 74.3346 | 66 | 74.4641 | -91.3 | -98.1045 | -98.5 | -104.2029 | -101.1 | -106.7622 | -101 | -106.7622 | 362.1727 | 362.3302
2022-08-03 02:30 | -125 | -128.0976 | -34.9859 | 46.1999 | 139.8621 | 143.5557 | -124 | -127.346 | -259.8579 | 264.6343 | -259.8579 | 264.6343 | 27.6779 | 51.9187 | 66.9 | 75.2719 | 66.9 | 75.1349 | -91.3 | -97.4603 | -98.6 | -103.9125 | -101 | -106.3159 | -100.9 | -106.2844 | 359.3304 | 359.8772
2022-08-03 03:00 | -114 | -117.8813 | -24.8699 | 36.9494 | 127.8321 | 131.7472 | -113 | -116.6619 | -240.234 | 245.3012 | -240.234 | 245.3012 | 25.324 | 53.0305 | 66 | 74.3346 | 67.5 | 75.6696 | -89.9 | -96.6921 | -97.2 | -103.0035 | -99.8 | -105.7221 | -99.8 | -105.6933 | 348.476 | 349.1821
2022-08-03 03:30 | -109 | -112.5389 | -22.6089 | 34.1424 | 124.9292 | 128.6183 | -107 | -110.354 | -235.6494 | 240.3751 | -235.6494 | 240.3751 | 25.4604 | 54.4735 | 66.6 | 75.1439 | 66.9 | 75.2719 | -91.1 | -97.4849 | -97.8 | -103.3784 | -100.5 | -106.1597 | -100.1 | -105.7811 | 345.8767 | 346.5695
2022-08-03 04:00 | -110 | -113.031 | -20.1196 | 33.3491 | 123.709 | 127.5175 | -109 | -112.058 | -232.5752 | 237.7621 | -232.5752 | 237.7621 | 28.7391 | 53.4731 | 66.6 | 75.1439 | 66 | 74.6126 | -90.7 | -97.0755 | -98.1 | -103.4381 | -100.5 | -105.968 | -100.3 | -105.8101 | 351.7412 | 352.287
2022-08-03 04:30 | -111 | -114.0044 | -22.5336 | 34.0231 | 128.7336 | 131.7172 | -111 | -114.0044 | -241.4537 | 245.721 | -241.4537 | 245.721 | 24.2134 | 52.3006 | 66.3 | 74.8781 | 66.3 | 74.8781 | -90.6 | -97.1255 | -98.1 | -103.5017 | -100.6 | -106.1263 | -100.5 | -106.0315 | 356.582 | 357.0749
2022-08-03 05:00 | -117 | -119.8541 | -22.2714 | 35.8959 | 133.6814 | 136.2737 | -117 | -120.075 | -248.768 | 252.6153 | -248.768 | 252.6153 | 21.2304 | 46.6363 | 67.2 | 75.1319 | 66.3 | 74.4641 | -91 | -96.7308 | -98.7 | -103.5139 | -101 | -105.9481 | -101.1 | -106.0434 | 369.3422 | 369.8346
2022-08-03 05:30 | -134 | -136.8941 | -34.0278 | 47.4135 | 153.0328 | 155.1381 | -133 | -135.9154 | -279.0305 | 282.066 | -279.0305 | 282.066 | 8.8015 | 34.3775 | 65.1 | 72.7171 | 66.3 | 73.5318 | -90.1 | -95.1867 | -99.1 | -103.132 | -101.5 | -105.8124 | -101.5 | -105.6773 | 392.7583 | 393.0207
2022-08-03 06:00 | -137 | -139.4453 | -30.7549 | 46.4657 | 158.182 | 159.5191 | -136 | -138.463 | -294.5244 | 296.2164 | -294.5244 | 296.2164 | 4.705 | 38.8206 | 64.8 | 69.9714 | 65.1 | 71.3079 | -88.3 | -92.4832 | -99.3 | -102.3018 | -102 | -105.0668 | -101.8 | -104.8968 | 444.3554 | 444.3735
2022-08-03 06:30 | -153 | -155.7241 | -35.0381 | 53.365 | 175.7386 | 176.3329 | -153 | -155.7241 | -333.075 | 333.5554 | -333.075 | 333.5554 | -5.1608 | 64.0338 | 72 | 76.937 | 72.6 | 77.4581 | -98.8 | -101.5997 | -111.6 | -113.6886 | -114.4 | -116.5327 | -114.3 | -116.6304 | 489.7372 | 490.7069
2022-08-03 07:00 | -165 | -166.5953 | -36.8638 | 61.1648 | 190.0942 | 190.5338 | -164 | -165.6049 | -356.5532 | 356.8755 | -356.5532 | 356.8755 | -19.5512 | 71.8846 | 72.9 | 75.541 | 75 | 77.8845 | -100.6 | -101.896 | -116.8 | -117.8109 | -119.9 | -120.9106 | -119.8 | -120.8114 | 563.8345 | 563.9441
2022-08-03 07:30 | -163 | -163.5176 | -25.5741 | 50.6225 | 188.669 | 188.6942 | -162 | -162.5208 | -362.1086 | 362.1121 | -362.1086 | 362.1121 | -40.4373 | 81.9432 | 72.9 | 78.273 | 72.9 | 78.0565 | -100 | -103.1263 | -119.1 | -120.0077 | -122.2 | -122.9656 | -122.1 | -122.8222 | 617.6893 | 617.7632
2022-08-03 08:00 | -164 | -164.4384 | -33.1184 | 55.1415 | 191.374 | 191.3993 | -163 | -163.4411 | -367.6819 | 367.6906 | -367.6819 | 367.6906 | -57.8168 | 89.2177 | 73.2 | 78.7721 | 72.6 | 78.1625 | -99.1 | -102.7123 | -118.7 | -119.9397 | -122 | -123.0797 | -121.9 | -122.9532 | 611.9926 | 612.068
2022-08-03 08:30 | -165 | -165.9789 | -42.8036 | 59.4651 | 186.7488 | 186.8367 | -165 | -165.8734 | -357.9971 | 357.9974 | -357.9971 | 357.9974 | -54.3445 | 86.202 | 72.3 | 78.1625 | 73.8 | 79.33 | -99.6 | -103.5699 | -119.1 | -120.4525 | -122.1 | -123.3763 | -122.3 | -123.5742 | 584.9542 | 584.9779
2022-08-03 09:00 | -165 | -165.6804 | -57.4086 | 66.3506 | 186.4505 | 186.5348 | -165 | -165.6804 | -352.2813 | 352.2864 | -352.2813 | 352.2864 | -35.0049 | 74.7559 | 74.1 | 79.8304 | 73.8 | 79.2205 | -100.3 | -103.9227 | -118.6 | -119.9432 | -121.7 | -122.9948 | -121.8 | -123.0938 | 576.448 | 576.4586
2022-08-03 09:30 | -161 | -161.895 | -58.8155 | 67.05 | 178.9368 | 179.1674 | -160 | -160.9006 | -332.3347 | 332.366 | -332.3347 | 332.366 | -12.634 | 54.6285 | 72.6 | 78.6692 | 72.9 | 78.9462 | -99.6 | -103.7921 | -117.8 | -119.4031 | -121.1 | -122.708 | -121.1 | -122.6599 | 562.2395 | 562.7876
2022-08-03 10:00 | -134 | -135.2036 | -48.8115 | 57.1805 | 151.2923 | 152.1329 | -134 | -135.2036 | -288.8942 | 289.3314 | -288.8942 | 289.3314 | -16.6688 | 62.9744 | 74.4 | 79.1477 | 74.4 | 79.1477 | -101 | -103.951 | -117.3 | -119.8724 | -120.3 | -122.9316 | -120.5 | -123.066 | 503.5782 | 503.8072
2022-08-03 10:30 | -134 | -137.1022 | -61.0047 | 70.7626 | 147.7653 | 150.0022 | -133 | -135.9154 | -278.7153 | 280.6282 | -278.7153 | 280.6282 | -19.1682 | 53.2057 | 64.5 | 69.1394 | 64.2 | 68.9687 | -87.4 | -89.7492 | -102.8 | -104.8241 | -105.5 | -107.5503 | -105.7 | -107.7271 | 504.9766 | 505.2309
2022-08-03 11:00 | -134 | -136.6931 | -64.6738 | 73.2987 | 145.3631 | 147.5703 | -134 | -136.6931 | -269.5814 | 271.6335 | -269.5814 | 271.6335 | -9.237 | 43.1693 | 64.5 | 68.0207 | 63.3 | 67.1799 | -85.3 | -86.7328 | -98.4 | -99.6133 | -101 | -102.2284 | -100.9 | -102.0988 | 492.1012 | 493.0124
2022-08-03 11:30 | -70 | -71.0211 | -8.7492 | 21.7509 | 80.3363 | 82.3574 | -69 | -70.0357 | -183.5424 | 185.6051 | -183.5424 | 185.6051 | -15.703 | 57.0167 | 65.1 | 69.4874 | 65.1 | 69.2799 | -88.7 | -90.7331 | -99.4 | -101.1253 | -102 | -103.6562 | -102 | -103.7181 | 434.8002 | 435.1911
2022-08-03 12:00 | -66 | -67.082 | -10.6251 | 21.3807 | 74.6078 | 76.8639 | -65 | -66.0984 | -169.1338 | 170.9419 | -169.1338 | 170.9419 | -14.6676 | 65.9273 | 63.6 | 68.6338 | 63.6 | 68.4105 | -86.7 | -89.302 | -98.3 | -99.8456 | -101.1 | -102.655 | -100.8 | -102.325 | 418.8418 | 419.9763
2022-08-03 12:30 | -63 | -63 | -8.09 | 8.9709 | 68.8656 | 69.1059 | -62 | -62 | -164.5135 | 164.6889 | -164.5135 | 164.6889 | -10.5991 | 65.7074 | 63.6 | 70.0665 | 64.2 | 70.4872 | -87.7 | -91.5874 | -98 | -100.5052 | -100.7 | -103.2268 | -100.4 | -102.9122 | 416.7902 | 417.9195
2022-08-03 13:00 | -56 | -56.0089 | -5.1892 | 5.5985 | 63.2523 | 63.407 | -57 | -57.0088 | -157.4635 | 157.5981 | -157.4635 | 157.5981 | -6.8368 | 65.8424 | 63.9 | 70.4649 | 63.9 | 70.4649 | -87.3 | -91.4392 | -96.3 | -99.0787 | -98.7 | -101.529 | -98.7 | -101.4823 | 399.5811 | 400.6025
2022-08-03 13:30 | -92 | -92 | -39.34 | 39.6402 | 98.0129 | 98.2028 | -90 | -90 | -196.8357 | 196.9018 | -196.8357 | 196.9018 | 11.5701 | 37.7034 | 65.4 | 70.5274 | 65.1 | 70.0261 | -88.1 | -90.3861 | -96.9 | -98.5033 | -99.3 | -100.9182 | -99.4 | -101.0166 | 427.3465 | 428.6093
2022-08-03 14:00 | -81 | -81.0062 | -28.1951 | 28.3292 | 88.9249 | 89.0044 | -80 | -80.025 | -193.0924 | 193.2153 | -193.0924 | 193.2153 | 12.9118 | 46.3727 | 68.1 | 73.1471 | 69.3 | 74.2656 | -93 | -96.097 | -103.1 | -105.1772 | -105.6 | -107.8248 | -105.7 | -107.7854 | 414.8024 | 416.2986
2022-08-03 14:30 | -80 | -80 | -21.9082 | 22.1696 | 88.66 | 88.8431 | -79 | -79 | -193.5255 | 193.7667 | -193.5255 | 193.7667 | 16.5537 | 53.7104 | 80.1 | 85.2222 | 79.5 | 85.0435 | -107.2 | -111.3456 | -116.1 | -118.9757 | -119.1 | -121.9693 | -119 | -121.9149 | 388.3705 | 389.913
2022-08-03 15:00 | -89 | -89.0056 | -24.1504 | 24.8834 | 100.1745 | 100.3815 | -89 | -89.0056 | -200.825 | 200.8558 | -200.825 | 200.8558 | 25.9435 | 50.7737 | 78 | 82.4433 | 77.4 | 82.0734 | -105.2 | -108.4631 | -115.7 | -118.1427 | -118.6 | -121.0638 | -118.6 | -120.9645 | 420.6762 | 422.107
2022-08-03 15:30 | -104 | -104.0769 | -32.763 | 33.8994 | 117.7818 | 118.1019 | -103 | -103.0776 | -225.5061 | 225.6621 | -225.5061 | 225.6621 | 25.1477 | 49.677 | 87.3 | 91.9279 | 87 | 91.643 | -117.2 | -121.0035 | -127.8 | -130.7395 | -131 | -133.8144 | -131.2 | -133.9123 | 424.3991 | 426.5766
2022-08-03 16:00 | -139 | -139.9178 | -47.7642 | 52.3035 | 150.239 | 150.8569 | -139 | -139.807 | -276.8744 | 277.352 | -276.8744 | 277.352 | 3.9381 | 40.7645 | 93 | 97.5365 | 93.9 | 98.395 | -125.3 | -129.0779 | -134.7 | -137.399 | -138.1 | -140.8506 | -138 | -140.7329 | 422.4987 | 424.6727
2022-08-03 16:30 | -160 | -160.3122 | -52.0506 | 54.682 | 170.4573 | 170.495 | -160 | -160.3122 | -316.5026 | 316.5029 | -316.5026 | 316.5029 | -2.774 | 48.6722 | 104.1 | 108.2539 | 102.9 | 107.1004 | -138.8 | -143.4429 | -147.8 | -151.0572 | -151.4 | -154.7036 | -151.6 | -154.9819 | 422.8112 | 427.6273
2022-08-03 17:00 | -167 | -167.4306 | -51.8645 | 56.3176 | 189.465 | 189.4727 | -166 | -166.5083 | -353.6948 | 353.8119 | -353.6948 | 353.8119 | -6.1097 | 62.4158 | 112.5 | 116.908 | 112.8 | 117.6979 | -149.5 | -155.2876 | -159.1 | -163.5341 | -162.9 | -167.2735 | -163.2 | -167.6442 | 444.5576 | 449.1747
2022-08-03 17:30 | -176 | -176.5559 | -49.2484 | 58.3018 | 200.752 | 200.7545 | -175 | -175.4822 | -381.3582 | 381.4181 | -381.3582 | 381.4181 | -32.6974 | 73.9578 | 112.5 | 116.509 | 113.4 | 117.3012 | -151.3 | -156.8883 | -160.6 | -165.4341 | -164.5 | -169.4122 | -164.5 | -169.3407 | 451.0916 | 451.7428
2022-08-03 18:00 | -160 | -160.3122 | -25.9472 | 41.2811 | 187.6001 | 187.6138 | -160 | -160.3777 | -371.0883 | 371.4023 | -371.0883 | 371.4023 | -54.1982 | 79.8541 | 112.8 | 115.3877 | 112.8 | 115.141 | -150.2 | -153.0694 | -162.1 | -164.6737 | -166 | -168.5834 | -166.3 | -168.8614 | 477.0571 | 480.5032
2022-08-03 18:30 | -179 | -180.2276 | -40.3055 | 61.5968 | 206.1035 | 206.2102 | -178 | -179.2345 | -402.6613 | 402.6785 | -402.6613 | 402.6785 | -45.3409 | 87.2147 | 111.3 | 113.7953 | 112.2 | 114.4338 | -148.3 | -151.1119 | -160.4 | -162.8774 | -164.9 | -167.3961 | -165.5 | -168.0389 | 502.6938 | 503.1571
2022-08-03 19:00 | -173 | -174.5222 | -33.385 | 56.6763 | 198.0711 | 198.2186 | -172 | -173.4013 | -387.1418 | 387.142 | -387.1418 | 387.142 | -39.2138 | 85.3052 | 113.1 | 115.2582 | 113.1 | 115.2582 | -151.2 | -153.8202 | -162.2 | -164.7195 | -166.3 | -168.8788 | -166.1 | -168.6471 | 492.7968 | 493.1443
2022-08-03 19:30 | -174 | -175.5135 | -39.8664 | 60.8156 | 202.2724 | 202.474 | -173 | -174.5222 | -390.7662 | 390.7722 | -390.7662 | 390.7722 | -22.9397 | 75.44 | 112.2 | 114.8651 | 112.8 | 115.5156 | -149.9 | -153.3194 | -161.5 | -164.281 | -165.5 | -168.3233 | -165.6 | -168.4216 | 499.7122 | 499.7135
2022-08-03 20:00 | -190 | -192.0521 | -50.8953 | 70.0261 | 212.2033 | 212.4284 | -189 | -190.9188 | -401.4121 | 401.4526 | -401.4121 | 401.4526 | -22.994 | 71.5774 | 111.9 | 115.0413 | 111.6 | 114.4098 | -150.5 | -154.2707 | -161 | -163.9384 | -165.1 | -168.0594 | -164.9 | -167.8443 | 475.6694 | 475.6728
2022-08-03 20:30 | -169 | -172.0029 | -34.4951 | 61.7433 | 191.6319 | 192.511 | -169 | -172.0029 | -366.2461 | 366.8024 | -366.2461 | 366.8024 | -14.3621 | 65.3875 | 111.9 | 114.9035 | 112.8 | 115.141 | -149 | -152.314 | -159.2 | -161.8198 | -163.5 | -166.1046 | -163.2 | -165.8093 | 462.1721 | 462.2031
2022-08-03 21:00 | -170 | -173.1733 | -44.0104 | 65.5382 | 195.9781 | 196.853 | -171 | -174.1551 | -368.2541 | 368.8943 | -368.2541 | 368.8943 | -4.2068 | 61.9826 | 111 | 113.2574 | 111.9 | 114.8358 | -150 | -152.951 | -159.4 | -162.18 | -163.4 | -166.2222 | -163.9 | -166.7688 | 441.5874 | 441.8229
2022-08-03 21:30 | -165 | -168.2676 | -43.2252 | 64.3201 | 190.5785 | 191.6136 | -165 | -168.0744 | -358.0026 | 358.9468 | -358.0026 | 358.9468 | 11.7718 | 62.3637 | 115.2 | 117.7973 | 116.4 | 118.9711 | -155.4 | -158.9278 | -163.2 | -166.7655 | -167.3 | -170.963 | -167.3 | -170.9836 | 403.4549 | 403.8235
2022-08-03 22:00 | -148 | -151.0099 | -25.9779 | 47.3702 | 165.6367 | 166.9583 | -147 | -149.8332 | -311.9865 | 313.4442 | -311.9865 | 313.4442 | 19.4721 | 72.0612 | 120.3 | 122.9729 | 120.6 | 123.4557 | -160.6 | -164.972 | -166.8 | -171.0295 | -170.7 | -175.1172 | -170.7 | -175.0541 | 362.1123 | 363.261
2022-08-03 22:30 | -149 | -150.9205 | -28.4406 | 41.4414 | 161.108 | 161.9028 | -148 | -149.9333 | -305.7884 | 306.6521 | -305.7884 | 306.6521 | 23.355 | 61.7986 | 105 | 107.6415 | 104.4 | 106.8607 | -139.2 | -142.0079 | -146.1 | -149.1684 | -149.6 | -152.7176 | -149.9 | -153.0315 | 371.4763 | 373.5535
2022-08-03 23:00 | -123 | -123.9113 | -14.3403 | 25.6328 | 140.1362 | 140.7959 | -122 | -122.9187 | -273.0618 | 273.734 | -273.0618 | 273.734 | 54.0965 | 73.1611 | 107.4 | 111.5923 | 105.9 | 109.9859 | -141.3 | -146.1658 | -147.4 | -152.345 | -151 | -156.0556 | -151.6 | -156.6615 | 371.0623 | 371.6343
2022-08-03 23:30 | -95 | -95.3363 | 1.7857 | 16.2947 | 119.7045 | 120.4175 | -94 | -94.2603 | -249.9373 | 250.4945 | -249.9373 | 250.4945 | 59.1682 | 80.3476 | 114.3 | 118.248 | 111.9 | 115.9297 | -149.6 | -154.8038 | -155 | -160.2799 | -158 | -163.2581 | -158.5 | -163.9447 | 365.1889 | 365.8987
2022-08-04 | -98 | -99.1413 | 1.6866 | 18.262 | 113.6338 | 115.1868 | -98 | -99.1413 | -232.3932 | 233.8694 | -232.3932 | 233.8694 | 51.4595 | 82.3051 | 105.6 | 110.4587 | 104.7 | 109.7775 | -139.6 | -145.0535 | -144.8 | -150.3035 | -148.3 | -153.9166 | -148.1 | -153.8046 | 343.222 | 343.4309
2022-08-04 00:30 | -96 | -96.7471 | -7.5214 | 15.4425 | 117.8605 | 118.8673 | -96 | -96.7471 | -234.0787 | 235.3465 | -234.0787 | 235.3465 | 61.4658 | 87.8672 | 104.1 | 108.8487 | 104.7 | 109.3359 | -139.4 | -144.7527 | -144.3 | -149.2196 | -147.6 | -152.5386 | -147.4 | -152.3957 | 332.9743 | 333.7878
2022-08-04 01:00 | -104 | -105.0762 | -17.9503 | 22.4174 | 123.7429 | 124.8391 | -103 | -104.0865 | -242.9168 | 244.5044 | -242.9168 | 244.5044 | 56.431 | 93.8291 | 104.1 | 109.1151 | 105.3 | 110.4399 | -140.8 | -147.1614 | -144.2 | -149.8065 | -147.8 | -153.4888 | -147.7 | -153.4737 | 304.5192 | 308.658
2022-08-04 01:30 | -98 | -99.4636 | -9.9145 | 21.5314 | 111.6844 | 114.5482 | -97 | -98.656 | -219.6329 | 223.4333 | -219.6329 | 223.4333 | 70.9822 | 94.7388 | 103.8 | 109.289 | 105 | 110.0636 | -140.3 | -146.7709 | -144 | -149.6412 | -147 | -152.5036 | -146.5 | -152.2646 | 297.5488 | 298.5424
2022-08-04 02:00 | -90 | -91.5915 | -5.33 | 14.6647 | 105.5459 | 107.6287 | -90 | -91.7823 | -206.7178 | 209.5156 | -206.7178 | 209.5156 | 74.069 | 95.4974 | 105 | 109.974 | 105.3 | 110.4399 | -140.3 | -146.0009 | -143.7 | -148.82 | -146.2 | -151.2867 | -145.8 | -150.9778 | 288.3163 | 289.8343
2022-08-04 02:30 | -74 | -75.505 | 4.0517 | 12.4945 | 92.3019 | 94.802 | -73 | -74.5252 | -186.1139 | 189.2835 | -186.1139 | 189.2835 | 83.1649 | 103.9891 | 104.7 | 109.868 | 105 | 110.3368 | -141.2 | -147.6315 | -143.5 | -149.1329 | -146.7 | -152.4843 | -146.6 | -152.4977 | 284.5085 | 286.2651
2022-08-04 03:00 | -73 | -74.9533 | 7.1419 | 14.3533 | 89.4344 | 92.1833 | -73 | -74.7329 | -180.7187 | 184.1339 | -180.7187 | 184.1339 | 82.9556 | 105.4564 | 104.1 | 109.8582 | 104.7 | 110.4269 | -140.2 | -146.6092 | -142.9 | -148.583 | -146 | -151.729 | -145.8 | -151.6186 | 276.5025 | 278.0619
2022-08-04 03:30 | -76 | -77.666 | 4.5955 | 15.6001 | 91.603 | 94.9535 | -75 | -76.6877 | -182.9446 | 187.261 | -182.9446 | 187.261 | 86.3694 | 102.6425 | 104.7 | 109.868 | 105.6 | 110.9079 | -140.8 | -146.9307 | -143 | -148.2695 | -146.4 | -151.7925 | -146.1 | -151.6363 | 273.2584 | 274.8471
2022-08-04 04:00 | -80 | -82 | 0.21287 | 12.8459 | 96.917 | 99.4246 | -81 | -82.7647 | -189.6308 | 192.8994 | -189.6308 | 192.8994 | 78.7641 | 98.4095 | 105 | 110.0636 | 106.2 | 111.2854 | -141.3 | -147.5651 | -143.3 | -149.0225 | -146.5 | -152.2646 | -146.4 | -152.223 | 260.7138 | 262.6936
2022-08-04 04:30 | -85 | -87.0976 | -1.5403 | 15.5585 | 101.2892 | 103.9266 | -85 | -87.0976 | -197.528 | 200.7993 | -197.528 | 200.7993 | 71.1608 | 92.5797 | 105 | 109.974 | 105.6 | 110.726 | -141.7 | -147.8219 | -143.9 | -149.244 | -147.3 | -152.8194 | -147 | -152.557 | 261.7382 | 263.1465
2022-08-04 05:00 | -94 | -95.7079 | -8.0372 | 18.5093 | 112.6696 | 114.5078 | -94 | -95.7079 | -216.6863 | 219.074 | -216.6863 | 219.074 | 70.5091 | 91.2912 | 106.2 | 110.7731 | 105.9 | 110.7455 | -140.3 | -146.14 | -142.8 | -147.925 | -146.4 | -151.6091 | -146.4 | -151.7135 | 285.3747 | 286.388
2022-08-04 05:30 | -99 | -100.449 | -6.6783 | 19.8538 | 116.5994 | 118.1616 | -98 | -99.4636 | -226.8584 | 228.7872 | -226.8584 | 228.7872 | 67.097 | 85.7488 | 103.5 | 108.3636 | 104.7 | 109.4227 | -138.5 | -143.7248 | -143.4 | -147.9477 | -146.9 | -151.5124 | -146.5 | -151.1986 | 312.5461 | 313.1803
2022-08-04 06:00 | -115 | -116.2497 | -13.4028 | 28.8855 | 133.0283 | 134.3803 | -115 | -116.1077 | -257.3521 | 259.1205 | -257.3521 | 259.1205 | 66.6498 | 84.7057 | 117.9 | 121.882 | 116.1 | 119.9133 | -157.1 | -162.362 | -160.9 | -165.5356 | -164.1 | -168.787 | -164 | -168.7603 | 321.0437 | 321.0439
2022-08-04 06:30 | -132 | -133.3604 | -22.9019 | 40.7749 | 156.7086 | 157.3312 | -131 | -132.0984 | -302.5769 | 303.069 | -302.5769 | 303.069 | 52.783 | 72.8757 | 115.8 | 117.9088 | 117.6 | 119.8473 | -155.7 | -158.3904 | -161.8 | -164.2391 | -165.5 | -168.0043 | -165.4 | -167.9577 | 382.0396 | 382.0543
2022-08-04 07:00 | -141 | -142.2744 | -17.4565 | 43.0224 | 163.2167 | 163.6101 | -140 | -141.1524 | -317.7866 | 318.0586 | -317.7866 | 318.0586 | 39.3221 | 70.4474 | 114.9 | 117.4415 | 115.5 | 117.9065 | -152.9 | -155.4607 | -162 | -164.4533 | -165.7 | -168.1162 | -165.9 | -168.3642 | 428.9486 | 429.2839
2022-08-04 07:30 | -144 | -146.5094 | -14.07 | 56.9831 | 169.3721 | 170.628 | -142 | -144.3607 | -334.3922 | 335.4172 | -334.3922 | 335.4172 | 14.1552 | 72.6446 | 112.8 | 115.7129 | 114.6 | 117.148 | -151.4 | -154.6016 | -163.4 | -165.936 | -167.6 | -170.1764 | -167.3 | -169.881 | 484.2763 | 484.3052
2022-08-04 08:00 | -132 | -134.5362 | -1.2171 | 54.0273 | 153.4989 | 154.9991 | 0 | 0 | -320.8172 | 321.6421 | -320.8172 | 321.6421 | 2.8919 | 89.955 | 112.8 | 115.7129 | 113.1 | 116.1403 | -151.7 | -155.1214 | -164.1 | -166.7838 | -168.4 | -170.872 | -168.3 | -170.8486 | 491.3739 | 491.5557
2022-08-04 08:30 | -136 | -139.0575 | -11.995 | 53.2419 | 163.2744 | 164.371 | -135.0978 | -137.8346 | -325.845 | 326.4006 | -325.845 | 326.4006 | -6.7958 | 82.0232 | 112.8 | 115.7802 | 114 | 117.0169 | -153.1 | -156.7437 | -165.8 | -168.6623 | -170.2 | -172.9017 | -169.7 | -172.4903 | 486.883 | 488.9408
2022-08-04 09:00 | -144 | -147.299 | -19.485 | 55.1925 | 163.4026 | 164.7334 | -143.4914 | -146.6104 | -324.3759 | 325.0583 | -324.3759 | 325.0583 | -17.6198 | 83.0556 | 114 | 116.8172 | 112.8 | 115.5156 | -151.4 | -154.5037 | -164.1 | -166.7482 | -167.6 | -170.1764 | -167.5 | -170.0434 | 498.8163 | 501.3346
2022-08-04 09:30 | -144 | -147.0918 | -29.5695 | 56.8469 | 169.1022 | 170.368 | -141.9927 | -144.7761 | -336.3746 | 337.1241 | -336.3746 | 337.1241 | -17.8792 | 78.6946 | 104.7 | 107.0277 | 104.7 | 107.0903 | -139.7 | -141.9725 | -153.6 | -155.5574 | -157.2 | -159.1598 | -157.4 | -159.3887 | 541.5991 | 543.4278
2022-08-04 10:00 | -163 | -167.6007 | -67.5701 | 85.5001 | 183.6017 | 185.8111 | -161.37 | -166.1612 | -343.1008 | 345.0829 | -343.1008 | 345.0829 | -63.0678 | 94.0799 | 69.6 | 72.613 | 70.5 | 73.4761 | -93.7 | -96.3388 | -111.1 | -113.0991 | -114 | -115.7028 | -113.6 | -115.5775 | 578.3415 | 579.2742
2022-08-04 10:30 | -178 | -181.8048 | -81.0649 | 94.9374 | 193.2123 | 194.7981 | -174.9568 | -179.1157 | -347.9815 | 349.3132 | -347.9815 | 349.3132 | -66.8948 | 106.895 | 66.6 | 70.0151 | 66.6 | 70.0151 | -91.4 | -92.0098 | -110.7 | -110.9779 | -113.9 | -113.629 | -113.6 | -113.5662 | 563.8477 | 564.133
2022-08-04 11:00 | -183 | -187.5367 | -74.4442 | 91.4324 | 195.738 | 197.4057 | -179.3269 | -183.8641 | -342.3046 | 343.9365 | -342.3046 | 343.9365 | -70.3844 | 100.9974 | 66.9 | 69.9721 | 67.5 | 70.6027 | -92.9 | -94.1049 | -109.5 | -110.4077 | -112.6 | -113.5472 | -112.5 | -113.3922 | 541.2767 | 544.0925
2022-08-04 11:30 | -176 | -180.942 | -96.655 | 109.2825 | 194.2146 | 196.3824 | -174.6265 | -179.5819 | -338.8397 | 340.8995 | -338.8397 | 340.8995 | -67.3691 | 108.0455 | 74.1 | 77.354 | 75 | 78.132 | -101.9 | -102.8771 | -116.8 | -117.7989 | -119.9 | -120.9543 | -119.8 | -121.0016 | 513.9116 | 514.073
2022-08-04 12:00 | -166 | -170.7513 | -73.4016 | 87.5702 | 170.1646 | 172.8838 | -161.0929 | -165.9525 | -299.8298 | 302.4295 | -299.8298 | 302.4295 | -45.5475 | 92.6656 | 75.9 | 79.08 | 76.2 | 79.6244 | -103.5 | -105.7469 | -117 | -119.0779 | -120 | -121.7049 | -119.6 | -121.7539 | 481.9464 | 484.0284
2022-08-04 12:30 | -151 | -153.0555 | -76.246 | 81.6146 | 162.8148 | 163.67 | -148.6435 | -149.8789 | -279.3471 | 280.015 | -279.3471 | 280.015 | -29.9058 | 75.2975 | 79.8 | 82.3663 | 79.8 | 82.5169 | -107.4 | -108.8493 | -118.8 | -119.996 | -121.7 | -122.8955 | -121.6 | -122.7688 | 436.9984 | 438.7461
2022-08-04 13:00 | -141 | -143.3771 | 0 | 0 | 0 | 0 | -138.5384 | -143.228 |  | 0 |  | 0 | 0 | 0 | 78.3 | 81.3863 | 78.6 | 81.5939 | -107.3 | -109.0754 | -119.2 | -120.5664 | -122.3 | -123.6913 | -122.1 | -123.4638 |  | 0
2022-08-04 13:30 | -140 | -142.0423 | -88.8384 | 91.4869 | 146.898 | 147.9603 | -137.851 | -139.3697 | -262.5294 | 263.2235 | -262.5294 | 263.2235 | 5.6059 | 69.2678 | 79.2 | 82.5 | 79.5 | 82.7048 | -107.7 | -109.6337 | -118.2 | -119.8964 | -121.5 | -123.1189 | -121.1 | -122.6093 | 402.6741 | 404.1607
2022-08-04 14:00 | -135 | -137.1167 | -76.9517 | 79.9205 | 138.0792 | 139.428 | -131.6651 | -133.5272 | -249.1887 | 250.1478 | -249.1887 | 250.1478 | 6.298 | 69.0259 | 76.5 | 79.9116 | 76.5 | 79.8254 | -102.9 | -104.9027 | -115.3 | -116.9863 | -118.4 | -119.9788 | -118.1 | -119.7689 | 397.4876 | 398.8644
2022-08-04 14:30 | -137 | -138.9172 | -79.0857 | 81.4012 | 144.5388 | 145.5639 | -133.5817 | -136.0762 | -258.552 | 259.2619 | -258.552 | 259.2619 | 0.13478 | 53.3068 | 69.6 | 73.0732 | 70.8 | 74.0216 | -95.3 | -96.9665 | -108 | -109.2381 | -110.8 | -112.0218 | -110.5 | -111.6812 | 391.6611 | 393.1377
2022-08-04 15:00 | -139 | -141.0567 | -71.3368 | 74.6368 | 146.0264 | 147.2011 | -136.198 | -137.8343 | -262.7376 | 263.5285 | -262.7376 | 263.5285 | -8.6596 | 56.4233 | 70.2 | 74.0927 | 70.5 | 74.282 | -95.9 | -97.9838 | -108.5 | -110.0997 | -111.2 | -112.8284 | -111.2 | -112.7299 | 396.3206 | 397.9542
2022-08-04 15:30 | -149 | -150.6154 | -74.4692 | 77.3321 | 159.763 | 160.5016 | -147.692 | -149.273 | -288.1332 | 288.6097 | -288.1332 | 288.6097 | 3.8912 | 52.4404 | 77.4 | 80.6883 | 77.1 | 80.316 | -105.5 | -107.3736 | -117.2 | -118.8276 | -120.2 | -121.8525 | -120.2 | -121.869 | 422.4618 | 423.8215
2022-08-04 16:00 | -160 | -161.3722 | -68.5239 | 71.5559 | 169.2881 | 169.673 | -159.8551 | -155.7265 | -309.6532 | 309.8545 | -309.6532 | 309.8545 | -14.2808 | 50.7021 | 78.9 | 81.9637 | 79.5 | 82.7048 | -107.9 | -109.8301 | -119 | -120.6856 | -122.3 | -124.0394 | -122.8 | -124.5159 | 439.5761 | 442.4306
2022-08-04 16:30 | -169 | -170.8391 | -63.3721 | 69.7953 | 185.9331 | 186.2766 | -169 | -170.6956 | -343.1437 | 343.3109 | -343.1437 | 343.3109 | -15.0981 | 52.0497 | 78.9 | 81.7245 | 79.2 | 82.3039 | -107.3 | -108.9173 | -120 | -121.4793 | -123 | -124.4895 | -123 | -124.4895 | 485.8469 | 488.18
2022-08-04 17:00 | -173 | -175.9346 | -50.2885 | 69.7048 | 198.5774 | 199.3563 | -173 | -176.1193 | -369.0406 | 369.6763 | -369.0406 | 369.6763 | -20.6369 | 55.4503 | 78.6 | 81.5939 | 78.9 | 81.7245 | -106.5 | -107.9445 | -120.4 | -121.7087 | -123.7 | -125.0172 | -123.9 | -125.2007 | 527.5045 | 529.4438
2022-08-04 17:30 | -172 | -173.8074 | -43.1995 | 58.7478 | 197.6102 | 197.7251 | -174 | -175.7868 | -376.3911 | 376.3935 | -376.3911 | 376.3935 | -47.2596 | 78.4742 | 78 | 80.856 | 77.1 | 80.15 | -105.2 | -106.8491 | -120.9 | -122.2771 | -124.2 | -125.6148 | -124.1 | -125.5159 | 550.0134 | 553.7141
2022-08-04 18:00 | -171 | -173.4416 | -29.7918 | 55.5767 | 192.7874 | 193.1074 | -171 | -173.2772 | -379.5569 | 379.5905 | -379.5569 | 379.5905 | -69.6632 | 131.917 | 77.7 | 80.5666 | 77.7 | 80.4878 | -104.4 | -105.9234 | -120.9 | -123.087 | -124.3 | -126.5392 | -124.5 | -126.8153 | 563.8481 | 564.674
2022-08-04 18:30 | -178 | -180.5104 | -36.5348 | 65.2448 | 203.0192 | 203.472 | -177 | -179.5244 | -397.7554 | 397.8507 | -397.7554 | 397.8507 | -75.0622 | 144.5041 | 76.5 | 79.41 | 77.4 | 80.2773 | -105 | -106.4648 | -120.8 | -123.1059 | -124.5 | -126.6562 | -124.4 | -126.717 | 563.4183 | 563.438
2022-08-04 19:00 | -169 | -171.3038 | -31.8834 | 60.9465 | 199.3886 | 199.7018 | -168 | -170.1558 | -392.0015 | 392.0323 | -392.0015 | 392.0323 | -56.7902 | 135.6598 | 77.1 | 79.8304 | 77.4 | 79.8186 | -105.8 | -107.2051 | -122.2 | -124.3828 | -125.3 | -127.5778 | -125.5 | -127.6997 | 580.6271 | 580.6663
2022-08-04 19:30 | -170 | -172.6268 | -23.4756 | 58.4006 | 189.1457 | 189.7943 | -169 | -171.4701 | -374.4279 | 374.6242 | -374.4279 | 374.6242 | -51.3774 | 134.4407 | 77.1 | 79.9881 | 78.3 | 81.0672 | -105.2 | -106.797 | -121.7 | -124.1416 | -124.9 | -127.3774 | -124.9 | -127.3383 | 558.5998 | 558.7679
2022-08-04 20:00 | -174 | -176.4001 | -39.7073 | 65.151 | 203.0725 | 203.4961 | -174 | -176.2385 | -391.9985 | 392.1097 | -391.9985 | 392.1097 | -36.5152 | 129.9918 | 78.3 | 81.1454 | 79.5 | 82.3039 | -106.6 | -108.1425 | -122.5 | -124.9654 | -125.8 | -128.3386 | -125.7 | -128.2406 | 554.4697 | 554.9058
2022-08-04 20:30 | -165 | -167.1945 | -33.3859 | 55.731 | 193.3505 | 193.6014 | -164 | -166.0482 | -373.6262 | 373.6537 | -373.6262 | 373.6537 | -28.3016 | 118.0824 | 77.1 | 79.6018 | 77.7 | 80.4878 | -106 | -107.24 | -121.5 | -123.6157 | -125 | -127.2831 | -124.8 | -127.0304 | 551.6426 | 552.1982
2022-08-04 21:00 | -166 | -167.726 | -35.6978 | 55.5861 | 190.8062 | 191.0834 | -165 | -166.5953 | -364.5037 | 364.6111 | -364.5037 | 364.6111 | -13.9471 | 51.004 | 77.7 | 79.6905 | 78.9 | 80.9944 | -105.8 | -106.9439 | -120.7 | -122.2019 | -123.8 | -125.3108 | -124 | -125.4776 | 541.9556 | 541.9857
2022-08-04 21:30 | -171 | -173.2772 | -46.0404 | 61.7106 | 196.0183 | 196.3307 | -171 | -173.1185 | -371.1014 | 371.2361 | -371.1014 | 371.2361 | -20.1979 | 61.1993 | 79.2 | 82.4165 | 78.3 | 81.1454 | -107.4 | -108.9312 | -119.9 | -121.8479 | -123.2 | -125.1665 | -123.2 | -125.1489 | 489.2417 | 489.5417
2022-08-04 22:00 | -172 | -174.9514 | -50.345 | 64.7538 | 193.6224 | 194.324 | -171 | -173.9684 | -359.7731 | 360.421 | -359.7731 | 360.421 | -6.9032 | 50.6443 | 78.6 | 82.0954 | 79.8 | 83.3309 | -107.8 | -109.9624 | -119.6 | -122.0238 | -122.8 | -125.2398 | -123.1 | -125.5536 | 465.2915 | 465.2926
2022-08-04 22:30 | -149 | -152.1907 | -31.9943 | 52.0502 | 167.7229 | 169.3577 | -148 | -151.0099 | -320.9678 | 322.6936 | -320.9678 | 322.6936 | 20.3104 | 54.0291 | 79.5 | 81.8566 | 79.2 | 81.6375 | -108.2 | -109.5743 | -118.7 | -120.5783 | -121.8 | -123.7179 | -121.9 | -123.8164 | 460.4372 | 463.5451
2022-08-04 23:00 | -152 | -155.9776 | -40.7844 | 58.7876 | 171.1441 | 173.3809 | -151 | -154.7805 | -324.4413 | 326.8193 | -324.4413 | 326.8193 | 29.1887 | 58.2244 | 80.4 | 84.0792 | 80.7 | 84.2792 | -109.5 | -111.8895 | -117.8 | -120.584 | -120.6 | -123.4344 | -121 | -123.9574 | 428.2447 | 430.3412
2022-08-04 23:30 | -133 | -135.9154 | -21.447 | 41.4196 | 147.0682 | 149.5106 | -129 | -131.5941 | -295.6701 | 297.9924 | -295.6701 | 297.9924 | 35.1604 | 54.5675 | 79.5 | 82.5414 | 81 | 83.9871 | -109.3 | -111.1633 | -118.5 | -120.7487 | -122.1 | -124.4555 | -121.9 | -124.2984 | 443.7609 | 443.9626
2022-08-05 | -129 | -132.4424 | -30.8881 | 45.207 | 149.4076 | 151.9433 | -129 | -132.2195 | -290.7985 | 293.6712 | -290.7985 | 293.6712 | 36.5455 | 61.8233 | 79.8 | 83.4178 | 80.4 | 83.992 | -109.1 | -111.5187 | -117.5 | -119.6537 | -120.7 | -122.8346 | -120.1 | -122.3393 | 418.3773 | 418.6814
2022-08-05 00:30 | -134 | -137.1022 | -30.7636 | 43.2833 | 144.1048 | 146.7721 | -134 | -137.1022 | -277.5404 | 280.6169 | -277.5404 | 280.6169 | 27.1619 | 41.4617 | 69.9 | 73.1613 | 70.8 | 74.3086 | -95.3 | -97.1174 | -104.2 | -105.9002 | -106.8 | -108.5299 | -106.8 | -108.5477 | 412.0469 | 412.0615
2022-08-05 01:00 | -136 | -137.3208 | -39.0594 | 43.7498 | 150.0685 | 151.0612 | -136 | -137.3208 | -281.5955 | 282.995 | -281.5955 | 282.995 | 32.3665 | 40.6152 | 65.7 | 69.2539 | 65.1 | 68.6849 | -89.1 | -90.4553 | -96.9 | -98.2284 | -99.8 | -101.0586 | -100 | -101.1789 | 410.4359 | 410.869
2022-08-05 01:30 | -122 | -123.0447 | -31.6557 | 35.1904 | 137.8577 | 138.8934 | -119 | -119.9417 | -261.8685 | 263.3193 | -261.8685 | 263.3193 | 33.734 | 44.443 | 64.8 | 68.6849 | 64.8 | 68.6941 | -89.7 | -91.5277 | -97.3 | -98.9875 | -99.6 | -101.3219 | -99.7 | -101.457 | 386.3089 | 386.8765
2022-08-05 02:00 | -132 | -133.9888 | -43.6785 | 48.7529 | 146.9253 | 148.6579 | -131 | -132.8345 | -271.1504 | 273.6897 | -271.1504 | 273.6897 | 39.06 | 45.8315 | 64.8 | 70.551 | 65.1 | 71.1025 | -88 | -91.5096 | -95.3 | -98.374 | -97.6 | -100.7015 | -97.5 | -100.751 | 380.753 | 381.1027
2022-08-05 02:30 | -113 | -114.7563 | -26.9232 | 30.4645 | 126.5331 | 128.0098 | -112 | -113.4372 | -236.731 | 238.8589 | -236.731 | 238.8589 | 46.4416 | 51.7728 | 64.8 | 70.3159 | 65.4 | 71.5819 | -89.9 | -93.5289 | -96.8 | -100.1024 | -99.4 | -102.6937 | -100 | -103.3752 | 377.0287 | 377.2152
2022-08-05 03:00 | -101 | -102.5914 | -15.7052 | 20.6184 | 114.8994 | 116.6082 | -101 | -102.7716 | -216.9518 | 219.469 | -216.9518 | 219.469 | 42.787 | 52.5917 | 64.5 | 70.2756 | 64.5 | 70.6377 | -89.1 | -92.8046 | -95.9 | -99.1557 | -98.4 | -101.7261 | -98.5 | -101.9142 | 364.9839 | 365.5008
2022-08-05 03:30 | -113 | -114.4246 | -27.4599 | 31.3697 | 126.3615 | 128.0804 | -112 | -113.4372 | -240.534 | 242.9132 | -240.534 | 242.9132 | 46.8616 | 55.7843 | 64.5 | 70.6377 | 66 | 72.01 | -89.2 | -93.0817 | -95.8 | -99.1874 | -98.3 | -101.7575 | -98.2 | -101.6868 | 367.9523 | 368.3015
2022-08-05 04:00 | -100 | -101.2719 | -17.9913 | 24.5895 | 117.7579 | 119.9933 | -100 | -101.2719 | -227.3045 | 230.2911 | -227.3045 | 230.2911 | 45.9083 | 54.5187 | 64.8 | 70.7606 | 65.4 | 71.7044 | -87.9 | -91.8366 | -95.2 | -98.6341 | -97.9 | -101.3711 | -97.9 | -101.4232 | 373.4397 | 373.6449
2022-08-05 04:30 | -115 | -116.559 | -25.6003 | 31.0555 | 128.3822 | 129.9983 | -114 | -115.4123 | -241.9123 | 244.3263 | -241.9123 | 244.3263 | 52.547 | 55.292 | 64.5 | 70.3952 | 66.6 | 72.2078 | -88.8 | -91.8825 | -96.1 | -98.7851 | -98.6 | -101.385 | -98.8 | -101.6262 | 386.5965 | 386.9235
2022-08-05 05:00 | -134 | -136.1323 | -42.3078 | 47.6502 | 149.1246 | 150.4283 | -133 | -134.9741 | -273.0258 | 274.9161 | -273.0258 | 274.9161 | 43.0264 | 47.1796 | 65.1 | 70.3626 | 64.5 | 69.3578 | -89.3 | -92.1895 | -97.3 | -99.8451 | -99.6 | -102.1987 | -99.6 | -102.2211 | 396.9971 | 397.3438
2022-08-05 05:30 | -141 | -143.9514 | -41.7933 | 50.8486 | 157.3628 | 158.7665 | -141 | -143.9514 | -290.3524 | 292.2338 | -290.3524 | 292.2338 | 25.6657 | 32.428 | 64.8 | 69.4194 | 65.1 | 69.5308 | -89.2 | -91.6158 | -97.2 | -99.3797 | -99.8 | -102.0686 | -99.7 | -101.9919 | 406.5163 | 406.5394
2022-08-05 06:00 | -140 | -142.0423 | -35.4817 | 45.2343 | 159.9241 | 160.7442 | -139 | -141.0567 | -299.3362 | 300.2163 | -299.3362 | 300.2163 | 37.8821 | 46.0811 | 74.1 | 76.6997 | 74.1 | 76.8568 | -101.5 | -102.7378 | -111.4 | -112.6597 | -114.4 | -115.6562 | -113.5 | -114.7959 | 442.2885 | 442.2964
2022-08-05 06:30 | -134 | -135.9595 | -17.5507 | 38.6448 | 156.1199 | 156.6312 | -133 | -134.8073 | -304.0726 | 304.3854 | -304.0726 | 304.3854 | 23.7225 | 61.4942 | 77.7 | 79.3708 | 78 | 79.7887 | -106.8 | -107.7616 | -119.3 | -120.1659 | -122.1 | -123.0455 | -121.9 | -122.7831 | 481.887 | 481.8967
2022-08-05 07:00 | -125 | -126.0198 | -1.5819 | 33.472 | 149.3984 | 149.5488 | -123 | -124.0363 | -299.9004 | 299.9109 | -299.9004 | 299.9109 | -5.3456 | 64.8005 | 78.3 | 80.21 | 78.9 | 80.4862 | -107.1 | -107.7591 | -120.9 | -121.5969 | -124.2 | -124.8995 | -124.1 | -124.8 | 515.2299 | 516.032
2022-08-05 07:30 | -149 | -150.7647 | -20.2391 | 48.7885 | 176.6386 | 176.8274 | -150 | -151.7531 | -349.2493 | 349.251 | -349.2493 | 349.251 | -42.6847 | 72.5227 | 75.9 | 77.5475 | 76.2 | 77.7805 | -104.5 | -105.1664 | -120.5 | -121.5666 | -123.6 | -124.5704 | -124.1 | -124.9327 | 548.2986 | 548.8813
2022-08-05 08:00 | -149 | -150.4726 | -16.1862 | 49.1408 | 175.2327 | 175.5038 | -148 | -149.4824 | -350.6104 | 350.6118 | -350.6104 | 350.6118 | -59.2426 | 135.0354 | 75.3 | 77.4918 | 75.6 | 77.6444 | -102.7 | -103.5705 | -119.4 | -121.428 | -122.9 | -124.997 | -122.8 | -124.8443 | 565.6947 | 565.9837
2022-08-05 08:30 | -137 | -138.3112 | -15.5655 | 44.6955 | 164.7339 | 165.0119 | -138 | -139.3018 | -335.921 | 335.9211 | -335.921 | 335.9211 | -69.0639 | 127.5848 | 76.5 | 78.2592 | 76.5 | 78.2592 | -103.6 | -104.3877 | -119.9 | -121.8301 | -123.1 | -125.1394 | -123.5 | -125.4442 | 542.7252 | 543.2609
2022-08-05 09:00 | -128 | -129.2594 | -13.7136 | 38.9342 | 153.6498 | 154.0097 | -128 | -128.9961 | -316.4461 | 316.4501 | -316.4461 | 316.4501 | -77.7736 | 129.713 | 68.7 | 70.4489 | 70.2 | 71.848 | -94.3 | -94.7477 | -110.8 | -112.2879 | -114.2 | -115.6099 | -114.1 | -115.4801 | 535.5815 | 536.0265
2022-08-05 09:30 | -132 | -133.2216 | -15.7292 | 39.5908 | 154.5524 | 154.9631 | -132 | -133.0902 | -310.4039 | 310.4485 | -310.4039 | 310.4485 | -73.9527 | 123.2617 | 68.1 | 69.6685 | 68.4 | 70.0903 | -93.3 | -93.6864 | -108.3 | -109.6573 | -111.4 | -112.7817 | -111.3 | -112.6212 | 510.9211 | 511.0261
2022-08-05 10:00 | -124 | -125.1599 | -16.7196 | 36.5673 | 143.6085 | 144.1788 | -122 | -123.0447 | -290.8397 | 290.9321 | -290.8397 | 290.9321 | -79.1443 | 129.5488 | 67.8 | 69.5715 | 68.1 | 69.9315 | -93.3 | -93.9346 | -109.9 | -111.6166 | -113 | -114.7737 | -112.6 | -114.2931 | 511.9084 | 511.9158
2022-08-05 10:30 | -132 | -132.9662 | -22.1427 | 40.6374 | 152.2204 | 152.8035 | -131 | -131.9735 | -292.5888 | 292.7916 | -292.5888 | 292.7916 | -64.2969 | 123.6347 | 66.3 | 68.2505 | 66.9 | 68.9772 | -90.1 | -90.92 | -109.5 | -111.5007 | -113.2 | -114.9882 | -112.9 | -114.6231 | 525.3608 | 525.3738
2022-08-05 11:00 | -129 | -129.8692 | -13.3899 | 36.2051 | 145.2326 | 145.7834 | -129 | -129.7575 | -278.6573 | 278.8502 | -278.6573 | 278.8502 | -73.4123 | 129.5692 | 66.3 | 68.622 | 66.6 | 68.8354 | -91.1 | -91.7498 | -111 | -112.7172 | -114.6 | -116.4015 | -114.4 | -116.0838 | 517.574 | 517.6039
2022-08-05 11:30 | -112 | -112.7519 | -7.2368 | 28.7686 | 129.2715 | 129.8412 | -111 | -111.7587 | -254.7221 | 254.8587 | -254.7221 | 254.8587 | -69.0808 | 125.4073 | 66.6 | 68.9896 | 67.2 | 69.569 | -91.4 | -92.136 | -109.6 | -112.0816 | -112.9 | -115.2792 | -113 | -115.2575 | 488.6777 | 488.6815
2022-08-05 12:00 | -112 | -112.2853 | -14.9914 | 22.2127 | 131.106 | 131.1639 | -110 | -110.2905 | -250.4442 | 250.4509 | -250.4442 | 250.4509 | -73.4973 | 92.8481 | 66.9 | 69.7685 | 67.8 | 70.8896 | -92 | -93.167 | -110.5 | -112.4778 | -113.7 | -115.6964 | -113.7 | -115.7579 | 472.6103 | 474.5748
2022-08-05 12:30 | -110 | -110.0182 | 1.0559 | 17.6215 | 132.1705 | 132.1712 | -110 | -110.0727 | -254.2899 | 254.4035 | -254.2899 | 254.4035 | -66.9452 | 90.1839 | 68.1 | 70.674 | 68.7 | 71.2524 | -92.9 | -93.9895 | -110.7 | -111.7116 | -113.7 | -114.7248 | -113.9 | -115.2671 | 473.3148 | 474.8352
2022-08-05 13:00 | -118 | -118.0169 | -2.0509 | 17.6658 | 141.829 | 141.8835 | -118 | -118 | -267.5153 | 267.7478 | -267.5153 | 267.7478 | -65.3788 | 87.9884 | 65.7 | 67.6678 | 66.6 | 68.6862 | -90.5 | -90.5 | -110.1 | -110.6205 | -113.3 | -113.7561 | -113 | -113.0177 | 515.6284 | 516.9084
2022-08-05 13:30 | -93 | -93.0484 | 12.9262 | 17.1528 | 115.8362 | 115.8972 | -93 | -93.0215 | -235.988 | 236.2665 | -235.988 | 236.2665 | -79.1756 | 97.67 | 67.5 | 69.2682 | 67.5 | 69.4874 | -92 | -92.4689 | -110.5 | -110.6091 | -113.3 | -113.6631 | -113.2 | -113.8136 | 493.7063 | 495.0142
2022-08-05 14:00 | -92 | -92 | 24.7644 | 28.5991 | 111.7848 | 111.8053 | -92 | -92 | -230.7087 | 230.958 | -230.7087 | 230.958 | -72.9321 | 94.7155 | 67.8 | 70.0723 | 67.8 | 69.9971 | -91.7 | -92.4331 | -109.5 | -110.7139 | -112.4 | -113.8155 | -113.1 | -113.8793 | 484.7855 | 485.7336
2022-08-05 14:30 | -78 | -78 | 34.7662 | 37.6603 | 101.6562 | 101.6639 | -77 | -77 | -231.4035 | 231.5222 | -231.4035 | 231.5222 | -79.7036 | 97.8607 | 67.5 | 69.8588 | 67.2 | 69.6323 | -92.3 | -93.0512 | -109.2 | -109.9946 | -112.1 | -112.9958 | -112.3 | -113.1693 | 471.0068 | 472.1972
2022-08-05 15:00 | -97 | -97 | 24.497 | 29.4695 | 122.1753 | 122.235 | -98 | -98.0051 | -270.7649 | 271.1426 | -270.7649 | 271.1426 | -73.8964 | 90.002 | 68.4 | 70.2237 | 67.8 | 69.7789 | -91.7 | -92.2655 | -108.4 | -109.0512 | -111.1 | -111.6905 | -111.4 | -111.7144 | 478.7896 | 479.7603
2022-08-05 15:30 | -90 | -90.05 | 32.0009 | 35.0182 | 119.8836 | 120.1197 | -90 | -90.0888 | -271.1641 | 271.9511 | -271.1641 | 271.9511 | -84.7023 | 95.5927 | 67.5 | 69.0821 | 67.8 | 69.3753 | -93.2 | -93.4249 | -108.9 | -109.605 | -112 | -112.8084 | -112 | -112.7676 | 499.1419 | 500.0721
2022-08-05 16:00 | -86 | -86.209 | 46.0972 | 48.2542 | 114.0545 | 114.4659 | -86 | -86.209 | -269.8098 | 270.7566 | -269.8098 | 270.7566 | -108.4364 | 144.7819 | 67.5 | 69.7066 | 67.5 | 69.6323 | -93.1 | -93.8076 | -109.7 | -110.6411 | -112.9 | -113.8401 | -113 | -113.8763 | 512.1274 | 512.8362
2022-08-05 16:30 | -67 | -67.4759 | 67.2632 | 68.2474 | 94.1643 | 94.8902 | -66 | -66.6108 | -240.5693 | 241.8591 | -240.5693 | 241.8591 | -117.4263 | 153.7179 | 69.6 | 71.8154 | 70.2 | 72.045 | -95.5 | -96.0432 | -112.4 | -113.0092 | -115.8 | -116.0876 | -115.5 | -116.0531 | 531.0601 | 531.8432
2022-08-05 17:00 | -66 | -66.3702 | 68.6573 | 70.1468 | 95.6599 | 96.2455 | -66 | -66.4831 | -249.2604 | 250.5222 | -249.2604 | 250.5222 | -129.6041 | 163.815 | 75 | 78.389 | 75.3 | 78.5043 | -101.9 | -103.7116 | -119.3 | -120.3015 | -122.7 | -123.8242 | -122.4 | -123.5421 | 523.9531 | 524.7681
2022-08-05 17:30 | -60 | -61.1882 | 80.9348 | 81.7106 | 89.2541 | 90.6157 | -60 | -61 | -244.6187 | 247.1997 | -244.6187 | 247.1997 | -142.4372 | 174.1512 | 75 | 78.2166 | 76.2 | 79.121 | -102.4 | -104.1115 | -121 | -121.9066 | -124.4 | -125.1853 | -124.3 | -125.0095 | 533.2424 | 534.1546
2022-08-05 18:00 | -48 | -49.7293 | 97.7054 | 98.5602 | 79.4489 | 81.9734 | -49 | -50.6952 | -236.2153 | 240.0567 | -236.2153 | 240.0567 | -157.6716 | 186.3609 | 75.9 | 78.9137 | 76.8 | 79.8614 | -103.4 | -105.0244 | -121 | -122.1483 | -124.5 | -125.6168 | -124.5 | -125.3655 | 511.6168 | 512.4908
2022-08-05 18:30 | -36 | -39 | 107.5517 | 108.1538 | 68.9018 | 72.917 | -37 | -39.9249 | -219.4192 | 224.6382 | -219.4192 | 224.6382 | -154.461 | 175.4095 | 75.6 | 78.4625 | 76.5 | 79.121 | -104 | -105.3642 | -120.7 | -121.7428 | -124.3 | -125.3642 | -124.3 | -125.3619 | 493.1064 | 493.215
2022-08-05 19:00 | -38 | -40.1622 | 102.6822 | 103.4216 | 71.1848 | 74.174 | -37 | -39.2173 | -217.2267 | 221.5318 | -217.2267 | 221.5318 | -144.0214 | 167.3387 | 76.8 | 79.9442 | 77.1 | 80.2325 | -104.3 | -105.3373 | -121.1 | -121.7073 | -124.2 | -125.4408 | -124.4 | -125.5834 | 481.106 | 481.1656
2022-08-05 19:30 | -33 | -35.1141 | 105.5941 | 106.1791 | 65.2842 | 68.4271 | -33 | -35.4683 | -212.9844 | 216.5909 | -212.9844 | 216.5909 | -141.5681 | 170.5079 | 77.1 | 80.4006 | 77.1 | 80.4861 | -104.2 | -106.2753 | -119.5 | -120.7881 | -122.8 | -123.9849 | -122.9 | -123.9115 | 470.2021 | 470.5819
2022-08-05 20:00 | -42 | -42.107 | 93.9083 | 95.7287 | 72.5897 | 73.0111 | -42 | -42.107 | -219.7068 | 220.6669 | -219.7068 | 220.6669 | -120.4108 | 155.0517 | 76.8 | 79.6193 | 77.4 | 80.2773 | -105.2 | -106.1887 | -120.1 | -122.6148 | -124.1 | -126.3805 | -123.7 | -126.0903 | 467.9702 | 468.1622
2022-08-05 20:30 | -47 | -47 | 85.1355 | 87.8251 | 79.3299 | 79.3477 | -47 | -47 | -228.496 | 228.8389 | -228.496 | 228.8389 | -102.6918 | 143.6114 | 76.8 | 79.9442 | 76.2 | 79.368 | -104.4 | -106.3407 | -119.2 | -122.3576 | -122.7 | -126.005 | -122.7 | -125.7301 | 471.0077 | 471.0953
2022-08-05 21:00 | -60 | -60.1332 | 70.4789 | 74.1047 | 89.9906 | 90.0038 | -60 | -60.075 | -240.0014 | 240.0622 | -240.0014 | 240.0622 | -80.0477 | 132.8956 | 76.2 | 79.9808 | 78 | 81.264 | -105 | -107.1188 | -119.2 | -122.0158 | -123.2 | -125.6479 | -122.3 | -125.0124 | 488.1252 | 488.1603
2022-08-05 21:30 | -57 | -57.3149 | 68.4791 | 72.507 | 85.8989 | 86.1159 | -57 | -57.3149 | -228.72 | 228.7334 | -228.72 | 228.7334 | -66.5689 | 129.7185 | 77.1 | 81.0211 | 77.7 | 81.5923 | -105.1 | -107.5001 | -118.5 | -121.4942 | -121.6 | -124.2829 | -121.4 | -124.8157 | 471.012 | 471.017
2022-08-05 22:00 | -64 | -64.0703 | 56.0388 | 58.7733 | 90.4402 | 90.5672 | -64 | -64.0703 | -229.9958 | 230.0051 | -229.9958 | 230.0051 | -34.9178 | 70.3455 | 78 | 81.6976 | 77.4 | 81.3066 | -105.4 | -108.3477 | -119.4 | -122.051 | -122.6 | -125.4605 | -122.6 | -125.4605 | 469.4796 | 469.6927
2022-08-05 22:30 | -54 | -54.1479 | 61.6954 | 63.5423 | 79.4768 | 79.7307 | -54 | -54.1479 | -214.0738 | 214.1383 | -214.0738 | 214.1383 | -6.8448 | 62.3761 | 77.4 | 81.6821 | 78 | 82.0625 | -105.8 | -108.2268 | -118.3 | -121.2537 | -121.6 | -124.9415 | -121.6 | -124.9196 | 459.2081 | 459.2195
2022-08-05 23:00 | -52 | -52.469 | 58.0294 | 60.3204 | 77.1054 | 77.9673 | -52 | -52.469 | -206.605 | 207.152 | -206.605 | 207.152 | 5.8837 | 68.9704 | 78.3 | 82.6308 | 78.6 | 82.9151 | -106.2 | -109.8458 | -117.4 | -120.2446 | -120.7 | -123.7806 | -120.6 | -123.5419 | 440.9765 | 440.9854
2022-08-05 23:30 | -61 | -61.0082 | 45.1987 | 45.3714 | 83.2048 | 83.2253 | -62 | -62.0322 | -214.3388 | 214.347 | -214.3388 | 214.347 | 9.9187 | 63.9447 | 77.7 | 81.5923 | 78.9 | 82.8266 | -106.7 | -108.9643 | -118.2 | -120.1823 | -121.2 | -123.7113 | -121.1 | -123.4375 | 449.2877 | 449.288
2022-08-06 | -49 | -49.0918 | 51.5675 | 51.573 | 70.9965 | 71.0504 | -49 | -49.0918 | -192.0203 | 192.0674 | -192.0203 | 192.0674 | 14.755 | 50.8547 | 78.9 | 83.0111 | 78.9 | 83.1049 | -107 | -109.9045 | -117.2 | -119.6973 | -120.2 | -122.5609 | -120.3 | -122.9377 | 408.5093 | 408.515
2022-08-06 00:30 | -49 | -49 | 48.7801 | 48.7854 | 68.1938 | 68.4553 | -48 | -48 | -186.1021 | 186.4276 | -186.1021 | 186.4276 | 24.3799 | 56.9173 | 79.2 | 83.2039 | 79.8 | 83.867 | -107.3 | -111.0669 | -117 | -120.4577 | -120.1 | -123.3435 | -120 | -123.2919 | 400.2075 | 400.2329
2022-08-06 01:00 | -37 | -37.0135 | 53.4897 | 53.4906 | 57.1139 | 57.7508 | -38 | -38 | -165.1046 | 166.0005 | -165.1046 | 166.0005 | 34.3107 | 57.9227 | 77.7 | 81.4112 | 78.6 | 82.1825 | -106 | -108.3617 | -114.8 | -117.5764 | -118.1 | -120.4615 | -118.3 | -121.1123 | 387.9191 | 388.0473
2022-08-06 01:30 | -35 | -35.0143 | 52.3144 | 52.3325 | 53.2276 | 54.1593 | -35 | -35.0143 | -154.3484 | 155.5923 | -154.3484 | 155.5923 | 46.8214 | 66.9279 | 79.8 | 84.4381 | 80.4 | 85.1033 | -108 | -111.4709 | -115.7 | -119.501 | -118.7 | -122.5062 | -118.8 | -122.6776 | 365.6445 | 365.8845
2022-08-06 02:00 | -32 | -32.1403 | 53.3123 | 53.3145 | 50.786 | 52.2675 | -32 | -32.1403 | -146.112 | 147.9853 | -146.112 | 147.9853 | 50.7453 | 72.7866 | 79.8 | 84.6362 | 79.8 | 84.6362 | -108.3 | -112.2459 | -116.3 | -120.4383 | -119.1 | -123.4206 | -119.2 | -123.4987 | 354.903 | 355.09
2022-08-06 02:30 | -33 | -33.9559 | 49.4722 | 49.7038 | 50.6752 | 53.6513 | -34 | -34.9285 | -144.2946 | 147.8513 | -144.2946 | 147.8513 | 60.658 | 78.6186 | 79.5 | 84.3406 | 80.1 | 84.7217 | -108.4 | -112.1739 | -116 | -120.0821 | -119.2 | -123.0899 | -118.8 | -122.9464 | 354.7384 | 355.0568
2022-08-06 03:00 | -35 | -36.1386 | 46.1768 | 46.3595 | 52.4514 | 55.4143 | -35 | -35.9026 | -147.8892 | 151.6079 | -147.8892 | 151.6079 | 64.3896 | 79.8134 | 80.1 | 84.7217 | 79.5 | 84.2535 | -108.3 | -111.7848 | -115.9 | -119.5954 | -119 | -122.7 | -118.9 | -122.7745 | 354.6464 | 355.2228
2022-08-06 03:30 | -18 | -19.3132 | 63.2865 | 63.2946 | 35.4143 | 39.0065 | -18 | -18.9737 | -121.5871 | 125.4325 | -121.5871 | 125.4325 | 63.4147 | 80.7914 | 79.8 | 84.3406 | 81 | 85.4768 | -109.2 | -112.7575 | -116.1 | -120.1361 | -119 | -122.9464 | -118.8 | -122.7528 | 343.2498 | 343.9273
2022-08-06 04:00 | -19 | -19.9249 | 61.12 | 61.1218 | 36.9807 | 40.376 | -19 | -20.2485 | -124.3811 | 127.9895 | -124.3811 | 127.9895 | 62.9186 | 81.6278 | 80.4 | 85.2021 | 79.8 | 84.4381 | -108.9 | -112.5423 | -115.8 | -119.8776 | -118.8 | -122.9118 | -118.9 | -122.8673 | 331.8657 | 332.6433
2022-08-06 04:30 | -18 | -18.6815 | 62.8777 | 62.878 | 36.5895 | 39.3513 | -18 | -18.6815 | -125.1343 | 128.1494 | -125.1343 | 128.1494 | 60.5215 | 79.8723 | 80.4 | 85.1033 | 79.8 | 84.7366 | -109.1 | -112.7107 | -116.1 | -120.0394 | -119.4 | -123.3947 | -118.6 | -122.6607 | 336.0335 | 336.728
2022-08-06 05:00 | -14 | -15.2315 | 68.6126 | 68.6204 | 32.7302 | 35.8744 | -13 | -13.9284 | -120.4395 | 123.5576 | -120.4395 | 123.5576 | 58.8562 | 79.4216 | 80.4 | 85.2021 | 81.3 | 86.1507 | -108.6 | -112.3796 | -116 | -120.5797 | -119 | -123.3175 | -118.5 | -123.8328 | 338.4437 | 338.8203
2022-08-06 05:30 | -18 | -18.6815 | 73.747 | 73.7995 | 31.9279 | 34.652 | -18 | -18.4391 | -119.5398 | 122.2521 | -119.5398 | 122.2521 | 43.1336 | 67.8727 | 80.4 | 84.9191 | 81 | 85.7685 | -109.4 | -112.4893 | -116 | -119.9173 | -119 | -122.7066 | -119.1 | -122.7574 | 329.6237 | 329.8443
2022-08-06 06:00 | -11 | -11.4018 | 81.5354 | 81.6197 | 31.294 | 33.0549 | -11 | -11.4018 | -122.2186 | 123.9767 | -122.2186 | 123.9767 | 36.9268 | 61.3514 | 81 | 85.1926 | 80.7 | 85.0969 | -108.5 | -111.4937 | -116.1 | -119.182 | -119 | -122.2138 | -118.9 | -122.1912 | 328.5269 | 328.8942
2022-08-06 06:30 | -7 | -7.0711 | 84.8096 | 84.869 | 33.4953 | 34.1706 | -7 | -7 | -132.6514 | 133.2579 | -132.6514 | 133.2579 | 27.1722 | 51.0097 | 80.1 | 84.3384 | 80.1 | 84.245 | -109.1 | -112.0632 | -117.1 | -120.2857 | -120.2 | -123.2919 | -120.1 | -123.0807 | 349.2072 | 349.2632
2022-08-06 07:00 | -18 | -18.0278 | 84.469 | 84.553 | 38.1616 | 38.4089 | -18 | -18.0278 | -144.6319 | 144.8201 | -144.6319 | 144.8201 | 33.2422 | 52.8228 | 79.5 | 83.219 | 79.8 | 83.245 | -108.4 | -110.4783 | -117.8 | -119.9908 | -120.6 | -123.1843 | -120.9 | -122.8674 | 373.9407 | 373.9476
2022-08-06 07:30 | -23 | -23.0868 | 79.2849 | 79.4031 | 49.2235 | 49.2555 | -22 | -22.2036 | -167.2029 | 167.2029 | -167.2029 | 167.2029 | 15.4951 | 34.0754 | 78 | 81.0977 | 79.2 | 82.5 | -107.7 | -109.8842 | -118.6 | -120.8478 | -121.6 | -123.831 | -121.6 | -123.6641 | 404.9065 | 404.9375
2022-08-06 08:00 | -21 | -21.0238 | 86.4549 | 86.5804 | 44.0522 | 44.2557 | -21 | -21.095 | -166.3735 | 166.3936 | -166.3735 | 166.3936 | -17.7604 | 32.4229 | 78.6 | 81.675 | 79.2 | 82.1721 | -106.8 | -108.2705 | -117.5 | -119.6724 | -120.5 | -122.8668 | -120.8 | -122.8532 | 391.9127 | 392.0662
2022-08-06 08:30 | -46 | -46 | 56.1535 | 57.0396 | 69.8285 | 69.9461 | -44 | -44 | -206.7272 | 206.7304 | -206.7272 | 206.7304 | -25.8601 | 50.6927 | 78.6 | 81.4349 | 78.9 | 82.0142 | -106.9 | -108.7182 | -118.7 | -121.102 | -121.8 | -123.9652 | -121.9 | -123.9104 | 417.2318 | 417.4598
2022-08-06 09:00 | -47 | -48.5077 | 53.694 | 57.5366 | 69.838 | 71.4363 | -47 | -48.5077 | -204.5383 | 205.3686 | -204.5383 | 205.3686 | -30.45 | 58.7736 | 78.3 | 81.6364 | 79.8 | 82.8304 | -107.2 | -109.0443 | -119.9 | -122.3576 | -122.9 | -125.7891 | -123.5 | -125.3607 | 413.7266 | 414.1244
2022-08-06 09:30 | -34 | -35.7351 | 61.239 | 63.7682 | 55.2406 | 57.2783 | -35 | -36.6879 | -184.7615 | 185.5877 | -184.7615 | 185.5877 | -30.0392 | 57.7593 | 78.9 | 82.212 | 79.2 | 82.2525 | -106.8 | -108.9625 | -119.9 | -122.4582 | -123 | -125.575 | -123.3 | -125.5543 | 406.4852 | 406.9777
2022-08-06 10:00 | -31 | -34.4384 | 50.7704 | 53.5938 | 49.843 | 53.8665 | -30 | -33.541 | -176.4681 | 178.1742 | -176.4681 | 178.1742 | -25.9338 | 60.2847 | 78.9 | 82.3826 | 78.9 | 82.4695 | -106.3 | -108.9487 | -118.7 | -122.3723 | -121.4 | -125.0332 | -122.4 | -125.2792 | 394.9734 | 395.3456
2022-08-06 10:30 | -34 | -38.9487 | 29.2281 | 33.5001 | 44.8106 | 51.9396 | -35 | -39.8246 | -165.4599 | 168.8068 | -165.4599 | 168.8068 | -11.0669 | 55.4372 | 78 | 81.8956 | 78.6 | 82.5409 | -106.6 | -109.3124 | -120.2 | -123.3955 | -123.4 | -126.6035 | -123.5 | -126.503 | 400.9471 | 401.5709
2022-08-06 11:00 | -24 | -30 | 27.5044 | 30.9057 | 39.1131 | 47.0514 | -24 | -30 | -146.4588 | 150.616 | -146.4588 | 150.616 | -15.0424 | 59.0986 | 79.5 | 83.4895 | 78.6 | 82.4498 | -106.7 | -109.4321 | -119.5 | -123.2176 | -122.8 | -126.5443 | -122.9 | -126.559 | 397.5093 | 397.8557
2022-08-06 11:30 | -31 | -35.8469 | 23.0082 | 26.152 | 42.397 | 49.375 | -31 | -35.8469 | -146.7998 | 150.8319 | -146.7998 | 150.8319 | -6.1641 | 58.8001 | 79.2 | 83.2039 | 80.4 | 84.4381 | -108 | -110.8108 | -119.6 | -122.7775 | -123 | -126.5115 | -123.4 | -126.304 | 384.2036 | 384.3517
2022-08-06 12:00 | -25 | -31.4006 | 41.9398 | 44.284 | 36.0198 | 45.0789 | -25 | -30.8058 | -131.4146 | 137.3037 | -131.4146 | 137.3037 | 12.2043 | 68.3511 | 79.2 | 83.4841 | 78.6 | 83.1081 | -107.1 | -110.4265 | -119.2 | -121.9807 | -123 | -125.9891 | -122.6 | -125.8239 | 358.1349 | 358.436
2022-08-06 12:30 | -31 | -38.0132 | 43.5266 | 47.3721 | 46.4218 | 54.5045 | -31 | -37.4433 | -141.9476 | 148.1201 | -141.9476 | 148.1201 | 30.2832 | 74.7856 | 78.3 | 83.2234 | 79.2 | 84.2738 | -107.3 | -111.2138 | -120.2 | -123.9145 | -123.5 | -127.1385 | -123.1 | -126.8946 | 356.4146 | 356.5932
2022-08-06 13:00 | -30 | -37.2022 | 41.0953 | 44.9868 | 39.0926 | 49.3855 | -30 | -36.6197 | -127.6322 | 135.5502 | -127.6322 | 135.5502 | 34.1095 | 75.0249 | 79.8 | 84.838 | 78.9 | 83.992 | -107.6 | -111.6237 | -118.7 | -122.5559 | -122.3 | -126.1923 | -121.8 | -125.6585 | 338.9951 | 339.7405
2022-08-06 13:30 | -16 | -26.4008 | 44.4876 | 47.7994 | 30.2385 | 42.7995 | -16 | -25.6125 | -124.5704 | 133.0135 | -124.5704 | 133.0135 | 17.6841 | 65.7831 | 78.3 | 82.7271 | 78.6 | 82.9151 | -107.4 | -110.6691 | -119.1 | -122.9682 | -122.2 | -126.2892 | -122.2 | -126.2157 | 343.2689 | 343.8167
2022-08-06 14:00 | -34 | -37.1618 | 23.0531 | 26.0187 | 47.058 | 53.2882 | -34 | -37.1618 | -150.3581 | 155.1511 | -150.3581 | 155.1511 | 0.34653 | 70.3402 | 78.3 | 82.6308 | 78 | 82.3466 | -106 | -109.4598 | -120.1 | -123.5724 | -123.2 | -126.9433 | -123 | -126.8222 | 378.0037 | 378.5972
2022-08-06 14:30 | -45 | -48.1041 | 24.3059 | 27.5877 | 52.7884 | 58.7694 | -43 | -45.8803 | -153.9698 | 159.4521 | -153.9698 | 159.4521 | -11.3218 | 70.8381 | 77.7 | 81.7774 | 78.3 | 82.3466 | -106.3 | -109.6125 | -120.8 | -124.3026 | -123.9 | -127.5038 | -124 | -127.4146 | 395.678 | 396.6267
2022-08-06 15:00 | -39 | -41.4367 | 33.7989 | 35.6918 | 48.3702 | 52.7578 | -39 | -41.4367 | -143.6328 | 147.3287 | -143.6328 | 147.3287 | -10.249 | 72.8917 | 77.7 | 81.878 | 78.3 | 82.4411 | -106.7 | -109.4991 | -122 | -125.3763 | -125.3 | -128.7258 | -125.5 | -128.6871 | 406.495 | 407.3912
2022-08-06 15:30 | -48 | -50 | 34.2827 | 36.5156 | 62.3951 | 66.0182 | -49 | -50.9608 | -174.569 | 177.7627 | -174.569 | 177.7627 | -11.7443 | 71.4116 | 78 | 82.1562 | 78.6 | 82.7261 | -105.7 | -109.0421 | -121 | -124.5748 | -124.5 | -128.0216 | -124.3 | -127.8851 | 410.7903 | 411.5307
2022-08-06 16:00 | -33 | -35.1141 | 51.5685 | 52.9324 | 51.9426 | 55.4832 | -34 | -35.7351 | -160.7354 | 163.7919 | -160.7354 | 163.7919 | -22.309 | 74.7803 | 77.4 | 81.2153 | 78.9 | 82.6461 | -107 | -109.6817 | -122.1 | -125.2248 | -125.6 | -128.5004 | -125.3 | -128.1846 | 428.8526 | 429.7196
2022-08-06 16:30 | -22 | -24.1661 | 75.7007 | 76.6019 | 39.9181 | 43.3671 | -22 | -24.1661 | -156.3482 | 157.9763 | -156.3482 | 157.9763 | -54.2855 | 86.5761 | 77.4 | 81.0356 | 79.2 | 82.67 | -107.5 | -109.8913 | -121.1 | -124.03 | -124.4 | -127.2297 | -124.4 | -127.1704 | 409.8338 | 410.9462
2022-08-06 17:00 | -13 | -14.3178 | 93.8404 | 94.4513 | 33.1526 | 35.2794 | -13 | -14.3178 | -157.0839 | 157.4687 | -157.0839 | 157.4687 | -79.537 | 102.6486 | 78.3 | 81.3863 | 77.4 | 80.5208 | -106.4 | -108.1605 | -120.2 | -122.8906 | -123.3 | -126.0682 | -123.2 | -126.1051 | 414.9239 | 416.1692
2022-08-06 17:30 | -4 | -5.6569 | 111.4192 | 112.1248 | 26.8816 | 28.0663 | -4 | -5 | -157.0182 | 157.0192 | -157.0182 | 157.0192 | -106.5515 | 124.6826 | 77.4 | 80.1983 | 78.3 | 80.9138 | -106.4 | -108.28 | -120.3 | -122.7687 | -123.6 | -126.0438 | -123.5 | -125.8086 | 425.9299 | 427.3881
2022-08-06 18:00 | 1 | 1 | 124.5266 | 128.4542 | 24.5459 | 32.4349 | 1 | 1 | -158.649 | 159.6119 | -158.649 | 159.6119 | -126.9445 | 146.336 | 77.4 | 79.4655 | 77.1 | 79.242 | -105.2 | -106.335 | -120.6 | -122.2471 | -124 | -125.5022 | -123.8 | -125.4372 | 437.9126 | 441.3198
2022-08-06 18:30 | 1 | 19 | 122.5061 | 126.7474 | 26.0229 | 34.0677 | 1 | 19 | -162.7508 | 163.6979 | -162.7508 | 163.6979 | -119.9755 | 141.6247 | 77.7 | 80.1096 | 78 | 80.3283 | -105.3 | -106.4029 | -120.9 | -123.1984 | -124 | -126.5525 | -124.1 | -126.4463 | 446.564 | 449.9382
2022-08-06 19:00 | 13 | 22.2036 | 133.9034 | 137.58 | 13.6001 | 25.7021 | 13 | 23.0217 | -140.7564 | 141.997 | -140.7564 | 141.997 | -109.3467 | 132.4443 | 77.1 | 79.6018 | 78 | 80.2571 | -105.6 | -107.3864 | -121.3 | -123.2526 | -124.3 | -126.705 | -124.2 | -126.3738 | 439.0881 | 441.9251
2022-08-06 19:30 | 6 | 19.9249 | 123.5355 | 127.7998 | 24.2094 | 32.8857 | 6 | 19.9249 | -152.8534 | 154.3189 | -152.8534 | 154.3189 | -94.9521 | 122.6846 | 77.7 | 80.4878 | 77.7 | 80.4101 | -105.4 | -106.9428 | -120.3 | -122.4978 | -124 | -126.2446 | -123.8 | -126.2072 | 449.7868 | 452.2957
2022-08-06 20:00 | 18 | 26.1725 | 138.0621 | 141.4828 | 7.1006 | 23.7338 | 18 | 26.1725 | -123.2406 | 125.787 | -123.2406 | 125.787 | -87.9133 | 117.7713 | 78.3 | 81.0672 | 78.3 | 81.0672 | -106.2 | -107.9395 | -120.7 | -123.3572 | -124 | -126.7695 | -123.8 | -126.4953 | 443.8886 | 446.1226
2022-08-06 20:30 | 9 | 23.7697 | 123.7999 | 127.9495 | 19.6768 | 31.7632 | 9 | 22.8473 | -137.7933 | 141.238 | -137.7933 | 141.238 | -83.9645 | 113.8491 | 77.7 | 81.1471 | 78.3 | 81.7218 | -106 | -108.5703 | -120 | -122.7212 | -123.2 | -126.1366 | -123 | -126.0321 | 423.4791 | 425.7801
2022-08-06 21:00 | 6 | 6.7082 | 122.3324 | 123.0629 | 17.9821 | 19.5683 | 6 | 6.7082 | -132.2098 | 132.3045 | -132.2098 | 132.3045 | -81.3367 | 103.9314 | 78 | 81.0977 | 79.2 | 82.3039 | -107.4 | -109.6033 | -119.3 | -122.2996 | -122.6 | -125.5549 | -122.6 | -125.3389 | 402.0471 | 403.7131
2022-08-06 21:30 | 10 | 10.7703 | 122.8152 | 123.354 | 14.8967 | 16.9704 | 10 | 10.7703 | -127.0221 | 127.1812 | -127.0221 | 127.1812 | -66.7195 | 92.2506 | 78.3 | 81.552 | 78.3 | 81.4687 | -106.7 | -108.8258 | -119 | -121.6806 | -121.8 | -124.8375 | -122.1 | -124.5025 | 386.2617 | 387.0123
2022-08-06 22:00 | 10 | 11.1803 | 114.1552 | 114.7444 | 17.5335 | 20.5833 | 10 | 11.1803 | -124.0586 | 124.676 | -124.0586 | 124.676 | -44.2827 | 77.3402 | 79.2 | 82.67 | 79.5 | 82.7048 | -107.8 | -109.4724 | -120 | -122.4147 | -123 | -125.9623 | -123.1 | -125.6691 | 398.7563 | 399.2106
2022-08-06 22:30 | 7 | 9.2195 | 111.7222 | 112.186 | 16.2157 | 20.2252 | 7 | 9.2195 | -123.8036 | 124.6877 | -123.8036 | 124.6877 | -23.6413 | 66.2524 | 78.9 | 82.4695 | 79.5 | 83.1309 | -107.8 | -110.0727 | -118.9 | -122.084 | -122 | -125.3594 | -122 | -125.2393 | 393.2845 | 393.5124
2022-08-06 23:00 | 18 | 18.9737 | 118.5895 | 118.8229 | 4.7281 | 12.8073 | 18 | 18.9737 | -105.1092 | 106.2555 | -105.1092 | 106.2555 | -5.6906 | 62.4193 | 79.5 | 83.0437 | 80.4 | 83.8203 | -108.8 | -111.1633 | -117.9 | -121.1562 | -121.5 | -124.5803 | -121.5 | -124.7978 | 376.4916 | 376.4918
2022-08-06 23:30 | 23 | 23.7697 | 120.5993 | 120.7282 | -1.2846 | 12.4864 | 23 | 23.7697 | -102.184 | 103.4035 | -102.184 | 103.4035 | -15.3347 | 62.8806 | 79.8 | 83.0762 | 80.7 | 84.1081 | -109.4 | -111.5509 | -118.2 | -121.4317 | -121.2 | -124.7071 | -121.2 | -124.4375 | 375.6172 | 375.6559
2022-08-07 | 20 | 21.1896 | 112.0154 | 112.0869 | 1.8646 | 14.0153 | 20 | 20.8806 | -98.4156 | 100.607 | -98.4156 | 100.607 | 1.6968 | 61.0855 | 79.8 | 83.4178 | 80.4 | 83.992 | -109.2 | -111.323 | -117.3 | -121.0278 | -120.9 | -124.4708 | -120.4 | -123.6723 | 357.793 | 358.0177
2022-08-07 00:30 | 14 | 14.8661 | 100.8726 | 100.8854 | 7.4581 | 15.3533 | 13 | 13.9284 | -100.9265 | 103.4196 | -100.9265 | 103.4196 | 22.2294 | 55.0469 | 80.7 | 84.1932 | 80.7 | 84.1932 | -109.5 | -112.5592 | -118.4 | -121.9997 | -121.6 | -124.7885 | -121.2 | -124.7622 | 356.4827 | 356.6498
2022-08-07 01:00 | 12 | 13.8924 | 98.8373 | 98.8625 | 6.3411 | 16.532 | 13 | 14.7648 | -93.571 | 97.2455 | -93.571 | 97.2455 | 25.8165 | 67.6092 | 80.4 | 84.4381 | 80.4 | 84.347 | -109.8 | -112.588 | -117.5 | -120.4512 | -120.5 | -123.771 | -120.4 | -123.6734 | 338.613 | 342.6379
2022-08-07 01:30 | 13 | 15.2643 | 95.4116 | 95.4557 | 5.4922 | 18.8076 | 13 | 15.2643 | -91.259 | 96.655 | -91.259 | 96.655 | 51.1973 | 83.1689 | 80.7 | 84.7238 | 80.7 | 85.0022 | -109.4 | -112.3268 | -117.3 | -120.4123 | -120.4 | -123.5678 | -120.2 | -123.4637 | 345.7837 | 350.0772
2022-08-07 02:00 | 6 | 15.2315 | 84.6908 | 85.0093 | 13.3486 | 26.9637 | 4 | 15.5242 | -97.5148 | 106.3153 | -97.5148 | 106.3153 | 63.2833 | 89.7254 | 80.4 | 85.1033 | 81 | 85.4853 | -111 | -113.123 | -117.6 | -122.2812 | -120.8 | -124.385 | -120.7 | -124.8773 | 335.6356 | 339.9722
2022-08-07 02:30 | 5 | 15.8114 | 89.5102 | 89.7761 | 6.0018 | 25.253 | 3 | 15.2971 | -84.1218 | 95.2352 | -84.1218 | 95.2352 | 64.5271 | 91.3286 | 81 | 86.0686 | 81.3 | 86.5551 | -109.9 | -113.6317 | -116.7 | -121.6329 | -119.8 | -124.6965 | -119.8 | -124.684 | 322.9579 | 327.534
2022-08-07 03:00 | 12 | 19.2094 | 90.3029 | 90.4894 | 4.6047 | 23.7351 | 12 | 17.6918 | -80.3 | 91.0245 | -80.3 | 91.0245 | 68.3683 | 94.032 | 81.3 | 86.1507 | 81.3 | 86.0958 | -109.7 | -113.8076 | -117.1 | -121.0421 | -119.7 | -124.2701 | -119.5 | -124.1606 | 314.7474 | 319.8486
2022-08-07 03:30 | 16 | 21.9317 | 91.459 | 91.642 | 2.5915 | 23.7173 | 16 | 21.9317 | -75.881 | 87.0945 | -75.881 | 87.0945 | 71.3581 | 97.3862 | 81.3 | 86.351 | 81.6 | 86.5332 | -110.3 | -114.3861 | -117 | -121.7844 | -120.1 | -124.7242 | -119.6 | -124.808 | 314.6211 | 319.6607
2022-08-07 04:00 | 24 | 27.7849 | 99.4252 | 99.6073 | -6.2721 | 24.7832 | 24 | 27.7849 | -62.052 | 76.6818 | -62.052 | 76.6818 | 68.418 | 96.671 | 80.4 | 85.4026 | 81.3 | 86.4526 | -110.3 | -114.693 | -116.5 | -121.7322 | -119.4 | -124.7683 | -119.1 | -124.7006 | 312.674 | 317.5622
2022-08-07 04:30 | 6 | 6.0828 | 81.6218 | 81.7616 | 10.7931 | 16.6753 | 6 | 6.0828 | -87.1507 | 91.6171 | -87.1507 | 91.6171 | 68.3113 | 91.8745 | 81 | 86.4817 | 80.7 | 86.3067 | -109.7 | -114.5273 | -115.5 | -121.602 | -118.4 | -124.7337 | -118.2 | -124.8247 | 303.604 | 309.8218
2022-08-07 05:00 | 0 | 0 | 77.4596 | 77.6224 | 16.1073 | 20.1586 | 0 | 0 | -95.5235 | 99.4202 | -95.5235 | 99.4202 | 66.2437 | 89.5449 | 82.2 | 87.6067 | 81.9 | 87.5353 | -111.1 | -115.1521 | -116.6 | -122.1198 | -119.9 | -125.5679 | -119.7 | -125.8781 | 306.613 | 313.3283
2022-08-07 05:30 | -5 | -5.831 | 75.6639 | 75.7416 | 18.8739 | 23.1647 | -6 | -6.3246 | -100.4877 | 104.4879 | -100.4877 | 104.4879 | 64.8884 | 88.1708 | 81.6 | 86.94 | 81.6 | 86.8369 | -110 | -114.7007 | -116 | -121.6267 | -118.9 | -124.7088 | -118.9 | -124.7337 | 307.5046 | 314.1809
2022-08-07 06:00 | 0 | 0 | 75.1216 | 75.2178 | 20.8897 | 24.2227 | 0 | 0 | -107.2385 | 110.3934 | -107.2385 | 110.3934 | 54.5408 | 80.0872 | 81.6 | 86.6335 | 82.2 | 87.5034 | -109.8 | -114.244 | -116.5 | -121.4236 | -119.5 | -124.4888 | -119.3 | -124.3262 | 303.9524 | 310.3201
2022-08-07 06:30 | 0 | 0 | 82.5671 | 82.6227 | 17.1971 | 20.557 | 0 | 0 | -105.9045 | 108.2074 | -105.9045 | 108.2074 | 46.7574 | 72.5858 | 81.6 | 86.6335 | 81.9 | 87.0171 | -110.2 | -114.8781 | -117.1 | -122.4602 | -120.1 | -125.2085 | -119.9 | -125.2368 | 320.0975 | 324.4541
2022-08-07 07:00 | -7 | -7.0711 | 76.96 | 77.0026 | 25.2023 | 27.274 | -7 | -7.0711 | -122.1813 | 123.7491 | -122.1813 | 123.7491 | 30.2575 | 63.6352 | 81.3 | 84.7685 | 82.2 | 85.632 | -110 | -112.6305 | -117.1 | -120.0397 | -120.1 | -123.0972 | -120.1 | -122.9953 | 321.9743 | 326.0595
2022-08-07 07:30 | 0 | 11 | 86.3161 | 86.7071 | 20.0581 | 28.0391 | 0 | 11 | -121.6891 | 125.3478 | -121.6891 | 125.3478 | -2.8361 | 58.5534 | 81.9 | 85.1773 | 81.6 | 84.6452 | -110.9 | -112.9839 | -117.9 | -120.4761 | -121.1 | -123.5733 | -121 | -123.3643 | 317.7126 | 320.2373
2022-08-07 08:00 | -19 | -22.4722 | 67.7527 | 68.1771 | 39.3264 | 42.8321 | -18 | -21.6333 | -153.0608 | 154.6472 | -153.0608 | 154.6472 | -24.4537 | 62.0576 | 81.6 | 83.9678 | 81.6 | 83.9678 | -111 | -112.2848 | -118.8 | -120.7121 | -121.8 | -123.7355 | -121.8 | -123.4936 | 317.1312 | 318.2317
2022-08-07 08:30 | -24 | -25 | 60.3421 | 60.6328 | 44.341 | 47.0279 | -24 | -25 | -158.2382 | 159.723 | -158.2382 | 159.723 | -34.385 | 66.5821 | 81.9 | 84.0391 | 81.6 | 83.9678 | -109.9 | -112.2526 | -119.7 | -121.9742 | -123.5 | -125.0965 | -123.8 | -125.2123 | 327.1306 | 327.9373
2022-08-07 09:00 | -24 | -26 | 54.4531 | 55.0032 | 42.4804 | 46.2867 | -24 | -26.4008 | -150.7227 | 153.117 | -150.7227 | 153.117 | -47.3258 | 87.5086 | 78.9 | 81.7245 | 79.5 | 82.3039 | -107.6 | -109.757 | -118.9 | -121.3115 | -122.1 | -124.5673 | -121.9 | -124.2905 | 332.1951 | 332.9024
2022-08-07 09:30 | -16 | -18.868 | 49.471 | 49.7384 | 33.3514 | 38.2344 | -17 | -19.2354 | -131.6525 | 134.6495 | -131.6525 | 134.6495 | -38.1293 | 89.1688 | 78.9 | 81.7245 | 79.2 | 82.0926 | -107.2 | -109.1664 | -119.6 | -121.5387 | -122.8 | -124.6962 | -122.5 | -124.659 | 344.1093 | 344.7305
2022-08-07 10:00 | -6 | -10.8167 | 44.4633 | 44.4846 | 17.2317 | 25.4298 | -7 | -11.4018 | -103.2493 | 108.0497 | -103.2493 | 108.0497 | -23.3174 | 88.3794 | 78.6 | 81.675 | 78.9 | 82.0455 | -107.1 | -109.3743 | -119.8 | -122.318 | -123.2 | -125.593 | -123.1 | -125.4755 | 345.3516 | 346.126
2022-08-07 10:30 | 2 | 2 | 49.2047 | 50.4824 | 6.9563 | 10.7547 | 2 | 2 | -80.27 | 82.2192 | -80.27 | 82.2192 | -4.7392 | 78.5233 | 78.9 | 81.9637 | 79.5 | 82.5414 | -107.4 | -109.3203 | -118.9 | -122.0043 | -122.1 | -125.2599 | -121.9 | -125.358 | 326.3788 | 327.6624
2022-08-07 11:00 | 2 | 2.2361 | 43.753 | 45.0587 | 5.4961 | 10.7297 | 2 | 2 | -76.4199 | 78.7507 | -76.4199 | 78.7507 | -1.1728 | 79.9644 | 79.2 | 82.5 | 78.9 | 82.2968 | -107.7 | -109.8842 | -119.6 | -122.0836 | -122.9 | -125.4369 | -122.6 | -125.3792 | 316.8556 | 318.4246
2022-08-07 11:30 | 12 | 12.0416 | 46.1108 | 47.6559 | -5.1137 | 10.1563 | 11 | 11.0454 | -63.2794 | 65.9837 | -63.2794 | 65.9837 | 6.8618 | 77.8463 | 78.9 | 81.9637 | 79.2 | 82.4165 | -107.6 | -109.688 | -118.6 | -121.361 | -121.8 | -124.6365 | -121.7 | -124.3428 | 311.4078 | 314.0616
2022-08-07 12:00 | 5 | 5 | 37.7612 | 39.2089 | -3.7761 | 10.9427 | 3 | 3 | -65.6269 | 68.85 | -65.6269 | 68.85 | 29.3148 | 87.1258 | 79.8 | 83.1601 | 79.8 | 83.245 | -107.7 | -109.904 | -119.7 | -122.4489 | -122.9 | -125.7245 | -122.6 | -125.5164 | 306.5919 | 309.2089
2022-08-07 12:30 | 14 | 14.1421 | 46.9245 | 47.802 | -6.7759 | 13.7619 | 14 | 14.0357 | -62.7775 | 66.5876 | -62.7775 | 66.5876 | 28.0437 | 88.066 | 79.2 | 82.788 | 78.9 | 82.3826 | -108.1 | -110.8549 | -119.3 | -122.451 | -122.3 | -125.7345 | -122.7 | -125.6816 | 285.6458 | 288.7426
2022-08-07 13:00 | 6 | 7.8102 | 45.124 | 45.4016 | 3.5669 | 16.9663 | 6 | 7.8102 | -75.1346 | 80.3451 | -75.1346 | 80.3451 | 52.8856 | 95.3341 | 80.1 | 83.5057 | 79.8 | 83.5946 | -108.9 | -110.8084 | -119.4 | -122.3271 | -122.4 | -125.5488 | -122.2 | -125.4643 | 294.1092 | 297.7497
2022-08-07 13:30 | 3 | 6.7082 | 50.3755 | 50.5138 | 7.6338 | 18.9716 | 3 | 6.7082 | -92.4946 | 96.3536 | -92.4946 | 96.3536 | 60.7724 | 100.1253 | 80.1 | 83.7924 | 80.4 | 83.9057 | -109.2 | -111.3857 | -118.9 | -122.3086 | -122.2 | -124.9245 | -122.4 | -125.2847 | 283.8569 | 288.1898
2022-08-07 14:00 | -5 | -7.0711 | 56.9278 | 57.0416 | 18.9914 | 24.3363 | -5 | -6.4031 | -113.59 | 116.1334 | -113.59 | 116.1334 | 59.3561 | 96.8387 | 80.7 | 84.2792 | 81.3 | 84.4365 | -109.1 | -111.4528 | -119 | -122.0885 | -123.1 | -124.8659 | -122.8 | -124.822 | 286.2157 | 291.4212
2022-08-07 14:30 | -12 | -14.4222 | 54.6304 | 54.6304 | 21.4911 | 28.7433 | -13 | -15.2643 | -118.5126 | 122.1861 | -118.5126 | 122.1861 | 48.4542 | 92.8426 | 79.8 | 83.0762 | 79.2 | 82.844 | -108.1 | -110.4783 | -118.1 | -122.0246 | -121.4 | -125.3002 | -121 | -124.9994 | 291.6523 | 295.9514
2022-08-07 15:00 | -13 | -14.7648 | 55.6826 | 55.6861 | 25.4632 | 31.0586 | -11 | -13.6015 | -126.6905 | 129.1558 | -126.6905 | 129.1558 | 37.8979 | 87.8255 | 79.8 | 83.0762 | 78.9 | 82.2968 | -107.7 | -109.4379 | -117.9 | -120.9745 | -121.2 | -124.1061 | -120.2 | -123.6878 | 311.6053 | 315.8656
2022-08-07 15:30 | -14 | -17.2047 | 60.7187 | 60.8037 | 32.5025 | 37.5501 | -14 | -17.2047 | -141.5983 | 143.8504 | -141.5983 | 143.8504 | 24.0956 | 80.2755 | 78.9 | 82.5573 | 78.9 | 82.2968 | -107.2 | -109.3151 | -118.7 | -121.5142 | -121.7 | -124.4883 | -121.9 | -124.726 | 309.4384 | 313.8496
2022-08-07 16:00 | -10 | -12.8062 | 77.2307 | 77.3394 | 27.3337 | 31.5128 | -10 | -12.8062 | -137.7367 | 139.0895 | -137.7367 | 139.0895 | 0.81093 | 73.1244 | 78.9 | 82.0455 | 79.2 | 82.5 | -107.1 | -109.0631 | -117.8 | -120.1301 | -121 | -123.3231 | -120.8 | -123.4621 | 313.9941 | 318.2934
2022-08-07 16:30 | -10 | -11.1803 | 82.7499 | 82.8 | 28.7509 | 31.1997 | -10 | -11.1803 | -145.4162 | 145.9798 | -145.4162 | 145.9798 | -27.4516 | 74.8442 | 78.9 | 81.5702 | 79.2 | 82.0142 | -106.5 | -108.5233 | -118.3 | -120.6968 | -121.1 | -123.3211 | -120.7 | -123.1247 | 338.9467 | 342.3815
2022-08-07 17:00 | 0 | 11 | 103.9945 | 104.8715 | 23.6115 | 28.8459 | -1 | -11.0454 | -142.8054 | 143.7645 | -142.8054 | 143.7645 | -65.6938 | 92.3449 | 78.6 | 81.2801 | 79.2 | 81.6375 | -107.6 | -108.3264 | -119 | -120.9089 | -121.7 | -123.9677 | -121.8 | -123.3242 | 369.1985 | 372.7205
2022-08-07 17:30 | 16 | 16.2788 | 126.1361 | 126.4566 | 9.6926 | 12.9947 | 16 | 16.2788 | -131.0049 | 131.0084 | -131.0049 | 131.0084 | -96.3783 | 107.5142 | 77.1 | 78.9091 | 77.7 | 79.5594 | -105.5 | -106.4964 | -118.8 | -120.5616 | -121.8 | -123.9526 | -121.9 | -124.0694 | 404.5063 | 407.0556
2022-08-07 18:00 | 7 | 26.9258 | 124.1236 | 130.0704 | 23.4223 | 40.3473 | 8 | 27.2029 | -161.0234 | 164.9348 | -161.0234 | 164.9348 | -125.9892 | 139.2151 | 75.9 | 79.695 | 76.8 | 80.3737 | -102.7 | -105.4296 | -119.3 | -121.1342 | -122.6 | -124.4709 | -122.8 | -124.6812 | 448.159 | 448.1981
2022-08-07 18:30 | -1 | -24.0832 | 117.9718 | 124.4489 | 30.6949 | 44.3273 | -1 | -23.0217 | -173.7215 | 176.9977 | -173.7215 | 176.9977 | -125.8722 | 144.5705 | 75.9 | 79.6041 | 76.5 | 80.0871 | -103.8 | -106.4617 | -120.4 | -122.5439 | -123.9 | -125.7655 | -124.1 | -125.9816 | 468.5229 | 470.116
2022-08-07 19:00 | 24 | 31.8904 | 141.7988 | 146.1297 | 5.4848 | 27.8633 | 27 | 34.2053 | -132.7545 | 135.5652 | -132.7545 | 135.5652 | -111.6696 | 126.5915 | 77.7 | 81.4112 | 77.7 | 81.3221 | -106.1 | -108.3569 | -121.8 | -123.5801 | -125.3 | -127.0642 | -125.3 | -127.1957 | 459.383 | 459.8845
2022-08-07 19:30 | 11 | 25.4951 | 132.6188 | 136.9881 | 15.4669 | 29.731 | 10 | 25.0799 | -142.5552 | 145.0671 | -142.5552 | 145.0671 | -121.4018 | 132.2586 | 77.4 | 81.2153 | 78 | 81.5211 | -106.5 | -108.5934 | -121.3 | -122.6581 | -124.5 | -126.0448 | -124.8 | -126.2587 | 428.3221 | 429.2025
2022-08-07 20:00 | 24 | 31.241 | 142.4096 | 145.8378 | 5.5456 | 22.4709 | 24 | 30.6105 | -123.1519 | 125.4588 | -123.1519 | 125.4588 | -108.9092 | 119.381 | 78 | 81.0977 | 78.6 | 81.8401 | -106 | -107.8334 | -120.7 | -122.6341 | -124 | -125.8275 | -124.2 | -126.0648 | 420.4503 | 422.3456
2022-08-07 20:30 | 33 | 40.8044 | 151.1836 | 154.6623 | -6.365 | 26.245 | 33 | 40.8044 | -101.4597 | 106.2919 | -101.4597 | 106.2919 | -106.6305 | 117.4795 | 77.1 | 81.0211 | 78.3 | 82.3477 | -105 | -108.0757 | -119.9 | -122.0673 | -123.2 | -125.4822 | -123.5 | -125.6234 | 407.0456 | 407.8077
2022-08-07 21:00 | 27 | 36.7967 | 140.1331 | 143.68 | -0.16882 | 27.3572 | 27 | 36.7967 | -106.8673 | 112.6393 | -106.8673 | 112.6393 | -93.1663 | 107.6041 | 78.3 | 82.5355 | 78.6 | 82.8201 | -105.7 | -108.8269 | -120.3 | -122.0831 | -123.4 | -125.3986 | -123.5 | -125.5571 | 404.2645 | 405.628
2022-08-07 21:30 | 26 | 36.0694 | 144.4131 | 147.914 | -8.014 | 30.6913 | 26 | 36.7696 | -91.8024 | 100.4849 | -91.8024 | 100.4849 | -84.5713 | 111.4549 | 78.3 | 82.6308 | 78.9 | 83.1996 | -106.3 | -110.1356 | -120.1 | -122.0849 | -123.2 | -125.4049 | -123.3 | -125.256 | 382.6345 | 382.7006
2022-08-07 22:00 | 42 | 49.3964 | 145.6553 | 148.4932 | -16.1233 | 34.116 | 42 | 49.3964 | -73.3194 | 85.95 | -73.3194 | 85.95 | -59.3583 | 96.0298 | 78.9 | 81.8032 | 79.2 | 81.9368 | -107.8 | -109.0935 | -119.9 | -121.9276 | -122.9 | -125.2061 | -122.8 | -125.0284 | 372.2241 | 373.0969
2022-08-07 22:30 | 41 | 41.4367 | 140.7888 | 141.0823 | -15.9678 | 20.29 | 40 | 40.4475 | -71.9908 | 74.4138 | -71.9908 | 74.4138 | -54.0056 | 84.3988 | 79.2 | 81.7851 | 79.8 | 82.369 | -109.3 | -110.4352 | -119 | -120.9845 | -122.1 | -124.142 | -121.9 | -124.0246 | 328.0404 | 330.0064
2022-08-07 23:00 | 42 | 42.9535 | 136.1529 | 136.5459 | -16.1776 | 23.183 | 42 | 43.1741 | -70.006 | 74.5798 | -70.006 | 74.5798 | -31.1489 | 72.6124 | 81.3 | 84.356 | 81.3 | 84.356 | -110.2 | -112.4139 | -119.4 | -121.8413 | -122.5 | -125.0749 | -122.5 | -124.9981 | 319.126 | 321.2658
2022-08-07 23:30 | 35 | 36.1386 | 129.6754 | 130.0139 | -13.6748 | 21.6508 | 35 | 36.4006 | -79.7761 | 83.2234 | -79.7761 | 83.2234 | -30.9396 | 73.2863 | 80.7 | 83.859 | 81.6 | 84.7254 | -110.1 | -112.5124 | -118.4 | -121.3663 | -121.4 | -124.4673 | -121.4 | -124.3277 | 333.4207 | 335.7423
2022-08-08 | 40 | 41.4849 | 128.5267 | 128.7607 | -17.2056 | 24.9952 | 40 | 41.2311 | -66.7536 | 72.9792 | -66.7536 | 72.9792 | -19.6894 | 69.3533 | 80.7 | 84.1932 | 81 | 84.2295 | -110.3 | -112.4972 | -117.7 | -120.4293 | -120.8 | -123.7402 | -120.5 | -123.2306 | 314.3112 | 317.7292
2022-08-08 00:30 | 48 | 49.2443 | 129.1062 | 129.2952 | -23.1287 | 29.5893 | 47 | 48.5077 | -52.5877 | 61.723 | -52.5877 | 61.723 | -13.0457 | 64.6121 | 80.4 | 84.1675 | 81 | 84.5665 | -109.6 | -112.7713 | -116.9 | -120.7726 | -120.1 | -123.8015 | -120.4 | -123.7042 | 293.0152 | 297.1363
2022-08-08 01:00 | 48 | 49.0306 | 130.2443 | 130.3599 | -26.6072 | 31.9396 | 47 | 48.0521 | -42.7201 | 53.8616 | -42.7201 | 53.8616 | -0.79128 | 64.8932 | 81.6 | 84.8067 | 81.3 | 84.684 | -110.2 | -112.4822 | -117.3 | -120.2175 | -120.4 | -123.2981 | -120.2 | -123.4409 | 289.5415 | 296.0048
2022-08-08 01:30 | 40 | 41.7612 | 121.2085 | 121.3437 | -20.8841 | 28.8934 | 41 | 42.72 | -50.608 | 62.0434 | -50.608 | 62.0434 | 12.7449 | 68.2057 | 81 | 84.7408 | 81 | 84.5665 | -109.8 | -112.4463 | -116.5 | -119.841 | -119.9 | -123.2638 | -119.6 | -123.0893 | 281.5425 | 287.5647
2022-08-08 02:00 | 46 | 47.8017 | 126.9069 | 127.0536 | -27.0439 | 33.7692 | 45 | 46.8402 | -37.9097 | 53.6093 | -37.9097 | 53.6093 | 17.9961 | 69.8639 | 81.9 | 85.778 | 82.2 | 85.8021 | -111.3 | -113.8914 | -117.3 | -120.8317 | -120.6 | -123.8881 | -120.4 | -123.863 | 274.9106 | 281.4314
2022-08-08 02:30 | 33 | 35.4683 | 112.5818 | 112.7777 | -14.3625 | 25.923 | 33 | 35.1141 | -54.7256 | 67.9238 | -54.7256 | 67.9238 | 37.921 | 76.5388 | 81.6 | 85.4026 | 81.9 | 85.6893 | -111 | -113.2269 | -117 | -119.9148 | -119.8 | -123.331 | -119.2 | -122.8454 | 280.4844 | 286.7016
2022-08-08 03:00 | 48 | 49.7293 | 126.7109 | 126.8477 | -29.0289 | 35.8562 | 48 | 49.7293 | -31.6892 | 50.9781 | -31.6892 | 50.9781 | 39.1765 | 78.1123 | 81.6 | 85.4026 | 81.6 | 85.3145 | -111 | -113.6379 | -117.3 | -120.6373 | -120.3 | -123.7175 | -120.2 | -123.7908 | 279.0786 | 285.165
2022-08-08 03:30 | 44 | 45.607 | 123.6831 | 123.8119 | -25.3401 | 32.6546 | 43 | 44.9222 | -36.9106 | 53.5321 | -36.9106 | 53.5321 | 43.3839 | 80.5604 | 82.2 | 86.1538 | 81.3 | 85.3868 | -110.7 | -113.5543 | -117 | -120.76 | -120.5 | -123.5253 | -120.5 | -123.1605 | 278.7627 | 284.6207
2022-08-08 04:00 | 35 | 37.3363 | 118.6844 | 118.8938 | -19.5128 | 28.8175 | 35 | 37.3363 | -46.1762 | 60.8044 | -46.1762 | 60.8044 | 41.1479 | 80.0811 | 81 | 85.1937 | 81.6 | 85.6725 | -110.9 | -113.5634 | -117.2 | -120.1041 | -119.9 | -123.1838 | -119.6 | -122.9656 | 284.8219 | 290.4722
2022-08-08 04:30 | 34 | 36.0555 | 118.0818 | 118.3615 | -15.0067 | 25.3748 | 33 | 35.1141 | -53.2537 | 65.5135 | -53.2537 | 65.5135 | 37.8571 | 76.9753 | 81 | 84.6532 | 82.2 | 85.976 | -110.5 | -113.2707 | -116.3 | -120.4211 | -119.4 | -123.7909 | -119.3 | -123.7419 | 287.7524 | 293.1632
2022-08-08 05:00 | 20 | 23.3238 | 107.7838 | 108.248 | 0.32648 | 19.8915 | 20 | 23.3238 | -79.4824 | 87.316 | -79.4824 | 87.316 | 36.3492 | 77.2583 | 81.3 | 85.2053 | 81.3 | 85.116 | -111.4 | -113.2166 | -117.8 | -121.3229 | -121.3 | -124.5748 | -121.1 | -124.1625 | 311.1276 | 315.3932
2022-08-08 05:30 | 17 | 19.2354 | 113.3181 | 113.9388 | 2.8234 | 16.9197 | 16 | 18.868 | -86.32 | 91.5222 | -86.32 | 91.5222 | 6.9848 | 57.9237 | 81.3 | 84.198 | 81.6 | 84.7254 | -110 | -112.4656 | -116.2 | -119.1875 | -119.8 | -121.8708 | -119.4 | -122.0303 | 308.6187 | 312.4823
2022-08-08 06:00 | 30 | 31.3209 | 135.5662 | 136.515 | -7.053 | 14.6984 | 26 | 27.5136 | -78.6504 | 81.6608 | -78.6504 | 81.6608 | -31.7571 | 64.2316 | 80.1 | 84.8199 | 81.3 | 86.1507 | -109.1 | -112.5125 | -117.7 | -119.3269 | -120.7 | -122.7066 | -120.5 | -122.3312 | 322.8564 | 325.167
2022-08-08 06:30 | 25 | 25.4951 | 146.1122 | 147.9057 | 1.1674 | 8.2595 | 26 | 26.4764 | -101.9357 | 102.358 | -101.9357 | 102.358 | -89.2309 | 138.3903 | 81 | 84.4808 | 79.5 | 82.8723 | -109.2 | -111.6373 | -118.4 | -120.3721 | -122 | -124.0393 | -121.3 | -123.1627 | 323.1869 | 325.1723
2022-08-08 07:00 | 8 | 8 | 138.0969 | 140.5884 | 23.3797 | 23.9414 | 8 | 8 | -145.4845 | 145.5418 | -145.4845 | 145.5418 | -123.2278 | 173.8422 | 78.6 | 81.757 | 78.6 | 81.9242 | -107.6 | -108.8838 | -120.2 | -121.3874 | -123.4 | -124.7939 | -123.1 | -124.1268 | 400.826 | 402.047
2022-08-08 07:30 | 13 | 18.3848 | 155.1194 | 156.7527 | 20.6914 | 29.2221 | 10 | 16.4012 | -152.649 | 156.7199 | -152.649 | 156.7199 | -154.5475 | 195.1025 | 77.7 | 80.2577 | 78 | 80.6236 | -105.4 | -106.9598 | -120.3 | -121.5701 | -123.5 | -124.9077 | -123.3 | -124.5925 | 441.5016 | 442.1936
2022-08-08 08:00 | 12 | 16.9706 | 148.0825 | 149.6485 | 23.0954 | 30.8356 | 12 | 16.9706 | -158.7786 | 163.4566 | -158.7786 | 163.4566 | -168.8554 | 206.0757 | 76.5 | 80.2667 | 75.9 | 79.6041 | -104.3 | -106.6783 | -121.9 | -123.834 | -125.2 | -127.1705 | -125.3 | -127.1143 | 472.4146 | 472.8498
2022-08-08 08:30 | -4 | -9.8489 | 124.6657 | 126.1166 | 32.2969 | 35.8336 | -4 | -9.8489 | -169.8137 | 172.6599 | -169.8137 | 172.6599 | -156.5596 | 198.7231 | 76.2 | 80.0725 | 77.1 | 80.6604 | -104.1 | -106.6322 | -121.5 | -123.6392 | -125.1 | -127.2881 | -125 | -127.0803 | 481.395 | 481.7598
2022-08-08 09:00 | -5 | -8.6023 | 110.4016 | 111.3062 | 30.143 | 32.7434 | -4 | -7.2111 | -159.1477 | 160.8812 | -159.1477 | 160.8812 | -145.2724 | 190.8458 | 76.8 | 81.1138 | 76.8 | 80.9227 | -104.6 | -106.2236 | -121.8 | -123.6392 | -124.9 | -127.321 | -125 | -127.5463 | 468.813 | 469.2145
2022-08-08 09:30 | -13 | -13.3417 | 90.4093 | 92.8969 | 37.8017 | 38.3251 | -13 | -13.3417 | -164.6848 | 164.709 | -164.6848 | 164.709 | -108.0023 | 164.6496 | 75.9 | 80.0691 | 76.8 | 80.8287 | -104.4 | -107.0342 | -121.1 | -122.7981 | -124.5 | -126.4858 | -124.5 | -126.2072 | 464.2766 | 465.1755
2022-08-08 10:00 | -42 | -42.7551 | 50.4199 | 54.9465 | 60.2819 | 61.6363 | -42 | -42.9535 | -188.0256 | 188.3828 | -188.0256 | 188.3828 | -78.8447 | 105.078 | 76.5 | 80.4504 | 77.4 | 81.2153 | -105.5 | -107.243 | -121.2 | -122.9473 | -124.3 | -126.1652 | -125.1 | -126.6188 | 437.5338 | 437.9551
2022-08-08 10:30 | -26 | -27.5136 | 54.0989 | 58.0994 | 43.2303 | 45.9529 | -26 | -27.8568 | -153.9138 | 155.072 | -153.9138 | 155.072 | -60.6132 | 95.7907 | 77.4 | 82.0734 | 78 | 82.4433 | -105.6 | -108.706 | -120 | -122.8858 | -123.1 | -126.1612 | -123 | -125.8989 | 402.6017 | 403.4072
2022-08-08 11:00 | -23 | -23.7697 | 41.9913 | 44.6146 | 41.5237 | 43.9521 | -23 | -24.0416 | -144.5974 | 145.8121 | -144.5974 | 145.8121 | -40.529 | 76.7114 | 77.7 | 80.1831 | 77.7 | 79.9656 | -105.7 | -107.1413 | -120 | -123.1898 | -122.9 | -126.2433 | -123.1 | -126.3676 | 383.3168 | 384.6471
2022-08-08 11:30 | -27 | -27.2947 | 32.4623 | 33.9502 | 41.4349 | 42.8171 | -27 | -27.2947 | -139.1555 | 139.9678 | -139.1555 | 139.9678 | -28.3657 | 70.2833 | 77.4 | 80.1983 | 78.9 | 81.42 | -106.6 | -108.2625 | -119.3 | -123.2117 | -122.2 | -126.2699 | -122.3 | -126.4171 | 352.2792 | 354.1995
2022-08-08 12:00 | -17 | -17 | 36.1292 | 36.3564 | 30.1348 | 31.2307 | -17 | -17 | -121.278 | 121.7744 | -121.278 | 121.7744 | -26.2957 | 85.8717 | 77.4 | 79.7458 | 78.9 | 81.0628 | -106.9 | -108.1592 | -119.3 | -121.3297 | -122.7 | -124.8004 | -122.5 | -124.6041 | 341.0474 | 341.0741
2022-08-08 12:30 | -6 | -6 | 43.3139 | 43.3524 | 18.6644 | 20.2703 | -7 | -7 | -105.4819 | 105.8143 | -105.4819 | 105.8143 | -12.7673 | 76.4874 | 77.7 | 80.1096 | 78.3 | 80.7647 | -106.9 | -108.3034 | -118.5 | -121.1882 | -121.7 | -123.9341 | -121.4 | -123.5225 | 317.2476 | 317.2481
2022-08-08 13:00 | -22 | -22.0907 | 31.618 | 32.2906 | 34.0424 | 35.5113 | -22 | -22.0907 | -130.1872 | 130.7092 | -130.1872 | 130.7092 | -2.9718 | 84.158 | 78.9 | 81.4946 | 78.6 | 81.0555 | -106 | -107.8132 | -119.1 | -121.5337 | -122.1 | -124.8279 | -122.2 | -124.8279 | 331.323 | 331.3235
2022-08-08 13:30 | -7 | -7.0711 | 47.6116 | 47.8622 | 17.9517 | 20.2554 | -8 | -8.0623 | -108.981 | 109.4581 | -108.981 | 109.4581 | -7.6259 | 77.7603 | 78.3 | 80.5482 | 78.9 | 81.2025 | -106.9 | -107.4741 | -119 | -121.1645 | -122.2 | -124.1256 | -122 | -124.0653 | 327.6187 | 327.621
2022-08-08 14:00 | -16 | -16.1245 | 41.4427 | 41.7362 | 29.3247 | 30.9644 | -16 | -16.1245 | -121.4786 | 122.0211 | -121.4786 | 122.0211 | -4.8126 | 77.9724 | 78.3 | 80.5487 | 78.6 | 80.9111 | -106.9 | -108.2121 | -119.7 | -121.8104 | -122.7 | -124.9869 | -122.4 | -124.6924 | 332.4022 | 332.4037
2022-08-08 14:30 | -20 | -20.025 | 44.9083 | 45.0775 | 34.0178 | 35.2124 | -19 | -19.0263 | -131.3465 | 131.7408 | -131.3465 | 131.7408 | -6.8722 | 74.159 | 78.6 | 80.9828 | 79.2 | 81.4239 | -106.8 | -108.1966 | -119.1 | -121.0826 | -122 | -124.8481 | -123 | -124.4171 | 333.8299 | 333.8483
2022-08-08 15:00 | -29 | -29.0689 | 37.9524 | 38.3612 | 44.9502 | 45.9519 | -28 | -28.1603 | -142.1473 | 142.8129 | -142.1473 | 142.8129 | -13.1925 | 75.9699 | 78.3 | 80.7708 | 79.2 | 81.494 | -106.7 | -108.0518 | -119.7 | -121.8334 | -122.8 | -125.0284 | -122.9 | -125.323 | 346.5796 | 346.5875
2022-08-08 15:30 | -22 | -22.3607 | 54.0407 | 54.3577 | 36.2067 | 37.7805 | -22 | -22.3607 | -133.6347 | 134.5868 | -133.6347 | 134.5868 | -37.4765 | 75.889 | 77.4 | 80.3575 | 78.6 | 81.4349 | -106.4 | -108.1902 | -119.1 | -121.9263 | -122.6 | -125.5164 | -122.2 | -124.9852 | 339.8537 | 340.4374
2022-08-08 16:00 | -22 | -23.0868 | 64.8167 | 66.0687 | 43.5432 | 45.3146 | -23 | -24.0416 | -152.5698 | 153.4261 | -152.5698 | 153.4261 | -56.9257 | 96.8701 | 77.4 | 81.1249 | 78.9 | 82.212 | -106.7 | -108.9647 | -119.2 | -122.451 | -122.7 | -125.5316 | -123 | -125.6065 | 373.588 | 374.1465
2022-08-08 16:30 | -20 | -20.6155 | 87.6057 | 88.9052 | 42.8792 | 43.7186 | -19 | -19.4165 | -159.5104 | 159.8235 | -159.5104 | 159.8235 | -91.2368 | 118.4122 | 77.7 | 80.7273 | 78.9 | 82.0455 | -106.6 | -108.3159 | -120.2 | -122.6315 | -123.3 | -125.495 | -123.1 | -125.3547 | 397.7374 | 397.9625
2022-08-08 17:00 | -14 | -14 | 110.5445 | 112.0574 | 41.8375 | 42.0586 | -15 | -15 | -168.032 | 168.0822 | -168.032 | 168.0822 | -130.109 | 143.4609 | 78 | 80.3283 | 77.4 | 79.8186 | -106.6 | -107.809 | -120.9 | -122.2522 | -123.8 | -125.0792 | -123.4 | -125.1909 | 397.46 | 397.4609
2022-08-08 17:30 | 0 | 1 | 134.6333 | 135.8324 | 32.6704 | 34.8713 | 0 | 5 | -170.1834 | 171.4914 | -170.1834 | 171.4914 | -163.1394 | 209.7752 | 77.4 | 80.3575 | 77.4 | 80.4386 | -105.8 | -107.4925 | -121.1 | -123.8178 | -124.4 | -127.2121 | -124 | -126.717 | 439.8159 | 439.8161
2022-08-08 18:00 | 0 | 10 | 148.3982 | 149.5092 | 30.0213 | 35.2206 | 0 | 11 | -177.5406 | 181.2223 | -177.5406 | 181.2223 | -185.2877 | 230.4642 | 75.9 | 78.2908 | 75.6 | 78.1735 | -104.5 | -105.2179 | -122 | -124.3088 | -125.3 | -127.5099 | -125.2 | -127.438 | 489.8258 | 490.3004
2022-08-08 18:30 | 17 | 22.0227 | 167.1899 | 168.3896 | 15.2623 | 26.8381 | 16 | 20.6155 | -161.6791 | 168.2494 | -161.6791 | 168.2494 | -195.8747 | 231.3806 | 76.2 | 78.0951 | 75.9 | 77.7371 | -103.6 | -104.4502 | -121.9 | -124.4246 | -125.4 | -127.5099 | -125.3 | -127.5764 | 498.0434 | 498.0913
2022-08-08 19:00 | 9 | 15 | 164.3452 | 165.9389 | 19.3699 | 28.1864 | 9 | 15 | -163.7723 | 169.2837 | -163.7723 | 169.2837 | -193.3491 | 229.0839 | 75.9 | 78.1458 | 76.5 | 78.8001 | -104 | -105.0045 | -122.3 | -124.3456 | -125.4 | -127.6199 | -125.5 | -127.8049 | 484.1 | 484.1251
2022-08-08 19:30 | 31 | 33.6155 | 175.5602 | 176.6846 | 6.3445 | 23.8135 | 31 | 33.6155 | -141.3822 | 148.58 | -141.3822 | 148.58 | -187.6735 | 221.1295 | 75.9 | 78.1458 | 76.5 | 79.0208 | -103.8 | -105.1507 | -121.6 | -123.831 | -124.9 | -127.2419 | -125 | -127.2269 | 461.0742 | 461.1778
2022-08-08 20:00 | 28 | 30.8707 | 172.7992 | 173.6933 | 5.9391 | 22.8637 | 28 | 30.8707 | -136.4281 | 142.5946 | -136.4281 | 142.5946 | -182.6329 | 214.9705 | 76.5 | 79.0965 | 76.2 | 78.7304 | -104.1 | -105.1167 | -121 | -123.1416 | -124.5 | -126.6323 | -124.4 | -126.4598 | 437.1052 | 437.3688
2022-08-08 20:30 | 34 | 35.7351 | 174.7565 | 175.5223 | 0.09209 | 20.4213 | 33 | 35.1141 | -125.6885 | 130.5419 | -125.6885 | 130.5419 | -178.0697 | 211.6273 | 76.5 | 79.41 | 76.8 | 79.573 | -104.2 | -106.102 | -120.3 | -123.001 | -123.6 | -126.4089 | -123.5 | -126.1457 | 417.0964 | 417.6066
2022-08-08 21:00 | 19 | 21.9545 | 155.9915 | 156.7467 | 15.5414 | 24.6371 | 19 | 21.9545 | -143.0604 | 146.3185 | -143.0604 | 146.3185 | -155.9217 | 172.0809 | 76.8 | 79.4632 | 77.4 | 80.1202 | -105.1 | -106.8394 | -120.6 | -122.7363 | -123.6 | -125.8142 | -123.9 | -126.0167 | 412.1179 | 412.5975
2022-08-08 21:30 | 22 | 22.8035 | 157.0911 | 157.808 | 8.524 | 16.843 | 22 | 22.8035 | -129.495 | 131.3382 | -129.495 | 131.3382 | -135.8099 | 154.8739 | 77.1 | 80.8387 | 77.7 | 80.9761 | -105.2 | -107.6636 | -119.2 | -122.5124 | -122.3 | -125.495 | -122.5 | -125.6057 | 390.9131 | 392.0285
2022-08-08 22:00 | 17 | 19.2354 | 147.3252 | 147.6638 | 9.9593 | 18.0985 | 17 | 19.2354 | -122.2058 | 123.4832 | -122.2058 | 123.4832 | -117.1469 | 137.9206 | 78.3 | 80.8387 | 78 | 80.3283 | -106.4 | -107.8952 | -118.6 | -121.4182 | -122.1 | -124.7344 | -121.7 | -124.5151 | 361.9832 | 362.4731
2022-08-08 22:30 | 22 | 22.0907 | 145.0846 | 145.8826 | 4.1798 | 7.4646 | 22 | 22.0907 | -110.884 | 110.893 | -110.884 | 110.893 | -99.1996 | 117.3114 | 78.6 | 80.7708 | 78.9 | 80.7959 | -106.8 | -108.8276 | -118.2 | -121.1707 | -121.1 | -124.4883 | -121.2 | -124.2655 | 325.3652 | 326.9094
2022-08-08 23:00 | 30 | 30.0167 | 141.7325 | 142.2834 | -0.32793 | 4.7103 | 31 | 31.0161 | -101.635 | 101.7317 | -101.635 | 101.7317 | -68.8735 | 97.5128 | 79.2 | 82.0142 | 80.1 | 82.6569 | -108.1 | -110.1857 | -117.3 | -120.8246 | -120.5 | -123.7104 | -120.7 | -123.8826 | 321.2083 | 324.4667
2022-08-08 23:30 | 37 | 37.0135 | 146.6799 | 147.0462 | -11.0789 | 12.4477 | 36 | 36.0555 | -91.695 | 91.7911 | -91.695 | 91.7911 | -68.2521 | 103.8561 | 79.2 | 82.0142 | 79.5 | 82.2268 | -108.4 | -110.0698 | -117.1 | -119.9345 | -120 | -123.1543 | -120 | -122.8269 | 321.4537 | 323.5862
2022-08-09 | 36 | 36.0139 | 137.2858 | 137.5257 | -8.1832 | 10.334 | 35 | 35.0143 | -87.0537 | 87.552 | -87.0537 | 87.552 | -49.8134 | 96.6411 | 80.1 | 83.0399 | 80.7 | 83.6978 | -108.9 | -110.6498 | -117 | -120.2446 | -120.7 | -123.0104 | -120.1 | -122.9128 | 325.5611 | 328.7411
2022-08-09 00:30 | 30 | 30.0666 | 132.1817 | 132.1913 | -7.3279 | 9.3573 | 32 | 32.0156 | -81.2929 | 81.5475 | -81.2929 | 81.5475 | -30.0804 | 84.4197 | 80.4 | 83.4086 | 80.1 | 83.2817 | -109.8 | -111.0164 | -117.8 | -120.9497 | -121 | -123.5759 | -121 | -123.8464 | 319.8788 | 325.0474
2022-08-09 01:00 | 30 | 30 | 133.118 | 133.1226 | -13.5343 | 14.4351 | 29 | 29 | -68.6529 | 69.458 | -68.6529 | 69.458 | -25.1333 | 83.3469 | 80.7 | 83.941 | 80.7 | 83.6978 | -109.6 | -112.0218 | -117.6 | -121.1751 | -120.6 | -124.1857 | -120.7 | -124.0652 | 306.5915 | 311.1744
2022-08-09 01:30 | 33 | 33.0606 | 131.1469 | 131.161 | -13.6616 | 14.7129 | 34 | 34.0588 | -67.0134 | 67.3234 | -67.0134 | 67.3234 | -12.9878 | 66.5672 | 80.7 | 83.6978 | 81 | 83.9871 | -109.5 | -111.4209 | -116.7 | -119.6049 | -119.7 | -122.8183 | -119.6 | -122.6985 | 289.9078 | 296.0857
2022-08-09 02:00 | 43 | 43.1045 | 142.5057 | 142.5254 | -27.315 | 27.7294 | 42 | 42.0476 | -39.9791 | 41.125 | -39.9791 | 41.125 | -2.1926 | 65.0715 | 80.4 | 83.5703 | 81.3 | 84.2765 | -109.2 | -111.6506 | -116.1 | -119.7761 | -119 | -122.9541 | -118.8 | -122.9085 | 280.2024 | 285.4146
2022-08-09 02:30 | 37 | 37 | 126.4856 | 126.4945 | -14.1064 | 15.1573 | 36 | 36 | -58.0292 | 59.8351 | -58.0292 | 59.8351 | 3.932 | 67.9393 | 81 | 84.396 | 80.4 | 83.736 | -109.5 | -111.5717 | -116.2 | -119.6202 | -119.2 | -122.554 | -119 | -122.2868 | 280.9763 | 285.8501
2022-08-09 03:00 | 22 | 22 | 114.907 | 114.9176 | -2.0763 | 5.7538 | 22 | 22 | -74.7529 | 76.1912 | -74.7529 | 76.1912 | 14.4705 | 69.2123 | 80.1 | 83.2001 | 80.7 | 84.0241 | -109.6 | -112.2178 | -116.1 | -119.3124 | -119.1 | -122.37 | -119.2 | -122.6299 | 296.0859 | 301.6643
2022-08-09 03:30 | 26 | 26.0192 | 117.2968 | 117.3235 | -5.4702 | 7.4339 | 27 | 27.0185 | -69.5462 | 70.865 | -69.5462 | 70.865 | 13.8616 | 69.943 | 81 | 84.1081 | 80.7 | 83.7779 | -109.2 | -112.2375 | -115.8 | -119.1692 | -118.4 | -122.0969 | -118.6 | -122.7506 | 293.2469 | 299.6661
2022-08-09 04:00 | 35 | 35.1283 | 128.1643 | 128.2188 | -14.9162 | 15.8267 | 36 | 36.1248 | -53.0345 | 54.2499 | -53.0345 | 54.2499 | 9.0975 | 66.5788 | 81 | 84.3123 | 81.3 | 84.6005 | -110.6 | -112.3951 | -117.2 | -119.9253 | -119.9 | -123.1716 | -119.9 | -123.1488 | 283.4175 | 289.1971
2022-08-09 04:30 | 21 | 21.0238 | 114.3797 | 114.3936 | 2.4689 | 5.0203 | 18 | 18.1108 | -80.8959 | 81.7296 | -80.8959 | 81.7296 | 8.9135 | 67.5942 | 81.6 | 84.5659 | 81.6 | 84.5659 | -110.9 | -112.7788 | -118 | -120.6784 | -120.8 | -123.6428 | -120.9 | -123.5317 | 298.5178 | 303.5069
2022-08-09 05:00 | 25 | 25.1794 | 124.4923 | 124.493 | -2.7307 | 6.8379 | 25 | 25.1794 | -75.3858 | 75.8182 | -75.3858 | 75.8182 | -2.8003 | 65.9438 | 80.1 | 83.0399 | 81.3 | 83.9684 | -109.8 | -112.1792 | -117.2 | -120.4399 | -120.1 | -123.4772 | -120.2 | -123.4226 | 313.3664 | 317.5187
2022-08-09 05:30 | 13 | 14.3178 | 119.0917 | 119.1061 | 10.7125 | 14.3594 | 14 | 14.8661 | -99.9033 | 99.9182 | -99.9033 | 99.9182 | -23.0749 | 64.0135 | 80.4 | 82.7309 | 80.1 | 82.4394 | -109.7 | -111.018 | -118.2 | -120.4169 | -120.6 | -123.6515 | -120.6 | -122.8874 | 321.959 | 325.322
2022-08-09 06:00 | 31 | 31.7805 | 144.4811 | 144.6789 | -1.4141 | 12.9856 | 30 | 30.8058 | -89.0087 | 89.3115 | -89.0087 | 89.3115 | -64.8131 | 94.7283 | 79.8 | 81.675 | 80.4 | 82.1984 | -109.2 | -111.2016 | -118.5 | -120.4525 | -121.5 | -123.879 | -121.6 | -123.5919 | 328.938 | 330.1061
2022-08-09 06:30 | 12 | 13 | 144.39 | 145.7048 | 17.6559 | 22.1076 | 12 | 13 | -130.95 | 131.7249 | -130.95 | 131.7249 | -109.5644 | 125.0694 | 79.5 | 81.5123 | 80.1 | 82.2312 | -109.2 | -110.1984 | -120.1 | -121.7375 | -122.8 | -124.5324 | -123 | -124.6477 | 364.9992 | 366.3236
2022-08-09 07:00 | 4 | 6.4031 | 148.8063 | 151.1465 | 24.4266 | 28.4582 | 4 | 6.4031 | -150.0869 | 151.5908 | -150.0869 | 151.5908 | -158.6495 | 173.3667 | 78.3 | 80.2757 | 78 | 79.9172 | -105.4 | -106.1153 | -120.3 | -121.4064 | -123.3 | -124.3082 | -123.3 | -124.2334 | 415.1549 | 415.1877
2022-08-09 07:30 | 3 | 8.544 | 154.5681 | 158.0074 | 31.0223 | 36.2905 | 1 | 8.0623 | -171.3421 | 174.7594 | -171.3421 | 174.7594 | -207.0492 | 229.9701 | 74.1 | 76.6228 | 74.1 | 76.547 | -101.8 | -102.8992 | -120.5 | -121.0112 | -123.5 | -124.3023 | -123.7 | -124.3812 | 458.5536 | 458.5882
2022-08-09 08:00 | -6 | -14.3178 | 141.2341 | 143.9937 | 40.8292 | 47.0275 | -6 | -14.3178 | -192.0162 | 197.5595 | -192.0162 | 197.5595 | -217.0078 | 238.8915 | 73.5 | 75.9664 | 74.4 | 76.9896 | -101 | -102.213 | -121.1 | -122.5814 | -124.1 | -125.7684 | -124.5 | -125.8965 | 492.8048 | 493.3435
2022-08-09 08:30 | -18 | -20.1246 | 116.1943 | 118.9542 | 49.2012 | 52.0794 | -18 | -20.1246 | -206.347 | 209.9471 | -206.347 | 209.9471 | -224.3228 | 245.2434 | 73.2 | 75.9895 | 73.8 | 76.1817 | -100.6 | -101.9441 | -120.3 | -121.9348 | -123.5 | -125.2063 | -123.9 | -125.4564 | 477.8411 | 478.1647
2022-08-09 09:00 | -50 | -50.0899 | 75.2633 | 79.6372 | 76.6897 | 76.8594 | -49 | -49.0408 | -247.6456 | 249.3261 | -247.6456 | 249.3261 | -201.1382 | 227.498 | 73.8 | 76.7297 | 74.4 | 77.389 | -100.8 | -102.2093 | -119.8 | -121.22 | -122.9 | -124.6413 | -123.2 | -124.8485 | 473.8707 | 473.9374
2022-08-09 09:30 | -49 | -49 | 62.7598 | 67.419 | 74.561 | 74.5758 | -49 | -49 | -239.0056 | 239.6196 | -239.0056 | 239.6196 | -162.6414 | 196.211 | 73.2 | 76.6686 | 73.5 | 77.135 | -99.5 | -101.4902 | -120.9 | -122.8259 | -124.2 | -126.0814 | -124.4 | -125.9036 | 479.8486 | 479.9942
2022-08-09 10:00 | -58 | -59.0339 | 39.5001 | 49.8748 | 82.6232 | 83.5597 | -59 | -60.0167 | -242.3594 | 242.3882 | -242.3594 | 242.3882 | -124.0987 | 168.3068 | 74.1 | 77.184 | 74.4 | 77.1461 | -101.1 | -102.9161 | -120.9 | -124.5906 | -124.3 | -128.2292 | -124.2 | -128.3048 | 455.8492 | 456.3243
2022-08-09 10:30 | -51 | -53.1601 | 34.7107 | 45.1937 | 70.4805 | 72.9287 | -50 | -51.923 | -211.8124 | 212.5014 | -211.8124 | 212.5014 | -86.1698 | 146.836 | 73.8 | 77.1537 | 74.7 | 78.102 | -101.2 | -103.0616 | -118.7 | -123.2018 | -122.6 | -127.3077 | -123 | -127.543 | 447.3435 | 448.7267
2022-08-09 11:00 | -45 | -45.7056 | 29.5339 | 35.0071 | 62.3252 | 63.645 | -43 | -43.566 | -180.9219 | 181.5882 | -180.9219 | 181.5882 | -56.5153 | 75.1932 | 76.5 | 79.6561 | 75.9 | 78.9963 | -105 | -106.741 | -121 | -124.6156 | -124.2 | -127.962 | -124.6 | -128.1815 | 435.8788 | 436.3138
2022-08-09 11:30 | -39 | -39.8121 | 21.5761 | 28.4764 | 60.8944 | 62.5612 | -38 | -38.833 | -170.9265 | 172.1797 | -170.9265 | 172.1797 | -35.9978 | 61.1951 | 77.1 | 80.4861 | 76.5 | 79.9116 | -103.7 | -105.9615 | -119.1 | -123.4398 | -121.9 | -126.3323 | -122.3 | -126.5446 | 429.0882 | 429.9723
2022-08-09 12:00 | -35 | -35.3553 | 27.9457 | 30.7878 | 52.335 | 53.692 | -35 | -35.3553 | -152.8531 | 153.9812 | -152.8531 | 153.9812 | -24.9936 | 51.0974 | 76.5 | 79.0208 | 77.7 | 79.9656 | -104.4 | -106.1222 | -119.1 | -122.6854 | -122.2 | -125.7716 | -122.7 | -126.0586 | 423.4559 | 423.7718
2022-08-09 12:30 | -38 | -38.833 | 22.6911 | 27.2008 | 55.1016 | 57.1251 | -38 | -38.833 | -156.7233 | 158.3335 | -156.7233 | 158.3335 | -16.6568 | 49.5471 | 76.5 | 79.33 | 78 | 80.7775 | -104.6 | -106.4843 | -118.9 | -122.5798 | -122.2 | -125.9975 | -122.4 | -126.1461 | 426.7446 | 426.9614
2022-08-09 13:00 | -45 | -45.8912 | 15.0323 | 21.8936 | 59.7187 | 61.8132 | -45 | -45.8912 | -161.7005 | 163.6387 | -161.7005 | 163.6387 | -14.5954 | 48.7445 | 76.8 | 79.8614 | 77.4 | 80.4386 | -104.8 | -106.5443 | -119.8 | -123.4507 | -122.9 | -126.7006 | -123.3 | -126.9192 | 418.0778 | 418.3299
2022-08-09 13:30 | -51 | -51.6236 | 13.7345 | 20.6794 | 68.9341 | 70.4376 | -51 | -51.6236 | -176.9888 | 178.3996 | -176.9888 | 178.3996 | -9.0615 | 40.7734 | 77.1 | 79.9881 | 76.5 | 79.33 | -105 | -106.6 | -119.5 | -123.0926 | -123.3 | -126.1934 | -123.3 | -126.5854 | 426.6331 | 426.8428
2022-08-09 14:00 | -58 | -59.0339 | 13.8933 | 22.1984 | 71.3888 | 73.286 | -59 | -59.8415 | -185.0069 | 186.611 | -185.0069 | 186.611 | -16.5006 | 48.2881 | 76.2 | 79.1648 | 76.8 | 79.8614 | -103.7 | -105.6158 | -120 | -123.4021 | -122.7 | -126.822 | -123 | -127.1129 | 426.0928 | 426.2876
2022-08-09 14:30 | -58 | -58.6941 | 14.2369 | 21.5446 | 73.316 | 74.8366 | -57 | -57.7062 | -185.9461 | 187.3409 | -185.9461 | 187.3409 | -21.2824 | 48.2389 | 76.5 | 79.4909 | 76.5 | 79.573 | -104.4 | -106.169 | -120 | -123.7908 | -123.2 | -127.1385 | -123.7 | -127.5496 | 423.6556 | 423.9129
2022-08-09 15:00 | -60 | -61.1882 | 18.1431 | 25.5775 | 73.3762 | 75.3972 | -59 | -60.208 | -187.4469 | 189.217 | -187.4469 | 189.217 | -25.5185 | 48.5128 | 75.9 | 78.7516 | 76.5 | 79.4909 | -104.1 | -105.641 | -119 | -122.335 | -122.1 | -125.9004 | -122.3 | -125.876 | 424.7935 | 425.1039
2022-08-09 15:30 | -56 | -57.0701 | 26.7014 | 32.0689 | 71.498 | 73.3726 | -56 | -57.0701 | -186.4988 | 188.0707 | -186.4988 | 188.0707 | -35.8113 | 51.985 | 76.2 | 79.2023 | 76.8 | 79.8614 | -103.9 | -105.2476 | -118.5 | -121.9712 | -121.5 | -125.488 | -121.8 | -125.7064 | 417.0087 | 417.3493
2022-08-09 16:00 | -62 | -63.561 | 31.4546 | 38.4267 | 82.1533 | 83.8118 | -60 | -61.3922 | -205.5287 | 206.9222 | -205.5287 | 206.9222 | -56.892 | 74.0846 | 77.4 | 80.4386 | 76.5 | 79.4909 | -104.2 | -105.7141 | -119.1 | -123.2093 | -122.1 | -126.3386 | -122.5 | -126.3371 | 443.9247 | 444.2786
2022-08-09 16:30 | -58 | -58.6941 | 56.0196 | 60.6074 | 75.2696 | 76.3213 | -56 | -56.5685 | -203.8727 | 204.585 | -203.8727 | 204.585 | -85.2296 | 97.702 | 76.2 | 78.6555 | 77.1 | 79.9673 | -104.5 | -105.9387 | -119.9 | -122.8053 | -123.1 | -126.0062 | -123.3 | -126.4987 | 458.9097 | 459.2615
2022-08-09 17:00 | -43 | -43.0465 | 81.5879 | 85.1673 | 70.4762 | 70.7268 | -43 | -43.0465 | -201.0082 | 201.0541 | -201.0082 | 201.0541 | -128.9094 | 134.4802 | 76.8 | 78.7464 | 77.1 | 79.7532 | -103.8 | -105.1959 | -119.2 | -122.5365 | -122.1 | -126.049 | -122.5 | -126.0575 | 439.6846 | 440.6138
2022-08-09 17:30 | -32 | -32 | 102.4671 | 105.7841 | 67.7445 | 67.7595 | -32 | -32 | -210.8055 | 211.2091 | -210.8055 | 211.2091 | -141.8907 | 151.1487 | 75.3 | 77.5632 | 76.2 | 78.5817 | -103.8 | -104.9509 | -120 | -123.022 | -123 | -126.1246 | -124.2 | -127.165 | 508.0885 | 508.6816
2022-08-09 18:00 | -52 | -52.0865 | 101.5331 | 107.9325 | 81.9956 | 82.0098 | -52 | -52.0096 | -243.785 | 244.2185 | -243.785 | 244.2185 | -163.4929 | 175.7393 | 73.2 | 76.236 | 72.6 | 75.6601 | -100.2 | -101.5443 | -120.4 | -123.0915 | -123.8 | -126.542 | -124.2 | -126.5171 | 557.2487 | 557.2647
2022-08-09 18:30 | -48 | -48.0416 | 110.0761 | 118.2726 | 80.085 | 80.0882 | -48 | -48.0416 | -245.6816 | 246.3518 | -245.6816 | 246.3518 | -176.1667 | 216.3972 | 74.4 | 77.389 | 74.7 | 77.5957 | -101.9 | -103.3247 | -121.8 | -124.6071 | -125 | -127.7011 | -125.3 | -127.8141 | 572.9192 | 572.9229
2022-08-09 19:00 | -49 | -49.163 | 107.2479 | 115.4438 | 81.3591 | 81.3676 | -50 | -50.1597 | -247.8362 | 248.5504 | -247.8362 | 248.5504 | -175.9689 | 213.0364 | 74.1 | 76.3263 | 75.3 | 77.3523 | -102.2 | -103.6907 | -122.1 | -124.9215 | -125.7 | -128.3253 | -125.7 | -128.211 | 546.5977 | 546.5983
2022-08-09 19:30 | -51 | -51.0882 | 102.5235 | 108.0327 | 85.7601 | 86.0689 | -51 | -51.1566 | -254.7766 | 256.6853 | -254.7766 | 256.6853 | -167.3674 | 210.0283 | 74.7 | 76.9089 | 74.4 | 76.6176 | -102.1 | -103.522 | -120.8 | -123.8782 | -123.6 | -126.872 | -123.9 | -126.9055 | 548.3241 | 548.6208
2022-08-09 20:00 | -45 | -45.0111 | 108.5931 | 114.0041 | 78.3585 | 78.4585 | -44 | -44.0454 | -242.2461 | 243.5136 | -242.2461 | 243.5136 | -158.7775 | 203.0929 | 74.4 | 77.0673 | 75 | 77.7249 | -101.5 | -103.5479 | -119.8 | -123.113 | -123 | -126.6532 | -123 | -126.5115 | 522.6751 | 523.0412
2022-08-09 20:30 | -54 | -54.0093 | 92.5237 | 97.999 | 89.2232 | 89.2911 | -55 | -55 | -255.958 | 256.8579 | -255.958 | 256.8579 | -138.208 | 185.2738 | 74.4 | 76.8375 | 75.3 | 77.7839 | -102.7 | -104.1158 | -120.5 | -123.6224 | -122.9 | -126.9684 | -122.9 | -127.2123 | 530.6854 | 531.6596
2022-08-09 21:00 | -62 | -62.0322 | 82.6958 | 88.7095 | 92.4536 | 92.4595 | -63 | -63.0317 | -252.9165 | 253.2227 | -252.9165 | 253.2227 | -120.3604 | 175.1826 | 75 | 77.966 | 75.6 | 78.4625 | -103.4 | -104.8805 | -119.8 | -123.3296 | -123 | -126.7734 | -123.1 | -126.2648 | 529.8949 | 530.7492
2022-08-09 21:30 | -63 | -64.3273 | 68.8645 | 79.8259 | 99.6908 | 100.4586 | -64 | -65.307 | -254.9189 | 255.0482 | -254.9189 | 255.0482 | -94.7924 | 159.8422 | 75.3 | 78.1735 | 76.2 | 78.8835 | -103.6 | -105.2038 | -119.6 | -123.4853 | -122.9 | -126.9009 | -122.6 | -126.657 | 515.5139 | 517.1686
2022-08-09 22:00 | -82 | -82.8734 | 51.1152 | 61.622 | 108.8214 | 109.4232 | -82 | -82.8734 | -251.8085 | 252.033 | -251.8085 | 252.033 | -48.3992 | 89.9671 | 75.9 | 78.6721 | 75.9 | 78.2178 | -103.8 | -104.9855 | -119.5 | -122.5484 | -122.4 | -125.6969 | -122.6 | -125.6065 | 516.4258 | 518.3134
2022-08-09 22:30 | -78 | -78.9177 | 44.209 | 54.7056 | 108.7884 | 109.5389 | -78 | -78.9177 | -247.0489 | 247.3926 | -247.0489 | 247.3926 | -20.2996 | 75.3168 | 76.8 | 80.1129 | 77.1 | 79.3119 | -104.9 | -106.2959 | -118.5 | -121.5142 | -121.7 | -124.6375 | -121.4 | -124.4754 | 481.0752 | 482.0553
2022-08-09 23:00 | -68 | -69.2315 | 52.0336 | 59.0852 | 93.2702 | 94.5401 | -69 | -70.0357 | -220.6906 | 221.3625 | -220.6906 | 221.3625 | -9.7725 | 74.5995 | 76.8 | 79.699 | 78.3 | 81.2247 | -105.7 | -107.0583 | -117.7 | -120.5493 | -121 | -124.5287 | -120.9 | -123.8245 | 442.243 | 444.4008
2022-08-09 23:30 | -53 | -54.5711 | 59.5812 | 64.4668 | 79.8447 | 81.534 | -53 | -54.5711 | -206.9833 | 207.6882 | -206.9833 | 207.6882 | -5.541 | 70.8145 | 80.4 | 81.9571 | 80.7 | 82.2514 | -109.6 | -110.9401 | -121.1 | -123.4493 | -124.3 | -126.3117 | -124.4 | -126.4902 | 434.3946 | 437.1905
2022-08-10 | -47 | -48.7647 | 62.539 | 66.2936 | 69.9061 | 72.3135 | -46 | -47.8017 | -183.287 | 184.787 | -183.287 | 184.787 | 2.8731 | 80.7334 | 84.6 | 87.6185 | 85.8 | 88.7011 | -115.7 | -117.2786 | -125.6 | -129.1988 | -128.6 | -132.4248 | -128.6 | -132.4003 | 394.1158 | 397.0112
2022-08-10 00:30 | -44 | -44.1022 | 60.1255 | 60.8912 | 65.6475 | 66.2973 | -43 | -43.0465 | -177.7177 | 178.1784 | -177.7177 | 178.1784 | 27.3458 | 82.2953 | 92.1 | 95.7268 | 92.1 | 95.6454 | -125.1 | -128.5422 | -132.4 | -139.3909 | -135.9 | -142.8114 | -136.8 | -142.3027 | 379.5939 | 383.0467
2022-08-10 01:00 | -38 | -38 | 61.3402 | 61.3739 | 60.3615 | 60.5112 | -38 | -38.0132 | -170.9412 | 171.1328 | -170.9412 | 171.1328 | 53.2917 | 95.0923 | 104.4 | 107.6131 | 106.8 | 109.8721 | -143.8 | -147.449 | -150.4 | -155.8358 | -154.2 | -159.8966 | -154.1 | -159.8966 | 344.2097 | 348.2537
2022-08-10 01:30 | -40 | -40 | 57.4884 | 57.634 | 61.2448 | 61.7033 | -40 | -40 | -173.1939 | 173.7668 | -173.1939 | 173.7668 | 56.5441 | 94.8916 | 100.5 | 103.9096 | 101.4 | 104.7803 | -138.8 | -142.5246 | -145.6 | -151.3103 | -149.3 | -154.9337 | -149.3 | -154.9337 | 339.6938 | 344.3704
2022-08-10 02:00 | -45 | -45.0111 | 48.8662 | 49.0893 | 67.7752 | 68.3215 | -46 | -46.0109 | -177.9797 | 178.7889 | -177.9797 | 178.7889 | 41.2938 | 90.5034 | 80.1 | 84.1525 | 81.6 | 85.5815 | -111.3 | -112.5665 | -119.5 | -122.2385 | -121.9 | -125.4171 | -121.3 | -125.1764 | 373.1501 | 377.0171
2022-08-10 02:30 | -45 | -45.0444 | 48.3196 | 48.6103 | 65.6021 | 66.4833 | -44 | -44.1022 | -174.7598 | 175.9228 | -174.7598 | 175.9228 | 41.3736 | 91.123 | 81.6 | 85.4026 | 81.9 | 85.8676 | -111.4 | -113.9443 | -119 | -122.8085 | -121.9 | -126.1324 | -122 | -126.0615 | 363.848 | 367.8606
2022-08-10 03:00 | -46 | -46.0977 | 47.9651 | 48.2981 | 66.5268 | 67.3468 | -47 | -47.0956 | -175.3422 | 176.4947 | -175.3422 | 176.4947 | 61.0793 | 103.1028 | 95.4 | 99.1472 | 96.6 | 100.0638 | -128.1 | -131.2976 | -134.6 | -139.1013 | -137.7 | -142.3788 | -137.6 | -142.3076 | 344.5663 | 348.3657
2022-08-10 03:30 | -37 | -37.054 | 56.7122 | 57.0167 | 57.8444 | 58.9861 | -37 | -37.1214 | -162.6706 | 164.093 | -162.6706 | 164.093 | 40.7297 | 92.6852 | 79.5 | 82.788 | 79.5 | 82.9575 | -108.4 | -111.0618 | -116.9 | -120.3954 | -119.9 | -123.5478 | -119.6 | -123.3296 | 367.0428 | 371.3811
2022-08-10 04:00 | -35 | -35.1283 | 60.6192 | 60.9603 | 55.2005 | 56.368 | -34 | -34.1321 | -156.2568 | 157.7307 | -156.2568 | 157.7307 | 35.2558 | 91.2525 | 79.5 | 83.0437 | 79.8 | 83.4178 | -108.2 | -110.7079 | -116.6 | -120.1561 | -119.6 | -123.113 | -119.5 | -123.0396 | 362.9773 | 367.26
2022-08-10 04:30 | -41 | -41.1096 | 57.4452 | 57.9142 | 60.9098 | 61.7634 | -41 | -41.0488 | -163.1219 | 164.3662 | -163.1219 | 164.3662 | 28.9672 | 88.4001 | 79.5 | 82.9575 | 80.1 | 83.6182 | -108.9 | -111.4337 | -117.1 | -120.7126 | -120 | -123.9613 | -119.7 | -123.7671 | 362.3763 | 366.337
2022-08-10 05:00 | -49 | -49.0918 | 53.9264 | 54.8466 | 69.9306 | 70.5061 | -48 | -48.0937 | -177.9592 | 178.9228 | -177.9592 | 178.9228 | 7.0675 | 79.6962 | 72.3 | 75.4576 | 72.6 | 75.4934 | -100.2 | -101.4734 | -109.1 | -111.6 | -112.1 | -114.1927 | -111.9 | -114.0732 | 380.2781 | 383.5751
2022-08-10 05:30 | -64 | -64.1249 | 49.6904 | 52.147 | 83.8869 | 84.1925 | -63 | -63.0714 | -201.7793 | 202.4406 | -201.7793 | 202.4406 | -7.8766 | 75.5026 | 72 | 75 | 72.9 | 75.7819 | -98.8 | -100.2689 | -109 | -111.3301 | -111.9 | -114.0118 | -111.8 | -114.1659 | 402.2939 | 404.2136
2022-08-10 06:00 | -66 | -67.2681 | 51.9538 | 60.35 | 91.656 | 92.9306 | -66 | -67.2681 | -220.8732 | 222.206 | -220.8732 | 222.206 | -31.9775 | 81.706 | 72 | 74.8342 | 72.9 | 75.7819 | -97.9 | -99.5273 | -109.7 | -111.904 | -112.3 | -114.6111 | -112.4 | -114.6496 | 429.076 | 429.2093
2022-08-10 06:30 | -97 | -98.4784 | 36.7619 | 57.949 | 125.8169 | 126.635 | -96 | -97.4936 | -279.1237 | 279.7016 | -279.1237 | 279.7016 | -58.8286 | 104.5635 | 70.8 | 74.3806 | 71.7 | 75.2378 | -96.6 | -98.197 | -110.8 | -112.4922 | -113.7 | -115.4931 | -113.6 | -115.2969 | 508.8086 | 508.8736
2022-08-10 07:00 | -104 | -109.4166 | 40.2716 | 80.6503 | 133.6788 | 136.9484 | -105 | -110.0636 | -300.4195 | 302.6535 | -300.4195 | 302.6535 | -102.8254 | 133.1852 | 69.3 | 71.0341 | 70.5 | 72.1411 | -95 | -95.6816 | -112.4 | -113.6783 | -115.6 | -116.8108 | -115.2 | -116.7344 | 540.1356 | 540.2004
2022-08-10 07:30 | -115 | -119.3692 | 36.7985 | 83.0885 | 149.0216 | 150.9371 | -114 | -118.4061 | -335.5767 | 336.4497 | -335.5767 | 336.4497 | -142.4805 | 198.0114 | 68.1 | 69.5444 | 68.7 | 70.1929 | -93.8 | -93.2556 | -114.3 | -115.3195 | -117.7 | -118.3066 | -117.1 | -118.3167 | 596.3553 | 597.1663
2022-08-10 08:00 | -133 | -137.2771 | 25.5984 | 84.3399 | 167.8356 | 168.8184 | -132 | -136.0625 | -366.8835 | 367.1109 | -366.8835 | 367.1109 | -150.9937 | 189.055 | 66.9 | 70.5823 | 67.5 | 71.0569 | -91.5 | -93.3737 | -114.8 | -116.4811 | -118.4 | -119.8923 | -118 | -119.3359 | 620.15 | 621.1056
2022-08-10 08:30 | -125 | -126.9212 | 32.559 | 75.991 | 154.8327 | 155.1496 | -125 | -126.9212 | -347.2967 | 347.3118 | -347.2967 | 347.3118 | -159.4063 | 188.1558 | 66.3 | 69.3675 | 67.8 | 70.632 | -91.7 | -92.5246 | -115.9 | -116.4689 | -119 | -119.8329 | -118.8 | -119.7307 | 610.6758 | 611.2017
2022-08-10 09:00 | -133 | -135.5175 | 21.7529 | 72.8735 | 164.7021 | 165.1259 | -132 | -134.3466 | -361.0029 | 361.0033 | -361.0029 | 361.0033 | -151.0983 | 187.99 | 67.2 | 70.4048 | 66.6 | 69.8324 | -91.7 | -92.7386 | -116.4 | -117.4809 | -119.9 | -120.7913 | -119.9 | -120.7858 | 638.8358 | 639.494
2022-08-10 09:30 | -134 | -136.3121 | 23.5771 | 71.704 | 162.786 | 163.14 | -134 | -136.1323 | -358.7177 | 358.7186 | -358.7177 | 358.7186 | -162.9742 | 191.1265 | 66.9 | 69.8543 | 66 | 68.9928 | -91.9 | -92.4918 | -115.9 | -116.7072 | -119.2 | -119.8804 | -119 | -119.9292 | 615.0155 | 615.7289
2022-08-10 10:00 | -139 | -141.993 | 18.7461 | 73.0602 | 166.3508 | 166.9378 | -139 | -141.993 | -360.8125 | 360.8879 | -360.8125 | 360.8879 | -153.7234 | 187.2628 | 67.2 | 70.4949 | 67.8 | 71.531 | -91.7 | -92.8827 | -116 | -117.1449 | -119.2 | -120.3989 | -119.3 | -120.4633 | 623.6669 | 624.1827
2022-08-10 10:30 | -135 | -138.5135 | 14.58 | 71.6465 | 164.294 | 165.1975 | -134 | -137.3172 | -355.3412 | 355.5529 | -355.3412 | 355.5529 | -147.7406 | 185.4162 | 66.9 | 70.5823 | 67.8 | 71.4359 | -92.2 | -93.6872 | -116.1 | -117.4871 | -119.4 | -120.8094 | -119.3 | -120.4778 | 629.7382 | 630.2531
2022-08-10 11:00 | -126 | -129.7575 | 23.0807 | 72.3532 | 155.779 | 156.759 | -126 | -129.5222 | -343.7808 | 343.9647 | -343.7808 | 343.9647 | -141.7025 | 186.029 | 68.1 | 71.9112 | 67.8 | 71.8229 | -93.3 | -95.5283 | -115.8 | -117.6767 | -119.4 | -120.9862 | -119 | -120.5664 | 600.9033 | 601.0981
2022-08-10 11:30 | -132 | -135.8234 | 10.7909 | 65.8538 | 159.6199 | 160.7218 | -132 | -135.8234 | -337.0807 | 337.5363 | -337.0807 | 337.5363 | -135.0766 | 183.9463 | 68.1 | 71.7207 | 67.8 | 71.531 | -92.2 | -93.9215 | -115.7 | -117.6543 | -119.3 | -121.0757 | -119.1 | -120.7601 | 607.5548 | 607.7016
2022-08-10 12:00 | -86 | -88.0738 | 29.393 | 52.2137 | 108.9863 | 110.2945 | -85 | -86.885 | -257.4164 | 257.9104 | -257.4164 | 257.9104 | -160.0866 | 190.3928 | 67.2 | 69.9721 | 68.4 | 71.2921 | -92.6 | -94.0537 | -114.9 | -115.888 | -118.4 | -119.4496 | -118.2 | -119.148 | 514.4271 | 514.7356
2022-08-10 12:30 | -58 | -62.0322 | 35.5246 | 50.1033 | 78.6217 | 82.3427 | -58 | -62.0322 | -208.303 | 210.2381 | -208.303 | 210.2381 | -131.2436 | 141.5987 | 67.8 | 71.2492 | 67.5 | 70.6027 | -91.7 | -93.2888 | -115.8 | -116.081 | -119.2 | -119.0861 | -119 | -118.8196 | 495.3499 | 496.4205
2022-08-10 13:00 | -109 | -110.0273 | -21.2767 | 38.7007 | 129.5691 | 130.3808 | -108 | -109.0367 | -270.5759 | 270.9278 | -270.5759 | 270.9278 | -77.8611 | 108.533 | 68.1 | 70.653 | 67.8 | 70.632 | -93.1 | -94.1172 | -116.1 | -117.4718 | -119.4 | -120.6954 | -119.2 | -120.5664 | 534.0479 | 534.434
2022-08-10 13:30 | -113 | -114.7563 | -14.6263 | 39.2279 | 130.8223 | 132.2489 | -112 | -113.7717 | -263.5118 | 264.2204 | -263.5118 | 264.2204 | -59.8462 | 94.4586 | 68.4 | 70.9632 | 69 | 71.3855 | -94.1 | -95.0777 | -113.9 | -115.3449 | -117.1 | -118.6154 | -116.9 | -118.3392 | 538.4128 | 538.7172
2022-08-10 14:00 | -108 | -109.4897 | -18.7789 | 37.4309 | 125.9885 | 127.3805 | -107 | -108.5035 | -241.2704 | 242.2455 | -241.2704 | 242.2455 | -45.5289 | 95.1868 | 69.6 | 72.3616 | 69.6 | 72.2558 | -96.3 | -97.005 | -112.5 | -113.9804 | -115.6 | -117.0561 | -115.3 | -116.9877 | 515.8291 | 516.4913
2022-08-10 14:30 | -111 | -112.2943 | -18.3943 | 36.1707 | 127.7485 | 128.9804 | -111 | -112.2943 | -242.7293 | 243.837 | -242.7293 | 243.837 | -2.6081 | 63.8229 | 71.7 | 73.8524 | 71.4 | 73.8591 | -97.4 | -98.0922 | -111.1 | -112.2371 | -114.1 | -115.4111 | -113.8 | -115.2955 | 525.4057 | 525.4057
2022-08-10 15:00 | -121 | -122.9837 | -20.0008 | 41.9289 | 140.1579 | 141.4978 | -120 | -121.8236 | -265.4763 | 266.7411 | -265.4763 | 266.7411 | 1.4227 | 64.6996 | 69.6 | 72.6991 | 69.9 | 72.7325 | -96.4 | -97.1803 | -112.8 | -114.5599 | -115.7 | -117.6007 | -115.5 | -117.484 | 532.4623 | 532.4629
2022-08-10 15:30 | -117 | -119.0504 | -6.9873 | 38.6916 | 136.014 | 137.4923 | -117 | -118.8697 | -268.7258 | 270.1022 | -268.7258 | 270.1022 | -18.3521 | 72.7992 | 70.2 | 73.3603 | 71.7 | 74.7969 | -96.3 | -97.5111 | -111.5 | -113.4933 | -114.6 | -116.8089 | -114.2 | -116.6307 | 511.8798 | 512.2365
2022-08-10 16:00 | -123 | -124.6154 | 3.211 | 44.4564 | 144.854 | 145.886 | -122 | -123.6285 | -297.891 | 298.7521 | -297.891 | 298.7521 | -39.7429 | 78.2328 | 69.6 | 72.5281 | 69.3 | 72.2402 | -95.2 | -96.4375 | -113.4 | -115.3281 | -116.7 | -118.1541 | -116.5 | -118.4673 | 537.5341 | 537.7745
2022-08-10 16:30 | -121 | -121.9262 | 21.4085 | 51.8385 | 146.5431 | 146.8243 | -120 | -120.9339 | -305.8258 | 305.9506 | -305.8258 | 305.9506 | -73.5487 | 102.6134 | 75 | 77.3447 | 74.4 | 76.9896 | -102.4 | -103.3838 | -121.6 | -122.9719 | -125 | -126.4755 | -125 | -126.2587 | 553.8951 | 553.9444
2022-08-10 17:00 | -121 | -122.1884 | 32.651 | 62.617 | 147.6533 | 147.9372 | -121 | -122.1884 | -320.1677 | 320.2432 | -320.1677 | 320.2432 | -111.2769 | 158.1178 | 76.2 | 78.6555 | 76.2 | 78.7304 | -103.9 | -104.4793 | -121.3 | -124.1609 | -124.6 | -127.2514 | -124.5 | -127.0797 | 554.8351 | 555.807
2022-08-10 17:30 | -140 | -141.4214 | 16.4717 | 61.6567 | 171.0706 | 171.3091 | -140 | -141.4214 | -366.0619 | 366.062 | -366.0619 | 366.062 | -137.888 | 175.3961 | 75 | 77.2003 | 75 | 77.4186 | -103.3 | -103.7186 | -121.7 | -124.4624 | -125.7 | -127.9761 | -125.6 | -127.7795 | 595.6823 | 595.7301
2022-08-10 18:00 | -136 | -137.0584 | 26.3772 | 62.0467 | 166.3961 | 166.4349 | -136 | -137.0584 | -363.5531 | 363.9645 | -363.5531 | 363.9645 | -178.6672 | 211.3826 | 75 | 77.4186 | 75.3 | 77.6357 | -102.8 | -103.9543 | -122.3 | -123.9097 | -125.6 | -127.2591 | -125.5 | -127.0024 | 580.2319 | 580.2527
2022-08-10 18:30 | -141 | -142.2744 | 19.0592 | 63.0448 | 175.9082 | 175.9451 | -142 | -143.1363 | -385.1603 | 385.5015 | -385.1603 | 385.5015 | -173.0652 | 207.9154 | 75 | 77.4935 | 75.3 | 77.5632 | -102.7 | -104.0166 | -123.6 | -125.4389 | -127.1 | -129.17 | -126.8 | -128.8724 | 602.0964 | 602.1035
2022-08-10 19:00 | -140 | -141.4214 | 17.6767 | 61.5615 | 174.3091 | 174.3852 | -140 | -141.4214 | -382.4258 | 382.5605 | -382.4258 | 382.5605 | -158.4375 | 191.1611 | 75.6 | 77.9267 | 75.3 | 77.7839 | -102.4 | -103.8247 | -122.7 | -124.8084 | -126.2 | -128.2788 | -126.2 | -128.0393 | 592.2735 | 592.2826
2022-08-10 19:30 | -158 | -159.6653 | -0.70567 | 60.501 | 190.0108 | 190.1005 | -158 | -159.5243 | -398.567 | 398.6315 | -398.567 | 398.6315 | -128.0925 | 140.0316 | 75.3 | 77.4215 | 75 | 77.8042 | -102.5 | -103.6634 | -122.2 | -123.1435 | -125.4 | -126.5047 | -125.2 | -126.6149 | 604.2537 | 604.4054
2022-08-10 20:00 | -170 | -171.9767 | -14.2047 | 63.5829 | 200.3817 | 200.5392 | -170 | -171.8284 | -405.7482 | 405.751 | -405.7482 | 405.751 | -112.3932 | 132.4183 | 75 | 77.4935 | 75.3 | 77.9365 | -103.4 | -104.6153 | -121.8 | -123.4801 | -125.2 | -126.8834 | -125.3 | -126.9498 | 589.9869 | 590.6121
2022-08-10 20:30 | -161 | -162.6346 | -11.7337 | 55.0355 | 190.4496 | 190.6153 | -160 | -161.5054 | -387.8052 | 387.8058 | -387.8052 | 387.8058 | -95.4857 | 120.6784 | 75.9 | 77.6728 | 76.5 | 78.1965 | -104.1 | -104.5029 | -122.1 | -122.8408 | -125.7 | -126.391 | -125.6 | -126.2335 | 579.8964 | 580.1281
2022-08-10 21:00 | -145 | -146.3728 | -0.61233 | 47.1299 | 173.4123 | 173.5947 | -149 | -150.3363 | -361.6798 | 361.6994 | -361.6798 | 361.6994 | -83.6511 | 104.1059 | 76.8 | 78.3684 | 75.9 | 77.9365 | -103.2 | -103.8499 | -121 | -122.5612 | -124.5 | -126.1121 | -124.3 | -125.8358 | 562.7859 | 562.8015
2022-08-10 21:30 | -137 | -139.832 | -1.3498 | 54.6196 | 166.0871 | 167.4074 | -136 | -138.8524 | -345.6605 | 346.7451 | -345.6605 | 346.7451 | -63.0161 | 85.0316 | 76.8 | 78.49 | 76.8 | 78.4286 | -105 | -105.617 | -121.3 | -122.9215 | -124.4 | -126.2255 | -124.7 | -126.3415 | 539.269 | 539.2887
2022-08-10 22:00 | -138 | -141.0142 | -6.6416 | 49.5491 | 163.9312 | 165.1864 | -137 | -140.0357 | -329.3336 | 330.6617 | -329.3336 | 330.6617 | -32.2467 | 69.1182 | 77.1 | 78.7224 | 78 | 79.7261 | -105.4 | -106.2684 | -120.7 | -122.4918 | -123.9 | -125.6312 | -124 | -125.6492 | 512.0431 | 514.7589
2022-08-10 22:30 | -132 | -134.5362 | -5.1511 | 41.2416 | 153.2152 | 154.342 | -131 | -133.5552 | -308.8842 | 309.9945 | -308.8842 | 309.9945 | -4.3653 | 53.3587 | 78 | 79.9583 | 77.7 | 79.6905 | -105.7 | -106.7942 | -118.3 | -120.8828 | -121.6 | -124.2701 | -121.7 | -123.9744 | 485.3212 | 486.2927
2022-08-10 23:00 | -118 | -119.8541 | -0.39838 | 35.7083 | 139.3742 | 141.0013 | -117 | -118.8697 | -286.7326 | 288.3836 | -286.7326 | 288.3836 | 13.5573 | 53.6731 | 79.2 | 80.9005 | 79.2 | 80.6643 | -107.5 | -108.4797 | -118.5 | -120.5959 | -122.4 | -124.2181 | -121.1 | -123.9855 | 473.3434 | 474.4298
2022-08-10 23:30 | -119 | -122.0246 | -15.345 | 39.6793 | 153.0397 | 154.429 | -118 | -121.0496 | -314.2687 | 315.7162 | -314.2687 | 315.7162 | -3.5741 | 53.5132 | 79.8 | 81.5492 | 79.8 | 81.3686 | -108.1 | -109.3003 | -117.8 | -120.1016 | -121 | -123.4357 | -120.7 | -123.2198 | 451.4271 | 452.7578
2022-08-11 | -118 | -120.4159 | -11.6351 | 30.9737 | 137.6313 | 139.3576 | -117 | -119.2393 | -283.2932 | 285.3767 | -283.2932 | 285.3767 | 16.5593 | 70.0066 | 78.9 | 80.9272 | 80.4 | 82.0756 | -108.5 | -109.5725 | -117.9 | -119.5312 | -120.8 | -123.0017 | -120.7 | -122.4739 | 420.3351 | 423.8039
2022-08-11 00:30 | -106 | -109.1421 | -3.4397 | 31.5083 | 125.1995 | 128.2003 | -105 | -107.9352 | -254.8931 | 258.4556 | -254.8931 | 258.4556 | 20.0824 | 74.8677 | 80.7 | 82.8837 | 80.7 | 82.8837 | -109.2 | -110.3087 | -117.3 | -119.4573 | -120.3 | -122.5547 | -120.2 | -122.4757 | 395.0666 | 398.7167
2022-08-11 01:00 | -104 | -107.2007 | -4.2418 | 29.1031 | 120.7675 | 123.9425 | -104 | -107.2007 | -244.2683 | 248.1274 | -244.2683 | 248.1274 | 26.9294 | 78.3784 | 81 | 83.2445 | 81.9 | 83.9855 | -110 | -111.4582 | -117.7 | -120.1604 | -120.8 | -123.2396 | -120.8 | -123.2794 | 379.3418 | 383.5054
2022-08-11 01:30 | -105 | -108.9312 | -12.8937 | 33.406 | 124.4922 | 128.4137 | -105 | -108.9312 | -251.3521 | 256.5236 | -251.3521 | 256.5236 | 32.8574 | 81.1121 | 80.4 | 82.9477 | 81.3 | 83.7478 | -110.6 | -111.9294 | -116.9 | -119.5582 | -119.8 | -122.6587 | -119.9 | -122.4631 | 362.6278 | 367.6223
2022-08-11 02:00 | -106 | -110.1635 | -9.9779 | 31.0429 | 119.1238 | 123.4408 | -103 | -107.28 | -242.0993 | 248.1082 | -242.0993 | 248.1082 | 39.1799 | 83.219 | 81 | 83.3142 | 81.6 | 84.1114 | -110.7 | -112.2366 | -117.5 | -120.0475 | -120.4 | -123.421 | -120.5 | -123.1893 | 355.9792 | 361.0075
2022-08-11 02:30 | -105 | -108.9312 | -13.084 | 31.4045 | 119.3081 | 123.6591 | -105 | -108.9312 | -243.2079 | 249.1668 | -243.2079 | 249.1668 | 43.7668 | 82.3515 | 81 | 83.6032 | 78.6 | 81.2042 | -107.4 | -108.8488 | -113.5 | -116.1565 | -116.6 | -119.1819 | -116.5 | -119.2795 | 355.0176 | 360.2656
2022-08-11 03:00 | -100 | -103.5809 | -9.2782 | 30.1459 | 115.1597 | 119.843 | -100 | -103.3247 | -225.3182 | 231.3388 | -225.3182 | 231.3388 | 40.98 | 78.7756 | 71.7 | 74.1492 | 72.9 | 75.541 | -96.4 | -97.4993 | -104.1 | -106.1577 | -106.5 | -108.7486 | -105.9 | -108.161 | 369.4217 | 374.0357
2022-08-11 03:30 | -122 | -126.9212 | -32.797 | 47.7139 | 138.5942 | 143.1008 | -122 | -126.9212 | -257.9463 | 263.7766 | -257.9463 | 263.7766 | 31.6547 | 82.5678 | 65.4 | 67.9935 | 66.6 | 69.0684 | -91.3 | -92.2233 | -98.8 | -100.4148 | -101.2 | -103.1444 | -101 | -102.9488 | 363.8597 | 377.1841
2022-08-11 04:00 | -104 | -109.7315 | -15.4164 | 38.0345 | 122.8976 | 128.461 | -104 | -109.7315 | -233.6969 | 240.8047 | -233.6969 | 240.8047 | 35.1628 | 88.7605 | 74.7 | 77.357 | 74.1 | 76.7777 | -102 | -102.9796 | -107.6 | -110.2007 | -110.3 | -113.01 | -110.3 | -112.9342 | 335.3232 | 349.7224
2022-08-11 04:30 | -131 | -136.1249 | -37.8922 | 52.9023 | 147.6884 | 151.8613 | -131 | -135.8565 | -274.3523 | 280.1069 | -274.3523 | 280.1069 | 36.2399 | 74.801 | 72.3 | 74.7295 | 72 | 74.516 | -99 | -100.0708 | -106.1 | -107.9824 | -108.7 | -111.1398 | -108.7 | -111.0714 | 357.9015 | 363.1515
2022-08-11 05:00 | -125 | -129.2826 | -28.5115 | 44.7455 | 141.997 | 145.4518 | -124 | -128.316 | -270.3865 | 275.3143 | -270.3865 | 275.3143 | 33.0771 | 74.2606 | 74.7 | 76.9808 | 74.4 | 76.7631 | -101.1 | -102.1345 | -108.3 | -110.5311 | -111.5 | -113.7278 | -111 | -113.2974 | 371.5541 | 376.4866
2022-08-11 05:30 | -137 | -140.9184 | -38.5845 | 54.042 | 160.0466 | 162.4569 | -136 | -139.9464 | -299.6074 | 303.0826 | -299.6074 | 303.0826 | 20.1879 | 59.1232 | 67.2 | 68.789 | 65.4 | 67.2348 | -90.2 | -90.7308 | -99.5 | -100.925 | -101.5 | -102.9976 | -101.5 | -102.9976 | 415.7806 | 418.0906
2022-08-11 06:00 | -142 | -145.3444 | -26.207 | 47.5831 | 158.2038 | 159.8631 | -142 | -145.3444 | -300.5461 | 302.3889 | -300.5461 | 302.3889 | -3.0071 | 59.4296 | 65.4 | 67.4493 | 66 | 67.6172 | -89.4 | -89.4539 | -99.5 | -100.1971 | -102.2 | -102.9406 | -102.1 | -102.9293 | 442.3039 | 443.7136
2022-08-11 06:30 | -153 | -157.1782 | -32.5116 | 64.3251 | 180.0164 | 181.9318 | -153 | -156.9522 | -340.4629 | 342.5034 | -340.4629 | 342.5034 | -14.5168 | 70.6622 | 72.6 | 74.4514 | 73.5 | 76.0427 | -98.5 | -99.7434 | -110.1 | -111.9415 | -113 | -114.6702 | -112.6 | -114.5378 | 486.9062 | 487.3428
2022-08-11 07:00 | -157 | -158.3982 | -19.4812 | 52.8195 | 179.5997 | 180.071 | -157 | -158.3982 | -345.9877 | 346.2385 | -345.9877 | 346.2385 | -48.6604 | 81.4788 | 72 | 74.2892 | 72.3 | 74.507 | -97.4 | -98.3174 | -112.1 | -113.1941 | -115 | -116.094 | -114.8 | -115.8822 | 533.3054 | 533.3779
2022-08-11 07:30 | -157 | -162.5208 | -15.3283 | 73.4457 | 185.1549 | 187.3002 | -157 | -162.2652 | -364.3029 | 365.7238 | -364.3029 | 365.7238 | -73.3328 | 108.8179 | 70.5 | 72.9123 | 70.5 | 72.9123 | -95.2 | -96.5063 | -112.7 | -114.5077 | -115.8 | -117.2527 | -115.8 | -117.1906 | 568.7582 | 568.8596
2022-08-11 08:00 | -162 | -166.6283 | -17.8635 | 70.9174 | 189.7371 | 191.131 | -158 | -162.9847 | -375.7243 | 376.4479 | -375.7243 | 376.4479 | -89.2879 | 121.4598 | 69.9 | 72.1804 | 69.9 | 72.1804 | -95.9 | -96.1643 | -112.8 | -114.3251 | -116.2 | -117.3377 | -115.9 | -116.9585 | 572.6063 | 572.8897
2022-08-11 08:30 | -158 | -163.487 | -29.3672 | 73.3133 | 187.6884 | 189.63 | -156 | -161.2979 | -373.8996 | 374.8793 | -373.8996 | 374.8793 | -81.0479 | 114.3445 | 69.6 | 71.8154 | 69.9 | 72.1804 | -95.8 | -95.9844 | -112.5 | -113.5184 | -115.4 | -116.5291 | -115.6 | -116.5753 | 565.6003 | 566.3342
2022-08-11 09:00 | -160 | -164.6845 | -23.0641 | 69.625 | 182.5121 | 184.442 | -158 | -162.5054 | -364.4131 | 365.4453 | -364.4131 | 365.4453 | -91.9148 | 122.8832 | 69.9 | 72.0331 | 70.2 | 72.5461 | -93.3 | -94.0685 | -112.1 | -114.0935 | -115.5 | -117.2497 | -114.8 | -117.2527 | 578.2668 | 578.7454
2022-08-11 09:30 | -149 | -154.538 | -38.6382 | 70.0764 | 169.4352 | 172.3921 | -149 | -154.538 | -355.0075 | 356.3553 | -355.0075 | 356.3553 | -84.7844 | 111.9603 | 68.7 | 71.0956 | 69.6 | 71.8899 | -93.5 | -94.6829 | -112 | -113.6678 | -114.9 | -116.6277 | -115.4 | -116.4277 | 588.6243 | 588.7845
2022-08-11 10:00 | -140 | -146.7515 | -34.52 | 68.4258 | 163.0316 | 166.9376 | -140 | -146.4548 | -344.2928 | 346.1681 | -344.2928 | 346.1681 | -52.1603 | 96.0088 | 72 | 74.5939 | 72.6 | 75.1732 | -96.1 | -97.2947 | -110.6 | -112.9256 | -113.3 | -115.5932 | -113.6 | -115.8458 | 548.3866 | 548.3869
2022-08-11 10:30 | -158 | -162.0494 | -33.2165 | 58.0627 | 180.4778 | 181.2288 | -158 | -161.8302 | -368.4153 | 368.6038 | -368.4153 | 368.6038 | -70.0806 | 107.1449 | 68.4 | 70.5051 | 68.7 | 71.0189 | -93.6 | -94.2096 | -112.9 | -114.6753 | -115 | -116.7954 | -115.9 | -117.5903 | 575.5052 | 576.3016
2022-08-11 11:00 | -162 | -165.5294 | -37.2768 | 66.6365 | 184.0191 | 185.1926 | -161 | -164.5509 | -373.2136 | 373.4868 | -373.2136 | 373.4868 | -88.9832 | 112.8414 | 69 | 70.6759 | 69.6 | 71.2618 | -93.8 | -94.5476 | -114.4 | -115.2365 | -116.5 | -118.2625 | -116.5 | -118.3164 | 597.5052 | 597.7318
2022-08-11 11:30 | -159 | -163.0245 | -32.1043 | 66.9463 | 183.154 | 184.6575 | -158 | -162.0494 | -368.6975 | 369.1664 | -368.6975 | 369.1664 | -96.4821 | 119.0932 | 68.7 | 70.3831 | 69.9 | 71.429 | -94.2 | -94.6009 | -111.6 | -113.0743 | -114.8 | -116.3131 | -114.9 | -116.364 | 599.1207 | 599.3965
2022-08-11 12:00 | -174 | -178.5385 | -40.6268 | 72.6313 | 197.5142 | 198.5295 | -173 | -177.3415 | -393.9069 | 394.0634 | -393.9069 | 394.0634 | -83.0006 | 122.8789 | 69.3 | 71.4605 | 69.9 | 72.0331 | -94 | -94.8001 | -111.4 | -113.2166 | -114.2 | -116.0788 | -114.2 | -115.9902 | 567.1525 | 567.5678
2022-08-11 12:30 | -163 | -168.3241 | -55.2483 | 77.8971 | 188.1019 | 189.8938 | -162 | -167.1077 | -385.4686 | 385.94 | -385.4686 | 385.94 | -92.2942 | 123.6785 | 68.1 | 70.674 | 67.8 | 70.2263 | -91.3 | -92.2781 | -113.1 | -115.1818 | -116.1 | -118.1847 | -116.2 | -118.129 | 601.4045 | 601.7146
2022-08-11 13:00 | -157 | -162.0154 | -22.665 | 65.1888 | 183.4447 | 184.9594 | -157 | -161.7714 | -364.5685 | 364.9832 | -364.5685 | 364.9832 | -95.9068 | 127.9537 | 68.1 | 70.516 | 68.7 | 71.0956 | -92.9 | -93.4533 | -110 | -111.6315 | -113.1 | -114.7099 | -113 | -114.7138 | 583.479 | 583.6799
2022-08-11 13:30 | -197 | -201.2213 | -59.0206 | 88.7179 | 221.163 | 222.1588 | -195 | -199.2636 | -410.4909 | 410.8853 | -410.4909 | 410.8853 | -96.4333 | 127.4846 | 67.5 | 69.4168 | 68.4 | 70.0254 | -92.6 | -93.0461 | -112.9 | -114.2946 | -116 | -117.4502 | -116 | -117.3426 | 618.8448 | 618.9404
2022-08-11 14:00 | -187 | -190.8219 | -49.5459 | 81.3038 | 211.4548 | 212.401 | -185 | -188.8624 | -385.2697 | 385.8376 | -385.2697 | 385.8376 | -104.6465 | 133.4178 | 68.4 | 70.1564 | 68.4 | 70.1564 | -93.4 | -93.7141 | -112.9 | -114.2946 | -115.9 | -117.2287 | -116.1 | -117.184 | 625.525 | 625.5505
2022-08-11 14:30 | -180 | -185.0648 | -69.7748 | 90.3711 | 196.6191 | 198.4614 | -181 | -185.809 | -358.289 | 359.6192 | -358.289 | 359.6192 | -106.3939 | 142.5348 | 68.1 | 69.9315 | 68.7 | 70.8692 | -92.1 | -92.1662 | -112.3 | -112.8975 | -115.3 | -115.8836 | -115.4 | -116.0373 | 614.8402 | 614.9976
2022-08-11 15:00 | -162 | -170.763 | -89.1732 | 105.8142 | 176.9282 | 182.6943 | -163 | -171.712 | -318.751 | 324.6249 | -318.751 | 324.6249 | -121.5031 | 159.1631 | 69.6 | 71.5989 | 69.6 | 71.742 | -93.6 | -94.5169 | -111.4 | -113.0087 | -114.4 | -116.0669 | -114.4 | -115.9345 | 585.018 | 585.4299
2022-08-11 15:30 | -149 | -152.3975 | -66.697 | 75.2048 | 162.6321 | 164.5611 | -150 | -153.1698 | -300.52 | 302.1248 | -300.52 | 302.1248 | -60.1531 | 95.0316 | 71.4 | 74.2571 | 70.2 | 73.1883 | -96.5 | -97.7688 | -109 | -111.3591 | -111.8 | -114.3052 | -111.8 | -114.1615 | 528.4217 | 528.5001
2022-08-11 16:00 | -143 | -144.1284 | -51.7082 | 57.0499 | 161.0157 | 161.4692 | -143 | -144.1284 | -304.1132 | 304.3511 | -304.1132 | 304.3511 | -49.1883 | 87.0274 | 69.3 | 71.3786 | 70.2 | 72.1823 | -94.7 | -95.3026 | -111.8 | -113.2239 | -114.5 | -115.8448 | -114.5 | -115.8907 | 542.477 | 542.8328
2022-08-11 16:30 | -124 | -124.7878 | -16.9651 | 30.1358 | 145.04 | 145.3056 | -123 | -123.6851 | -289.3497 | 289.4141 | -289.3497 | 289.4141 | -56.8321 | 94.7888 | 75.3 | 77.4918 | 75.6 | 77.7133 | -100.7 | -101.6009 | -118.2 | -119.8968 | -121.1 | -122.8396 | -121.2 | -123.0035 | 545.5907 | 545.8069
2022-08-11 17:00 | -132 | -132.4575 | -4.8884 | 30.7964 | 153.652 | 153.7616 | -131 | -131.3811 | -311.9182 | 311.9226 | -311.9182 | 311.9226 | -73.8178 | 103.1072 | 75.6 | 77.4442 | 75.6 | 77.5765 | -102.4 | -103.1242 | -119.4 | -120.8247 | -122.4 | -123.8813 | -122.5 | -124.1098 | 558.2731 | 558.3404
2022-08-11 17:30 | -118 | -118.0381 | 20.789 | 37.0214 | 146.4553 | 146.4725 | -117 | -117.0385 | -316.5341 | 316.8399 | -316.5341 | 316.8399 | -90.0523 | 117.7736 | 75.3 | 77.0229 | 74.7 | 76.6322 | -101.4 | -102.0277 | -120.8 | -121.9489 | -124.1 | -125.232 | -124.2 | -125.1659 | 603.724 | 603.9587
2022-08-11 18:00 | -118 | -118.0381 | 28.7643 | 46.9654 | 150.6891 | 150.7008 | -118 | -118.0381 | -340.0294 | 340.578 | -340.0294 | 340.578 | -114.4183 | 140.9928 | 74.1 | 76.0475 | 75.3 | 77.2172 | -102 | -102.727 | -123 | -124.6477 | -126.4 | -127.9369 | -126.8 | -128.396 | 623.9172 | 624.5805
2022-08-11 18:30 | -111 | -111 | 42.2586 | 55.9875 | 141.8018 | 142.0017 | -109 | -109 | -329.4484 | 331.0003 | -329.4484 | 331.0003 | -123.8901 | 139.8878 | 73.8 | 75.5571 | 73.8 | 75.4308 | -100 | -100.5708 | -121.5 | -122.9306 | -125 | -126.4812 | -125.7 | -127.1579 | 623.9962 | 624.0427
2022-08-11 19:00 | -115 | -115.0174 | 38.1097 | 56.5774 | 147.4197 | 147.4611 | -115 | -115.0174 | -335.9365 | 336.7658 | -335.9365 | 336.7658 | -115.202 | 134.3067 | 73.8 | 75.5571 | 74.4 | 76.3398 | -99.8 | -100.4719 | -121.1 | -122.7242 | -124.4 | -126.1441 | -124.5 | -126.1121 | 627.5126 | 627.5151
2022-08-11 19:30 | -123 | -123 | 29.1756 | 46.4454 | 154.8577 | 155.1282 | -121 | -121 | -338.8213 | 340.2906 | -338.8213 | 340.2906 | -102.0558 | 119.62 | 72.9 | 74.4272 | 73.8 | 75.1349 | -100.3 | -100.6595 | -121.2 | -122.8391 | -124.4 | -126.1927 | -124.9 | -126.4597 | 623.5482 | 623.5557
2022-08-11 20:00 | -120 | -120.0375 | 31.1538 | 49.4665 | 151.4393 | 151.4997 | -119 | -119.0378 | -329.0626 | 329.8558 | -329.0626 | 329.8558 | -88.9 | 109.7971 | 76.8 | 77.8267 | 77.4 | 78.2793 | -105.2 | -105.3543 | -125 | -126.1507 | -128.4 | -129.5806 | -128.6 | -129.6542 | 616.4304 | 616.5563
2022-08-11 20:30 | -129 | -129.0349 | 17.0893 | 39.7132 | 160.3063 | 160.3939 | -129 | -129.0155 | -338.8936 | 339.6399 | -338.8936 | 339.6399 | -63.9162 | 86.9485 | 79.2 | 79.6442 | 79.8 | 80.1517 | -108.2 | -108.2037 | -128.2 | -129.2195 | -131.6 | -132.6807 | -131.9 | -132.8911 | 619.7628 | 620.175
2022-08-11 21:00 | -131 | -131.0954 | 12.29 | 38.3888 | 161.4624 | 161.4729 | -133 | -133.0939 | -336.0234 | 336.3577 | -336.0234 | 336.3577 | -46.9545 | 84.2688 | 83.4 | 83.9169 | 82.5 | 83.0225 | -113.9 | -113.9738 | -132.5 | -133.9272 | -135.4 | -136.8546 | -136.1 | -137.5472 | 600.4462 | 603.9712
2022-08-11 21:30 | -128 | -128.1913 | 8.8797 | 32.9636 | 156.3409 | 156.3409 | -127 | -127.1928 | -324.6844 | 324.8315 | -324.6844 | 324.8315 | -26.3211 | 71.9275 | 92.1 | 92.9177 | 93.3 | 94.0307 | -126 | -126.2731 | -140.8 | -142.6341 | -145.8 | -147.6817 | -145.1 | -146.943 | 552.0763 | 557.2324
2022-08-11 22:00 | -127 | -128.0039 | 3.6206 | 40.0672 | 153.7962 | 154.2745 | -126 | -127.0118 | -312.5327 | 312.854 | -312.5327 | 312.854 | -7.1835 | 68.4474 | 89.1 | 89.945 | 90 | 90.7965 | -120.6 | -120.9134 | -135.6 | -136.7843 | -139.2 | -140.4638 | -139.1 | -140.4189 | 540.314 | 540.9045
2022-08-11 22:30 | -112 | -113.1371 | 11.9122 | 37.2752 | 137.3727 | 138.1155 | -112 | -113 | -287.447 | 288.0383 | -287.447 | 288.0383 | 4.9482 | 73.4056 | 77.1 | 78.4888 | 76.8 | 78.4286 | -105.1 | -105.4943 | -119.6 | -121.3611 | -122.9 | -124.7151 | -123 | -124.7151 | 520.5212 | 527.5404
2022-08-11 23:00 | -111 | -112.7874 | 4.4519 | 33.9586 | 136.54 | 137.7873 | -110 | -111.6289 | -287.8273 | 289.1186 | -287.8273 | 289.1186 | 15.3418 | 74.4362 | 78.3 | 80.4789 | 78.3 | 80.4101 | -107.1 | -108.0505 | -120.4 | -122.8277 | -123.4 | -125.9268 | -123.4 | -125.9268 | 478.2069 | 486.1132
2022-08-11 23:30 | -101 | -102.7716 | 13.6324 | 34.1737 | 122.1984 | 123.9656 | -100 | -101.789 | -273.2821 | 274.917 | -273.2821 | 274.917 | 9.6498 | 72.7362 | 77.7 | 79.7577 | 78.9 | 81.1321 | -106.8 | -107.8482 | -118.6 | -120.7154 | -121.6 | -123.719 | -121.6 | -123.719 | 475.456 | 478.4741
2022-08-12 | -108 | -110.0227 | 3.2333 | 29.1691 | 123.9425 | 126.0166 | -108 | -110.0227 | -268.3422 | 270.8026 | -268.3422 | 270.8026 | 26.7363 | 70.847 | 78.9 | 81.1321 | 78.9 | 81.2025 | -107.5 | -108.6117 | -118.8 | -120.9681 | -121.7 | -123.8122 | -121.7 | -123.9481 | 455.5512 | 459.5042
2022-08-12 00:30 | -107 | -108.8531 | -6.99 | 23.9456 | 128.5892 | 129.7727 | -108 | -109.8362 | -270.366 | 271.9673 | -270.366 | 271.9673 | 34.5157 | 75.0522 | 79.2 | 80.9622 | 79.5 | 81.1942 | -107.4 | -108.1839 | -117.5 | -119.0745 | -121.6 | -123.1854 | -121 | -122.6255 | 431.2755 | 434.5179
2022-08-12 01:00 | -98 | -100.2247 | 0.015936 | 25.8556 | 117.1664 | 119.7392 | -98 | -100.2247 | -251.327 | 255.093 | -251.327 | 255.093 | 40.7744 | 78.1894 | 79.8 | 81.675 | 80.1 | 81.9681 | -108.8 | -109.7357 | -117.4 | -119.0414 | -120.4 | -122.0993 | -120.4 | -122.116 | 419.6303 | 422.8859
2022-08-12 01:30 | -88 | -90.2441 | 9.542 | 22.2382 | 103.3085 | 105.6602 | -85 | -87.3212 | -231.9227 | 235.2859 | -231.9227 | 235.2859 | 48.2831 | 95.5277 | 79.2 | 81.2025 | 79.8 | 81.8714 | -108.7 | -109.7164 | -117.3 | -119.2102 | -120 | -121.9197 | -119.8 | -121.8762 | 398.8461 | 408.1153
2022-08-12 02:00 | -79 | -81.2527 | 15.233 | 25.0452 | 93.489 | 96.7161 | -80 | -81.7863 | -214.8411 | 219.5386 | -214.8411 | 219.5386 | 57.64 | 96.0111 | 80.1 | 82.5109 | 80.7 | 83.2385 | -108.4 | -109.8864 | -117.6 | -119.8666 | -119.9 | -122.2393 | -120.4 | -122.8277 | 394.1243 | 398.3872
2022-08-12 02:30 | -61 | -62.5859 | 28.1201 | 31.8213 | 76.9342 | 80.113 | -61 | -62.8172 | -189.302 | 194.0057 | -189.302 | 194.0057 | 63.9257 | 98.8406 | 79.8 | 82.148 | 80.1 | 82.369 | -108.6 | -109.7869 | -116.4 | -118.67 | -119.5 | -121.847 | -119.5 | -121.9258 | 386.3531 | 391.5826
2022-08-12 03:00 | -60 | -61.8466 | 27.1795 | 31.2282 | 77.769 | 81.2476 | -60 | -61.8466 | -188.9817 | 193.9555 | -188.9817 | 193.9555 | 63.5036 | 103.8164 | 79.8 | 82.4411 | 79.8 | 82.4411 | -109.2 | -110.7228 | -116.9 | -119.6064 | -119.6 | -122.4147 | -119.6 | -122.4147 | 374.0938 | 378.8612
2022-08-12 03:30 | -77 | -77.1038 | 10.4481 | 11.1999 | 93.728 | 94.3336 | -76 | -76.1052 | -210.7586 | 211.927 | -210.7586 | 211.927 | 69.2499 | 103.4086 | 79.5 | 81.4465 | 81 | 82.8478 | -109.6 | -110.4283 | -116.7 | -118.4869 | -120.4 | -122.3577 | -119.1 | -121.0428 | 380.1575 | 393.8133
2022-08-12 04:00 | -69 | -69.0652 | 16.3878 | 16.9018 | 88.7252 | 89.3465 | -69 | -69.0652 | -200.863 | 201.9657 | -200.863 | 201.9657 | 64.9001 | 97.0677 | 80.1 | 82.2312 | 81.3 | 83.468 | -109.7 | -110.6152 | -116.9 | -119.1062 | -120.3 | -122.4789 | -119.9 | -122.2221 | 378.6471 | 384.1932
2022-08-12 04:30 | -71 | -71.0282 | 19.0489 | 19.0869 | 89.3161 | 89.5198 | -72 | -72.0278 | -203.4226 | 203.8946 | -203.4226 | 203.8946 | 49.3013 | 89.0471 | 73.5 | 75.672 | 73.2 | 75.3806 | -99.5 | -100.2465 | -108 | -109.7379 | -109.9 | -111.7773 | -110.3 | -112.2441 | 387.6034 | 393.4555
2022-08-12 05:00 | -79 | -79.0253 | 13.727 | 15.3829 | 98.7134 | 99.0519 | -79 | -79.0569 | -219.1458 | 219.7759 | -219.1458 | 219.7759 | 41.8998 | 82.8529 | 70.5 | 72.5442 | 70.2 | 72.2527 | -96.6 | -97.1908 | -106.1 | -107.6666 | -108.5 | -110.2323 | -108.8 | -110.4638 | 403.9198 | 409.0071
2022-08-12 05:30 | -64 | -64 | 35.2448 | 35.7197 | 83.9098 | 84.088 | -63 | -63.0079 | -199.2572 | 199.6543 | -199.2572 | 199.6543 | 20.1055 | 79.9153 | 71.7 | 73.5073 | 72.6 | 74.5184 | -99.5 | -100.2574 | -108.7 | -110.4707 | -111.6 | -113.4672 | -111.4 | -113.2705 | 394.4875 | 399.0643
2022-08-12 06:00 | -60 | -60.075 | 44.442 | 44.7055 | 82.7468 | 82.7579 | -59 | -59.0762 | -205.3764 | 205.3782 | -205.3764 | 205.3782 | -6.2126 | 72.5215 | 73.2 | 74.6614 | 74.1 | 75.544 | -99.7 | -100.0876 | -109.5 | -110.7813 | -112.3 | -113.6554 | -112.3 | -113.64 | 404.0432 | 407.3108
2022-08-12 06:30 | -76 | -76.2365 | 41.0879 | 42.8874 | 102.3762 | 102.5822 | -77 | -77.2334 | -244.2711 | 244.5694 | -244.2711 | 244.5694 | -32.0533 | 77.5122 | 72 | 73.2 | 72 | 73.2547 | -98.2 | -98.4149 | -110 | -110.5891 | -113.1 | -113.7243 | -113.7 | -114.3107 | 451.8601 | 452.704
2022-08-12 07:00 | -81 | -81.0247 | 51.4188 | 58.5835 | 104.326 | 104.3379 | -75 | -75.0267 | -255.7466 | 255.7651 | -255.7466 | 255.7651 | -63.5505 | 139.0316 | 71.4 | 72.6099 | 71.4 | 72.7214 | -96.1 | -96.416 | -110.6 | -111.3382 | -114 | -114.7617 | -113.7 | -114.4845 | 496.6951 | 496.7147
2022-08-12 07:30 | -98 | -98.326 | 35.4549 | 53.2291 | 130.302 | 130.3569 | -98 | -98.4124 | -304.4079 | 304.4376 | -304.4079 | 304.4376 | -116.7151 | 173.5687 | 69 | 72.5758 | 69 | 72.5758 | -94.1 | -95.7874 | -111 | -111.6045 | -114.3 | -114.8392 | -114.1 | -114.6881 | 509.0935 | 509.463
2022-08-12 08:00 | -99 | -99.1262 | 36.786 | 54.2723 | 134.4086 | 134.4103 | -98 | -98.1275 | -315.4218 | 315.6224 | -315.4218 | 315.6224 | -146.3345 | 183.0251 | 69 | 71.9525 | 69 | 72.1249 | -94.3 | -95.5654 | -114 | -114.6091 | -117.1 | -117.7031 | -116.4 | -116.8574 | 527.6001 | 529.4716
2022-08-12 08:30 | -102 | -102.0196 | 40.7696 | 55.4034 | 127.9553 | 127.957 | -103 | -103.0194 | -305.6233 | 305.9164 | -305.6233 | 305.9164 | -152.7079 | 184.1529 | 68.4 | 70.8057 | 69 | 71.3855 | -93.6 | -94.4577 | -112.1 | -112.7511 | -115.4 | -116.0431 | -115.5 | -116.081 | 522.1689 | 522.9388
2022-08-12 09:00 | -107 | -107.042 | 28.1339 | 46.5116 | 136.3328 | 136.3383 | -107 | -107.042 | -315.0459 | 315.4084 | -315.0459 | 315.4084 | -152.8787 | 183.1711 | 69.3 | 71.8311 | 69 | 71.6215 | -94.5 | -95.4037 | -114 | -114.6724 | -117.1 | -117.7653 | -117.6 | -118.2107 | 524.4525 | 525.7109
2022-08-12 09:30 | -111 | -111.3643 | 12.3008 | 39.7492 | 137.4484 | 137.6252 | -110 | -110.4536 | -321.9223 | 321.9389 | -321.9223 | 321.9389 | -150.5017 | 188.5772 | 68.1 | 71.2644 | 68.1 | 71.3533 | -93.5 | -95.0151 | -112.9 | -113.8921 | -116 | -117.0047 | -116.8 | -117.7214 | 529.9459 | 531.6735
2022-08-12 10:00 | -108 | -108.5587 | 8.5334 | 37.2139 | 133.3562 | 133.6241 | -106 | -106.4706 | -308.8078 | 308.812 | -308.8078 | 308.812 | -135.0824 | 173.8506 | 68.7 | 70.132 | 68.7 | 70.3185 | -93.3 | -93.6955 | -111.3 | -112.5908 | -114.6 | -115.9285 | -114.7 | -115.9094 | 516.9119 | 518.3878
2022-08-12 10:30 | -123 | -123.4909 | 9.7713 | 41.3211 | 148.7178 | 148.7691 | -121 | -121.4125 | -322.7712 | 322.7756 | -322.7712 | 322.7756 | -100.6129 | 154.6552 | 69.3 | 70.7199 | 69 | 70.3665 | -95.4 | -95.6638 | -113.4 | -114.6086 | -116.6 | -117.7629 | -116.4 | -117.7194 | 536.2592 | 536.3196
2022-08-12 11:00 | -120 | -120.7021 | 17.9572 | 48.6497 | 148.3342 | 148.4398 | -120 | -120.5031 | -320.7447 | 320.7479 | -320.7447 | 320.7479 | -66.131 | 125.7494 | 70.2 | 72.113 | 70.5 | 72.3373 | -95.4 | -96.0755 | -112.4 | -114.0961 | -115.7 | -117.4501 | -115.5 | -117.1849 | 514.9932 | 515.0842
2022-08-12 11:30 | -120 | -120.4159 | 13.6821 | 45.3866 | 151.0495 | 151.0853 | -120 | -120.4159 | -327.5307 | 327.5334 | -327.5307 | 327.5334 | -95.1795 | 143.8449 | 68.4 | 70.1564 | 68.7 | 70.2551 | -93.5 | -93.8084 | -113.5 | -114.8502 | -116.9 | -118.1879 | -117.1 | -118.398 | 545.9662 | 546.1048
2022-08-12 12:00 | -99 | -99.3227 | 26.9674 | 46.328 | 127.8584 | 127.9792 | -98 | -98.326 | -298.1958 | 298.1979 | -298.1958 | 298.1979 | -104.2013 | 149.0926 | 70.2 | 71.7226 | 70.5 | 72.0163 | -95.5 | -96.0042 | -111.6 | -113.0264 | -114.9 | -116.3798 | -114.8 | -116.1718 | 509.1112 | 509.1507
2022-08-12 12:30 | -114 | -114.7388 | 4.633 | 38.1825 | 139.5575 | 139.961 | -116 | -116.8418 | -317.3934 | 317.447 | -317.3934 | 317.447 | -113.4162 | 158.7643 | 69.3 | 71.451 | 70.2 | 72.1823 | -95.1 | -95.8541 | -111.4 | -112.9919 | -114.5 | -116.1824 | -114.5 | -116.0657 | 517.8193 | 517.9026
2022-08-12 13:00 | -132 | -133.0902 | -4.3477 | 44.0795 | 158.8471 | 159.1996 | -133 | -134.0821 | -342.3312 | 342.4141 | -342.3312 | 342.4141 | -85.238 | 138.2021 | 69.9 | 71.9612 | 70.8 | 73.0523 | -96.4 | -97.0954 | -112.3 | -113.896 | -115.4 | -117.0526 | -115.3 | -116.8877 | 538.7721 | 538.839
2022-08-12 13:30 | -141 | -141.9049 | -8.0476 | 45.1489 | 166.3053 | 166.5468 | -141 | -141.9049 | -349.3732 | 349.4028 | -349.3732 | 349.4028 | -74.012 | 128.371 | 70.5 | 72.3373 | 70.2 | 72.045 | -96.1 | -96.6398 | -112.5 | -114.0272 | -115.5 | -117.0686 | -115.5 | -117.004 | 552.7339 | 552.762
2022-08-12 14:00 | -134 | -134.8369 | -1.4005 | 43.9403 | 162.7614 | 162.9391 | -133 | -133.8432 | -348.7252 | 348.7324 | -348.7252 | 348.7324 | -91.9009 | 140.4822 | 69 | 71.0873 | 69 | 70.9454 | -93.9 | -94.4852 | -113.4 | -114.8831 | -115.7 | -117.2335 | -116.5 | -117.8977 | 558.6361 | 558.7026
2022-08-12 14:30 | -131 | -132.2309 | -8.5394 | 42.432 | 154.4596 | 155.0154 | -131 | -132.2309 | -334.9431 | 335.0014 | -334.9431 | 335.0014 | -95.013 | 137.9519 | 69.6 | 71.5989 | 70.5 | 72.6155 | -95.3 | -95.91 | -110.8 | -112.3836 | -114.1 | -115.6711 | -114.1 | -115.6384 | 539.0781 | 539.4645
2022-08-12 15:00 | -119 | -120.2082 | -1.6585 | 37.4952 | 141.8314 | 142.5404 | -118 | -119.2183 | -313.0713 | 313.1032 | -313.0713 | 313.1032 | -87.1384 | 139.4204 | 71.7 | 73.9985 | 70.5 | 72.9894 | -98 | -99.0523 | -110.8 | -113.0416 | -113.5 | -115.807 | -113.5 | -115.7477 | 520.385 | 520.4261
2022-08-12 15:30 | -101 | -101.7104 | 20.3156 | 39.1945 | 127.4544 | 127.8681 | -100 | -100.7174 | -294.3477 | 294.3478 | -294.3477 | 294.3478 | -85.1565 | 135.8744 | 70.8 | 73.2025 | 70.5 | 72.9123 | -96.8 | -97.6103 | -111.1 | -113.1803 | -114.1 | -116.2206 | -114.1 | -116.2016 | 517.4551 | 517.4806
2022-08-12 16:00 | -101 | -101.5972 | 24.9949 | 39.0007 | 119.648 | 120.0191 | -99 | -99.6092 | -286.2717 | 286.2719 | -286.2717 | 286.2719 | -109.1581 | 149.1071 | 69.6 | 71.3931 | 70.2 | 72.113 | -94 | -94.5626 | -110.8 | -112.6805 | -113.7 | -115.6779 | -114.1 | -115.9984 | 514.9493 | 514.9632
2022-08-12 16:30 | -92 | -92.3472 | 40.6438 | 51.796 | 120.2448 | 120.3518 | -93 | -93.3435 | -294.3944 | 294.5239 | -294.3944 | 294.5239 | -122.2543 | 156.2962 | 71.4 | 73.0209 | 71.1 | 72.8562 | -96.3 | -96.7577 | -110.9 | -112.6537 | -114.1 | -116.0346 | -114.5 | -116.3561 | 516.6444 | 516.6721
2022-08-12 17:00 | -74 | -74.027 | 71.2397 | 76.4174 | 96.8452 | 96.8455 | -74 | -74.027 | -266.7429 | 267.4186 | -266.7429 | 267.4186 | -143.3395 | 175.1373 | 72.3 | 73.8396 | 71.7 | 73.0732 | -98.2 | -98.6394 | -113 | -114.7044 | -116.4 | -118.1397 | -116.1 | -117.7763 | 503.7115 | 503.733
2022-08-12 17:30 | -64 | -64 | 76.7959 | 81.9773 | 96.8878 | 96.9118 | -64 | -64 | -265.4874 | 266.7739 | -265.4874 | 266.7739 | -141.3359 | 179.3608 | 76.2 | 77.5487 | 76.2 | 77.4395 | -104.5 | -104.8868 | -119.8 | -121.4252 | -122.8 | -124.5324 | -123 | -124.6477 | 525.3736 | 525.6361
2022-08-12 18:00 | -52 | -52.0096 | 92.3182 | 97.2846 | 84.3394 | 84.3508 | -53 | -53.0094 | -251.1286 | 252.4458 | -251.1286 | 252.4458 | -156.4518 | 198.3021 | 76.5 | 77.7886 | 76.8 | 78.2511 | -105 | -105.4379 | -120 | -121.8064 | -123.4 | -125.3108 | -123.4 | -125.1407 | 523.1623 | 523.2889
2022-08-12 18:30 | -55 | -55.0091 | 90.6228 | 95.7499 | 85.088 | 85.1001 | -54 | -54 | -252.5456 | 253.6854 | -252.5456 | 253.6854 | -156.2598 | 195.3112 | 76.8 | 78.03 | 77.7 | 78.969 | -105 | -105.4111 | -120.3 | -122.0849 | -123.9 | -125.7516 | -123.9 | -125.5845 | 507.9849 | 508.2201
2022-08-12 19:00 | -51 | -51.0882 | 93.2245 | 98.8766 | 81.7372 | 81.7544 | -51 | -51.0392 | -244.6326 | 245.2151 | -244.6326 | 245.2151 | -148.8958 | 189.3646 | 77.4 | 78.8977 | 77.1 | 78.6034 | -105.3 | -105.8267 | -119.8 | -122.0673 | -123.1 | -125.3418 | -123.2 | -125.3469 | 497.1648 | 497.5716
2022-08-12 19:30 | -43 | -43.0465 | 96.1997 | 100.9719 | 75.4868 | 75.5056 | -43 | -43.0465 | -222.9868 | 223.638 | -222.9868 | 223.638 | -141.9359 | 187.7994 | 77.7 | 79.4955 | 77.7 | 79.4326 | -104.9 | -105.7025 | -119.6 | -122.0823 | -122.8 | -125.2792 | -123 | -125.358 | 484.411 | 485.0369
2022-08-12 20:00 | -50 | -50.1597 | 82.5442 | 88.8471 | 87.3385 | 87.4731 | -50 | -50.2494 | -235.5427 | 235.7362 | -235.5427 | 235.7362 | -121.783 | 174.2982 | 77.1 | 78.7836 | 78 | 79.7261 | -105.4 | -106.1987 | -119.7 | -122.102 | -123 | -125.5931 | -123.2 | -125.5736 | 500.8227 | 502.0425
2022-08-12 20:30 | -47 | -47.2652 | 86.6087 | 91.5075 | 78.4444 | 78.6303 | -48 | -48.2597 | -224.4312 | 224.5531 | -224.4312 | 224.5531 | -119.2779 | 179.0269 | 76.8 | 78.5525 | 78 | 79.7261 | -104.6 | -105.3091 | -118.4 | -120.4083 | -121.7 | -123.8973 | -121.3 | -123.4936 | 482.0235 | 482.6381
2022-08-12 21:00 | -56 | -56.0357 | 73.0694 | 77.2445 | 88.4072 | 88.4417 | -56 | -56.0357 | -231.6038 | 231.8322 | -231.6038 | 231.8322 | -93.9391 | 124.6941 | 76.8 | 78.3092 | 77.4 | 78.8977 | -104.7 | -105.2555 | -118.9 | -120.3153 | -122.1 | -123.5695 | -122.2 | -123.6377 | 484.2172 | 484.3895
2022-08-12 21:30 | -68 | -68.1175 | 59.1045 | 64.3268 | 96.5917 | 96.7247 | -68 | -68.1175 | -240.9645 | 240.9947 | -240.9645 | 240.9947 | -65.0852 | 102.4947 | 77.1 | 78.7836 | 77.4 | 79.0772 | -105 | -105.6722 | -118.6 | -120.2579 | -121.8 | -123.5465 | -121.7 | -123.3814 | 485.8127 | 486.1146
2022-08-12 22:00 | -68 | -68.469 | 57.9182 | 63.5405 | 91.1141 | 91.7061 | -68 | -68.593 | -225.9285 | 226.0212 | -225.9285 | 226.0212 | -45.6417 | 92.1385 | 77.1 | 78.9091 | 77.4 | 79.2664 | -105.1 | -105.7715 | -118.1 | -119.9004 | -121.3 | -123.0748 | -121.1 | -122.8229 | 474.6083 | 475.5915
2022-08-12 22:30 | -57 | -57.7062 | 57.5295 | 61.1858 | 83.7872 | 84.4998 | -57 | -57.4282 | -213.5969 | 213.7498 | -213.5969 | 213.7498 | -25.9697 | 83.1176 | 77.7 | 79.7577 | 77.4 | 79.3317 | -106 | -106.9736 | -117.6 | -119.7519 | -120.4 | -122.596 | -120.8 | -122.9888 | 440.6201 | 442.5603
2022-08-12 23:00 | -49 | -49.366 | 58.4924 | 60.2546 | 76.2064 | 76.8385 | -52 | -52.345 | -215.3366 | 215.5993 | -215.3366 | 215.5993 | -3.3596 | 76.9506 | 78.6 | 80.7708 | 78.9 | 80.9272 | -106.9 | -107.9646 | -116.9 | -119.1219 | -120.1 | -122.4949 | -120.2 | -122.5356 | 429.4337 | 432.3572
2022-08-12 23:30 | -41 | -41.3038 | 64.8476 | 65.7518 | 64.6756 | 65.4407 | -41 | -41.3038 | -206.193 | 206.4672 | -206.193 | 206.4672 | -11.3405 | 78.5214 | 78.6 | 81.5939 | 78.9 | 81.883 | -107.3 | -109.1116 | -117.5 | -120.7209 | -120.3 | -123.6994 | -120.6 | -123.8988 | 416.8576 | 419.8105
2022-08-13 | -28 | -28.8617 | 65.2763 | 66.1227 | 56.9197 | 58.6771 | -27 | -27.8927 | -183.6913 | 184.9639 | -183.6913 | 184.9639 | -12.4617 | 74.0347 | 79.8 | 83.0762 | 79.5 | 82.8723 | -107.7 | -109.826 | -115.7 | -119.4263 | -118.6 | -122.4341 | -118.6 | -122.4094 | 360.0779 | 364.4302
2022-08-13 00:30 | -38 | -39.5601 | 54.9637 | 56.1679 | 60.8163 | 63.3925 | -37 | -38.0789 | -181.0608 | 183.2129 | -181.0608 | 183.2129 | 7.191 | 85.8397 | 79.8 | 83.4178 | 79.5 | 82.9575 | -108.4 | -110.9393 | -116.7 | -120.1297 | -119.6 | -123.1367 | -119.6 | -123.1605 | 372.3539 | 375.1999
2022-08-13 01:00 | -48 | -48 | 43.4864 | 43.4865 | 67.2896 | 67.8293 | -48 | -48 | -183.7101 | 184.3264 | -183.7101 | 184.3264 | 22.4535 | 83.2253 | 79.5 | 82.9575 | 79.5 | 82.788 | -107.8 | -110.2055 | -116.1 | -119.3355 | -119 | -122.2957 | -119.2 | -122.6534 | 368.7868 | 372.3068
2022-08-13 01:30 | -47 | -47.0425 | 41.0211 | 41.0327 | 65.5809 | 66.3259 | -47 | -47.0425 | -178.8868 | 179.6891 | -178.8868 | 179.6891 | 38.8093 | 90.6497 | 79.8 | 83.4178 | 79.2 | 83.0437 | -108.1 | -110.7757 | -115.6 | -119.1094 | -118.2 | -121.7533 | -118.9 | -122.6019 | 364.0052 | 367.9788
2022-08-13 02:00 | -47 | -47.0106 | 37.6024 | 37.8626 | 66.5993 | 67.0215 | -47 | -47.0106 | -174.2122 | 174.8379 | -174.2122 | 174.8379 | 56.8141 | 84.648 | 80.1 | 83.2001 | 80.1 | 83.2001 | -108.6 | -110.574 | -116.2 | -119.0297 | -119.4 | -122.3271 | -119.2 | -122.078 | 379.2211 | 383.0136
2022-08-13 02:30 | -43 | -43 | 37.5101 | 38.0346 | 61.4941 | 61.9656 | -42 | -42.0119 | -158.9577 | 159.6083 | -158.9577 | 159.6083 | 58.8325 | 88.0446 | 79.8 | 83.1601 | 80.4 | 83.6527 | -109.4 | -111.6297 | -116.8 | -119.8352 | -120.2 | -123.3504 | -120.2 | -123.4409 | 358.5768 | 363.1436
2022-08-13 03:00 | -44 | -44 | 37.7422 | 38.3255 | 61.1953 | 61.6917 | -44 | -44 | -152.7762 | 153.3938 | -152.7762 | 153.3938 | 63.5718 | 89.2905 | 79.8 | 82.9933 | 80.4 | 83.6527 | -109.1 | -111.1983 | -115.9 | -118.891 | -118.9 | -121.9715 | -118.7 | -121.7989 | 365.436 | 369.7586
2022-08-13 03:30 | -45 | -45 | 35.6033 | 36.0071 | 62.8596 | 63.4649 | -45 | -45 | -152.6353 | 153.3127 | -152.6353 | 153.3127 | 63.0137 | 90.9897 | 80.1 | 83.881 | 80.7 | 84.1081 | -108.3 | -110.9491 | -115.1 | -118.673 | -118.3 | -121.8985 | -117.8 | -121.5589 | 348.6337 | 353.278
2022-08-13 04:00 | -43 | -43.0116 | 38.8642 | 39.6169 | 58.8259 | 59.2632 | -42 | -42 | -142.3685 | 142.7805 | -142.3685 | 142.7805 | 64.2035 | 92.33 | 80.1 | 83.448 | 80.4 | 83.8203 | -109.4 | -111.7303 | -116.1 | -119.382 | -118.4 | -121.6658 | -119.1 | -122.4858 | 348.5184 | 353.1922
2022-08-13 04:30 | -36 | -36 | 42.8771 | 43.3202 | 55.0701 | 55.7619 | -35 | -35 | -137.0297 | 137.655 | -137.0297 | 137.655 | 57.4058 | 89.8063 | 79.5 | 83.3082 | 80.4 | 84.0792 | -108.2 | -110.6803 | -115.4 | -118.7483 | -118.4 | -121.876 | -118.4 | -121.876 | 345.9983 | 350.6682
2022-08-13 05:00 | -29 | -29.0689 | 56.5185 | 57.245 | 43.1111 | 43.4724 | -30 | -30.1496 | -123.3699 | 123.7096 | -123.3699 | 123.7096 | 56.7484 | 80.3407 | 80.4 | 83.9057 | 80.4 | 83.7048 | -108.8 | -111.1225 | -116.3 | -119.2809 | -119.3 | -122.4285 | -119.5 | -122.6684 | 348.0794 | 352.0359
2022-08-13 05:30 | -19 | -19.4165 | 65.6838 | 66.0646 | 38.5418 | 38.8494 | -19 | -19.4165 | -119.6775 | 120.0688 | -119.6775 | 120.0688 | 46.6759 | 74.4524 | 80.4 | 83.5703 | 81.3 | 84.6005 | -108.7 | -110.9238 | -116.2 | -119.0732 | -119 | -121.9586 | -119 | -121.9805 | 337.7396 | 341.4916
2022-08-13 06:00 | -35 | -35.2278 | 54.5849 | 54.7862 | 55.816 | 55.9165 | -35 | -35.2278 | -147.8843 | 148.0242 | -147.8843 | 148.0242 | 39.4847 | 69.182 | 80.1 | 83.0399 | 80.4 | 83.3293 | -108.8 | -110.733 | -116 | -118.6214 | -119 | -121.6806 | -118.8 | -121.5481 | 343.5425 | 346.7518
2022-08-13 06:30 | -44 | -44.4072 | 52.6983 | 52.7711 | 65.6228 | 65.6238 | -44 | -44.5533 | -163.958 | 163.9661 | -163.958 | 163.9661 | 26.333 | 60.8208 | 80.4 | 83.0973 | 80.1 | 82.5109 | -107.9 | -109.5085 | -116.2 | -118.2643 | -119.2 | -121.3987 | -119.4 | -121.478 | 365.8834 | 368.056
2022-08-13 07:00 | -48 | -48.2597 | 49.881 | 49.8961 | 72.3117 | 72.3174 | -48 | -48.2597 | -177.3947 | 177.4043 | -177.3947 | 177.4043 | 21.0379 | 61.0456 | 80.1 | 82.4394 | 79.8 | 82.148 | -107.8 | -109.0179 | -117.7 | -119.5587 | -120.9 | -122.832 | -120.7 | -122.6351 | 406.4149 | 407.283
2022-08-13 07:30 | -56 | -56.0803 | 46.8506 | 46.9545 | 79.7815 | 79.7849 | -57 | -57.0789 | -193.9668 | 194.0547 | -193.9668 | 194.0547 | -7.116 | 63.7765 | 78.9 | 81.357 | 78.9 | 81.42 | -108.6 | -110.001 | -118.1 | -119.9004 | -121.4 | -123.3773 | -121.9 | -123.7989 | 415.9389 | 416.1928
2022-08-13 08:00 | -79 | -79.0253 | 23.6542 | 25.0174 | 100.253 | 100.2603 | -80 | -80.025 | -228.9358 | 228.9777 | -228.9358 | 228.9777 | -19.9961 | 69.3065 | 78 | 80.2571 | 78.3 | 80.6916 | -105.3 | -106.5541 | -118.4 | -120.0442 | -122.2 | -123.8583 | -121.3 | -122.9541 | 436.2315 | 436.2463
2022-08-13 08:30 | -77 | -77.0065 | 20.8401 | 22.9608 | 97.4485 | 97.5715 | -82 | -82.0061 | -224.4857 | 224.4859 | -224.4857 | 224.4859 | -23.9058 | 70.6763 | 75.3 | 77.0866 | 75.3 | 77.0229 | -102.6 | -103.2763 | -115.9 | -116.7911 | -119 | -119.9168 | -118.9 | -119.8053 | 435.1152 | 435.1774
2022-08-13 09:00 | -73 | -73 | 14.8613 | 16.4099 | 94.1322 | 94.2372 | -74 | -74 | -219.4229 | 219.4257 | -219.4229 | 219.4257 | -12.0353 | 68.7742 | 76.8 | 78.8133 | 77.7 | 79.7577 | -104.3 | -105.1573 | -117.8 | -118.9779 | -121.1 | -122.1745 | -121.5 | -122.6835 | 429.4506 | 429.4746
2022-08-13 09:30 | -53 | -53 | 23.8616 | 23.9483 | 70.588 | 70.8746 | -52 | -52 | -182.3116 | 182.3464 | -182.3116 | 182.3464 | 11.9557 | 68.9476 | 77.1 | 79.3119 | 78 | 80.05 | -106 | -106.8817 | -119 | -120.2945 | -122.3 | -123.5886 | -122.1 | -123.4051 | 418.1349 | 418.141
2022-08-13 10:00 | -53 | -53 | 9.9466 | 10.4412 | 65.6129 | 66.0853 | -52 | -52 | -162.5639 | 162.6502 | -162.5639 | 162.6502 | 25.4992 | 68.5813 | 78.3 | 80.4789 | 78.6 | 80.7708 | -105.5 | -106.6618 | -117.8 | -119.275 | -120.9 | -122.4466 | -120.5 | -121.8744 | 391.3389 | 391.3393
2022-08-13 10:30 | -52 | -52 | 5.3428 | 6.4435 | 62.132 | 62.7237 | -50 | -50 | -152.1902 | 152.5426 | -152.1902 | 152.5426 | 44.1654 | 82.5149 | 77.4 | 79.6741 | 78.3 | 80.6197 | -106.6 | -107.6502 | -118.1 | -119.699 | -121.4 | -123.0691 | -121 | -122.5595 | 369.7623 | 370.2918
2022-08-13 11:00 | -31 | -31 | 9.2682 | 9.9774 | 43.163 | 44.7118 | -32 | -32 | -115.3287 | 116.5383 | -115.3287 | 116.5383 | 52.8458 | 84.9545 | 79.2 | 82.67 | 79.2 | 82.844 | -106.8 | -109.1033 | -117.8 | -120.6784 | -120.8 | -123.8565 | -120.7 | -123.6179 | 333.1837 | 333.7743
2022-08-13 11:30 | -31 | -31 | 6.0228 | 7.0957 | 39.5786 | 41.4532 | -32 | -32.0156 | -108.2214 | 109.8723 | -108.2214 | 109.8723 | 54.1062 | 90.7559 | 79.2 | 82.844 | 79.5 | 83.3984 | -106.6 | -109.0619 | -115.9 | -118.9975 | -118.7 | -122.027 | -118.6 | -121.9065 | 313.3279 | 314.0047
2022-08-13 12:00 | -31 | -32.28 | 0.62705 | 4.4376 | 39.4549 | 43.8849 | -30 | -31.0483 | -112.239 | 116.8233 | -112.239 | 116.8233 | 89.6091 | 116.9687 | 118.8 | 121.9639 | 118.2 | 121.5174 | -149.8 | -153.926 | -155.8 | -160.3909 | -159.7 | -164.3694 | -159.6 | -164.3914 | 222.1243 | 222.4454
2022-08-13 12:30 | -23 | -29.8329 | 13.7218 | 19.5596 | 29.9396 | 42.4858 | -23 | -29.2062 | -91.9833 | 105.9451 | -91.9833 | 105.9451 | 97.8327 | 120.3368 | 125.1 | 127.9175 | 125.1 | 127.8553 | -157.1 | -161.0171 | -161.7 | -166.1509 | -165.5 | -170.0791 | -165.3 | -169.9772 | 201.9691 | 203.2072
2022-08-13 13:00 | -42 | -45.31 | 5.7703 | 13.5215 | 43.8955 | 52.0221 | -42 | -45.31 | -109.7929 | 120.3819 | -109.7929 | 120.3819 | 109.5434 | 126.4698 | 126 | 128.2654 | 125.4 | 127.6199 | -158.5 | -162.0377 | -162.6 | -166.5376 | -166.4 | -170.5075 | -166 | -170.2272 | 230.514 | 231.5258
2022-08-13 13:30 | -38 | -42.9418 | 1.5599 | 14.0022 | 45.8925 | 54.8287 | -38 | -42.4853 | -113.8823 | 124.8506 | -113.8823 | 124.8506 | 102.4983 | 122.0268 | 126.3 | 128.7895 | 126 | 128.5545 | -158.5 | -162.2539 | -162.8 | -167.2735 | -166.9 | -171.3733 | -166.7 | -171.2013 | 225.959 | 226.9553
2022-08-13 14:00 | -44 | -47.5395 | 16.1656 | 21.3855 | 57.4192 | 63.389 | -43 | -46.6154 | -133.1239 | 141.4337 | -133.1239 | 141.4337 | 86.8108 | 109.0213 | 127.5 | 129.9665 | 127.2 | 129.7308 | -158.5 | -162.2539 | -163.6 | -167.8205 | -167.7 | -172.1075 | -168 | -172.5127 | 244.4053 | 245.1959
2022-08-13 14:30 | -58 | -60.7289 | 23.9637 | 31.1825 | 82.9749 | 86.6853 | -58 | -61.0328 | -168.3326 | 173.9034 | -168.3326 | 173.9034 | 54.6844 | 80.5978 | 125.4 | 127.6199 | 125.4 | 127.6199 | -157.2 | -160.3053 | -165.2 | -168.805 | -169.5 | -173.2808 | -169.6 | -173.3995 | 281.9074 | 282.4631
2022-08-13 15:00 | -63 | -65.521 | 35.0018 | 40.828 | 80.8085 | 84.2391 | -63 | -65.521 | -168.7465 | 173.7999 | -168.7465 | 173.7999 | 42.1507 | 75.4548 | 126 | 127.8891 | 125.4 | 127.5099 | -158.7 | -161.5293 | -164.8 | -168.1904 | -168.6 | -171.9941 | -168.7 | -172.2519 | 296.5472 | 296.9968
2022-08-13 15:30 | -66 | -67.6831 | 34.8664 | 41.4328 | 89.06 | 91.409 | -65 | -66.4906 | -187.3457 | 190.618 | -187.3457 | 190.618 | 12.4651 | 66.8855 | 124.2 | 125.9629 | 125.4 | 127.097 | -158.9 | -161.2963 | -166.4 | -169.2199 | -170.5 | -173.5325 | -170 | -173.06 | 323.043 | 323.4061
2022-08-13 16:00 | -53 | -53.4603 | 53.9684 | 56.0261 | 74.5728 | 75.5386 | -53 | -53.4603 | -177.5226 | 178.451 | -177.5226 | 178.451 | -6.2336 | 67.2941 | 126 | 127.5462 | 126.3 | 127.8894 | -157.5 | -159.6643 | -166.6 | -169.3689 | -170.7 | -173.4564 | -170.7 | -173.4564 | 337.2974 | 337.367
2022-08-13 16:30 | -63 | -65.8027 | 52.2888 | 60.2002 | 84.3096 | 87.182 | -63 | -65.521 | -199.8396 | 202.3949 | -199.8396 | 202.3949 | -22.152 | 73.9792 | 131.1 | 132.5868 | 131.7 | 133.3168 | -165.3 | -168.1084 | -174 | -177.2525 | -178.3 | -181.6835 | -178.1 | -181.547 | 323.6622 | 323.7188
2022-08-13 17:00 | -59 | -61.9839 | 53.9719 | 60.7297 | 85.5388 | 87.6419 | -59 | -61.6847 | -209.2742 | 211.06 | -209.2742 | 211.06 | -34.9306 | 95.505 | 131.4 | 133.1152 | 131.7 | 133.558 | -164.4 | -167.2419 | -173.7 | -177.0348 | -177.7 | -181.1528 | -177.8 | -181.2122 | 349.7157 | 349.731
2022-08-13 17:30 | -9 | -13.4536 | 103.1034 | 105.1909 | 39.4217 | 41.9238 | -11 | -14.2127 | -151.6453 | 152.5625 | -151.6453 | 152.5625 | -51.9807 | 102.695 | 130.8 | 132.2901 | 131.1 | 132.5868 | -163.3 | -166.0509 | -173.4 | -176.6254 | -178.1 | -181.468 | -177.6 | -180.9009 | 375.3677 | 375.6833
2022-08-13 18:00 | -9 | -15.8114 | 111.6783 | 114.7573 | 36.5567 | 40.3497 | -10 | -16.4012 | -159.8129 | 160.7895 | -159.8129 | 160.7895 | -67.5591 | 100.1524 | 130.8 | 133.149 | 130.5 | 132.968 | -164 | -167.7771 | -174.3 | -179.0572 | -178.6 | -183.472 | -178.3 | -183.1114 | 374.9965 | 375.0571
2022-08-13 18:30 | -14 | -19.799 | 108.4262 | 112.4862 | 42.4867 | 46.0962 | -14 | -19.105 | -170.9932 | 171.8065 | -170.9932 | 171.8065 | -62.9561 | 96.0985 | 130.8 | 132.9836 | 131.1 | 133.388 | -165.1 | -168.7072 | -174.3 | -179.0182 | -178.5 | -183.2607 | -178.5 | -183.2381 | 387.5959 | 387.6524
2022-08-13 19:00 | 1 | 12 | 123.9059 | 126.7705 | 25.6008 | 29.915 | 1 | 12 | -142.1333 | 142.7454 | -142.1333 | 142.7454 | -65.5455 | 97.7371 | 131.7 | 133.8155 | 132 | 134.1107 | -166 | -169.3862 | -175.2 | -179.5756 | -179.3 | -183.8171 | -179.6 | -184.0878 | 361.7655 | 362.5174
2022-08-13 19:30 | 0 | 12 | 123.091 | 125.8831 | 24.8339 | 29.5252 | 0 | 12.0416 | -140.0113 | 140.8776 | -140.0113 | 140.8776 | -54.0954 | 90.653 | 132 | 134.1641 | 132 | 134.2727 | -166.5 | -170.1389 | -175.3 | -180.0081 | -179.3 | -184.1763 | -179.1 | -183.9587 | 351.6592 | 352.5289
2022-08-13 20:00 | 5 | 13 | 124.3561 | 126.9981 | 22.0746 | 27.8152 | 4 | 12.6491 | -133.2841 | 134.5206 | -133.2841 | 134.5206 | -49.1343 | 88.2363 | 131.1 | 133.557 | 131.1 | 133.6146 | -164.9 | -168.7839 | -172.9 | -177.9045 | -177 | -182.1483 | -176.6 | -181.7596 | 346.769 | 347.787
2022-08-13 20:30 | 17 | 18.7883 | 133.5484 | 135.2055 | 8.889 | 16.1609 | 16 | 18.3576 | -116.8991 | 117.8915 | -116.8991 | 117.8915 | -43.1518 | 82.6275 | 131.4 | 133.0675 | 131.7 | 133.4113 | -164.4 | -167.3036 | -172.4 | -176.2839 | -176.8 | -180.8166 | -176.6 | -180.5792 | 343.8423 | 344.0755
2022-08-13 21:00 | 10 | 13.4536 | 126.6961 | 128.1172 | 13.8473 | 19.6029 | 12 | 15 | -123.5116 | 124.7175 | -123.5116 | 124.7175 | -34.5112 | 79.3996 | 131.7 | 133.3637 | 131.7 | 133.3637 | -166.1 | -168.9681 | -173.6 | -177.4162 | -177.9 | -181.8094 | -177.9 | -181.8508 | 337.4402 | 337.9764
2022-08-13 21:30 | 19 | 20.2485 | 130.5201 | 131.4206 | 6.5032 | 14.3044 | 19 | 20.2485 | -113.2522 | 114.4429 | -113.2522 | 114.4429 | -27.5392 | 76.6464 | 132 | 133.7556 | 133.5 | 135.3828 | -166 | -169.3071 | -173 | -177.0389 | -177.9 | -182.1892 | -177.3 | -181.4958 | 324.5568 | 325.3131
2022-08-13 22:00 | 15 | 18.0278 | 122.7862 | 123.943 | 9.4717 | 19.2816 | 15 | 18.0278 | -111.9253 | 114.7058 | -111.9253 | 114.7058 | -8.1621 | 74.3443 | 132.3 | 134.3478 | 132 | 133.8044 | -165.9 | -169.092 | -172.7 | -176.8098 | -177.2 | -181.4841 | -177 | -181.4081 | 321.7821 | 323.3881
2022-08-13 22:30 | 2 | 10.198 | 109.3406 | 110.4495 | 19.0227 | 26.6222 | 3 | 11.4018 | -127.0434 | 130.1579 | -127.0434 | 130.1579 | 26.5909 | 75.7464 | 133.2 | 135.1882 | 133.8 | 135.6292 | -166.4 | -169.7782 | -172.7 | -177.0049 | -176.8 | -181.3127 | -177.3 | -182.0014 | 323.013 | 325.0362
2022-08-13 23:00 | 7 | 14.7648 | 111.8226 | 112.6771 | 11.1564 | 23.052 | 7 | 13.8924 | -112.3201 | 116.6587 | -112.3201 | 116.6587 | 32.7908 | 92.4031 | 132.9 | 135.2125 | 132.9 | 135.1576 | -166.6 | -170.3403 | -172 | -176.3882 | -176.5 | -180.9758 | -176.4 | -180.9672 | 309.0554 | 311.5228
2022-08-13 23:30 | 8 | 14.4222 | 106.2742 | 106.8343 | 12.2445 | 22.9764 | 7 | 13.0384 | -118.5077 | 122.0339 | -118.5077 | 122.0339 | 27.4828 | 84.8584 | 133.2 | 135.1882 | 133.5 | 135.433 | -167.6 | -170.9743 | -172.6 | -176.6268 | -176.7 | -180.8031 | -176.8 | -180.9221 | 294.6129 | 297.5059
2022-08-14 | 15 | 19.2094 | 108.8266 | 109.273 | 4.5872 | 21.07 | 15 | 18.6011 | -96.6804 | 102.5148 | -96.6804 | 102.5148 | 36.5005 | 90.9315 | 134.4 | 136.526 | 134.1 | 136.3377 | -167.7 | -171.375 | -172.1 | -176.4195 | -175.9 | -180.2805 | -176.4 | -180.8783 | 270.6016 | 274.4209
2022-08-14 00:30 | 30 | 32.6956 | 116.9985 | 117.3327 | -8.881 | 23.4353 | 30 | 32.6956 | -72.5127 | 81.4601 | -72.5127 | 81.4601 | 40.2887 | 97.8458 | 133.2 | 135.6189 | 133.5 | 135.9702 | -167.7 | -171.7548 | -170.8 | -175.467 | -175 | -179.8074 | -174.9 | -179.7792 | 246.6709 | 251.6941
2022-08-14 01:00 | 24 | 27.2947 | 110.3069 | 110.5932 | -5.5127 | 23.012 | 23 | 26.4197 | -71.7687 | 81.9424 | -71.7687 | 81.9424 | 47.3575 | 101.6504 | 133.8 | 136.3219 | 133.5 | 136.0274 | -168.5 | -172.7098 | -171.2 | -175.9438 | -175.8 | -180.794 | -175.2 | -180.1604 | 231.7398 | 237.8499
2022-08-14 01:30 | 25 | 25.318 | 105.477 | 105.492 | -4.9428 | 14.6335 | 24 | 24.3311 | -69.6441 | 75.0189 | -69.6441 | 75.0189 | 62.1511 | 100.7781 | 134.7 | 137.1486 | 134.1 | 136.5593 | -168.3 | -172.2977 | -171.2 | -175.7881 | -175.2 | -179.9107 | -175.1 | -179.9277 | 225.6881 | 231.4831
2022-08-14 02:00 | 23 | 23.0868 | 104.1614 | 104.2642 | -6.2098 | 13.3398 | 23 | 23.0868 | -61.1846 | 66.2276 | -61.1846 | 66.2276 | 68.6796 | 89.1814 | 134.4 | 136.6871 | 134.1 | 136.503 | -168.4 | -172.3102 | -171.1 | -175.4442 | -175.3 | -179.7392 | -175.1 | -179.7082 | 210.4337 | 215.4919
2022-08-14 02:30 | 23 | 23.0868 | 100.8464 | 100.9093 | -5.0875 | 14.4771 | 22 | 22.2036 | -55.3201 | 61.4915 | -55.3201 | 61.4915 | 73.5372 | 94.604 | 135.6 | 137.8134 | 135.3 | 137.6268 | -168.6 | -172.6458 | -170.5 | -174.8591 | -174.3 | -178.8757 | -174.7 | -179.3264 | 206.8664 | 211.645
2022-08-14 03:00 | -3 | -14.3178 | 73.8327 | 74.091 | 20.2059 | 31.5663 | -3 | -14.3178 | -93.5907 | 103.6246 | -93.5907 | 103.6246 | 86.3853 | 120.4038 | 134.7 | 137.6202 | 134.7 | 137.682 | -168.7 | -173.7774 | -170.6 | -176.4607 | -174.8 | -180.8023 | -174.3 | -180.4219 | 202.0207 | 214.574
2022-08-14 03:30 | 0 | 14 | 75.0398 | 75.2259 | 18.4045 | 30.0678 | -1 | -14.0357 | -91.2935 | 101.4989 | -91.2935 | 101.4989 | 91.3222 | 124.2771 | 134.1 | 137.0951 | 134.7 | 137.8075 | -168.4 | -173.5343 | -170.8 | -176.834 | -174.6 | -180.8023 | -174.1 | -180.4635 | 202.1926 | 215.1458
2022-08-14 04:00 | 0 | 15.0333 | 71.6575 | 72.1115 | 21.7012 | 33.1504 | -1 | -15.0333 | -93.9755 | 104.6387 | -93.9755 | 104.6387 | 98.2321 | 130.3244 | 135.3 | 138.2076 | 134.7 | 137.8075 | -168.9 | -174.0921 | -170.7 | -176.7116 | -174.8 | -180.9307 | -174.7 | -180.9639 | 209.3103 | 221.972
2022-08-14 04:30 | -18 | -24.7588 | 59.7159 | 60.6319 | 33.7507 | 43.3281 | -17 | -24.0416 | -109.837 | 120.2682 | -109.837 | 120.2682 | 96.0582 | 128.6211 | 133.5 | 136.5082 | 133.2 | 136.2779 | -168.7 | -173.8738 | -170.6 | -176.5633 | -174.5 | -180.6668 | -174.5 | -180.8494 | 212.1466 | 223.9673
2022-08-14 05:00 | -20 | -27.5862 | 57.2588 | 58.5682 | 36.5311 | 46.45 | -19 | -26.8701 | -109.6164 | 120.3462 | -109.6164 | 120.3462 | 92.3909 | 123.8789 | 126.9 | 129.9956 | 126.3 | 129.4099 | -160.2 | -165.0218 | -163.4 | -168.9887 | -167.5 | -173.3467 | -167.1 | -172.9639 | 231.256 | 242.9444
2022-08-14 05:30 | -29 | -35.2278 | 49.2766 | 51.5337 | 47.0875 | 55.9041 | -29 | -35.2278 | -122.8951 | 132.8636 | -122.8951 | 132.8636 | 86.0695 | 118.8503 | 127.2 | 130.0966 | 127.8 | 130.81 | -160.1 | -164.571 | -163.3 | -168.6396 | -166.9 | -172.3503 | -167.1 | -172.6944 | 235.7997 | 246.7986
2022-08-14 06:00 | -35 | -39.8246 | 46.5146 | 48.6522 | 52.3236 | 59.1943 | -35 | -39.8246 | -133.1191 | 140.8839 | -133.1191 | 140.8839 | 87.2305 | 118.0128 | 128.4 | 131.2701 | 127.8 | 130.621 | -159.4 | -163.5479 | -162.9 | -167.9074 | -167.2 | -172.3458 | -166.9 | -172.1769 | 247.448 | 258.0489
2022-08-14 06:30 | -41 | -44.7772 | 39.7946 | 42.6264 | 62.178 | 67.8133 | -40 | -43.8634 | -151.5045 | 157.4239 | -151.5045 | 157.4239 | 82.2383 | 113.0226 | 125.7 | 128.0273 | 127.2 | 129.5569 | -158.8 | -162.6329 | -162.3 | -166.9669 | -166.6 | -171.358 | -166.4 | -171.3051 | 269.4587 | 278.0016
2022-08-14 07:00 | -60 | -63.9062 | 26.7587 | 31.9721 | 77.0313 | 81.798 | -60 | -63.9062 | -177.2611 | 182.0961 | -177.2611 | 182.0961 | 69.7405 | 103.6421 | 125.4 | 127.8482 | 126 | 128.5545 | -158.3 | -162.0711 | -163.7 | -168.0075 | -167.9 | -172.4153 | -167.7 | -172.3865 | 294.3924 | 299.9704
2022-08-14 07:30 | -74 | -82.2922 | 16.1546 | 36.1042 | 93.2406 | 100.9984 | -73 | -80.9568 | -206.6166 | 214.3148 | -206.6166 | 214.3148 | 52.0531 | 99.1797 | 123 | 125.6155 | 124.5 | 127.1451 | -156 | -159.922 | -162.9 | -167.597 | -166.3 | -171.0196 | -166.9 | -171.7908 | 310.3971 | 313.4085
2022-08-14 08:00 | -83 | -90.471 | 6.0338 | 33.1362 | 102.8105 | 109.2718 | -83 | -90.471 | -227.5834 | 233.1704 | -227.5834 | 233.1704 | 34.705 | 91.7986 | 125.1 | 127.6129 | 125.4 | 128.0266 | -159.4 | -163.1545 | -165.2 | -169.4694 | -169.5 | -173.9065 | -169.3 | -173.7564 | 318.8371 | 320.8998
2022-08-14 08:30 | -84 | -91.3893 | -1.7983 | 32.1917 | 102.1602 | 108.8918 | -85 | -91.9239 | -233.8645 | 239.0555 | -233.8645 | 239.0555 | 14.6787 | 92.5993 | 124.5 | 126.2091 | 123.9 | 125.6671 | -156.5 | -159.2561 | -164.3 | -167.7005 | -168.2 | -171.6417 | -167.8 | -171.3099 | 330.2391 | 335.1441
2022-08-14 09:00 | -96 | -105.603 | -4.8174 | 43.2506 | 113.946 | 122.1111 | -96 | -105.1903 | -253.3757 | 260.3125 | -253.3757 | 260.3125 | -9.552 | 97.052 | 124.5 | 126.3089 | 125.4 | 127.3499 | -155.7 | -158.3412 | -165.7 | -168.8188 | -170.1 | -173.3481 | -170 | -173.1119 | 349.7082 | 352.2644
2022-08-14 09:30 | -111 | -121.3343 | -12.1263 | 51.8234 | 129.0709 | 137.1171 | -111 | -121.3343 | -274.8317 | 281.689 | -274.8317 | 281.689 | -31.8734 | 113.3494 | 122.4 | 124.2913 | 122.4 | 124.3438 | -154.9 | -157.8165 | -163.8 | -167.0714 | -167.6 | -170.9743 | -168.2 | -171.602 | 346.71 | 348.5869
2022-08-14 10:00 | -121 | -131.7004 | -29.4296 | 61.6746 | 141.1848 | 149.5063 | -121 | -131.7004 | -293.8459 | 300.8953 | -293.8459 | 300.8953 | -34.7597 | 114.4451 | 121.2 | 123.3259 | 121.2 | 123.2164 | -151.4 | -154.1149 | -161.4 | -164.5611 | -165.5 | -168.7384 | -165.5 | -168.6996 | 360.4604 | 362.1469
2022-08-14 10:30 | -143 | -155.8621 | -49.574 | 80.4587 | 159.8182 | 169.5133 | -144 | -156.3873 | -318.2011 | 327.4383 | -318.2011 | 327.4383 | -40.1702 | 102.1713 | 111 | 113.0252 | 111.9 | 113.8535 | -140.6 | -142.6169 | -147.9 | -150.49 | -152.3 | -154.8706 | -152.6 | -155.2754 | 331.4935 | 333.7525
2022-08-14 11:00 | -146 | -156.7323 | -57.0404 | 79.3701 | 160.5431 | 168.3945 | -146 | -156.3714 | -319.2907 | 326.5724 | -319.2907 | 326.5724 | -60.9986 | 115.6165 | 109.2 | 111.2579 | 108.9 | 111.1398 | -137.6 | -139.8757 | -145.9 | -148.8327 | -149.4 | -152.3626 | -148.5 | -151.286 | 316.6282 | 319.5088
2022-08-14 11:30 | -121 | -131.3088 | -47.7928 | 65.6091 | 123.6532 | 133.5064 | -115 | -125.3994 | -268.2845 | 276.2695 | -268.2845 | 276.2695 | -80.1649 | 117.5303 | 108 | 110.1981 | 108.6 | 110.7861 | -136.1 | -138.3411 | -143.7 | -146.3454 | -147.6 | -150.3264 | -147.8 | -150.4475 | 300.1611 | 300.2328
2022-08-14 12:00 | -123 | -132.4009 | -38.3881 | 57.4382 | 137.7342 | 144.674 | -122 | -131.103 | -272.1987 | 278.6514 | -272.1987 | 278.6514 | -79.233 | 126.0461 | 106.8 | 109.2696 | 107.7 | 110.0869 | -133.8 | -136.0608 | -143.1 | -145.8329 | -146.7 | -149.5003 | -146.9 | -149.6773 | 334.4401 | 334.4548
2022-08-14 12:30 | -117 | -124.3101 | -40.4631 | 54.1143 | 125.7319 | 132.3517 | -117 | -124.6515 | -252.8386 | 258.8404 | -252.8386 | 258.8404 | -78.9792 | 125.3845 | 108.9 | 111.0802 | 109.2 | 111.3158 | -136.5 | -138.9729 | -145.7 | -148.6963 | -149.1 | -152.1876 | -149.1 | -152.1676 | 345.6598 | 345.6883
2022-08-14 13:00 | -119 | -126.5306 | -54.0044 | 62.3572 | 122.9858 | 129.4168 | -114 | -121.4907 | -241.3857 | 247.8661 | -241.3857 | 247.8661 | -85.2676 | 129.7761 | 108.3 | 110.3747 | 108.3 | 110.4921 | -135.8 | -137.6842 | -145.2 | -147.6344 | -148.8 | -151.2836 | -148.6 | -151.0151 | 335.6412 | 335.6739
2022-08-14 13:30 | -114 | -120.8139 | -49.7326 | 59.6459 | 126.6876 | 133.1745 | -114 | -120.8139 | -250.7271 | 257.2784 | -250.7271 | 257.2784 | -87.096 | 130.1234 | 105.3 | 107.7401 | 108 | 110.3804 | -135.2 | -137.7944 | -144.1 | -147.0089 | -147.6 | -150.6579 | -148 | -150.9703 | 336.7363 | 336.7386
2022-08-14 14:00 | -119 | -126.1943 | -57.6724 | 65.8808 | 134.1284 | 139.7156 | -118 | -124.92 | -262.5068 | 268.2574 | -262.5068 | 268.2574 | -78.4137 | 127.3454 | 107.1 | 109.2564 | 107.7 | 110.0252 | -135.2 | -137.3312 | -144.7 | -147.3652 | -148.1 | -150.8362 | -148 | -150.6814 | 353.6236 | 353.6682
2022-08-14 14:30 | -142 | -149.5761 | -61.504 | 72.8849 | 149.4395 | 155.2229 | -143 | -150.5257 | -287.8169 | 293.5959 | -287.8169 | 293.5959 | -84.3617 | 128.9605 | 108 | 109.9659 | 107.1 | 109.0256 | -135.2 | -137.4019 | -143.5 | -146.168 | -148.1 | -150.9318 | -146.9 | -149.6011 | 372.8542 | 372.8747
2022-08-14 15:00 | -134 | -141.039 | -69.7879 | 77.2128 | 148.9431 | 153.808 | -136 | -142.9406 | -289.5547 | 294.1044 | -289.5547 | 294.1044 | -81.3813 | 127.4784 | 107.7 | 109.615 | 108.9 | 110.7861 | -136 | -138.1188 | -145.8 | -148.6003 | -148.8 | -151.5615 | -149.1 | -151.8371 | 369.2294 | 369.2441
2022-08-14 15:30 | -169 | -176.2413 | -93.4534 | 101.2943 | 174.246 | 179.0136 | -168 | -175.2826 | -323.8922 | 329.0471 | -323.8922 | 329.0471 | -74.8737 | 125.846 | 108 | 109.6934 | 108.9 | 110.5796 | -138 | -139.7902 | -148.7 | -151.0604 | -152.2 | -154.6114 | -152.2 | -154.6114 | 408.4008 | 409.8024
2022-08-14 16:00 | -146 | -152.7776 | -79.726 | 87.0742 | 162.0996 | 166.5781 | -145 | -151.8223 | -309.3948 | 314.0176 | -309.3948 | 314.0176 | -66.125 | 127.484 | 115.5 | 117.2877 | 115.5 | 117.2359 | -144 | -146.0861 | -154.4 | -157.1742 | -158.4 | -161.1419 | -158.1 | -160.9025 | 395.3798 | 396.7312
2022-08-14 16:30 | -145 | -151.8223 | -61.3777 | 73.994 | 164.1401 | 168.7034 | -144 | -150.5722 | -318.6056 | 323.2332 | -318.6056 | 323.2332 | -58.8086 | 125.2923 | 120.9 | 122.7103 | 120.6 | 122.4147 | -151.7 | -154.1369 | -161.5 | -164.5433 | -165.5 | -168.6417 | -165.2 | -168.328 | 396.1161 | 397.2915
2022-08-14 17:00 | -144 | -148.6775 | -34.1998 | 51.2099 | 157.9374 | 160.9545 | -144 | -148.4318 | -318.1958 | 320.5885 | -318.1958 | 320.5885 | -47.3921 | 131.7147 | 128.1 | 129.9585 | 127.5 | 129.4183 | -159.4 | -162.4136 | -168.9 | -172.4883 | -172.7 | -176.3109 | -173.1 | -176.8208 | 397.2813 | 398.3363
2022-08-14 17:30 | -141 | -144.1562 | -23.7838 | 42.279 | 163.4898 | 164.7702 | -141 | -144.1562 | -337.1601 | 337.6938 | -337.1601 | 337.6938 | -40.0252 | 132.9023 | 129.9 | 132.0985 | 130.5 | 132.7984 | -163.8 | -167.3166 | -174 | -177.7257 | -178.3 | -182.0783 | -177.9 | -181.6866 | 431.2809 | 431.6797
2022-08-14 18:00 | -155 | -157.8765 | -30.1515 | 48.9491 | 179.9 | 180.5986 | -155 | -157.6896 | -370.3653 | 370.4786 | -370.3653 | 370.4786 | -60.3468 | 129.8179 | 128.7 | 130.2142 | 129 | 130.5565 | -161.6 | -163.9064 | -174.3 | -177.4713 | -178.3 | -181.4568 | -178.5 | -181.6348 | 458.9716 | 459.6326
2022-08-14 18:30 | -143 | -150.5257 | -10.4 | 57.2606 | 167.5762 | 170.4419 | -141 | -148.627 | -356.6841 | 357.9037 | -356.6841 | 357.9037 | -76.7178 | 146.3065 | 127.8 | 129.4179 | 128.1 | 129.7142 | -161.2 | -163.8771 | -173.9 | -177.3478 | -178.1 | -181.6232 | -177.9 | -181.291 | 453.2108 | 453.7408
2022-08-14 19:00 | -163 | -171.0935 | -32.3727 | 69.6889 | 188.5297 | 191.5999 | -164 | -171.7469 | -384.2347 | 385.9814 | -384.2347 | 385.9814 | -55.2873 | 134.8449 | 128.1 | 129.7142 | 128.4 | 130.1547 | -160.4 | -162.9827 | -174.3 | -177.799 | -179 | -182.4669 | -177.7 | -181.1528 | 460.7441 | 461.5593
2022-08-14 19:30 | -147 | -155.2707 | -18.2589 | 62.4791 | 171.9054 | 175.5025 | -146 | -154.3243 | -355.0919 | 357.2407 | -355.0919 | 357.2407 | -46.4025 | 131.2921 | 128.1 | 129.6212 | 128.4 | 129.8276 | -160.4 | -162.7234 | -172.4 | -176.0171 | -177 | -180.6839 | -177.4 | -181.0159 | 444.7255 | 446.3141
2022-08-14 20:00 | -140 | -148.6607 | -13.0944 | 60.9053 | 165.1307 | 169.2333 | -139 | -147.3839 | -339.7242 | 342.6481 | -339.7242 | 342.6481 | -31.1752 | 128.0071 | 127.5 | 129.2669 | 126.9 | 128.7252 | -159.8 | -162.6166 | -172.3 | -176.1861 | -176.2 | -180.1463 | -176.2 | -180.1255 | 449.0177 | 450.8488
2022-08-14 20:30 | -139 | -141.2303 | -13.1819 | 41.6993 | 160.1557 | 161.3977 | -138 | -140.4279 | -327.9023 | 328.603 | -327.9023 | 328.603 | -23.1222 | 118.434 | 126 | 127.5 | 126.6 | 128.1857 | -159.6 | -162.0203 | -170.6 | -174.1533 | -175.7 | -179.3904 | -175.3 | -178.9584 | 437.011 | 439.857
2022-08-14 21:00 | -127 | -129.0659 | -9.2673 | 30.9606 | 152.1124 | 152.8043 | -126 | -128.082 | -310.4873 | 310.8246 | -310.4873 | 310.8246 | -6.2064 | 111.2642 | 126.3 | 128.0835 | 126.9 | 128.6259 | -159.2 | -161.8019 | -170.7 | -174.517 | -174.6 | -178.5189 | -173.8 | -177.6533 | 421.0228 | 424.3405
2022-08-14 21:30 | -127 | -129.2478 | -4.5729 | 32.8259 | 141.7713 | 143.4985 | -125 | -127.0984 | -292.8361 | 294.2543 | -292.8361 | 294.2543 | 2.2266 | 110.7118 | 127.2 | 129.0715 | 126.6 | 128.5839 | -159.2 | -162.0391 | -170.2 | -174.3687 | -174.6 | -178.8592 | -174.4 | -178.6639 | 397.6207 | 402.4455
2022-08-14 22:00 | -112 | -116.211 | -9.7629 | 38.2431 | 140.8551 | 143.9374 | -114 | -118.1397 | -282.7557 | 286.1298 | -282.7557 | 286.1298 | 23.5462 | 103.4057 | 128.4 | 130.4086 | 128.1 | 129.9083 | -161.1 | -163.9062 | -170.3 | -174.4446 | -174.7 | -178.9568 | -174.7 | -179.0002 | 368.7821 | 376.9517
2022-08-14 22:30 | -105 | -109.7679 | 0.94971 | 35.5502 | 125.4239 | 129.4492 | -104 | -108.5219 | -259.7387 | 264.001 | -259.7387 | 264.001 | 38.7807 | 108.5017 | 127.5 | 129.684 | 127.2 | 129.4444 | -159.5 | -162.8376 | -167.6 | -172.4743 | -171.5 | -176.4028 | -171.4 | -176.329 | 345.7271 | 356.0394
2022-08-14 23:00 | -105 | -109.7679 | -0.68485 | 34.0814 | 121.1606 | 125.8411 | -103 | -107.5639 | -249.4033 | 254.7418 | -249.4033 | 254.7418 | 45.832 | 116.7287 | 127.2 | 129.2805 | 126.9 | 128.8792 | -161 | -164.0911 | -166.7 | -170.6065 | -170.8 | -174.8041 | -170.4 | -174.5206 | 312.1129 | 324.7974
2022-08-14 23:30 | -101 | -105.9481 | -1.1099 | 31.6284 | 117.8346 | 122.5106 | -100 | -104.6948 | -250.8757 | 255.7193 | -250.8757 | 255.7193 | 45.4298 | 114.5326 | 125.1 | 127.1607 | 125.1 | 127.2149 | -157.9 | -160.7621 | -163.8 | -167.6028 | -167.8 | -171.7239 | -167.2 | -171.2019 | 321.5654 | 334.4099
2022-08-15 | -95 | -100.5684 | -0.27948 | 32.8258 | 111.4548 | 117.6542 | -94 | -99.6243 | -235.1275 | 241.7854 | -235.1275 | 241.7854 | 54.4509 | 120.7343 | 124.5 | 126.6799 | 123.3 | 125.5571 | -156.7 | -159.7759 | -162.8 | -166.7545 | -166.9 | -170.9737 | -166.6 | -170.7683 | 303.6364 | 318.6343
2022-08-15 00:30 | -88 | -93.3006 | 1.9405 | 28.3821 | 104.2328 | 109.9788 | -88 | -92.9731 | -218.4142 | 225.0702 | -218.4142 | 225.0702 | 56.8249 | 106.6388 | 125.4 | 127.4559 | 125.1 | 127.3252 | -157 | -160.0703 | -161 | -165.0195 | -164.9 | -169.0439 | -164.7 | -168.9152 | 278.7367 | 293.9793
2022-08-15 01:00 | -99 | -104.6757 | -6.1243 | 30.8435 | 109.4068 | 115.7689 | -98 | -103.7304 | -222.174 | 229.9762 | -222.174 | 229.9762 | 52.0578 | 104.624 | 120.6 | 122.9649 | 121.2 | 123.612 | -152.1 | -155.5544 | -156.7 | -160.7974 | -160.3 | -164.5598 | -159.9 | -164.2613 | 267.2594 | 283.6018
2022-08-15 01:30 | -89 | -91.6788 | -4.0079 | 17.3908 | 104.1088 | 107.4824 | -89 | -91.444 | -212.5641 | 216.9567 | -212.5641 | 216.9567 | 62.5294 | 106.7193 | 121.2 | 123.4382 | 121.5 | 123.9062 | -153.3 | -156.5838 | -156.1 | -160.108 | -160 | -164.2526 | -159.2 | -163.4431 | 253.6565 | 272.3064
2022-08-15 02:00 | -107 | -110.6029 | -21.1828 | 30.4272 | 120.1677 | 123.908 | -106 | -109.6358 | -233.62 | 238.6639 | -233.62 | 238.6639 | 53.4425 | 104.2045 | 122.1 | 124.7344 | 121.8 | 124.565 | -152.5 | -156.2008 | -156.1 | -160.5645 | -160 | -164.5903 | -159.6 | -164.2486 | 224.3413 | 245.6579
2022-08-15 02:30 | -99 | -104.0433 | -16.904 | 31.2615 | 113.4648 | 119.103 | -98 | -103.0922 | -220.6377 | 228.4084 | -220.6377 | 228.4084 | 57.9293 | 104.4622 | 122.7 | 125.201 | 122.1 | 124.7344 | -153 | -156.4763 | -155.2 | -159.4114 | -158.8 | -163.2369 | -158.6 | -162.9961 | 219.3906 | 246.0525
2022-08-15 03:00 | -112 | -116.7604 | -26.3804 | 38.6368 | 122.8334 | 128.2284 | -111 | -115.8016 | -234.0977 | 241.5974 | -234.0977 | 241.5974 | 62.671 | 107.5744 | 123.3 | 125.7891 | 122.4 | 124.9672 | -154.1 | -157.5938 | -155.6 | -159.8695 | -159.2 | -163.626 | -159 | -163.5478 | 219.1081 | 245.6938
2022-08-15 03:30 | -102 | -106.6068 | -19.8756 | 31.6648 | 116.4717 | 121.3074 | -101 | -105.3613 | -223.9003 | 230.5854 | -223.9003 | 230.5854 | 63.6514 | 112.6327 | 121.8 | 126.6739 | 122.1 | 126.7992 | -153.5 | -160.3019 | -154.8 | -162.3399 | -158.4 | -166.1342 | -158.3 | -166.0952 | 214.3696 | 233.6539
2022-08-15 04:00 | -108 | -113.2254 | -24.1814 | 37.7815 | 121.6034 | 127.2405 | -108 | -113.2254 | -231.368 | 239.2192 | -231.368 | 239.2192 | 57.2073 | 109.1209 | 123.3 | 128.1987 | 122.7 | 127.7045 | -154.3 | -161.5343 | -155.6 | -163.4055 | -159.3 | -167.3871 | -158.5 | -166.5644 | 206.2068 | 224.5441
2022-08-15 04:30 | -112 | -117.047 | -27.7079 | 40.7763 | 127.5208 | 132.5486 | -112 | -117.047 | -240.754 | 247.6848 | -240.754 | 247.6848 | 52.6955 | 101.7249 | 119.7 | 124.1656 | 117.9 | 122.6769 | -148.9 | -155.0402 | -150.7 | -157.5642 | -154 | -160.9542 | -153.8 | -160.8504 | 220.8944 | 237.948
2022-08-15 05:00 | -110 | -114.2847 | -23.1307 | 36.4393 | 126.9606 | 131.0475 | -109 | -113.3225 | -242.7492 | 248.4991 | -242.7492 | 248.4991 | 39.8279 | 98.2311 | 112.8 | 117.6979 | 112.5 | 118.0286 | -141 | -146.868 | -143.8 | -150.381 | -147.4 | -154.1746 | -147.5 | -154.2702 | 250.6042 | 265.0235
2022-08-15 05:30 | -112 | -115.2085 | -17.5938 | 33.9438 | 131.6226 | 134.545 | -113 | -116.1809 | -252.332 | 256.5233 | -252.332 | 256.5233 | 34.5641 | 90.2342 | 111.6 | 115.8792 | 110.1 | 114.4354 | -139.3 | -144.2853 | -143.1 | -149.0241 | -146.5 | -152.596 | -146.5 | -152.6802 | 283.8419 | 294.3113
2022-08-15 06:00 | -115 | -118.8486 | -9.4043 | 34.3503 | 132.7291 | 135.1089 | -114 | -117.8813 | -260.7782 | 263.6843 | -260.7782 | 263.6843 | 29.6844 | 97.7835 | 108.6 | 111.4854 | 108.6 | 111.834 | -136.8 | -139.8892 | -143.2 | -147.1349 | -146.6 | -150.6738 | -146.5 | -150.6461 | 333.599 | 342.7038
2022-08-15 06:30 | -120 | -121.062 | -0.56242 | 31.0238 | 143.7539 | 144.031 | -119 | -120.0708 | -285.7802 | 286.0275 | -285.7802 | 286.0275 | 8.3851 | 93.8332 | 108.3 | 109.9888 | 107.4 | 108.9987 | -135.7 | -137.3571 | -144.5 | -147.0193 | -147.9 | -150.5394 | -147.8 | -150.4662 | 398.2897 | 403.1807
2022-08-15 07:00 | -123 | -123.6851 | 3.3994 | 34.7192 | 149.3457 | 149.4609 | -123 | -123.6851 | -302.4862 | 302.5125 | -302.4862 | 302.5125 | -25.5664 | 86.339 | 104.1 | 105.353 | 104.7 | 105.9922 | -133.8 | -135.228 | -145.5 | -148.039 | -149.4 | -151.9828 | -149.2 | -151.7496 | 440.6682 | 444.8433
2022-08-15 07:30 | -129 | -129.387 | 6.8422 | 36.8558 | 155.324 | 155.3268 | -128 | -128.4718 | -321.2734 | 321.489 | -321.2734 | 321.489 | -68.3647 | 94.2054 | 106.5 | 107.3904 | 106.2 | 107.2965 | -134 | -134.7609 | -146.6 | -148.2714 | -150.5 | -152.2172 | -150.6 | -152.2863 | 465.7651 | 465.7669
2022-08-15 08:00 | -133 | -133.8432 | -7.1257 | 40.0191 | 161.3974 | 161.443 | -134 | -134.8369 | -335.7087 | 335.78 | -335.7087 | 335.78 | -90.8178 | 122.8065 | 106.8 | 108.4594 | 105.3 | 107.0903 | -134.2 | -135.6969 | -146.5 | -149.0037 | -150.8 | -153.3774 | -150.8 | -153.3411 | 486.9461 | 487.8876
2022-08-15 08:30 | -134 | -136.8941 | -16.6023 | 48.8009 | 156.1802 | 157.1987 | -133 | -135.9154 | -330.8673 | 331.0502 | -330.8673 | 331.0502 | -88.5674 | 118.7359 | 105 | 106.6874 | 104.4 | 106.097 | -132.2 | -133.6894 | -145.3 | -147.8056 | -149.1 | -151.603 | -148.5 | -150.9705 | 486.7009 | 486.726
2022-08-15 09:00 | -127 | -129.8384 | -17.1239 | 44.6396 | 149.17 | 150.0762 | -127 | -129.6341 | -321.3495 | 321.4269 | -321.3495 | 321.4269 | -78.5371 | 112.5526 | 105.6 | 107.3313 | 105.6 | 107.1231 | -135 | -136.7329 | -146.8 | -149.637 | -150.4 | -153.273 | -150.2 | -153.0311 | 472.2819 | 472.284
2022-08-15 09:30 | -124 | -126.115 | -15.9928 | 40.7787 | 144.3531 | 145.2712 | -123 | -125.1319 | -313.5675 | 313.6581 | -313.5675 | 313.6581 | -99.2932 | 128.6837 | 106.5 | 108.0608 | 105.9 | 107.3199 | -133.9 | -135.3125 | -146.7 | -149.1279 | -150.4 | -152.9115 | -150.5 | -152.9382 | 464.9303 | 465.9934
2022-08-15 10:00 | -128 | -130.8167 | -29.6741 | 50.3676 | 149.0677 | 150.3152 | -127 | -129.8384 | -319.261 | 319.5309 | -319.261 | 319.5309 | -97.5185 | 129.0583 | 106.5 | 107.7251 | 107.4 | 108.4424 | -134.8 | -135.8929 | -147.3 | -149.6295 | -151.1 | -153.4409 | -151 | -153.2561 | 465.8689 | 468.1494
2022-08-15 10:30 | -125 | -128.3199 | -38.7508 | 53.7419 | 140.9693 | 142.637 | -124 | -127.346 | -305.529 | 305.959 | -305.529 | 305.959 | -87.4901 | 126.5738 | 106.2 | 107.7146 | 108 | 109.4897 | -135.1 | -136.4399 | -148.1 | -150.4346 | -151.7 | -154.1192 | -151.7 | -154.0318 | 472.7499 | 474.9136
2022-08-15 11:00 | -130 | -134.8925 | -51.1757 | 66.5941 | 145.415 | 148.1394 | -131 | -135.595 | -307.8583 | 309.2843 | -307.8583 | 309.2843 | -72.2232 | 112.5396 | 107.1 | 108.3636 | 107.1 | 108.3636 | -135.5 | -136.7302 | -146.1 | -148.6841 | -149.8 | -152.5198 | -149.7 | -152.3145 | 475.3065 | 478.874
2022-08-15 11:30 | -136 | -141.2091 | -44.6974 | 65.4165 | 153.5644 | 156.7017 | -135 | -139.9786 | -310.3161 | 312.4637 | -310.3161 | 312.4637 | -58.9464 | 107.7136 | 109.2 | 110.6736 | 110.4 | 111.7165 | -138.4 | -139.9692 | -147.9 | -150.8921 | -151.6 | -154.6772 | -151.5 | -154.5594 | 458.3366 | 462.357
2022-08-15 12:00 | -146 | -150.6154 | -63.0483 | 78.2969 | 159.3714 | 162.3989 | -145 | -149.6463 | -314.976 | 317.3286 | -314.976 | 317.3286 | -75.7172 | 107.4666 | 108.9 | 110.3776 | 109.2 | 110.6736 | -137.2 | -138.7083 | -145.4 | -147.8311 | -149.2 | -151.6591 | -148.8 | -151.2656 | 416.774 | 417.3163
2022-08-15 12:30 | -140 | -143.8367 | -66.8151 | 75.4439 | 149.7542 | 151.6998 | -138 | -141.6616 | -302.9804 | 303.9773 | -302.9804 | 303.9773 | -54.8717 | 83.3782 | 108.9 | 109.8877 | 109.2 | 110.185 | -138.4 | -139.392 | -146.9 | -149.0968 | -150.2 | -152.4508 | -150.1 | -152.3012 | 423.2522 | 423.2582
2022-08-15 13:00 | -140 | -144.3087 | -73.6435 | 82.8612 | 154.5562 | 156.8069 | -140 | -144.3087 | -314.4772 | 315.6402 | -314.4772 | 315.6402 | -46.7721 | 84.9286 | 108.3 | 109.461 | 108.6 | 109.8016 | -137.1 | -138.0421 | -144.9 | -147.1267 | -148.4 | -150.7299 | -148.5 | -150.8109 | 402.8045 | 404.609
2022-08-15 13:30 | -133 | -137.5282 | -58.8906 | 72.4865 | 147.3834 | 150.7897 | -133 | -137.2771 | -307.7905 | 309.7234 | -307.7905 | 309.7234 | -46.3533 | 90.5968 | 109.2 | 110.5776 | 108.3 | 109.8856 | -138.7 | -140.0363 | -146.5 | -149.2274 | -149.9 | -152.8922 | -150 | -152.8157 | 394.4518 | 396.0098
2022-08-15 14:00 | -136 | -142.3376 | -54.0875 | 72.9091 | 150.3994 | 154.9174 | -134 | -140.4279 | -309.8705 | 312.9757 | -309.8705 | 312.9757 | -36.2651 | 82.521 | 110.4 | 111.9064 | 110.4 | 111.9559 | -137.9 | -139.4007 | -144.4 | -147.3228 | -147.9 | -150.9518 | -148 | -151.0099 | 382.0616 | 384.21
2022-08-15 14:30 | -131 | -135.0926 | -28.367 | 52.9244 | 152.8076 | 155.1844 | -131 | -134.8518 | -303.3465 | 305.0375 | -303.3465 | 305.0375 | -17.8927 | 57.7808 | 111.6 | 112.727 | 110.7 | 111.836 | -138.6 | -139.5905 | -145 | -147.3303 | -148.6 | -151.0509 | -148.6 | -150.8747 | 387.3123 | 390.3672
2022-08-15 15:00 | -145 | -148.9329 | -39.6408 | 61.2216 | 162.6822 | 164.8867 | -144 | -147.9595 | -320.4293 | 321.9634 | -320.4293 | 321.9634 | -24.5692 | 59.3571 | 109.5 | 110.3291 | 108.9 | 109.809 | -137.3 | -138.1721 | -146.9 | -148.9954 | -150.6 | -152.7771 | -150.7 | -152.8422 | 426.5501 | 428.2684
2022-08-15 15:30 | -144 | -148.4318 | -26.3775 | 57.3755 | 163.6099 | 165.6745 | -144 | -148.1924 | -314.9426 | 316.7425 | -314.9426 | 316.7425 | -37.8345 | 69.2619 | 109.2 | 110.4395 | 108 | 109.2082 | -136.8 | -137.8896 | -145.3 | -147.824 | -148.9 | -151.4913 | -148.6 | -151.1232 | 407.1055 | 408.916
2022-08-15 16:00 | -149 | -151.9901 | -21.7275 | 50.1426 | 167.2037 | 168.0913 | -148 | -151.0099 | -326.8045 | 327.2697 | -326.8045 | 327.2697 | -31.0412 | 74.4898 | 111.9 | 113.2912 | 111 | 112.2642 | -141.6 | -142.8958 | -151.2 | -153.9184 | -155.3 | -158.1333 | -155.3 | -158.0957 | 423.5224 | 425.9419
2022-08-15 16:30 | -140 | -143.3911 | -11.5295 | 49.6412 | 164.2841 | 165.3649 | -140 | -143.1782 | -328.8216 | 329.4426 | -328.8216 | 329.4426 | -49.2224 | 95.6118 | 118.8 | 120.2012 | 119.7 | 121.0908 | -151.4 | -153.3801 | -161.1 | -164.4052 | -165.4 | -168.8383 | -165.2 | -168.5823 | 411.2874 | 413.5516
2022-08-15 17:00 | -140 | -143.3911 | -6.6246 | 51.7554 | 168.2083 | 169.0568 | -139 | -142.2006 | -346.4719 | 346.691 | -346.4719 | 346.691 | -73.125 | 103.6947 | 118.8 | 120.294 | 120 | 121.5741 | -150.3 | -152.4145 | -160.9 | -164.0708 | -164.8 | -168.2485 | -164.8 | -167.9935 | 451.4556 | 451.5446
2022-08-15 17:30 | -142 | -145.1344 | -3.3262 | 53.0757 | 171.0258 | 171.6835 | -141 | -143.9514 | -359.3613 | 359.4104 | -359.3613 | 359.4104 | -100.2102 | 129.5344 | 120.3 | 121.8702 | 120.3 | 121.8225 | -149.9 | -151.9869 | -161.2 | -164.1161 | -165.5 | -168.4152 | -165.2 | -168.065 | 453.5756 | 453.8978
2022-08-15 18:00 | -146 | -147.3635 | 2.4192 | 46.468 | 175.5703 | 175.6141 | -146 | -147.3635 | -375.0144 | 375.3064 | -375.0144 | 375.3064 | -112.3419 | 141.1644 | 118.5 | 120.2431 | 119.4 | 121.1302 | -149.9 | -152.0567 | -162.6 | -165.8555 | -166.8 | -170.0915 | -166.9 | -170.1506 | 483.2361 | 484.1738
2022-08-15 18:30 | -147 | -148.2228 | 8.093 | 50.6638 | 175.6626 | 175.6674 | -146 | -147.1054 | -377.0139 | 377.5339 | -377.0139 | 377.5339 | -106.3747 | 134.3766 | 117.9 | 119.4053 | 118.2 | 119.7015 | -149 | -150.9205 | -163.4 | -166.296 | -168 | -171.0205 | -168.1 | -171.0075 | 500.912 | 501.7728
2022-08-15 19:00 | -145 | -146.113 | 5.1889 | 48.1213 | 175.4633 | 175.4814 | -145 | -146.113 | -372.8878 | 373.2564 | -372.8878 | 373.2564 | -98.9039 | 129.1852 | 119.1 | 120.5436 | 119.4 | 120.9339 | -150.2 | -152.2012 | -162.9 | -166.0133 | -167.2 | -170.3676 | -167.3 | -170.4085 | 494.9671 | 496.4342
2022-08-15 19:30 | -155 | -156.8471 | -4.8975 | 54.0655 | 184.7362 | 184.848 | -155 | -156.8471 | -380.9389 | 381.0207 | -380.9389 | 381.0207 | -88.7373 | 121.119 | 119.4 | 121.08 | 118.8 | 120.6858 | -150.2 | -152.5547 | -162.3 | -165.6409 | -166.7 | -170.132 | -166.8 | -170.1505 | 483.1853 | 485.1631
2022-08-15 20:00 | -158 | -160.125 | -12.4713 | 54.3554 | 189.5738 | 189.7348 | -157 | -158.978 | -384.3135 | 384.3308 | -384.3135 | 384.3308 | -67.2018 | 104.9022 | 120 | 121.5741 | 119.7 | 121.3759 | -150.2 | -152.3997 | -162.8 | -166.5548 | -167.3 | -171.0458 | -166.9 | -170.5715 | 486.7535 | 489.2137
2022-08-15 20:30 | -167 | -169.1685 | -21.2626 | 56.9381 | 193.4773 | 193.7257 | -165 | -167.0359 | -384.973 | 384.9923 | -384.973 | 384.9923 | -55.1365 | 93.9763 | 118.5 | 119.7274 | 119.7 | 120.9153 | -150.2 | -151.6748 | -162 | -165.307 | -166.3 | -169.6421 | -166.5 | -169.8564 | 484.7924 | 488.4179
2022-08-15 21:00 | -160 | -162.7882 | -19.656 | 54.7065 | 186.0683 | 186.5269 | -160 | -162.7882 | -368.6166 | 368.7527 | -368.6166 | 368.7527 | -48.5337 | 94.7962 | 119.4 | 120.7048 | 119.4 | 120.6612 | -150.4 | -152.0737 | -161.1 | -165.0082 | -165.3 | -169.2388 | -165.3 | -169.2603 | 443.6487 | 449.6422
2022-08-15 21:30 | -150 | -152.4106 | -18.3544 | 48.3529 | 177.6134 | 178.0573 | -150 | -152.2367 | -352.8549 | 353.0487 | -352.8549 | 353.0487 | -44.682 | 82.7344 | 112.8 | 114.2748 | 113.4 | 114.773 | -141.5 | -143.0352 | -151.2 | -154.8451 | -155.2 | -159.0212 | -155.4 | -159.1403 | 425.3936 | 432.7327
2022-08-15 22:00 | -138 | -142.1267 | -13.5804 | 49.7804 | 163.4161 | 164.9441 | -138 | -142.1267 | -322.773 | 324.3108 | -322.773 | 324.3108 | -21.4434 | 74.7828 | 112.5 | 114.0272 | 113.1 | 114.5246 | -142 | -143.6941 | -151.3 | -154.5852 | -155.3 | -158.6438 | -155.1 | -158.448 | 403.0982 | 411.9297
2022-08-15 22:30 | -133 | -136.565 | -13.5296 | 43.8735 | 155.8424 | 157.3793 | -131 | -134.3912 | -309.2206 | 310.7944 | -309.2206 | 310.7944 | 0.57617 | 77.6591 | 112.5 | 113.7922 | 112.8 | 114.1483 | -142.5 | -143.8967 | -151.6 | -154.4055 | -154.9 | -157.8165 | -155.3 | -158.2091 | 376.8588 | 387.4644
2022-08-15 23:00 | -114 | -118.1397 | -4.4511 | 38.9766 | 139.3656 | 141.6736 | -114 | -117.8813 | -282.8012 | 285.1899 | -282.8012 | 285.1899 | 25.2349 | 86.2496 | 120.6 | 122.3636 | 121.8 | 123.4474 | -153.7 | -156.0362 | -160.6 | -164.4337 | -164.4 | -168.1764 | -164.5 | -168.436 | 338.7639 | 351.5617
2022-08-15 23:30 | -126 | -130.2498 | -15.0665 | 43.2897 | 146.1318 | 149.1236 | -125 | -129.2826 | -298.7637 | 301.8104 | -298.7637 | 301.8104 | 22.2034 | 93.0233 | 122.1 | 123.7434 | 122.1 | 123.8422 | -152.9 | -155.3357 | -158.3 | -162.3864 | -162.1 | -166.2914 | -162 | -166.2162 | 343.0135 | 355.2674
2022-08-16 | -110 | -115.1347 | -7.9482 | 38.3846 | 131.3499 | 135.3682 | -110 | -114.8434 | -268.5028 | 272.8397 | -268.5028 | 272.8397 | 31.1494 | 104.1672 | 122.7 | 124.7459 | 123.3 | 125.5008 | -154.3 | -157.3636 | -158.3 | -162.3419 | -162.2 | -166.3222 | -162.2 | -166.3889 | 315.6317 | 327.0696
2022-08-16 00:30 | -114 | -118.9622 | -13.5616 | 42.0976 | 130.6261 | 135.8936 | -113 | -118.0042 | -263.9436 | 270.0022 | -263.9436 | 270.0022 | 41.8771 | 104.3516 | 121.8 | 124.0274 | 123 | 125.1504 | -155 | -157.953 | -158.2 | -162.1781 | -162.2 | -166.3222 | -162.1 | -166.2691 | 305.0133 | 317.6446
2022-08-16 01:00 | -110 | -115.7411 | -13.6694 | 37.6788 | 126.4735 | 131.1368 | -109 | -114.4814 | -249.7873 | 255.8019 | -249.7873 | 255.8019 | 35.0365 | 112.9152 | 122.7 | 127.2969 | 122.7 | 127.2969 | -154.3 | -160.897 | -157.1 | -164.7741 | -161.3 | -169.1405 | -160.6 | -168.5639 | 269.3788 | 280.9831
2022-08-16 01:30 | -95 | -100.5684 | -2.7158 | 35.4402 | 111.6567 | 118.0251 | -94 | -99.6243 | -226.4541 | 234.6596 | -226.4541 | 234.6596 | 47.4893 | 118.8915 | 123 | 127.8282 | 123 | 127.7468 | -154 | -160.9251 | -156.5 | -164.3847 | -160.3 | -168.3697 | -160 | -168.1762 | 262.8719 | 275.1025
2022-08-16 02:00 | -104 | -110.7249 | -12.7643 | 39.7606 | 119.3149 | 126.341 | -104 | -110.3857 | -232.555 | 241.9143 | -232.555 | 241.9143 | 50.6575 | 112.265 | 123.3 | 128.2811 | 123.6 | 128.6524 | -155.1 | -162.3873 | -156.9 | -165.1359 | -160.5 | -168.8668 | -160.3 | -168.834 | 244.9446 | 252.148
2022-08-16 02:30 | -93 | -99.368 | -5.1856 | 35.1464 | 109.9086 | 116.8118 | -92 | -98.4327 | -215.4271 | 224.8725 | -215.4271 | 224.8725 | 57.4983 | 123.52 | 124.5 | 129.1119 | 124.2 | 128.9026 | -155.8 | -162.706 | -157.8 | -165.7142 | -161.9 | -170.0459 | -161.3 | -169.6908 | 235.4543 | 258.1425
2022-08-16 03:00 | -100 | -103.3247 | -13.1542 | 26.2918 | 117.0577 | 120.1899 | -99 | -102.1078 | -226.6437 | 231.2328 | -226.6437 | 231.2328 | 54.0877 | 116.6524 | 123.9 | 128.5335 | 123.9 | 128.454 | -154.5 | -161.2597 | -156 | -163.6651 | -160.1 | -168.0876 | -159.9 | -168.0503 | 226.0146 | 250.2811
2022-08-16 03:30 | -97 | -100.4241 | -10.0346 | 24.5715 | 113.9431 | 117.189 | -98 | -101.1385 | -221.5358 | 226.2769 | -221.5358 | 226.2769 | 52.908 | 116.6836 | 123.9 | 128.6944 | 125.1 | 129.6118 | -155.1 | -162.0069 | -156.6 | -164.4799 | -160.4 | -168.4955 | -160.2 | -168.3973 | 218.3902 | 240.5357
2022-08-16 04:00 | -102 | -105.019 | -11.9849 | 26.0868 | 116.8433 | 119.9985 | -102 | -105.019 | -227.5123 | 232.4447 | -227.5123 | 232.4447 | 59.9632 | 116.9703 | 123.9 | 128.2194 | 123.9 | 128.2194 | -155.3 | -161.8 | -156.9 | -164.3436 | -160.5 | -168.1973 | -160.4 | -168.2522 | 228.2888 | 247.8484
2022-08-16 04:30 | -99 | -101.8676 | -9.7445 | 23.6791 | 115.1338 | 117.8604 | -98 | -100.6628 | -225.2454 | 229.5848 | -225.2454 | 229.5848 | 61.2065 | 116.7289 | 124.2 | 128.5093 | 123.6 | 128.0072 | -156.2 | -162.4701 | -158 | -165.2177 | -161.8 | -169.2025 | -161.6 | -169.1289 | 241.7757 | 259.8862
2022-08-16 05:00 | -103 | -105.5367 | -9.9065 | 25.0061 | 121.0948 | 123.3201 | -102 | -104.561 | -231.4088 | 234.5663 | -231.4088 | 234.5663 | 56.2194 | 104.7808 | 122.7 | 126.6789 | 122.7 | 126.6789 | -153.6 | -159.698 | -156.2 | -163.2626 | -160.1 | -167.2271 | -159.7 | -166.9313 | 256.1049 | 265.7086
2022-08-16 05:30 | -107 | -109.444 | -4.9692 | 28.1646 | 124.5713 | 126.3869 | -107 | -109.2383 | -241.0234 | 243.6536 | -241.0234 | 243.6536 | 43.7475 | 102.197 | 122.7 | 126.9826 | 123.3 | 127.4859 | -154.1 | -160.0678 | -157.5 | -164.3346 | -161.4 | -168.5966 | -161.3 | -168.5204 | 281.0951 | 287.4852
2022-08-16 06:00 | -104 | -108.2405 | 2.6144 | 38.1784 | 126.1832 | 129.1462 | -104 | -108.2405 | -249.9402 | 253.5749 | -249.9402 | 253.5749 | 22.9803 | 108.4963 | 121.8 | 125.5123 | 121.8 | 125.5123 | -153 | -158.1171 | -157.5 | -163.5575 | -161.5 | -167.706 | -161.3 | -167.5675 | 310.9561 | 316.7941
2022-08-16 06:30 | -117 | -122.1229 | 2.0949 | 49.9736 | 140.8741 | 143.6929 | -118 | -123.0813 | -284.559 | 287.605 | -284.559 | 287.605 | 1.2047 | 106.5015 | 120.3 | 124.2801 | 121.5 | 125.6689 | -152.1 | -157.4254 | -159 | -164.896 | -162.9 | -168.9216 | -162.6 | -168.6588 | 356.6466 | 358.7767
2022-08-16 07:00 | -125 | -128.5496 | 2.0931 | 51.3481 | 150.9447 | 152.488 | -125 | -128.5496 | -307.3452 | 308.685 | -307.3452 | 308.685 | -46.068 | 104.8373 | 121.2 | 123.2708 | 121.2 | 123.2164 | -151.9 | -154.6435 | -160.2 | -163.1718 | -164.1 | -167.1149 | -164.1 | -167.1909 | 385.8747 | 385.9076
2022-08-16 07:30 | -136 | -138.6543 | 0.63941 | 54.1803 | 163.448 | 164.177 | -135 | -137.6735 | -333.6309 | 333.943 | -333.6309 | 333.943 | -73.9319 | 127.1891 | 119.4 | 120.7048 | 120 | 121.4329 | -150.9 | -152.6277 | -162.5 | -164.9287 | -166.1 | -168.5783 | -166.4 | -168.8062 | 415.7558 | 417.9832
2022-08-16 08:00 | -142 | -144.0139 | -6.7529 | 52.8248 | 168.7833 | 169.2276 | -141 | -143.028 | -338.7011 | 338.8617 | -338.7011 | 338.8617 | -97.6583 | 150.948 | 117.6 | 121.0042 | 119.7 | 123.1864 | -148.7 | -152.7635 | -163.6 | -166.1055 | -167.3 | -170.0318 | -167.5 | -170.0846 | 428.6066 | 428.8377
2022-08-16 08:30 | -136 | -138.463 | -11.679 | 49.1551 | 158.2388 | 159.0438 | -135 | -137.1167 | -320.602 | 320.9876 | -320.602 | 320.9876 | -104.007 | 150.2385 | 118.2 | 121.1781 | 117 | 120.1428 | -147 | -151.04 | -162 | -165.0916 | -166 | -169.092 | -166.1 | -169.1544 | 429.5494 | 430.5965
2022-08-16 09:00 | -130 | -132.9812 | -18.1853 | 49.1609 | 152.6669 | 153.9855 | -131 | -133.959 | -314.4087 | 315.0588 | -314.4087 | 315.0588 | -88.7801 | 136.4876 | 117.9 | 121.7313 | 118.2 | 122.2484 | -148.4 | -152.9915 | -163.5 | -167.1695 | -167.2 | -170.9479 | -167.4 | -171.0403 | 436.6299 | 436.6349
2022-08-16 09:30 | -125 | -126.9212 | -15.4202 | 41.5062 | 146.2907 | 147.075 | -123 | -124.952 | -294.8176 | 295.2668 | -294.8176 | 295.2668 | -73.4739 | 117.2599 | 118.2 | 120.051 | 118.5 | 120.3991 | -149.1 | -151.525 | -163.6 | -166.9746 | -167.4 | -170.8578 | -167.8 | -171.2498 | 422.3929 | 422.5109
2022-08-16 10:00 | -132 | -133.5066 | -14.6034 | 40.8892 | 152.137 | 152.6259 | -132 | -133.5066 | -290.252 | 290.4679 | -290.252 | 290.4679 | -56.5617 | 98.2908 | 119.4 | 120.8866 | 120 | 121.5263 | -150.4 | -152.3186 | -162.8 | -165.9152 | -166.9 | -170.0331 | -167 | -170.1522 | 417.7364 | 417.7817
2022-08-16 10:30 | -137 | -139.2623 | -27.8745 | 48.4359 | 154.882 | 155.7208 | -136 | -138.2787 | -289.1534 | 289.6628 | -289.1534 | 289.6628 | -62.2237 | 99.8427 | 117.6 | 119.3054 | 118.2 | 119.8968 | -148.3 | -150.5919 | -162.8 | -166.1109 | -166.6 | -170.054 | -166.9 | -170.2683 | 416.9018 | 416.9317
2022-08-16 11:00 | -132 | -134.937 | -22.5466 | 48.2181 | 151.8376 | 153.0977 | -131 | -133.959 | -285.8098 | 286.7894 | -285.8098 | 286.7894 | -55.2186 | 98.3762 | 117.6 | 119.2057 | 118.5 | 120.0454 | -148.7 | -150.5144 | -162.9 | -165.9176 | -166.9 | -170.0158 | -167 | -170.0571 | 425.6275 | 425.6729
2022-08-16 11:30 | -128 | -131.244 | -35.7576 | 52.9783 | 144.5311 | 146.276 | -128 | -131.0267 | -270.3759 | 272.0485 | -270.3759 | 272.0485 | -46.9544 | 95.2332 | 117.6 | 119.4079 | 118.5 | 120.3464 | -149.7 | -151.9582 | -164 | -167.3865 | -167.9 | -171.4079 | -168.1 | -171.5837 | 430.5839 | 430.7123
2022-08-16 12:00 | -118 | -121.0496 | -21.449 | 41.8776 | 130.1551 | 132.1286 | -118 | -120.8305 | -243.115 | 245.1049 | -243.115 | 245.1049 | -48.6086 | 100.6548 | 120.9 | 122.8144 | 121.5 | 123.3529 | -151.2 | -153.8626 | -163.7 | -167.6332 | -167.8 | -171.874 | -167.5 | -171.4521 | 389.3598 | 389.5463
2022-08-16 12:30 | -108 | -112.0892 | -11.6213 | 40.3324 | 123.4207 | 126.2105 | -109 | -112.7918 | -240.0271 | 242.6081 | -240.0271 | 242.6081 | -37.0495 | 90.6494 | 122.1 | 124.4946 | 122.1 | 124.6734 | -152.9 | -156.2127 | -162.2 | -166.6835 | -166 | -170.6348 | -166.2 | -170.8294 | 346.4191 | 346.7854
2022-08-16 13:00 | -134 | -138.2462 | -40.4523 | 57.9928 | 150.6421 | 152.8424 | -135 | -138.9748 | -278.5839 | 280.9953 | -278.5839 | 280.9953 | -29.5449 | 89.5391 | 123.9 | 125.7687 | 122.4 | 124.3438 | -154.6 | -157.278 | -161.7 | -165.6373 | -165.7 | -169.8244 | -165.6 | -169.618 | 354.4052 | 354.637
2022-08-16 13:30 | -126 | -129.2942 | -31.8861 | 50.9281 | 146.3957 | 148.4499 | -126 | -129.0736 | -266.0392 | 268.3936 | -266.0392 | 268.3936 | -20.6772 | 88.8668 | 122.4 | 124.3438 | 121.2 | 123.2164 | -154 | -156.5607 | -164.2 | -168.0149 | -168.3 | -172.255 | -168.3 | -172.2125 | 383.4528 | 383.5409
2022-08-16 14:00 | -116 | -118.6634 | -7.0358 | 39.9534 | 133.5732 | 135.329 | -115 | -117.4777 | -252.4483 | 254.4108 | -252.4483 | 254.4108 | -27.1619 | 93.1191 | 123.3 | 125.0255 | 122.4 | 124.2395 | -153.6 | -156.1133 | -164 | -167.6723 | -167.8 | -171.5765 | -167.9 | -171.6327 | 380.1808 | 380.3637
2022-08-16 14:30 | -111 | -113.565 | -1.4084 | 37.6295 | 131.8714 | 133.3339 | -110 | -112.5877 | -253.8586 | 255.2332 | -253.8586 | 255.2332 | -31.8823 | 94.6351 | 124.2 | 126.0643 | 124.2 | 126.2216 | -156.1 | -158.8076 | -164.7 | -168.5885 | -168.5 | -172.5145 | -168.6 | -172.5908 | 354.9423 | 355.9286
2022-08-16 15:00 | -94 | -97.0155 | 12.4776 | 34.5143 | 108.9655 | 110.842 | -94 | -96.7729 | -221.6597 | 223.3422 | -221.6597 | 223.3422 | -45.6547 | 100.8066 | 123 | 125.1504 | 123.3 | 125.5008 | -155.3 | -158.3638 | -164.3 | -168.5698 | -168.2 | -172.6252 | -168.2 | -172.5947 | 328.6619 | 329.6508
2022-08-16 15:30 | -62 | -63.561 | 47.2141 | 55.4261 | 85.5222 | 87.0913 | -62 | -63.561 | -196.0878 | 197.5669 | -196.0878 | 197.5669 | -60.019 | 112.2063 | 125.4 | 127.6199 | 125.7 | 127.8595 | -156.7 | -159.8545 | -165.9 | -169.5518 | -169.7 | -173.3579 | -169.5 | -173.2188 | 298.5754 | 298.6422
2022-08-16 16:00 | -66 | -68.6804 | 46.9015 | 58.8253 | 90.6511 | 93.1614 | -66 | -68.6804 | -215.2342 | 217.626 | -215.2342 | 217.626 | -69.3562 | 121.4591 | 124.2 | 125.585 | 125.4 | 126.9071 | -156.6 | -158.6626 | -164.9 | -167.448 | -169.5 | -172.1982 | -169.1 | -171.6884 | 333.6255 | 334.2335
2022-08-16 16:30 | -70 | -73.0821 | 52.9614 | 67.8604 | 97.7022 | 100.1011 | -71 | -74.0405 | -225.7997 | 227.783 | -225.7997 | 227.783 | -84.2452 | 134.4959 | 127.5 | 129.0282 | 127.8 | 129.3247 | -158.6 | -161.2116 | -168.1 | -170.7913 | -172.4 | -175.1297 | -172.2 | -174.8281 | 350.0771 | 350.7018
2022-08-16 17:00 | -64 | -66.4831 | 74.0333 | 85.4169 | 90.5773 | 92.0608 | -64 | -66.2193 | -230.9687 | 231.9458 | -230.9687 | 231.9458 | -113.317 | 145.4885 | 126.3 | 127.5762 | 127.5 | 128.7643 | -159.2 | -161.2931 | -168 | -170.6752 | -172 | -174.7536 | -172.1 | -174.7643 | 350.1458 | 350.573
2022-08-16 17:30 | -21 | -21.8403 | 119.9183 | 124.7057 | 52.7716 | 53.1508 | -20 | -20.8806 | -178.575 | 178.5756 | -178.575 | 178.5756 | -161.496 | 179.159 | 126 | 127.838 | 125.4 | 127.298 | -157.1 | -159.9953 | -167.7 | -169.7189 | -171.3 | -173.3838 | -171.9 | -173.9766 | 340.1215 | 340.6902
2022-08-16 18:00 | -23 | -27.4591 | 124.1196 | 132.1422 | 54.6857 | 56.5734 | -23 | -27.4591 | -197.4619 | 197.5932 | -197.4619 | 197.5932 | -166.0317 | 182.8251 | 125.4 | 127.7901 | 125.4 | 127.7901 | -155.6 | -158.9838 | -169.1 | -172.5436 | -173.4 | -176.9566 | -173.7 | -177.1125 | 389.4893 | 389.5058
2022-08-16 18:30 | -17 | -21.4009 | 131.0974 | 139.3752 | 51.6062 | 52.7157 | -19 | -21.9545 | -198.1102 | 198.1103 | -198.1102 | 198.1103 | -175.9866 | 187.6548 | 125.4 | 127.3499 | 125.7 | 127.6453 | -156.7 | -159.5271 | -170 | -173.6467 | -174 | -177.7666 | -174.8 | -178.3485 | 374.7294 | 375.1163
2022-08-16 19:00 | -17 | -24.7588 | 126.0872 | 135.5829 | 53.467 | 56.2482 | -18 | -26.1725 | -194.7978 | 195.1689 | -194.7978 | 195.1689 | -166.8622 | 179.7738 | 123.9 | 125.7175 | 124.5 | 126.3089 | -155.5 | -158.2922 | -167.8 | -171.8524 | -172.2 | -176.4296 | -172.7 | -176.6821 | 365.7509 | 366.7678
2022-08-16 19:30 | -13 | -23.0217 | 132.2143 | 141.2749 | 44.7013 | 48.5404 | -13 | -23.0217 | -181.2793 | 182.0255 | -181.2793 | 182.0255 | -156.8659 | 171.347 | 124.8 | 127.0304 | 125.1 | 127.1607 | -156.8 | -159.9723 | -168.4 | -172.7596 | -172.2 | -176.8757 | -173 | -177.4967 | 349.3077 | 351.0426
2022-08-16 20:00 | -8 | -19.6977 | 131.0517 | 138.827 | 40.5271 | 44.7658 | -8 | -19.6977 | -175.1401 | 176.1271 | -175.1401 | 176.1271 | -139.5557 | 158.5485 | 125.7 | 127.751 | 125.1 | 127.1073 | -157.2 | -160.5042 | -168.2 | -172.2646 | -172.3 | -176.549 | -173.1 | -177.1792 | 333.9994 | 335.025
2022-08-16 20:30 | -5 | -20.6155 | 130.5757 | 137.8885 | 36.7948 | 41.9532 | -5 | -19.6469 | -165.8807 | 167.5308 | -165.8807 | 167.5308 | -133.0759 | 157.3017 | 124.8 | 127.4389 | 125.1 | 127.7937 | -157.1 | -161.0831 | -167.9 | -171.8642 | -172.2 | -176.3 | -172.2 | -176.1723 | 317.4842 | 317.9153
2022-08-16 21:00 | -3 | -17.2627 | 127.4388 | 133.8699 | 34.7658 | 39.5851 | -4 | -17.4642 | -159.1169 | 160.9525 | -159.1169 | 160.9525 | -104.5056 | 134.3528 | 125.7 | 126.8177 | 126 | 127.1579 | -158.7 | -160.6261 | -168.3 | -171.9677 | -172.3 | -176.249 | -172 | -175.8094 | 312.1905 | 314.0315
2022-08-16 21:30 | 8 | 18.7883 | 135.4785 | 140.3221 | 20.2748 | 28.7462 | 7 | 18.3848 | -135.0766 | 137.976 | -135.0766 | 137.976 | -90.6725 | 120.5266 | 125.1 | 126.5648 | 125.4 | 126.8163 | -158.7 | -160.9665 | -167.6 | -171.744 | -171.3 | -175.6392 | -171.8 | -176.0174 | 290.2114 | 292.6797
2022-08-16 22:00 | 7 | 19.3132 | 125.4589 | 129.8692 | 22.1748 | 31.8253 | 5 | 18.6815 | -127.0077 | 131.7501 | -127.0077 | 131.7501 | -57.607 | 110.5623 | 126 | 127.689 | 127.5 | 129.2669 | -158.2 | -161.0567 | -166.7 | -171.0208 | -170.3 | -174.7983 | -170.5 | -174.9035 | 277.9725 | 280.536
2022-08-16 22:30 | 18 | 28.4253 | 133.1423 | 137.0146 | 6.0191 | 26.7301 | 19 | 29.0689 | -104.4006 | 112.0029 | -104.4006 | 112.0029 | -58.9376 | 104.2199 | 127.5 | 129.6295 | 128.1 | 130.2739 | -160.2 | -163.5838 | -164.6 | -169.3434 | -168.6 | -173.5847 | -169 | -173.9023 | 223.6422 | 229.9181
2022-08-16 23:00 | 24 | 33.2415 | 129.8316 | 133.0628 | 3.398 | 26.4414 | 24 | 33.9411 | -97.6984 | 106.5358 | -97.6984 | 106.5358 | -50.4512 | 99.4981 | 118.5 | 120.906 | 119.4 | 121.6714 | -148.3 | -151.3838 | -153.1 | -157.4373 | -156.8 | -161.3154 | -156.5 | -160.8836 | 215.5926 | 222.001
2022-08-16 23:30 | 23 | 26.4197 | 131.8981 | 133.052 | -4.5453 | 17.9708 | 22 | 25.0599 | -92.7997 | 96.8611 | -92.7997 | 96.8611 | -52.1337 | 97.0374 | 119.1 | 121.2067 | 120.3 | 122.386 | -150.6 | -153.5982 | -154.5 | -158.6615 | -157.9 | -162.2919 | -157.4 | -161.6389 | 218.2769 | 225.6178
2022-08-17 | 23 | 26.4197 | 120.8081 | 121.6275 | -0.14212 | 18.1795 | 24 | 26.8328 | -90.7288 | 96.7016 | -90.7288 | 96.7016 | -32.8498 | 97.6121 | 120.3 | 122.7895 | 119.7 | 122.1416 | -150.7 | -154.0808 | -153.1 | -157.072 | -156.8 | -161.1123 | -156.9 | -161.0444 | 202.9214 | 208.9988
2022-08-17 00:30 | 35 | 37.6962 | 128.4577 | 129.0657 | -13.6809 | 23.8437 | 35 | 37.6962 | -65.0952 | 74.677 | -65.0952 | 74.677 | -30.6166 | 99.3476 | 119.7 | 122.386 | 120 | 122.6795 | -150.4 | -153.9993 | -152.1 | -156.3717 | -155.8 | -160.2729 | -156 | -160.3973 | 180.2685 | 188.4178
2022-08-17 01:00 | 21 | 24.1868 | 111.9613 | 112.3952 | -0.97986 | 18.7172 | 21 | 24.6982 | -79.3353 | 87.4104 | -79.3353 | 87.4104 | -9.508 | 83.2875 | 120.3 | 122.7895 | 120.3 | 122.7895 | -151 | -154.3328 | -152.9 | -156.9969 | -156.7 | -160.8429 | -156.5 | -160.8202 | 190.1932 | 197.73
2022-08-17 01:30 | 19 | 23.0217 | 106.4026 | 106.8621 | 1.9423 | 19.6994 | 21 | 24.6982 | -81.597 | 90.3631 | -81.597 | 90.3631 | 10.0987 | 90.8345 | 126 | 129.2495 | 126.3 | 129.609 | -158.8 | -163.8093 | -160.1 | -165.645 | -163.3 | -168.9945 | -163.5 | -169.1621 | 171.4804 | 178.1171
2022-08-17 02:00 | 16 | 20 | 102.1462 | 102.5726 | 3.7214 | 20.6355 | 16 | 20.6155 | -77.2856 | 87.4585 | -77.2856 | 87.4585 | 24.7235 | 96.6331 | 130.5 | 133.7707 | 128.7 | 132.0153 | -162.8 | -167.9324 | -163.9 | -169.7033 | -168.1 | -174.0968 | -167.5 | -173.5699 | 166.1412 | 175.2651
2022-08-17 02:30 | 21 | 24.6982 | 103.2849 | 103.6934 | 0.20153 | 21.5612 | 22 | 25.5539 | -72.1214 | 83.0575 | -72.1214 | 83.0575 | 32.6064 | 97.5919 | 130.5 | 133.7707 | 129.9 | 132.9596 | -162.5 | -167.5466 | -163.6 | -169.3101 | -167.3 | -173.2204 | -167 | -173.0349 | 167.0668 | 176.3821
2022-08-17 03:00 | 0 | 22 | 82.9118 | 84.7872 | 19.8371 | 35.5122 | 0 | 21.095 | -98.3569 | 111.9979 | -98.3569 | 111.9979 | 52.5192 | 107.6288 | 129.3 | 132.4686 | 129.6 | 132.9596 | -161.7 | -166.7435 | -163.6 | -169.3876 | -167.8 | -173.7292 | -167.6 | -173.6402 | 193.0607 | 202.1591
2022-08-17 03:30 | -2 | -21.0238 | 81.3038 | 83.2121 | 21.7441 | 36.3963 | -4 | -21.3776 | -99.8445 | 113.2043 | -99.8445 | 113.2043 | 60.8442 | 111.0153 | 128.4 | 131.7229 | 129.9 | 133.1196 | -162.4 | -167.3011 | -164 | -169.7482 | -167.5 | -173.3619 | -168 | -174.1229 | 198.124 | 206.9127
2022-08-17 04:00 | 0 | 22 | 84.6042 | 86.6335 | 18.9452 | 35.6783 | 0 | 21 | -95.6198 | 110.4376 | -95.6198 | 110.4376 | 57.6706 | 110.4805 | 129.3 | 132.5341 | 129.3 | 132.4686 | -162.5 | -167.4951 | -164.7 | -170.4246 | -168.9 | -174.8953 | -167.9 | -173.8777 | 204.5968 | 212.8779
2022-08-17 04:30 | -10 | -23.2594 | 74.5288 | 77.0864 | 31.3885 | 43.0634 | -9 | -22.8473 | -116.6305 | 128.6411 | -116.6305 | 128.6411 | 55.4787 | 107.4557 | 128.1 | 131.1673 | 128.4 | 131.5903 | -161.1 | -165.9435 | -163.4 | -168.9632 | -167.5 | -173.2336 | -167.5 | -173.3104 | 211.0199 | 218.7087
2022-08-17 05:00 | -17 | -26.2488 | 70.4823 | 73.9446 | 41.417 | 50.0388 | -16 | -25.6125 | -133.1278 | 142.6532 | -133.1278 | 142.6532 | 53.4778 | 105.1164 | 127.2 | 130.1599 | 129.6 | 132.5691 | -161.8 | -166.3871 | -164.6 | -169.9235 | -167.9 | -173.294 | -168.8 | -174.39 | 227.9562 | 234.4301
2022-08-17 05:30 | -21 | -28.3196 | 69.4611 | 73.4452 | 49.4188 | 55.1398 | -21 | -28.3196 | -149.6274 | 156.4618 | -149.6274 | 156.4618 | 35.7064 | 90.8188 | 129.3 | 131.8489 | 128.1 | 130.7319 | -162.2 | -166.2781 | -165 | -169.8265 | -169 | -173.9495 | -169.4 | -174.4331 | 244.4071 | 249.9143
2022-08-17 06:00 | -47 | -50.6952 | 60.5111 | 66.9389 | 69.541 | 72.9077 | -46 | -49.7695 | -188.7791 | 192.7295 | -188.7791 | 192.7295 | 20.6042 | 81.2134 | 127.2 | 129.3891 | 128.4 | 130.4086 | -161.5 | -164.8571 | -165.3 | -169.196 | -170 | -174.0012 | -169.8 | -174.0001 | 285.4864 | 287.5611
2022-08-17 06:30 | -50 | -55.9017 | 69.8667 | 82.5123 | 76.8619 | 81.2806 | -50 | -55.4617 | -208.4356 | 212.7501 | -208.4356 | 212.7501 | -14.4008 | 91.3164 | 126.3 | 128.0835 | 126.9 | 128.6752 | -159.8 | -162.482 | -166.3 | -169.11 | -170.4 | -173.2508 | -170.1 | -172.9739 | 312.5427 | 312.7471
2022-08-17 07:00 | -59 | -64.8845 | 66.1184 | 84.3745 | 90.7179 | 94.7842 | -59 | -64.8845 | -231.5896 | 235.0789 | -231.5896 | 235.0789 | -72.8386 | 165.2252 | 126.6 | 128.093 | 126.6 | 128.139 | -158.2 | -160.624 | -166.3 | -169.2384 | -170.8 | -173.8087 | -170.9 | -173.7903 | 333.2866 | 333.2876
2022-08-17 07:30 | -80 | -83.5225 | 55.3079 | 78.4766 | 113.97 | 115.5264 | -79 | -82.28 | -272.8349 | 273.852 | -272.8349 | 273.852 | -90.2016 | 156.8362 | 125.4 | 126.7282 | 125.4 | 126.7282 | -156.6 | -158.7274 | -167.4 | -169.9621 | -171.7 | -174.3704 | -171.8 | -174.4169 | 388.75 | 388.9777
2022-08-17 08:00 | -98 | -100.439 | 38.7097 | 65.8478 | 132.1275 | 132.6116 | -97 | -99.4636 | -303.5181 | 303.6511 | -303.5181 | 303.6511 | -97.738 | 171.1171 | 125.4 | 127.0485 | 125.4 | 127.2467 | -157.1 | -159.8457 | -170.1 | -173.5634 | -172.9 | -176.3477 | -173.6 | -177.093 | 422.8778 | 422.8988
2022-08-17 08:30 | -109 | -112.2943 | 29.101 | 66.4781 | 135.5398 | 137.1254 | -109 | -112.2943 | -308.0891 | 308.7881 | -308.0891 | 308.7881 | -86.654 | 159.6271 | 125.1 | 126.951 | 125.7 | 127.5935 | -157.8 | -160.8162 | -170.2 | -174.4123 | -174.3 | -178.6317 | -174.4 | -178.6206 | 436.3201 | 436.3534
2022-08-17 09:00 | -127 | -131.2174 | 13.0676 | 66.4537 | 156.0977 | 157.699 | -126 | -130 | -337.706 | 338.5361 | -337.706 | 338.5361 | -77.1471 | 151.1317 | 124.5 | 126.4638 | 124.8 | 126.7591 | -157.8 | -160.7205 | -171.9 | -175.9003 | -176.3 | -180.3911 | -176.2 | -180.209 | 459.1373 | 459.142
2022-08-17 09:30 | -142 | -146.2498 | -10.3357 | 65.6168 | 170.2242 | 171.8842 | -139 | -143.3388 | -357.786 | 358.8998 | -357.786 | 358.8998 | -82.4905 | 153.7735 | 125.1 | 126.4752 | 125.1 | 126.5196 | -157.5 | -159.6154 | -171.9 | -175.5274 | -176.3 | -180.059 | -176.1 | -179.7621 | 466.4873 | 466.4899
2022-08-17 10:00 | -140 | -146.4548 | -16.218 | 68.3218 | 164.7629 | 167.6082 | -139 | -145.2068 | -341.8858 | 344.3949 | -341.8858 | 344.3949 | -71.8467 | 161.5253 | 125.1 | 127.0024 | 126 | 127.9932 | -157.5 | -160.445 | -171.2 | -175.7428 | -175.5 | -180.2028 | -175.6 | -180.1875 | 460.6475 | 460.8269
2022-08-17 10:30 | -128 | -136.0147 | -29.027 | 65.3167 | 148.601 | 153.341 | -128 | -135.6798 | -318.0261 | 322.042 | -318.0261 | 322.042 | -31.9482 | 162.102 | 126 | 128.4368 | 126 | 128.5601 | -157.9 | -161.5825 | -170 | -174.8742 | -174.3 | -179.3123 | -174.3 | -179.2654 | 409.7499 | 410.1511
2022-08-17 11:00 | -126 | -131.6055 | -19.1608 | 56.5662 | 151.0938 | 153.9299 | -126 | -131.6055 | -303.8332 | 306.5357 | -303.8332 | 306.5357 | 6.4659 | 92.553 | 126.9 | 129.4367 | 127.2 | 129.7308 | -160 | -163.8048 | -170.4 | -175.17 | -174.5 | -179.4833 | -174.5 | -179.3861 | 372.4186 | 372.4366
2022-08-17 11:30 | -140 | -145.3307 | -48.8764 | 69.2235 | 159.6423 | 162.0571 | -139 | -144.3676 | -315.3098 | 317.9773 | -315.3098 | 317.9773 | -26.9472 | 96.203 | 126 | 128.0462 | 125.7 | 127.751 | -158.3 | -161.6018 | -169.4 | -173.809 | -173.6 | -178.0288 | -173.2 | -177.6694 | 417.4457 | 417.6886
2022-08-17 12:00 | -138 | -143.9618 | -68.7536 | 83.4968 | 153.0462 | 157.1216 | -137 | -142.72 | -288.002 | 292.5618 | -288.002 | 292.5618 | -26.1783 | 102.4739 | 126.3 | 128.5044 | 126.3 | 128.5044 | -158.5 | -161.9193 | -169.1 | -173.6521 | -173.7 | -178.2686 | -173.2 | -177.7815 | 423.697 | 423.8082
2022-08-17 12:30 | -120 | -127.8124 | -42.972 | 62.2813 | 135.7639 | 140.6333 | -120 | -127.4716 | -263.2526 | 268.166 | -263.2526 | 268.166 | -15.263 | 103.9827 | 127.5 | 130.0842 | 127.2 | 129.8501 | -160 | -163.9127 | -168.7 | -173.7774 | -172.5 | -177.7304 | -172.6 | -177.8515 | 393.5376 | 393.538
2022-08-17 13:00 | -140 | -148 | -59.5082 | 76.7149 | 152.5371 | 157.0602 | -139 | -146.731 | -271.0277 | 276.6178 | -271.0277 | 276.6178 | 9.4498 | 101.1457 | 128.7 | 131.6262 | 130.5 | 133.2638 | -163 | -167.3877 | -167.4 | -173.0352 | -170.6 | -176.3842 | -171 | -176.8219 | 360.9806 | 361.203
2022-08-17 13:30 | -137 | -143.2934 | -65.9014 | 78.1131 | 148.6348 | 152.4827 | -136 | -142.6359 | -282.4625 | 286.4335 | -282.4625 | 286.4335 | 11.3544 | 99.723 | 128.7 | 131.7533 | 127.8 | 130.81 | -161.9 | -166.5546 | -169.2 | -174.7307 | -173.7 | -179.5604 | -173.7 | -179.5858 | 340.8978 | 341.1146
2022-08-17 14:00 | -141 | -146.564 | -52.7503 | 71.6368 | 158.9285 | 162.8931 | -141 | -146.2942 | -297.1141 | 301.0816 | -297.1141 | 301.0816 | -2.5035 | 93.0925 | 127.5 | 129.3167 | 128.4 | 130.3565 | -160.7 | -163.625 | -168.7 | -171.6525 | -172.9 | -175.9095 | -173 | -175.9895 | 361.7915 | 361.8227
2022-08-17 14:30 | -160 | -162.9755 | -67.306 | 75.1278 | 177.337 | 178.2184 | -160 | -162.9755 | -331.4005 | 332.1628 | -331.4005 | 332.1628 | 3.7257 | 79.617 | 128.7 | 130.4507 | 127.5 | 129.4656 | -161.1 | -163.9991 | -172 | -174.9332 | -176.3 | -179.3069 | -176.5 | -179.5218 | 399.8033 | 399.8123
2022-08-17 15:00 | -163 | -165.9217 | -72.0099 | 80.602 | 177.3378 | 178.6983 | -162 | -164.7544 | -322.2251 | 323.7407 | -322.2251 | 323.7407 | -1.5586 | 87.6066 | 127.8 | 129.6125 | 127.8 | 129.6628 | -160.1 | -162.8315 | -172.3 | -175.1021 | -176.8 | -179.6726 | -176.8 | -179.6548 | 419.2364 | 419.4441
2022-08-17 15:30 | -172 | -173.8074 | -57.5288 | 67.4628 | 191.8346 | 192.1081 | -171 | -172.8178 | -349.5689 | 349.8446 | -349.5689 | 349.8446 | -4.386 | 90.1913 | 129 | 131.159 | 129 | 131.159 | -161.3 | -164.5614 | -170.3 | -173.5444 | -174.6 | -177.8988 | -174.6 | -177.8988 | 405.3035 | 405.3087
2022-08-17 16:00 | -180 | -182.3212 | -52.6233 | 67.2144 | 199.9683 | 200.2251 | -179 | -181.0249 | -371.6113 | 371.7822 | -371.6113 | 371.7822 | -22.5622 | 110.2126 | 128.1 | 130.5552 | 128.1 | 130.6134 | -161.1 | -164.8158 | -172.6 | -176.5423 | -177 | -180.9913 | -176.2 | -180.0635 | 435.2672 | 437.6701
2022-08-17 16:30 | -188 | -189.9289 | -56.639 | 71.2723 | 209.2862 | 209.4005 | -187 | -188.9391 | -392.143 | 392.1791 | -392.143 | 392.1791 | -31.9737 | 97.4073 | 129.6 | 131.5386 | 129.3 | 131.3472 | -162.7 | -165.7785 | -174.9 | -178.309 | -179.2 | -182.6825 | -178.9 | -182.33 | 481.8459 | 481.8571
2022-08-17 17:00 | -189 | -191.2119 | -49.861 | 69.4411 | 214.3339 | 214.4198 | -187 | -189.0846 | -408.6335 | 408.647 | -408.6335 | 408.647 | -50.0166 | 151.6351 | 129.3 | 131.3472 | 129.6 | 131.8585 | -162.4 | -165.7589 | -174.8 | -178.7638 | -179.1 | -183.1913 | -178.8 | -182.9191 | 482.0135 | 484.0903
2022-08-17 17:30 | -190 | -192.0521 | -46.5789 | 68.8792 | 219.146 | 219.1869 | -189 | -190.9188 | -423.9799 | 424.0134 | -423.9799 | 424.0134 | -64.7603 | 156.2937 | 129.3 | 131.4003 | 128.7 | 130.9186 | -161.6 | -165.053 | -174.9 | -178.9593 | -179.2 | -183.3312 | -179.1 | -183.1703 | 500.8205 | 502.2452
2022-08-17 18:00 | -196 | -197.717 | -43.9026 | 70.0282 | 225.606 | 225.6075 | -195 | -196.7257 | -438.6829 | 438.8757 | -438.6829 | 438.8757 | -82.5042 | 163.4466 | 128.7 | 130.3067 | 128.7 | 130.402 | -161.9 | -164.6016 | -175.6 | -178.9763 | -180 | -183.4095 | -179.9 | -183.235 | 506.748 | 507.6665
2022-08-17 18:30 | -196 | -201.792 | -39.9172 | 85.4586 | 222.2724 | 223.4633 | -196 | -201.792 | -437.7058 | 438.1218 | -437.7058 | 438.1218 | -88.8414 | 164.0522 | 128.1 | 130.9767 | 129 | 131.9826 | -161 | -165.4188 | -175.7 | -179.0938 | -179.9 | -183.408 | -180.1 | -183.5268 | 512.0063 | 512.012
2022-08-17 19:00 | -204 | -212.0849 | -46.884 | 95.2618 | 227.202 | 229.0806 | -201 | -208.9258 | -442.6025 | 443.6646 | -442.6025 | 443.6646 | -72.8468 | 159.4807 | 129.3 | 132.028 | 128.7 | 131.5017 | -161.1 | -165.1611 | -175.7 | -178.9405 | -180.1 | -183.3185 | -180.1 | -183.3185 | 499.6869 | 501.6039
2022-08-17 19:30 | -190 | -198.0808 | -40.5153 | 91.3173 | 219.5191 | 221.6126 | -190 | -198.0808 | -427.5197 | 428.8317 | -427.5197 | 428.8317 | -67.0732 | 160.8276 | 127.8 | 130.8743 | 127.8 | 131.0712 | -160.6 | -165.2205 | -174.3 | -178.0398 | -178.8 | -182.5276 | -178.7 | -182.4665 | 491.5567 | 494.2226
2022-08-17 20:00 | -190 | -198.0808 | -44.7891 | 91.9899 | 220.0043 | 222.1848 | -189 | -197.1218 | -424.1814 | 425.7634 | -424.1814 | 425.7634 | -46.3413 | 152.3924 | 127.5 | 130.7122 | 128.7 | 131.9489 | -160.2 | -164.9978 | -174.1 | -177.8489 | -178.9 | -182.6861 | -178.7 | -182.4126 | 498.248 | 500.6455
2022-08-17 20:30 | -181 | -188.6001 | -35.9575 | 82.3183 | 206.7487 | 208.9809 | -180 | -187.3606 | -398.8866 | 400.6749 | -398.8866 | 400.6749 | -37.574 | 142.4531 | 128.7 | 130.402 | 128.7 | 130.354 | -161.1 | -163.5323 | -173.2 | -176.8815 | -178.2 | -182.021 | -177.7 | -181.4908 | 485.0617 | 488.3696
2022-08-17 21:00 | -183 | -186.1317 | -41.8216 | 68.9413 | 208.085 | 208.5248 | -183 | -186.1317 | -394.9894 | 395.2696 | -394.9894 | 395.2696 | -19.7258 | 136.0826 | 127.8 | 129.4179 | 129.6 | 131.1957 | -160.7 | -163.2603 | -173.7 | -177.3913 | -178.3 | -182.0783 | -178.6 | -182.433 | 475.7297 | 479.7955
2022-08-17 21:30 | -179 | -181.1767 | -45.1473 | 63.0448 | 203.689 | 203.8885 | -177 | -179.0475 | -385.1172 | 385.2255 | -385.1172 | 385.2255 | -9.6871 | 143.1259 | 129.3 | 131.2948 | 129.3 | 131.192 | -161.7 | -164.8187 | -173.2 | -177.4274 | -178.2 | -182.5253 | -178.2 | -182.5253 | 450.5725 | 457.0309
2022-08-17 22:00 | -157 | -158.2688 | -33.0381 | 45.7771 | 181.7404 | 181.8573 | -157 | -158.2688 | -344.741 | 344.8329 | -344.741 | 344.8329 | 5.5522 | 84.0126 | 129.6 | 131.5903 | 129.6 | 131.6956 | -162.2 | -165.4044 | -173.1 | -176.927 | -177 | -180.7647 | -177.7 | -181.6137 | 413.5205 | 418.5728
2022-08-17 22:30 | -171 | -173.9684 | -55.4 | 70.5242 | 197.3247 | 198.1873 | -175 | -177.9017 | -366.7988 | 367.7417 | -366.7988 | 367.7417 | 26.3097 | 76.1118 | 130.5 | 132.4767 | 130.8 | 132.6207 | -162.8 | -165.7065 | -171.7 | -175.271 | -175.1 | -178.5638 | -176 | -179.6642 | 387.1713 | 396.8237
2022-08-17 23:00 | -164 | -169.5435 | -56.1677 | 76.1641 | 191.7267 | 194.1884 | -164 | -169.5435 | -356.1958 | 359.3683 | -356.1958 | 359.3683 | 43.7421 | 80.8275 | 131.1 | 133.2787 | 132 | 134.328 | -165.1 | -169.0134 | -171.6 | -175.9098 | -176.3 | -180.8474 | -176 | -180.5327 | 358.6734 | 368.9577
2022-08-17 23:30 | -144 | -148.6775 | -32.4886 | 52.9287 | 164.3224 | 166.6141 | -143 | -147.4619 | -321.0508 | 323.6861 | -321.0508 | 323.6861 | 47.7521 | 90.3775 | 132.3 | 134.5676 | 131.4 | 133.6829 | -165 | -168.6506 | -171.4 | -175.6835 | -175.6 | -180.0982 | -175.6 | -180.2849 | 365.6587 | 377.404
2022-08-18 | -123 | -127.6127 | -16.1257 | 40.1604 | 140.844 | 143.8453 | -122 | -126.3843 | -276.1785 | 279.9154 | -276.1785 | 279.9154 | 49.8165 | 100.8277 | 132 | 134.4977 | 132 | 134.6141 | -166.1 | -170.1711 | -171.1 | -175.1613 | -175 | -179.1207 | -174.5 | -178.6537 | 335.324 | 346.5538
2022-08-18 00:30 | -141 | -146.84 | -41.3999 | 58.4068 | 159.4052 | 163.0708 | -139 | -144.6409 | -299.3356 | 304.5176 | -299.3356 | 304.5176 | 55.5489 | 95.6232 | 132.3 | 134.9673 | 132.6 | 135.321 | -166 | -170.4969 | -169.4 | -173.809 | -173.8 | -178.2989 | -174.1 | -178.7486 | 305.879 | 314.3922
2022-08-18 01:00 | -154 | -160.1624 | -50.1102 | 66.065 | 164.129 | 168.2789 | -153 | -159.2011 | -301.3133 | 307.2688 | -301.3133 | 307.2688 | 51.5594 | 95.611 | 133.2 | 135.791 | 133.5 | 136.1438 | -167.4 | -171.8603 | -169.4 | -173.734 | -173.7 | -178.3137 | -173.4 | -178.0896 | 276.8612 | 295.9403
2022-08-18 01:30 | -154 | -161.0124 | -68.0448 | 80.7463 | 177.226 | 181.2604 | -153 | -159.7655 | -318.4644 | 324.777 | -318.4644 | 324.777 | 40.3698 | 74.0972 | 118.8 | 121.5692 | 119.7 | 122.3239 | -150 | -153.5871 | -152.8 | -156.2808 | -156.6 | -160.164 | -156.5 | -160.172 | 278.1062 | 290.1221
2022-08-18 02:00 | -153 | -160.6549 | -60.4621 | 74.0969 | 167.8693 | 172.4576 | -152 | -159.3989 | -300.2132 | 307.0088 | -300.2132 | 307.0088 | 33.9792 | 78.0842 | 109.8 | 112.522 | 108.9 | 111.9145 | -138.2 | -141.3975 | -140.4 | -143.6959 | -143.8 | -147.2097 | -143.7 | -147.1982 | 279.3653 | 300.7759
2022-08-18 02:30 | -139 | -146.731 | -47.9199 | 62.7269 | 152.1736 | 157.5939 | -138 | -145.7841 | -275.5536 | 283.4487 | -275.5536 | 283.4487 | 35.8889 | 87.535 | 109.8 | 113.2892 | 109.2 | 112.4884 | -137.5 | -141.1068 | -140 | -143.7455 | -143 | -146.826 | -143.4 | -147.3131 | 265.2561 | 290.6326
2022-08-18 03:00 | -142 | -146.4923 | -58.7014 | 66.1277 | 161.1293 | 163.8682 | -141 | -145.279 | -287.3857 | 291.7008 | -287.3857 | 291.7008 | 43.429 | 81.5516 | 108.9 | 111.7104 | 109.5 | 112.43 | -138.3 | -141.3904 | -140.7 | -143.9256 | -144.1 | -147.439 | -144.1 | -147.5028 | 266.5776 | 291.9912
2022-08-18 03:30 | -143 | -147.9628 | -55.7213 | 64.5579 | 158.7868 | 162.0114 | -143 | -147.9628 | -283.7155 | 288.6998 | -283.7155 | 288.6998 | 43.5252 | 81.8973 | 108.6 | 111.418 | 109.8 | 112.6547 | -137.7 | -141.0158 | -140.4 | -143.641 | -143.6 | -147.1223 | -143.7 | -147.1765 | 258.5877 | 288.0226
2022-08-18 04:00 | -150 | -154.9871 | -59.6246 | 68.0217 | 163.0641 | 166.035 | -150 | -154.9871 | -289.9913 | 294.6288 | -289.9913 | 294.6288 | 45.4448 | 84.5797 | 110.4 | 113.3746 | 110.4 | 113.5126 | -138.3 | -141.6448 | -141.2 | -144.4989 | -144.3 | -147.7624 | -144.6 | -148.1201 | 261.7181 | 290.9942
2022-08-18 04:30 | -157 | -161.5333 | -59.0389 | 67.8776 | 164.3669 | 167.1474 | -156 | -160.5615 | -290.8701 | 295.3319 | -290.8701 | 295.3319 | 41.208 | 76.8279 | 110.4 | 113.1076 | 109.5 | 112.3623 | -137 | -140.2249 | -139.8 | -143.0459 | -144.2 | -147.5791 | -144.2 | -147.6218 | 270.2607 | 292.1347
2022-08-18 05:00 | -148 | -152.5549 | -64.4018 | 73.8672 | 173.2684 | 175.8743 | -149 | -153.2873 | -307.2201 | 311.4206 | -307.2201 | 311.4206 | 36.8477 | 66.8258 | 109.2 | 112.07 | 109.5 | 112.4984 | -137.3 | -140.1751 | -140.5 | -143.5226 | -144.1 | -147.2101 | -143.9 | -147.0554 | 284.1477 | 297.4716
2022-08-18 05:30 | -134 | -136.8941 | -33.6376 | 45.5195 | 149.8922 | 151.8305 | -133 | -135.9154 | -276.7561 | 279.6294 | -276.7561 | 279.6294 | 53.2676 | 93.2119 | 125.1 | 128.1084 | 126.3 | 129.2168 | -158.7 | -162.7986 | -161.4 | -165.6091 | -165.4 | -169.6644 | -165.6 | -170.0619 | 286.4255 | 299.5746
2022-08-18 06:00 | -133 | -134.6477 | -26.8113 | 37.3469 | 152.1629 | 152.7397 | -132 | -133.66 | -285.0959 | 285.9532 | -285.0959 | 285.9532 | 53.3543 | 89.1391 | 131.7 | 133.9778 | 131.7 | 133.923 | -164.7 | -168.2133 | -168.9 | -172.3875 | -172.7 | -176.2507 | -172.8 | -176.4089 | 320.4171 | 332.3158
2022-08-18 06:30 | -133 | -136.1249 | -14.2354 | 44.9649 | 155.0862 | 156.3226 | -132 | -135.1481 | -298.8546 | 300.3416 | -298.8546 | 300.3416 | 26.6443 | 88.4 | 132 | 133.9039 | 131.7 | 133.7105 | -164.9 | -167.9953 | -171.3 | -174.5067 | -175.3 | -178.5288 | -175.6 | -178.9186 | 362.2543 | 367.5698
2022-08-18 07:00 | -159 | -163.2483 | -31.3951 | 63.7159 | 183.1697 | 184.3274 | -161 | -165.1969 | -345.0152 | 346.3069 | -345.0152 | 346.3069 | -9.2147 | 97.9714 | 130.8 | 132.7723 | 130.5 | 132.4254 | -163.5 | -166.5447 | -172.7 | -175.39 | -176.4 | -179.0687 | -176.9 | -179.5784 | 406.1955 | 407.2195
2022-08-18 07:30 | -169 | -171.4701 | -34.5587 | 63.5478 | 195.9583 | 196.2178 | -169 | -171.3038 | -371.1486 | 371.268 | -371.1486 | 371.268 | -23.808 | 127.0473 | 129.3 | 131.4003 | 129.6 | 131.6956 | -163.1 | -166.3065 | -174.9 | -178.136 | -179.3 | -182.5325 | -179.3 | -182.5513 | 448.0996 | 448.1082
2022-08-18 08:00 | -188 | -194.5353 | -46.7484 | 88.9231 | 215.2697 | 216.7 | -189 | -195.2486 | -404.0803 | 405.3219 | -404.0803 | 405.3219 | -48.6499 | 146.7118 | 128.1 | 130.3289 | 129 | 131.3812 | -162 | -165.3093 | -174.3 | -177.4337 | -178.8 | -181.9482 | -178.6 | -181.7146 | 471.4584 | 472.3815
2022-08-18 08:30 | -175 | -182.5623 | -41.5276 | 83.2969 | 200.9834 | 202.9157 | -174 | -181.3202 | -382.6938 | 384.2739 | -382.6938 | 384.2739 | -54.5869 | 146.9037 | 129 | 130.8457 | 128.1 | 130.061 | -160.3 | -163.0831 | -172.8 | -176.6128 | -177.4 | -181.1452 | -177.4 | -181.1038 | 463.8257 | 465.4857
2022-08-18 09:00 | -173 | -178.7568 | -44.8059 | 81.9226 | 200.1265 | 201.8161 | -173 | -178.7568 | -386.4673 | 387.6075 | -386.4673 | 387.6075 | -55.8236 | 144.6789 | 128.4 | 129.6555 | 128.1 | 129.3171 | -160.1 | -162.1496 | -174.1 | -177.1628 | -178.5 | -181.5979 | -178.6 | -181.6348 | 493.562 | 494.7437
2022-08-18 09:30 | -189 | -195.2486 | -54.5895 | 91.0134 | 215.299 | 216.7657 | -188 | -194.0309 | -406.2522 | 407.3366 | -406.2522 | 407.3366 | -58.7081 | 145.9045 | 122.7 | 123.9276 | 123.6 | 124.9038 | -155.1 | -156.9766 | -169.8 | -172.8873 | -174.7 | -177.734 | -174.1 | -177.0164 | 508.8024 | 509.4104
2022-08-18 10:00 | -185 | -191.3792 | -57.5754 | 89.3138 | 209.7258 | 211.4025 | -184 | -190.1578 | -387.7438 | 389.1612 | -387.7438 | 389.1612 | -61.8863 | 147.5247 | 118.5 | 120.1428 | 117.3 | 118.861 | -148 | -149.9014 | -162.5 | -165.3375 | -166.3 | -169.2014 | -166.8 | -169.7113 | 498.2807 | 499.2874
2022-08-18 10:30 | -178 | -180.1888 | -44.4692 | 67.844 | 203.2321 | 203.3891 | -178 | -180.1888 | -373.2591 | 373.3166 | -373.2591 | 373.3166 | -69.2915 | 141.1874 | 111 | 112.9136 | 110.4 | 112.3239 | -138 | -139.5439 | -154.1 | -156.4821 | -158.8 | -161.215 | -159.8 | -162.2518 | 503.5527 | 504.4693
2022-08-18 11:00 | -185 | -186.5503 | -58.3764 | 75.1263 | 213.3381 | 213.3578 | -186 | -187.542 | -377.2371 | 377.2395 | -377.2371 | 377.2395 | -61.7737 | 129.3523 | 110.4 | 111.5823 | 111 | 112.2642 | -139.5 | -140.8602 | -154.6 | -156.6889 | -158.9 | -161.0781 | -159.7 | -161.8349 | 509.9198 | 511.0348
2022-08-18 11:30 | -157 | -160.5148 | -37.2689 | 55.0742 | 178.9529 | 179.0938 | -156 | -157.5436 | -328.6751 | 328.7595 | -328.6751 | 328.7595 | -75.0576 | 145.7367 | 107.7 | 109.1448 | 108.9 | 110.4269 | -137.4 | -138.8193 | -153.1 | -154.8629 | -157.1 | -158.9914 | -157.3 | -159.0457 | 482.7704 | 483.2411
2022-08-18 12:00 | -171 | -173.1185 | -60.2304 | 71.8925 | 191.5681 | 191.773 | -170 | -171.9767 | -350.7961 | 350.8676 | -350.7961 | 350.8676 | -62.8828 | 135.6941 | 109.2 | 110.9805 | 108.9 | 110.7943 | -137.2 | -138.9211 | -152.5 | -154.7174 | -156.5 | -158.6615 | -156.6 | -158.7111 | 485.9247 | 486.2095
2022-08-18 12:30 | -171 | -172.9653 | -54.7098 | 67.0932 | 191.7014 | 191.8885 | -170 | -171.9767 | -328.9135 | 329.1756 | -328.9135 | 329.1756 | -54.9647 | 91.0105 | 110.7 | 112.564 | 111.9 | 113.8535 | -141.6 | -143.5042 | -156.2 | -158.4655 | -159.6 | -161.983 | -160.2 | -162.4594 | 455.6513 | 457.1015
2022-08-18 13:00 | -157 | -158.6758 | -39.6553 | 55.7912 | 181.9848 | 182.1665 | -156 | -157.4071 | -320.2604 | 320.499 | -320.2604 | 320.499 | -53.4701 | 90.9055 | 111.3 | 112.8435 | 111.6 | 113.2396 | -139.5 | -141.2241 | -154.4 | -156.4256 | -158.5 | -160.6836 | -158.7 | -160.8482 | 465.6597 | 467.0596
2022-08-18 13:30 | -175 | -176.7767 | -72.1176 | 79.7429 | 194.08 | 194.2108 | -173 | -174.5222 | -337.5145 | 337.6821 | -337.5145 | 337.6821 | -42.3122 | 81.1471 | 110.4 | 111.7165 | 110.4 | 111.9064 | -140 | -141.4641 | -153.9 | -155.9334 | -157.1 | -159.0299 | -158.3 | -160.2154 | 479.5715 | 481.1652
2022-08-18 14:00 | -165 | -166.7363 | -73.94 | 79.2297 | 180.2291 | 180.5306 | -167 | -168.5764 | -321.5122 | 321.7767 | -321.5122 | 321.7767 | -32.94 | 88.8627 | 112.5 | 114.0766 | 113.1 | 114.8671 | -142.1 | -143.7474 | -155.9 | -158.0862 | -160.3 | -162.5249 | -160.6 | -162.8052 | 457.7656 | 460.2198
2022-08-18 14:30 | -144 | -147.1054 | -35.6074 | 45.4235 | 163.4495 | 163.659 | -145 | -146.113 | -279.5863 | 279.9633 | -279.5863 | 279.9633 | -34.5351 | 95.1634 | 114.6 | 116.5626 | 114.3 | 116.323 | -143.5 | -145.7306 | -157.4 | -160.1961 | -161.1 | -164.0178 | -161.6 | -164.4161 | 448.0845 | 450.8556
2022-08-18 15:00 | -145 | -145.7738 | -43.7797 | 50.5829 | 164.0349 | 164.2219 | -143 | -143.6837 | -293.6805 | 293.9772 | -293.6805 | 293.9772 | -16.5914 | 86.6712 | 115.2 | 117.8603 | 116.1 | 118.7401 | -146.9 | -149.912 | -156.1 | -158.8445 | -160.4 | -163.163 | -159.7 | -162.4018 | 435.2253 | 436.8877
2022-08-18 15:30 | -128 | -128.2498 | -17.8139 | 25.1369 | 149.694 | 149.694 | -128 | -128.2498 | -292.4874 | 292.4916 | -292.4874 | 292.4916 | -44.0142 | 87.9867 | 114.6 | 116.2979 | 114.6 | 116.1972 | -145.9 | -147.8446 | -157.1 | -159.373 | -161 | -163.4338 | -160.6 | -162.9206 | 424.0225 | 424.1484
2022-08-18 16:00 | -99 | -99.0454 | 11.7402 | 18.1624 | 123.8553 | 123.8771 | -99 | -99.0808 | -274.3608 | 274.4153 | -274.3608 | 274.4153 | -69.7669 | 100.1869 | 114.3 | 115.9515 | 114.9 | 116.5935 | -144.7 | -146.5322 | -156.3 | -158.6125 | -160.2 | -162.4262 | -160.2 | -162.3283 | 396.0271 | 396.0708
2022-08-18 16:30 | -100 | -100.02 | 17.0189 | 24.4606 | 123.3844 | 123.3859 | -99 | -99.0202 | -282.6002 | 282.6253 | -282.6002 | 282.6253 | -85.773 | 109.6436 | 117.9 | 119.3118 | 118.2 | 119.6545 | -147.8 | -149.6409 | -160.6 | -162.7231 | -164.5 | -166.6688 | -164.7 | -166.8024 | 391.6625 | 391.6664
2022-08-18 17:00 | -83 | -83 | 47.3394 | 52.4874 | 110.3433 | 110.3444 | -84 | -84 | -264.9706 | 265.0088 | -264.9706 | 265.0088 | -103.821 | 117.969 | 123.9 | 125.1158 | 125.1 | 126.4314 | -156.3 | -158.3344 | -167.4 | -170.1201 | -171.4 | -174.3149 | -171.8 | -174.539 | 383.1785 | 385.806
2022-08-18 17:30 | -77 | -77.0065 | 65.6091 | 70.0401 | 103.7306 | 103.8429 | -77 | -77.0065 | -266.3721 | 266.7894 | -266.3721 | 266.7894 | -111.9402 | 130.4035 | 128.4 | 129.6142 | 129 | 130.1682 | -161.2 | -163.2674 | -172.5 | -175.443 | -176.7 | -179.7368 | -177.2 | -180.0214 | 413.7401 | 416.874
2022-08-18 18:00 | -75 | -75.0067 | 72.9292 | 78.733 | 106.1688 | 106.3087 | -75 | -75.0067 | -273.8367 | 274.425 | -273.8367 | 274.425 | -144.94 | 162.5978 | 128.7 | 131.3198 | 128.7 | 131.3198 | -161 | -165.0195 | -173.4 | -176.3099 | -177.6 | -180.6216 | -177.9 | -180.7551 | 401.8369 | 407.026
2022-08-18 18:30 | -63 | -63.2851 | 91.2686 | 94.654 | 89.6466 | 90.1967 | -63 | -63.2851 | -250.8399 | 252.4135 | -250.8399 | 252.4135 | -155.7332 | 169.3621 | 127.8 | 129.7655 | 128.4 | 130.4086 | -160.3 | -163.4044 | -173.4 | -175.8915 | -177.6 | -180.116 | -177.9 | -180.313 | 387.3812 | 391.4673
2022-08-18 19:00 | -31 | -32.8938 | 113.4833 | 115.2225 | 65.336 | 67.2233 | -33 | -34.7851 | -210.1226 | 212.3217 | -210.1226 | 212.3217 | -153.4407 | 164.248 | 128.7 | 130.81 | 129.3 | 131.4541 | -161.4 | -164.84 | -172.7 | -175.0685 | -176.5 | -179.0989 | -176.9 | -179.3264 | 369.5084 | 373.0596
2022-08-18 19:30 | -42 | -42.5793 | 98.4741 | 100.6496 | 76.0634 | 76.8707 | -41 | -41.7732 | -217.7495 | 219.3445 | -217.7495 | 219.3445 | -143.4928 | 155.7066 | 128.4 | 131.1467 | 129 | 131.5636 | -162 | -166.039 | -173.3 | -176.1395 | -177.7 | -180.6296 | -177.4 | -180.0198 | 360.8002 | 364.0203
2022-08-18 20:00 | -38 | -38.0132 | 96.9208 | 101.1916 | 74.4595 | 74.4736 | -43 | -43.0116 | -216.4007 | 216.4917 | -216.4007 | 216.4917 | -126.6412 | 142.5948 | 128.7 | 131.03 | 129.6 | 131.9704 | -161.8 | -165.5001 | -172.3 | -175.1738 | -176.6 | -179.5295 | -177.1 | -179.9147 | 357.8776 | 359.9239
2022-08-18 20:30 | -77 | -77.7817 | 61.7227 | 71.4964 | 106.1726 | 106.5122 | -76 | -76.531 | -252.4409 | 252.4952 | -252.4409 | 252.4952 | -91.5028 | 115.6874 | 128.4 | 131.1467 | 128.1 | 130.7921 | -159.4 | -163.5479 | -171.6 | -175.0338 | -175.9 | -179.3874 | -176.3 | -179.7212 | 394.3777 | 396.109
2022-08-18 21:00 | -69 | -69.5845 | 61.3719 | 69.6328 | 102.0737 | 102.4126 | -69 | -69.5845 | -238.5681 | 238.6394 | -238.5681 | 238.6394 | -79.5011 | 105.8726 | 129.6 | 130.8857 | 128.7 | 130.0804 | -161.5 | -164.0478 | -172.4 | -176.0171 | -176.5 | -180.2143 | -176.8 | -180.488 | 376.4122 | 377.226
2022-08-18 21:30 | -56 | -56.4358 | 73.9346 | 78.4006 | 82.0344 | 82.4318 | -56 | -56.3205 | -210.993 | 211.1545 | -210.993 | 211.1545 | -68.1604 | 97.052 | 130.8 | 132.2456 | 132 | 133.5671 | -165.6 | -168.3133 | -174.2 | -177.9828 | -178.4 | -182.3555 | -178.9 | -182.7675 | 331.3351 | 331.7336
2022-08-18 22:00 | -49 | -49.366 | 71.1641 | 74.2536 | 76.2877 | 76.8106 | -49 | -49.366 | -199.6536 | 200.1138 | -199.6536 | 200.1138 | -48.9782 | 80.6891 | 131.1 | 132.9664 | 131.4 | 133.3634 | -164.8 | -167.8362 | -172.7 | -176.3311 | -177 | -180.7242 | -177 | -180.6839 | 300.0455 | 300.8174
2022-08-18 22:30 | -59 | -59.3043 | 57.1798 | 60.0539 | 82.1287 | 82.7774 | -59 | -59.2115 | -203.6219 | 204.1965 | -203.6219 | 204.1965 | -4.3174 | 54.2268 | 132.6 | 134.206 | 132 | 133.7556 | -165.5 | -168.3967 | -172.6 | -176.213 | -176.7 | -180.37 | -176.8 | -180.5082 | 298.6964 | 298.7988
2022-08-18 23:00 | -61 | -61.6604 | 53.2927 | 56.8648 | 80.2563 | 81.7247 | -61 | -61.6604 | -197.5316 | 198.9606 | -197.5316 | 198.9606 | 18.5758 | 62.6772 | 133.2 | 135.3984 | 132.9 | 134.9967 | -165.8 | -169.3107 | -171.7 | -176.0293 | -175.7 | -180.1293 | -175.9 | -180.3907 | 293.8496 | 293.8511
2022-08-18 23:30 | -62 | -62.9682 | 47.8686 | 51.183 | 79.8715 | 81.5728 | -62 | -62.9682 | -199.4461 | 200.6962 | -199.4461 | 200.6962 | 14.2637 | 61.7293 | 132.6 | 134.6489 | 133.2 | 135.3984 | -166.6 | -170.0571 | -171.7 | -176.0514 | -176.1 | -180.5636 | -175.7 | -180.1514 | 294.7811 | 294.79
2022-08-19 | -54 | -55.5428 | 46.5947 | 49.799 | 75.1073 | 77.6834 | -53 | -54.5711 | -185.686 | 188.2869 | -185.686 | 188.2869 | 24.954 | 76.4806 | 133.5 | 135.9136 | 133.5 | 136.0274 | -166.8 | -171.0516 | -170.1 | -174.5136 | -174.3 | -178.8309 | -174.2 | -178.7558 | 261.1831 | 261.2681
2022-08-19 00:30 | -65 | -65.123 | 31.1525 | 32.3132 | 85.3571 | 86.1203 | -66 | -66.0681 | -191.683 | 192.5962 | -191.683 | 192.5962 | 37.8915 | 76.9496 | 132.9 | 135.2681 | 133.8 | 136.3796 | -166.7 | -170.6706 | -170.5 | -174.8148 | -175.1 | -179.4561 | -174.6 | -178.9683 | 251.4888 | 251.5715
2022-08-19 01:00 | -67 | -67.2681 | 27.1003 | 28.0878 | 84.4347 | 85.4454 | -67 | -67.1193 | -187.9287 | 189.3688 | -187.9287 | 189.3688 | 52.763 | 89.6084 | 134.1 | 136.674 | 133.8 | 136.617 | -167.2 | -171.7566 | -169.8 | -174.6798 | -173.9 | -178.8065 | -173.7 | -178.7763 | 254.0694 | 254.3238
2022-08-19 01:30 | -63 | -63.2851 | 26.4805 | 27.2136 | 80.7123 | 81.9625 | -63 | -63.1981 | -180.5449 | 182.2858 | -180.5449 | 182.2858 | 72.7056 | 94.5531 | 133.2 | 136.406 | 134.1 | 137.285 | -167.9 | -173.3893 | -170.4 | -175.84 | -174.4 | -179.9184 | -174.3 | -180.0152 | 265.3926 | 265.4251
2022-08-19 02:00 | -71 | -72.0069 | 16.446 | 20.2169 | 89.0526 | 91.069 | -71 | -72.0069 | -187.8905 | 190.6802 | -187.8905 | 190.6802 | 80.0187 | 98.2585 | 133.8 | 137.285 | 134.7 | 138.0003 | -167.9 | -173.4435 | -170.1 | -175.7954 | -173.9 | -179.5508 | -174.4 | -180.2629 | 258.819 | 258.8388
2022-08-19 02:30 | -57 | -58.4637 | 29.7977 | 32.362 | 73.8483 | 77.1565 | -58 | -59.2284 | -162.294 | 166.7773 | -162.294 | 166.7773 | 79.3267 | 99.0079 | 134.1 | 137.4805 | 134.1 | 137.7732 | -167 | -173.0349 | -168.9 | -174.7405 | -173 | -179.0627 | -172.9 | -179.0627 | 242.2549 | 242.2802
2022-08-19 03:00 | -74 | -75.71 | 12.953 | 18.4045 | 90.2066 | 92.7996 | -73 | -74.7329 | -188.314 | 191.8434 | -188.314 | 191.8434 | 76.4055 | 95.66 | 134.7 | 138.4028 | 135.3 | 139.1253 | -168.5 | -174.6661 | -169.4 | -175.2751 | -173.5 | -179.4688 | -173.5 | -179.6491 | 233.191 | 233.2664
2022-08-19 03:30 | -81 | -82.9759 | 6.1816 | 17.6475 | 96.3635 | 99.5163 | -81 | -82.9759 | -200.5044 | 205.1296 | -200.5044 | 205.1296 | 77.2297 | 95.4938 | 135.6 | 139.0761 | 134.7 | 138.2662 | -169 | -174.9293 | -169.7 | -175.463 | -173.7 | -179.6622 | -173.9 | -179.958 | 225.737 | 225.7378
2022-08-19 04:00 | -73 | -74.7329 | 11.5156 | 16.4797 | 91.3217 | 93.5089 | -73 | -74.5252 | -193.4355 | 196.699 | -193.4355 | 196.699 | 77.9379 | 95.6194 | 135 | 138.2284 | 135 | 138.2932 | -169.4 | -174.9209 | -170.4 | -175.8647 | -174.4 | -179.9631 | -174.6 | -180.3809 | 232.566 | 232.5848
2022-08-19 04:30 | -81 | -82.5651 | 6.9985 | 17.6158 | 98.7251 | 101.3094 | -81 | -82.3772 | -206.0326 | 209.8313 | -206.0326 | 209.8313 | 67.9422 | 88.6496 | 134.7 | 138.3342 | 134.7 | 138.2662 | -168.2 | -173.9417 | -169.7 | -175.3869 | -173.6 | -179.5098 | -173.6 | -179.5655 | 228.8566 | 228.9049
2022-08-19 05:00 | -81 | -82.0366 | 13.0899 | 19.585 | 97.5647 | 99.3091 | -79 | -80.0625 | -204.6756 | 207.2291 | -204.6756 | 207.2291 | 70.1113 | 86.7502 | 134.7 | 137.9354 | 134.4 | 137.4511 | -168.4 | -173.6798 | -170.7 | -175.9112 | -174.8 | -180.1313 | -174.6 | -180.107 | 259.0263 | 259.0521
2022-08-19 05:30 | -71 | -71.5681 | 25.4218 | 29.4503 | 92.4567 | 93.765 | -73 | -73.5527 | -196.314 | 198.0581 | -196.314 | 198.0581 | 51.4346 | 72.0033 | 134.7 | 137.2053 | 134.4 | 137.0852 | -168 | -172.6731 | -170.8 | -175.513 | -174.8 | -179.6127 | -174.7 | -179.6078 | 261.3232 | 261.3527
2022-08-19 06:00 | -79 | -79.404 | 27.1481 | 31.9485 | 100.6451 | 101.2258 | -78 | -78.3135 | -216.4841 | 217.0049 | -216.4841 | 217.0049 | 28.7852 | 56.6081 | 134.1 | 136.4473 | 134.1 | 136.3377 | -167.2 | -171.159 | -170.8 | -175.0208 | -174.9 | -179.1088 | -174.8 | -179.0544 | 278.5034 | 278.761
2022-08-19 06:30 | -82 | -82.0549 | 37.2797 | 42.5405 | 106.55 | 106.6158 | -82 | -82.0244 | -234.0293 | 234.0581 | -234.0293 | 234.0581 | -8.5057 | 47.6756 | 133.2 | 134.6198 | 134.4 | 135.9394 | -166.9 | -169.7545 | -172.4 | -175.0424 | -176.6 | -179.3175 | -176.7 | -179.3987 | 294.2095 | 296.0445
2022-08-19 07:00 | -92 | -93.2148 | 32.748 | 50.0649 | 121.4179 | 122.1162 | -92 | -93.0591 | -264.3877 | 264.8941 | -264.3877 | 264.8941 | -38.7005 | 64.2428 | 131.7 | 134.4392 | 131.4 | 134.392 | -164.5 | -168.9225 | -174.5 | -177.2497 | -178.6 | -181.2875 | -178.7 | -181.3349 | 358.833 | 362.7099
2022-08-19 07:30 | -120 | -121.1982 | 18.9525 | 48.3818 | 143.4073 | 143.6881 | -118 | -119.2183 | -306.8275 | 306.8637 | -306.8275 | 306.8637 | -68.176 | 88.1747 | 128.4 | 131.2081 | 129.3 | 132.1506 | -161.3 | -165.6472 | -173.1 | -175.9428 | -177.6 | -180.4954 | -178.8 | -181.7119 | 410.8218 | 415.5583
2022-08-19 08:00 | -120 | -121.6553 | 10.4582 | 47.1917 | 144.5843 | 145.0187 | -117 | -118.6971 | -309.5985 | 309.6648 | -309.5985 | 309.6648 | -58.3238 | 85.8109 | 129.3 | 132.6003 | 129.3 | 132.7347 | -161.1 | -166.0641 | -174.6 | -178.0538 | -178.9 | -182.3494 | -179.3 | -182.7419 | 440.8994 | 444.2909
2022-08-19 08:30 | -102 | -103.9423 | 15.1151 | 46.4129 | 124.4249 | 125.8562 | -101 | -102.7716 | -276.6616 | 277.45 | -276.6616 | 277.45 | -57.6411 | 82.2255 | 127.5 | 131.0509 | 130.2 | 133.7475 | -161.5 | -166.5495 | -175.5 | -179.2148 | -179.9 | -183.6454 | -180.2 | -183.8396 | 399.4046 | 402.6222
2022-08-19 09:00 | -108 | -110.4219 | -6.4171 | 41.8676 | 129.7915 | 131.7666 | -109 | -111.4002 | -275.4802 | 276.7941 | -275.4802 | 276.7941 | -55.5344 | 78.5959 | 128.7 | 132.4278 | 129 | 132.9339 | -161.2 | -166.9922 | -174.5 | -178.5896 | -177.5 | -181.543 | -178.5 | -182.5627 | 370.4645 | 374.0564
2022-08-19 09:30 | -100 | -103.0776 | -12.5024 | 37.0782 | 119.5479 | 121.7955 | -100 | -103.0776 | -253.8348 | 255.3941 | -253.8348 | 255.3941 | -41.1103 | 75.3102 | 130.2 | 134.0272 | 130.5 | 134.4619 | -162.4 | -168.5359 | -173.2 | -177.3196 | -177.4 | -181.6149 | -177.8 | -181.963 | 348.5305 | 352.9727
2022-08-19 10:00 | -111 | -114.2366 | -27.4883 | 42.4967 | 120.8336 | 123.2546 | -111 | -113.7805 | -243.3154 | 245.2139 | -243.3154 | 245.2139 | -8.6174 | 66.9637 | 126.6 | 128.9679 | 128.4 | 130.7921 | -161.4 | -165.1725 | -173 | -177.3195 | -177 | -181.3976 | -177.5 | -181.9293 | 346.2478 | 349.2744
2022-08-19 10:30 | -109 | -112.2943 | -40.9665 | 50.3121 | 121.2273 | 123.9857 | -108 | -111.3239 | -240.372 | 242.9067 | -240.372 | 242.9067 | 5.1811 | 65.505 | 128.1 | 130.5552 | 130.5 | 133.0259 | -162.6 | -166.4089 | -172.5 | -176.8758 | -176.8 | -181.2684 | -176.8 | -181.2025 | 356.0828 | 359.6562
2022-08-19 11:00 | -113 | -116.4174 | -43.5588 | 53.2589 | 123.8034 | 126.8298 | -112 | -115.447 | -231.7548 | 234.5452 | -231.7548 | 234.5452 | -2.7694 | 63.9156 | 125.4 | 128.1488 | 124.8 | 127.6242 | -156.8 | -160.8127 | -166.4 | -171.0703 | -169.5 | -174.2713 | -170.2 | -174.7915 | 322.5978 | 324.4467
2022-08-19 11:30 | -125 | -129.5415 | -59.7667 | 69.9817 | 139.0836 | 142.4934 | -124 | -128.316 | -249.1789 | 252.6021 | -249.1789 | 252.6021 | -21.3128 | 58.9663 | 112.5 | 115.3538 | 112.5 | 115.3538 | -140.8 | -144.1294 | -150 | -153.9613 | -153.7 | -157.724 | -153.6 | -157.6716 | 317.1988 | 318.7133
2022-08-19 12:00 | -138 | -141.439 | -87.3465 | 92.0906 | 146.3494 | 148.6958 | -137 | -140.4635 | -260.6975 | 262.8425 | -260.6975 | 262.8425 | 4.9314 | 43.7366 | 104.4 | 106.4324 | 105 | 106.9634 | -131.1 | -132.8351 | -142.6 | -144.8797 | -146.4 | -148.7791 | -146.1 | -148.4306 | 352.5652 | 355.9712
2022-08-19 12:30 | -126 | -130.2498 | -73.3837 | 79.4258 | 127.5111 | 131.0532 | -125 | -129.2826 | -231.1581 | 234.657 | -231.1581 | 234.657 | -27.9998 | 59.974 | 94.5 | 97.2824 | 94.2 | 97.2838 | -117.8 | -120.0628 | -128.8 | -131.703 | -132.4 | -135.293 | -132.2 | -135.2161 | 335.5141 | 337.6274
2022-08-19 13:00 | -117 | -121.2972 | -69.7372 | 75.9831 | 125.5077 | 129.1671 | -118 | -122.262 | -225.2301 | 229.1415 | -225.2301 | 229.1415 | -26.1023 | 55.0869 | 72.9 | 76.0327 | 74.1 | 76.6228 | -93.7 | -94.6113 | -106.1 | -107.2118 | -108.6 | -109.7147 | -108.6 | -109.7005 | 356.1345 | 357.7011
2022-08-19 13:30 | -121 | -125.4193 | -71.7443 | 79.1613 | 132.0026 | 136.0113 | -120 | -124.4548 | -244.2324 | 248.0756 | -244.2324 | 248.0756 | -17.151 | 52.9704 | 77.4 | 79.8924 | 76.8 | 79.1636 | -97.3 | -98.2878 | -107.9 | -109.2001 | -110.9 | -112.1803 | -110.9 | -112.2106 | 357.3678 | 359.416
2022-08-19 14:00 | -118 | -122.8007 | -64.7244 | 71.8346 | 124.077 | 128.3527 | -118 | -122.8007 | -247.067 | 250.5639 | -247.067 | 250.5639 | -16.0521 | 55.0224 | 83.1 | 85.7124 | 83.4 | 86.1517 | -105 | -106.3673 | -115.1 | -116.7069 | -118.1 | -119.7483 | -118 | -119.6167 | 342.5699 | 344.195
2022-08-19 14:30 | -131 | -135.8565 | -76.0314 | 82.671 | 140.9677 | 144.8568 | -131 | -135.595 | -275.4161 | 278.7692 | -275.4161 | 278.7692 | -16.7539 | 49.9753 | 88.8 | 91.3893 | 88.2 | 90.6655 | -111.9 | -113.3704 | -121.6 | -123.1842 | -124.6 | -126.3078 | -124.6 | -126.3242 | 348.766 | 349.9985
2022-08-19 15:00 | -119 | -124.3262 | -42.1636 | 55.2506 | 134.6853 | 138.9978 | -118 | -123.0813 | -263.009 | 266.8047 | -263.009 | 266.8047 | -28.7997 | 65.3508 | 88.2 | 91.2513 | 88.8 | 91.7554 | -112.3 | -114.3774 | -121.2 | -123.2526 | -124.3 | -126.3919 | -124.5 | -126.5705 | 322.3409 | 323.9719
2022-08-19 15:30 | -142 | -147.5263 | -66.9509 | 77.0062 | 155.309 | 159.1973 | -141 | -146.564 | -305.0557 | 308.3838 | -305.0557 | 308.3838 | -46.4706 | 68.0273 | 89.7 | 91.9905 | 88.8 | 91.3893 | -113 | -114.7349 | -121.4 | -123.1354 | -124.6 | -126.3907 | -124.6 | -126.3242 | 350.4325 | 352.4835
2022-08-19 16:00 | -136 | -140.9433 | -27.7432 | 51.4132 | 155.594 | 158.5116 | -136 | -140.9433 | -308.7013 | 310.971 | -308.7013 | 310.971 | -56.6551 | 75.6222 | 89.1 | 91.5413 | 88.5 | 91.0271 | -112.4 | -113.9449 | -122.5 | -124.1547 | -125.8 | -127.4755 | -125.5 | -127.1633 | 375.4686 | 377.837
2022-08-19 16:30 | -146 | -150.1366 | -26.5203 | 53.7721 | 168.436 | 170.2544 | -146 | -149.9066 | -332.926 | 334.3627 | -332.926 | 334.3627 | -93.1119 | 105.8333 | 86.7 | 88.4288 | 86.1 | 87.8406 | -109.4 | -110.2421 | -120.8 | -121.8948 | -123.7 | -124.7563 | -124 | -125.0667 | 412.3137 | 412.7854
2022-08-19 17:00 | -149 | -154.0195 | -21.2214 | 58.2656 | 171.677 | 174.0362 | -148 | -152.8005 | -342.595 | 344.4183 | -342.595 | 344.4183 | -98.7219 | 110.3815 | 85.5 | 87.1349 | 86.1 | 87.6108 | -109.2 | -109.9593 | -122 | -122.9556 | -125.2 | -126.1681 | -125 | -125.8968 | 448.2965 | 453.7834
2022-08-19 17:30 | -156 | -161.0466 | -17.0735 | 58.5341 | 175.2691 | 177.2426 | -157 | -162.0154 | -357.018 | 358.11 | -357.018 | 358.11 | -101.3675 | 108.7308 | 85.5 | 87.1932 | 86.4 | 87.9614 | -108.7 | -109.3604 | -122.8 | -124.2459 | -126.2 | -127.6824 | -126.6 | -128.0178 | 496.4334 | 498.7139
2022-08-19 18:00 | -150 | -154.7385 | -20.5428 | 63.8641 | 184.214 | 186.2323 | -149 | -153.7693 | -377.2436 | 378.3985 | -377.2436 | 378.3985 | -106.6941 | 120.119 | 84.6 | 86.5566 | 84.3 | 86.2003 | -106.8 | -107.6751 | -123.9 | -125.2151 | -127.1 | -128.4393 | -127.4 | -128.6934 | 532.8444 | 533.3486
2022-08-19 18:30 | -160 | -164.4506 | -17.8208 | 61.198 | 186.2058 | 187.395 | -159 | -163.2483 | -381.6219 | 381.9939 | -381.6219 | 381.9939 | -118.688 | 125.1689 | 83.7 | 85.6772 | 84.6 | 86.6855 | -106.3 | -107.2311 | -123.6 | -125.212 | -126.8 | -128.2755 | -127.3 | -128.7398 | 515.7404 | 515.7683
2022-08-19 19:00 | -157 | -160.854 | -21.9906 | 58.9811 | 188.3706 | 189.21 | -157 | -160.6393 | -381.8972 | 382.164 | -381.8972 | 382.164 | -110.6805 | 113.3268 | 84.6 | 86.7254 | 84.6 | 86.8183 | -107.8 | -108.9086 | -123.2 | -124.8775 | -126.4 | -128.1986 | -127 | -128.692 | 508.5752 | 510.1979
2022-08-19 19:30 | -164 | -168.3449 | -29.0344 | 63.2949 | 192.2446 | 193.3133 | -164 | -168.3449 | -386.2589 | 386.6598 | -386.2589 | 386.6598 | -102.609 | 108.5928 | 84.3 | 86.3927 | 84.6 | 86.6206 | -107.1 | -108.0771 | -122.4 | -123.9245 | -125.4 | -127.0808 | -126.3 | -127.8223 | 499.834 | 499.9102
2022-08-19 20:00 | -178 | -182.8879 | -42.6586 | 71.9794 | 204.3207 | 205.4847 | -177 | -181.4635 | -401.7627 | 402.3249 | -401.7627 | 402.3249 | -94.5489 | 101.8416 | 85.5 | 87.4365 | 85.5 | 87.4998 | -107.9 | -108.9239 | -123.3 | -124.9437 | -126.6 | -128.2811 | -126.7 | -128.3002 | 505.0724 | 505.6115
2022-08-19 20:30 | -181 | -185.154 | -45.9495 | 71.8424 | 205.7395 | 206.6587 | -179 | -183.4148 | -400.8946 | 401.3461 | -400.8946 | 401.3461 | -89.1062 | 94.3642 | 77.4 | 79.4655 | 78.3 | 80.4789 | -100 | -100.8806 | -114.8 | -116.3945 | -118 | -119.5679 | -118.4 | -119.9307 | 522.6534 | 522.7657
2022-08-19 21:00 | -175 | -179.5132 | -41.6929 | 68.2499 | 196.8662 | 198.1995 | -173 | -177.3415 | -384.6586 | 385.5294 | -384.6586 | 385.5294 | -74.4686 | 87.2195 | 79.2 | 81.7108 | 79.5 | 82.0016 | -101 | -101.9366 | -116.3 | -117.9734 | -119.5 | -121.1953 | -119.8 | -121.4745 | 510.2483 | 511.2426
2022-08-19 21:30 | -173 | -177.3415 | -46.0283 | 68.58 | 196.818 | 198.1149 | -172 | -176.3661 | -382.4817 | 383.4758 | -382.4817 | 383.4758 | -62.6628 | 80.6504 | 78.9 | 81.274 | 80.4 | 82.5916 | -101.7 | -102.579 | -115.5 | -117.1179 | -118.9 | -120.587 | -119.3 | -120.9319 | 491.0321 | 491.2776
2022-08-19 22:00 | -172 | -175.9346 | -52.7646 | 70.0977 | 196.6725 | 197.8814 | -170 | -173.77 | -374.8457 | 376.0166 | -374.8457 | 376.0166 | -37.1542 | 46.0563 | 79.5 | 81.3183 | 80.1 | 81.9681 | -101.2 | -102.0063 | -115.6 | -117.1027 | -119.2 | -120.8007 | -119.1 | -120.606 | 485.7608 | 485.7608
2022-08-19 22:30 | -162 | -166.3971 | -48.1957 | 65.035 | 185.5037 | 187.186 | -162 | -166.3971 | -357.6356 | 359.2414 | -357.6356 | 359.2414 | -21.6837 | 41.2611 | 80.4 | 82.5235 | 81.3 | 83.4005 | -102.9 | -103.5815 | -114.1 | -115.7712 | -117.1 | -118.8295 | -117.4 | -119.1082 | 471.1377 | 472.5306
2022-08-19 23:00 | -147 | -151.585 | -36.3006 | 53.3419 | 167.5754 | 169.7307 | -145 | -149.4021 | -327.5484 | 329.6773 | -327.5484 | 329.6773 | -8.5071 | 50.6363 | 80.7 | 83.2385 | 81 | 83.5294 | -103.3 | -104.4416 | -114.8 | -116.4444 | -117.3 | -118.9262 | -117.6 | -119.2886 | 446.0583 | 447.1096
2022-08-19 23:30 | -159 | -163.4778 | -58.6363 | 69.5009 | 183.4779 | 185.3232 | -159 | -163.4778 | -357.7646 | 359.4995 | -357.7646 | 359.4995 | -4.5638 | 33.5382 | 80.4 | 82.1365 | 81.3 | 83.1411 | -103.6 | -104.3634 | -113.7 | -115.1792 | -116.7 | -118.2689 | -116.7 | -118.1888 | 458.3784 | 458.3973
2022-08-20 | -132 | -136.821 | -36.4293 | 48.6945 | 153.2629 | 156.1562 | -132 | -136.821 | -301.7941 | 304.8978 | -301.7941 | 304.8978 | 0.48947 | 45.5818 | 83.7 | 86.2217 | 83.4 | 85.7879 | -106.2 | -107.3146 | -115.4 | -117.3493 | -118.2 | -120.2483 | -118.6 | -120.6415 | 419.437 | 419.7458
2022-08-20 00:30 | -127 | -131.7346 | -37.1898 | 47.5662 | 147.47 | 150.751 | -128 | -132.4387 | -285.5913 | 289.5262 | -285.5913 | 289.5262 | 14.2582 | 60.8298 | 88.2 | 91.3287 | 87.9 | 90.6601 | -112.3 | -114.067 | -119.9 | -122.0299 | -123 | -125.059 | -123 | -125.2061 | 386.8901 | 386.9789
2022-08-20 01:00 | -124 | -128.5768 | -38.8418 | 47.6575 | 143.6267 | 147.1181 | -123 | -127.6127 | -275.4397 | 279.7293 | -275.4397 | 279.7293 | 21.1354 | 59.3543 | 87.9 | 90.3045 | 87.9 | 90.3045 | -112 | -113.4214 | -119.7 | -121.5629 | -122.8 | -124.7026 | -122.4 | -124.1928 | 377.5671 | 377.8651
2022-08-20 01:30 | -122 | -127.7811 | -37.2525 | 47.4303 | 138.6812 | 143.0805 | -122 | -127.7811 | -265.401 | 271.1538 | -265.401 | 271.1538 | 42.4201 | 66.2691 | 88.5 | 91.0271 | 89.1 | 91.6808 | -112.2 | -113.7313 | -119.4 | -121.4187 | -122.5 | -124.4775 | -122.7 | -124.5406 | 370.2355 | 370.9318
2022-08-20 02:00 | -117 | -122.711 | -33.6703 | 44.1057 | 132.4004 | 137.2116 | -116 | -121.758 | -252.4052 | 258.7291 | -252.4052 | 258.7291 | 47.1305 | 71.6167 | 88.2 | 90.8782 | 89.7 | 92.264 | -113.6 | -115.2278 | -120.1 | -122.1164 | -123.3 | -125.3541 | -123.3 | -125.3722 | 362.0807 | 362.7006
2022-08-20 02:30 | -95 | -102.3181 | -14.5155 | 34.2571 | 109.2695 | 117.4001 | -95 | -102.6937 | -215.4688 | 226.0351 | -215.4688 | 226.0351 | 50.4433 | 76.9052 | 88.8 | 91.8314 | 89.7 | 92.6267 | -113 | -114.8089 | -119.1 | -121.2627 | -122 | -124.1863 | -121.9 | -124.1256 | 345.0234 | 345.8057
2022-08-20 03:00 | -96 | -102.8834 | -16.9754 | 33.6736 | 110.088 | 117.6458 | -95 | -101.951 | -216.273 | 226.3444 | -216.273 | 226.3444 | 57.9634 | 79.7712 | 89.1 | 92.3542 | 89.1 | 92.3362 | -113.2 | -115.3753 | -119.4 | -121.8504 | -122.5 | -125.1056 | -122.3 | -124.9917 | 346.8513 | 347.4949
2022-08-20 03:30 | -85 | -91.9239 | -7.0558 | 27.5522 | 99.1654 | 107.0639 | -84 | -91 | -199.3913 | 209.3943 | -199.3913 | 209.3943 | 61.1623 | 84.7059 | 89.4 | 92.7228 | 89.4 | 92.8029 | -113.5 | -115.7871 | -119 | -121.639 | -122.2 | -124.8939 | -122 | -124.7606 | 339.5034 | 340.2108
2022-08-20 04:00 | -72 | -82.365 | 4.5438 | 34.1036 | 87.8276 | 100.2433 | -72 | -82.365 | -181.3533 | 197.0366 | -181.3533 | 197.0366 | 56.4952 | 83.3314 | 89.4 | 93.0484 | 90 | 93.5428 | -113.7 | -116.3732 | -119.5 | -122.601 | -122.3 | -125.3977 | -122.3 | -125.5542 | 324.1291 | 324.9995
2022-08-20 04:30 | -78 | -87.2066 | -0.38864 | 29.8411 | 93.5521 | 103.128 | -77 | -86.3134 | -194.0481 | 206.3518 | -194.0481 | 206.3518 | 50.4726 | 71.3585 | 89.1 | 92.6772 | 89.4 | 93.3882 | -113.3 | -116.047 | -118.6 | -121.7691 | -121.6 | -124.8952 | -121.6 | -124.8952 | 310.7883 | 311.3934
2022-08-20 05:00 | -68 | -72.45 | 7.4774 | 20.3882 | 86.6617 | 92.5898 | -69 | -73.3894 | -183.0739 | 191.0916 | -183.0739 | 191.0916 | 48.0988 | 64.6942 | 89.7 | 93.1726 | 90 | 93.5428 | -113.4 | -115.7489 | -118.3 | -121.0382 | -121.4 | -124.0492 | -122.1 | -124.8167 | 304.742 | 305.285
2022-08-20 05:30 | -67 | -71.1688 | 19.6263 | 27.9319 | 77.3734 | 83.8569 | -67 | -71.1688 | -174.9082 | 183.4664 | -174.9082 | 183.4664 | 36.5792 | 58.0837 | 88.8 | 92.7272 | 89.7 | 93.6755 | -113.6 | -116.6955 | -119.4 | -122.6164 | -122.4 | -125.6742 | -122.2 | -125.4568 | 299.5362 | 299.7592
2022-08-20 06:00 | -64 | -67.6757 | 22.4192 | 30.2631 | 80.6336 | 85.6741 | -61 | -64.5136 | -180.2988 | 187.0404 | -180.2988 | 187.0404 | 22.6251 | 48.0987 | 88.8 | 92.4721 | 89.4 | 92.9656 | -113.6 | -116.2755 | -118.5 | -121.5149 | -121.5 | -124.5074 | -121.9 | -124.9855 | 284.2502 | 284.4134
2022-08-20 06:30 | -61 | -63.6003 | 35.9473 | 40.7526 | 73.9584 | 77.9196 | -61 | -63.3246 | -177.9531 | 182.8914 | -177.9531 | 182.8914 | -1.7361 | 32.9123 | 90.3 | 93.3583 | 90.3 | 93.3014 | -114.4 | -116.8089 | -119.7 | -122.2421 | -121.8 | -124.2992 | -122.1 | -124.6131 | 275.0584 | 275.1098
2022-08-20 07:00 | -59 | -61.6847 | 36.4452 | 42.7864 | 79.3044 | 83.0345 | -58 | -60.7289 | -187.4679 | 191.8373 | -187.4679 | 191.8373 | -23.7707 | 42.9746 | 88.8 | 91.8314 | 89.1 | 92.1215 | -112.4 | -114.7676 | -119.3 | -121.6705 | -122.1 | -124.4557 | -122.3 | -124.6326 | 290.7408 | 290.8782
2022-08-20 07:30 | -73 | -75.4321 | 27.2552 | 35.9046 | 92.5002 | 95.3719 | -73 | -75.4321 | -216.3163 | 219.6345 | -216.3163 | 219.6345 | -42.7007 | 52.359 | 87.6 | 90.6715 | 88.2 | 91.1748 | -111.1 | -112.969 | -119.6 | -121.5885 | -122.7 | -124.9114 | -122.8 | -124.9909 | 314.4446 | 315.3985
2022-08-20 08:00 | -70 | -73.0821 | 25.7347 | 37.5227 | 95.5032 | 98.6766 | -72 | -74.7262 | -226.2064 | 229.6186 | -226.2064 | 229.6186 | -54.7067 | 68.8687 | 87 | 90.0145 | 87 | 90.092 | -109.3 | -111.3561 | -120.3 | -122.3312 | -123.5 | -125.4972 | -123.2 | -125.1842 | 342.3249 | 344.6121
2022-08-20 08:30 | -87 | -91.7061 | 16.9597 | 39.4125 | 105.496 | 109.8948 | -88 | -92.3472 | -247.5433 | 252.0431 | -247.5433 | 252.0431 | -68.3674 | 91.4839 | 86.1 | 89.6819 | 86.1 | 89.6282 | -108.8 | -111.246 | -120.3 | -122.6903 | -123.6 | -125.9468 | -123.4 | -125.7313 | 354.0867 | 357.3657
2022-08-20 09:00 | -88 | -92.3472 | 7.4989 | 34.4 | 106.5068 | 110.7286 | -88 | -92.3472 | -245.7501 | 249.9431 | -245.7501 | 249.9431 | -62.7316 | 88.1144 | 85.5 | 89.2216 | 85.8 | 89.5092 | -108.6 | -111.1988 | -120.1 | -122.4745 | -123.3 | -125.7301 | -123.2 | -125.5159 | 355.3137 | 359.0584
2022-08-20 09:30 | -91 | -95.8175 | 1.6886 | 34.046 | 107.4357 | 111.9961 | -93 | -97.719 | -232.6703 | 237.2525 | -232.6703 | 237.2525 | -59.3841 | 86.7378 | 85.5 | 89.052 | 85.2 | 88.8486 | -107.9 | -110.4294 | -119.9 | -122.4991 | -123 | -125.6155 | -122.9 | -125.457 | 342.0104 | 345.5372
2022-08-20 10:00 | -83 | -87.9204 | -0.35126 | 31.879 | 101.0913 | 106.4255 | -83 | -87.5957 | -219.5768 | 225.7425 | -219.5768 | 225.7425 | -42.4721 | 82.3944 | 83.1 | 87.1927 | 84.3 | 88.5183 | -106.6 | -109.5381 | -119.3 | -121.9948 | -122.3 | -125.1381 | -122.3 | -125.0332 | 336.2367 | 338.4697
2022-08-20 10:30 | -94 | -98.3717 | -26.101 | 39.3365 | 108.5017 | 113.713 | -94 | -98.3717 | -226.2309 | 232.9409 | -226.2309 | 232.9409 | -42.1082 | 79.4799 | 85.5 | 89.3078 | 84.6 | 88.5346 | -107.3 | -110.0708 | -118 | -120.64 | -121.2 | -123.7146 | -121 | -123.6578 | 351.1776 | 353.4394
2022-08-20 11:00 | -88 | -93.3006 | -7.2235 | 33.7647 | 103.3036 | 109.2607 | -92 | -97.0824 | -209.7019 | 218.0045 | -209.7019 | 218.0045 | -30.1571 | 76.051 | 85.8 | 90.0385 | 86.1 | 90.1449 | -108.6 | -111.4854 | -120.1 | -122.8821 | -123.1 | -125.8781 | -122.6 | -125.3059 | 316.2544 | 318.3127
2022-08-20 11:30 | -78 | -83.2166 | -0.50521 | 29.8917 | 95.1912 | 100.9534 | -77 | -82.28 | -201.9841 | 209.6316 | -201.9841 | 209.6316 | -19.3806 | 64.0055 | 86.1 | 90.6005 | 86.7 | 91.0785 | -108.9 | -111.9608 | -118.4 | -121.4052 | -121.6 | -124.5615 | -121.5 | -124.4856 | 278.4223 | 280.2409
2022-08-20 12:00 | -79 | -84.1546 | -17.4744 | 32.1108 | 90.0991 | 96.8153 | -78 | -82.8734 | -203.1218 | 211.3091 | -203.1218 | 211.3091 | -10.1441 | 63.8782 | 86.1 | 90.4155 | 86.4 | 90.8856 | -109.6 | -112.9489 | -118.5 | -121.6265 | -121.7 | -124.8795 | -121.3 | -124.5123 | 284.3416 | 285.7675
2022-08-20 12:30 | -71 | -75.9605 | -13.1516 | 27.846 | 85.5558 | 92.4427 | -70 | -75.0267 | -176.1455 | 184.8467 | -176.1455 | 184.8467 | 12.6791 | 61.9287 | 87 | 91.3642 | 87.3 | 91.8343 | -109.9 | -113.2884 | -118.2 | -121.5174 | -120.9 | -124.2368 | -120.5 | -123.9172 | 266.7925 | 267.7615
2022-08-20 13:00 | -69 | -73.0548 | -7.6582 | 21.9626 | 78.9837 | 84.967 | -70 | -74 | -166.6591 | 175.087 | -166.6591 | 175.087 | 34.8494 | 58.401 | 86.1 | 91.376 | 87.3 | 92.3108 | -109.9 | -113.7387 | -118.1 | -121.7286 | -120.4 | -124.0571 | -120.5 | -124.2025 | 251.8843 | 252.9758
2022-08-20 13:30 | -63 | -68.1542 | 1.9574 | 23.9573 | 77.1276 | 84.2761 | -63 | -68.1542 | -166.4434 | 176.483 | -166.4434 | 176.483 | 23.1962 | 49.7058 | 85.2 | 90.2282 | 86.7 | 91.6459 | -110 | -113.887 | -116 | -119.7666 | -119.2 | -123.2619 | -119.2 | -123.1903 | 241.9139 | 243.3647
2022-08-20 14:00 | -61 | -65.5515 | -1.5232 | 17.7345 | 71.5986 | 78.0345 | -62 | -66.1287 | -160.1596 | 168.9527 | -160.1596 | 168.9527 | 22.927 | 59.4217 | 88.5 | 92.9758 | 88.2 | 92.4175 | -111.5 | -114.7697 | -116.6 | -120.4225 | -119.7 | -123.6491 | -119.3 | -123.2619 | 229.0562 | 230.7736
2022-08-20 14:30 | -55 | -60.8358 | -3.963 | 20.5261 | 64.9855 | 73.3653 | -54 | -59.9333 | -160.986 | 170.9559 | -160.986 | 170.9559 | 3.8223 | 46.9758 | 89.1 | 93.6389 | 88.5 | 93.0682 | -112.6 | -116.1508 | -115.3 | -119.139 | -118 | -122.0967 | -117.9 | -121.882 | 197.4015 | 197.731
2022-08-20 15:00 | -60 | -64.2573 | 0.64453 | 18.4119 | 76.0222 | 81.8885 | -60 | -64.2573 | -170.5996 | 178.0888 | -170.5996 | 178.0888 | 6.2319 | 50.3858 | 88.8 | 93.1702 | 89.7 | 93.9388 | -112.4 | -115.6443 | -115.1 | -118.942 | -117.9 | -121.8063 | -117.7 | -121.5127 | 239.714 | 239.9283
2022-08-20 15:30 | -53 | -57.7754 | 19.4252 | 26.4001 | 69.2612 | 74.9336 | -53 | -57.7754 | -172.5319 | 179.3116 | -172.5319 | 179.3116 | -21.2812 | 54.2028 | 90 | 94.1369 | 89.7 | 93.7624 | -113.4 | -116.478 | -117.5 | -120.7628 | -121.1 | -124.7127 | -120.3 | -123.9852 | 235.6255 | 235.9244
2022-08-20 16:00 | -56 | -59.808 | 33.3958 | 38.6503 | 69.0841 | 74.3375 | -56 | -59.4643 | -181.3131 | 187.1186 | -181.3131 | 187.1186 | -58.4398 | 72.5204 | 87.6 | 91.3203 | 89.1 | 92.7602 | -112.2 | -115.1505 | -115.7 | -119.0634 | -118.4 | -121.8053 | -118.3 | -121.6379 | 241.4294 | 241.4296
2022-08-20 16:30 | -48 | -57.1402 | 45.3776 | 56.1971 | 69.7838 | 78.7902 | -48 | -58.2495 | -188.8003 | 197.5258 | -188.8003 | 197.5258 | -78.6767 | 95.2762 | 88.2 | 92.3284 | 88.5 | 92.615 | -112 | -115.3057 | -118.2 | -121.6109 | -121.3 | -125.0029 | -121.6 | -125.1508 | 258.4161 | 258.5746
2022-08-20 17:00 | -28 | -39.598 | 75.1239 | 81.1205 | 49.6041 | 58.8748 | -28 | -39.598 | -171.8864 | 178.2015 | -171.8864 | 178.2015 | -118.7278 | 129.7658 | 84.6 | 88.4466 | 85.2 | 89.2857 | -109.1 | -111.9725 | -115.8 | -118.9288 | -118.8 | -122.1984 | -118.7 | -121.8214 | 278.0803 | 278.5782
2022-08-20 17:30 | -18 | -25.4558 | 93.0787 | 96.0898 | 41.9839 | 47.1992 | -18 | -25.4558 | -170.7274 | 172.9688 | -170.7274 | 172.9688 | -135.4882 | 141.7172 | 87 | 90.1703 | 88.2 | 90.8282 | -110.6 | -112.5389 | -119.8 | -122.2199 | -123.5 | -126.005 | -123 | -125.2625 | 305.0011 | 306.0246
2022-08-20 18:00 | 10 | 11.6619 | 128.7628 | 129.8269 | 16.6609 | 19.4891 | 10 | 11.6619 | -140.1185 | 140.3143 | -140.1185 | 140.3143 | -174.6525 | 180.5543 | 85.8 | 87.6067 | 85.8 | 87.5466 | -108.5 | -109.4123 | -119.1 | -120.4081 | -122.2 | -123.5775 | -122.4 | -123.5457 | 314.6904 | 316.2196
2022-08-20 18:30 | 16 | 28.8444 | 139.6381 | 144.8462 | 11.9641 | 29.6022 | 16 | 29.6816 | -135.3524 | 138.6342 | -135.3524 | 138.6342 | -183.4657 | 188.9248 | 86.4 | 88.1944 | 86.1 | 88.3473 | -108.9 | -109.8349 | -121.1 | -122.4899 | -124.3 | -125.7589 | -124.3 | -125.6254 | 325.1111 | 326.4973
2022-08-20 19:00 | 24 | 37.6431 | 145.6718 | 151.3834 | 4.1793 | 30.8123 | 23 | 37.0135 | -122.994 | 128.3853 | -122.994 | 128.3853 | -175.0617 | 186.3206 | 84.6 | 87.3886 | 86.4 | 89.1323 | -108.7 | -110.6534 | -120.9 | -123.6014 | -123.9 | -126.5836 | -123.4 | -126.0072 | 320.2133 | 320.4661
2022-08-20 19:30 | 28 | 41.7732 | 143.7414 | 149.5586 | 3.7608 | 33.0604 | 28 | 41.7732 | -119.5895 | 126.3293 | -119.5895 | 126.3293 | -167.8717 | 179.7055 | 84.3 | 87.9005 | 84.6 | 88.1883 | -107.2 | -109.8976 | -118.8 | -122.1242 | -121.8 | -125.298 | -122 | -125.2847 | 320.757 | 320.8865
2022-08-20 20:00 | 27 | 39.6232 | 150.2779 | 155.1577 | -4.8439 | 31.0427 | 26 | 38.9487 | -106.0201 | 112.8152 | -106.0201 | 112.8152 | -159.639 | 174.4237 | 85.5 | 88.3351 | 85.5 | 88.3351 | -108.5 | -110.3098 | -120 | -122.3569 | -123.1 | -125.4949 | -123 | -125.2436 | 323.5887 | 324.0463
2022-08-20 20:30 | 22 | 38.0132 | 137.3294 | 142.7239 | 5.3547 | 33.7247 | 23 | 38.6005 | -120.1649 | 127.717 | -120.1649 | 127.717 | -152.0291 | 168.3132 | 84.9 | 88.1459 | 86.1 | 89.3824 | -109 | -111.1633 | -119.8 | -122.4838 | -122.9 | -125.7035 | -122.9 | -125.5789 | 314.7706 | 315.134
2022-08-20 21:00 | 29 | 41.7253 | 136.4114 | 140.8892 | 0.97344 | 32.4467 | 28 | 41.0366 | -110.6758 | 119.5613 | -110.6758 | 119.5613 | -151.4671 | 168.5965 | 85.8 | 88.7011 | 86.1 | 88.916 | -108.9 | -111.1 | -119.5 | -121.9656 | -122.7 | -125.261 | -122.8 | -125.3182 | 297.2163 | 297.5205
2022-08-20 21:30 | 16 | 21.2603 | 124.2406 | 125.6469 | 7.5555 | 20.5301 | 15 | 21.2132 | -122.0489 | 124.4588 | -122.0489 | 124.4588 | -148.7316 | 162.4235 | 81.6 | 84.8067 | 79.8 | 83.0762 | -101.6 | -103.2885 | -111.8 | -113.7184 | -114.7 | -116.7346 | -114.7 | -116.6246 | 296.3843 | 296.6199
2022-08-20 22:00 | 5 | 14.8661 | 110.8961 | 112.3095 | 18.2688 | 27.3585 | 4 | 14.5602 | -131.2483 | 134.6945 | -131.2483 | 134.6945 | -130.1219 | 148.1456 | 79.5 | 82.6226 | 79.5 | 83.1309 | -101.1 | -103.0593 | -111.1 | -113.3555 | -113.8 | -116.1809 | -114.1 | -116.3753 | 296.3837 | 296.5317
2022-08-20 22:30 | 15 | 21.2132 | 113.6423 | 114.8633 | 11.2429 | 24.9925 | 14 | 22.0227 | -120.9226 | 125.5 | -120.9226 | 125.5 | -112.5682 | 136.9708 | 82.8 | 86.3771 | 83.1 | 86.6647 | -106.4 | -108.7737 | -115.4 | -118.1194 | -118.5 | -121.3834 | -118.2 | -120.8773 | 273.1886 | 273.4524
2022-08-20 23:00 | 22 | 26.6271 | 120.1488 | 121.009 | 0.58896 | 22.1228 | 23 | 28.0179 | -100.7599 | 106.7972 | -100.7599 | 106.7972 | -99.6977 | 118.5904 | 87 | 90.9173 | 86.7 | 90.8069 | -110.3 | -113.1421 | -118.1 | -121.1918 | -120.8 | -124.0026 | -120.5 | -123.5759 | 253.663 | 253.9753
2022-08-20 23:30 | 14 | 23.6008 | 111.5023 | 112.7783 | 6.2327 | 27.7523 | 13 | 23.8537 | -114.8402 | 122.042 | -114.8402 | 122.042 | -87.7856 | 115.1112 | 87.9 | 91.441 | 87.9 | 91.6081 | -110.8 | -113.7415 | -118.6 | -121.7631 | -121.5 | -124.9362 | -121.5 | -124.775 | 288.2125 | 288.6879
2022-08-21 | 21 | 26.4008 | 110.2738 | 110.9214 | 1.0108 | 24.4244 | 21 | 27.0185 | -98.2516 | 106.4472 | -98.2516 | 106.4472 | -76.5552 | 98.3867 | 87.6 | 91.5787 | 88.2 | 91.9807 | -111.3 | -114.4166 | -117.5 | -120.86 | -120.5 | -124.0421 | -120.4 | -123.7502 | 263.2491 | 263.7988
2022-08-21 00:30 | 30 | 31.3209 | 115.8234 | 115.8772 | -9.6972 | 20.0502 | 30 | 31.6228 | -74.7774 | 81.9567 | -74.7774 | 81.9567 | -68.2005 | 87.3716 | 87.6 | 91.7554 | 87 | 91.0934 | -110.9 | -114.4283 | -116.5 | -120.2758 | -119.4 | -123.1619 | -119.4 | -123.1846 | 237.9675 | 239.1189
2022-08-21 01:00 | 33 | 34.7851 | 116.3736 | 116.4245 | -14.0812 | 23.6484 | 33 | 34.7851 | -62.6591 | 73.0421 | -62.6591 | 73.0421 | -69.0648 | 87.6526 | 88.2 | 92.6903 | 88.2 | 92.971 | -111.1 | -115.0791 | -116.1 | -120.3236 | -118.8 | -123.1653 | -119 | -123.2795 | 209.1092 | 210.6641
2022-08-21 01:30 | 25 | 27.7308 | 110.2369 | 110.2917 | -11.3296 | 23.3923 | 25 | 27.313 | -65.5596 | 76.7091 | -65.5596 | 76.7091 | -48.0004 | 73.8795 | 87.9 | 92.782 | 88.8 | 93.7307 | -111.4 | -115.4914 | -116 | -120.2534 | -118.8 | -123.2448 | -118.7 | -123.0162 | 209.8869 | 212.1008
2022-08-21 02:00 | 21 | 24.1868 | 98.6022 | 98.6451 | -2.7766 | 21.2593 | 21 | 24.1868 | -75.246 | 86.04 | -75.246 | 86.04 | -47.6458 | 73.5615 | 82.5 | 87.9655 | 84.3 | 89.6819 | -105.4 | -109.6965 | -109.2 | -113.8203 | -112.2 | -117.0089 | -111.9 | -116.6363 | 208.2398 | 211.3745
2022-08-21 02:30 | 21 | 24.1868 | 97.3604 | 97.3959 | -3.1312 | 21.8393 | 21 | 24.1868 | -71.7498 | 83.8139 | -71.7498 | 83.8139 | -22.8106 | 60.0676 | 83.4 | 88.9139 | 83.7 | 89.2216 | -106.5 | -110.7538 | -110.4 | -115.3224 | -112.8 | -117.6694 | -112.5 | -117.3534 | 222.2732 | 224.7233
2022-08-21 03:00 | 8 | 16.1245 | 83.5097 | 83.6175 | 9.1533 | 25.3448 | 8 | 15.2643 | -88.4199 | 100.2373 | -88.4199 | 100.2373 | -3.0526 | 57.6598 | 82.8 | 88.6966 | 83.1 | 88.5549 | -105.2 | -109.449 | -110.1 | -114.7683 | -113 | -117.8328 | -112.8 | -117.6126 | 239.7574 | 242.348
2022-08-21 03:30 | 13 | 19.8494 | 87.9063 | 88.0634 | 4.8542 | 25.2787 | 12 | 19.2094 | -80.7207 | 94.4955 | -80.7207 | 94.4955 | -0.11692 | 59.3908 | 82.8 | 88.4832 | 84.3 | 89.8884 | -105.4 | -109.9209 | -110.2 | -115.2085 | -113.1 | -118.1493 | -112.9 | -118.1122 | 234.0392 | 236.5577
2022-08-21 04:00 | 17 | 20.8087 | 93.9785 | 94.0157 | -1.9029 | 21.9258 | 18 | 21.6333 | -68.1722 | 82.274 | -68.1722 | 82.274 | -18.6232 | 55.9236 | 83.7 | 88.8132 | 84 | 89.2978 | -106.3 | -110.3981 | -110.3 | -114.7649 | -112.9 | -117.5124 | -112.7 | -117.2925 | 203.6786 | 208.6441
2022-08-21 04:30 | 18 | 21.6333 | 92.4632 | 92.489 | -0.81447 | 21.7632 | 18 | 21.6333 | -70.0175 | 83.4721 | -70.0175 | 83.4721 | -15.9466 | 56.3009 | 83.1 | 88.4517 | 84 | 89.2796 | -105.8 | -109.7555 | -110 | -114.5043 | -112.5 | -117.184 | -112.3 | -116.964 | 209.4525 | 214.523
2022-08-21 05:00 | 15 | 19.2094 | 86.7565 | 86.8295 | 7.2172 | 22.9702 | 15 | 19.8494 | -81.68 | 93.5027 | -81.68 | 93.5027 | -15.2863 | 55.4248 | 83.7 | 88.8132 | 83.7 | 89.0156 | -105.2 | -109.3542 | -109.7 | -114.2161 | -112.8 | -117.5 | -112.5 | -117.1965 | 212.2464 | 217.0316
2022-08-21 05:30 | 15 | 19.2094 | 93.2399 | 93.3091 | 2.3301 | 21.7401 | 15 | 19.2094 | -75.2256 | 86.759 | -75.2256 | 86.759 | -21.4848 | 57.5752 | 83.7 | 88.6143 | 83.1 | 88.4517 | -105.3 | -109.1674 | -109.7 | -114.0506 | -112.5 | -116.9626 | -112.5 | -116.9353 | 214.201 | 218.7198
2022-08-21 06:00 | 6 | 13.4164 | 86.9564 | 87.0655 | 10.3353 | 23.7771 | 6 | 13.4164 | -90.5958 | 99.7382 | -90.5958 | 99.7382 | -20.962 | 58.2915 | 83.1 | 87.8513 | 83.7 | 88.6143 | -105.5 | -108.9499 | -110.3 | -114.151 | -112.7 | -116.7281 | -112.8 | -116.7987 | 220.913 | 225.0925
2022-08-21 06:30 | 7 | 11.4018 | 91.7059 | 91.7552 | 9.9681 | 20.3151 | 8 | 12.0416 | -94.2493 | 100.5485 | -94.2493 | 100.5485 | -33.2958 | 61.5721 | 83.7 | 87.7647 | 84.3 | 88.5183 | -105.7 | -108.8032 | -111.4 | -115.0376 | -113.9 | -117.6582 | -114 | -117.73 | 228.9281 | 232.6899
2022-08-21 07:00 | 9 | 19.2354 | 92.7562 | 93.3081 | 9.1314 | 26.9429 | 9 | 19.2354 | -92.3998 | 102.5274 | -92.3998 | 102.5274 | -53.4378 | 83.7432 | 82.8 | 87.7647 | 83.7 | 88.3229 | -105.2 | -109.2309 | -111.2 | -115.4402 | -113.8 | -118.1865 | -114 | -118.4913 | 238.8357 | 240.1526
2022-08-21 07:30 | 0 | 25 | 85.1534 | 87.4453 | 20.2864 | 38.3817 | 0 | 25 | -114.3715 | 125.9317 | -114.3715 | 125.9317 | -72.5369 | 97.1825 | 81.6 | 86.5332 | 82.5 | 87.1865 | -103.7 | -107.2588 | -110.9 | -114.6754 | -113.7 | -117.7457 | -113.9 | -117.8101 | 256.2874 | 257.321
2022-08-21 08:00 | -17 | -32.7567 | 60.2722 | 65.4557 | 39.6341 | 54.2748 | -17 | -32.7567 | -147.0648 | 157.8655 | -147.0648 | 157.8655 | -78.6718 | 109.2766 | 81 | 85.3815 | 82.8 | 87.091 | -103.4 | -106.7916 | -112.1 | -115.6908 | -115.1 | -118.942 | -115 | -118.6 | 286.6994 | 287.201
2022-08-21 08:30 | -34 | -47.3814 | 37.874 | 47.0425 | 50.7439 | 64.9654 | -34 | -47.3814 | -161.1786 | 173.5268 | -161.1786 | 173.5268 | -88.4455 | 114.5199 | 81.6 | 85.5815 | 82.2 | 86.3354 | -103.5 | -106.6921 | -112.8 | -116.0801 | -115.8 | -119.1842 | -115.4 | -118.822 | 283.9683 | 284.2859
2022-08-21 09:00 | -39 | -53.7587 | 15.6079 | 33.3445 | 57.9991 | 73.0208 | -39 | -53.0754 | -173.2188 | 186.4722 | -173.2188 | 186.4722 | -83.5523 | 112.8885 | 80.7 | 85.1937 | 80.7 | 84.8157 | -103.6 | -106.7401 | -113.7 | -117.0256 | -116.8 | -120.2506 | -116.6 | -119.888 | 294.8533 | 294.8542
2022-08-21 09:30 | -48 | -58.2495 | 0.72477 | 24.4095 | 58.6014 | 71.8519 | -48 | -58.2495 | -171.6246 | 184.0378 | -171.6246 | 184.0378 | -63.345 | 91.0243 | 86.1 | 90.4155 | 85.5 | 89.937 | -108.8 | -112.0045 | -118.4 | -121.6658 | -121.5 | -124.8898 | -121.3 | -124.626 | 279.6187 | 279.6187
2022-08-21 10:00 | -51 | -57.2451 | -13.532 | 21.5558 | 63.2668 | 72.3319 | -51 | -57.2451 | -166.3596 | 176.5506 | -166.3596 | 176.5506 | -59.1009 | 85.8899 | 76.5 | 81.2252 | 76.5 | 81.3266 | -96.7 | -99.3976 | -108.6 | -111.6226 | -111.5 | -114.629 | -111.5 | -114.6058 | 280.3971 | 280.4838
2022-08-21 10:30 | -76 | -83.2586 | -50.1562 | 54.6667 | 86.5792 | 94.633 | -76 | -82.8553 | -187.1206 | 197.8168 | -187.1206 | 197.8168 | -63.6724 | 91.8948 | 68.1 | 72.7177 | 69.3 | 74.374 | -87.9 | -90.8847 | -98.1 | -101.3349 | -100.6 | -103.9306 | -100.5 | -103.7588 | 289.3282 | 289.4482
2022-08-21 11:00 | -82 | -90.802 | -55.8905 | 62.3199 | 89.5565 | 99.6017 | -81 | -89.8999 | -174.5384 | 187.6778 | -174.5384 | 187.6778 | -70.4306 | 93.6405 | 69 | 74.8853 | 69 | 74.8853 | -87.7 | -91.5586 | -97.4 | -101.2769 | -100.3 | -104.1619 | -100.1 | -103.9154 | 243.2604 | 243.2673
2022-08-21 11:30 | -83 | -92.1358 | -59.6728 | 66.0286 | 88.5209 | 99.2527 | -82 | -91.236 | -168.3376 | 182.575 | -168.3376 | 182.575 | -51.8975 | 77.9155 | 70.5 | 75.3215 | 70.8 | 75.5619 | -89.7 | -92.6517 | -96.3 | -100.1771 | -98.7 | -102.6771 | -98.7 | -102.6221 | 215.793 | 215.7932
2022-08-21 12:00 | -79 | -89.0056 | -56.0301 | 62.516 | 78.037 | 90.141 | -77 | -87.2353 | -150.0172 | 165.8336 | -150.0172 | 165.8336 | -39.4322 | 72.5895 | 69.9 | 75.4868 | 70.5 | 75.8199 | -88.5 | -91.4703 | -95.6 | -99.6442 | -97.7 | -101.8282 | -97.6 | -101.7322 | 200.2351 | 200.2426
2022-08-21 12:30 | -61 | -72.4017 | -42.9617 | 50.689 | 63.8497 | 77.879 | -60 | -71.5612 | -126.3131 | 144.5641 | -126.3131 | 144.5641 | -23.684 | 68.2064 | 70.2 | 77.4424 | 69.6 | 76.899 | -89.4 | -94.8205 | -95.9 | -102.2945 | -98.3 | -104.9976 | -98.2 | -104.7989 | 185.0566 | 185.0571
2022-08-21 13:00 | -84 | -93.4719 | -65.8219 | 72.3077 | 90.549 | 101.8654 | -84 | -93.9149 | -169.3555 | 185.2065 | -169.3555 | 185.2065 | -14.4737 | 65.3505 | 70.2 | 77.5696 | 70.2 | 77.3162 | -89 | -94.2115 | -97.1 | -103.3175 | -99.1 | -105.4363 | -99 | -105.2741 | 199.593 | 199.8362
2022-08-21 13:30 | -95 | -105.119 | -71.9724 | 79.2591 | 97.0185 | 108.7723 | -95 | -105.119 | -184.0019 | 200.3578 | -184.0019 | 200.3578 | -11.7076 | 63.6181 | 68.4 | 75.1798 | 69.9 | 76.3045 | -89 | -93.7932 | -97 | -102.9192 | -99.3 | -105.4549 | -99.1 | -105.2329 | 211.118 | 211.3068
2022-08-21 14:00 | -86 | -96.1509 | -56.7425 | 65.3603 | 84.2127 | 97.5637 | -87 | -97.0464 | -165.6472 | 183.5325 | -165.6472 | 183.5325 | -23.2557 | 65.1738 | 70.2 | 77.191 | 69.6 | 76.3964 | -88.9 | -93.7935 | -96.7 | -102.5696 | -99.4 | -105.5224 | -99.4 | -105.4486 | 204.1346 | 204.3521
2022-08-21 14:30 | -81 | -89.0505 | -43.686 | 51.5494 | 80.6793 | 92.398 | -81 | -89.4707 | -173.9872 | 189.7996 | -173.9872 | 189.7996 | -26.0909 | 66.5638 | 70.2 | 76.9434 | 69.9 | 76.7936 | -89.8 | -94.7741 | -97.6 | -103.4186 | -100.6 | -106.8409 | -100.3 | -106.4305 | 228.5271 | 228.6887
2022-08-21 15:00 | -105 | -113.8464 | -66.6622 | 72.5882 | 114.0912 | 122.1173 | -106 | -114.3897 | -214.0576 | 225.1042 | -214.0576 | 225.1042 | -28.5251 | 66.173 | 69.6 | 76.6457 | 70.2 | 77.3162 | -89.6 | -94.5846 | -98.1 | -103.8906 | -100.3 | -106.3638 | -99.6 | -105.5375 | 257.6088 | 257.7695
2022-08-21 15:30 | -128 | -135.6798 | -73.4223 | 80.1662 | 130.3376 | 137.9651 | -127 | -134.4061 | -239.7117 | 250.3035 | -239.7117 | 250.3035 | -39.4837 | 67.1737 | 69 | 76.1013 | 69.6 | 76.5206 | -88 | -92.3775 | -97.9 | -103.2803 | -100.3 | -105.7472 | -100.3 | -105.6834 | 307.0699 | 307.0944
2022-08-21 16:00 | -138 | -146.4411 | -73.7527 | 82.5829 | 147.8013 | 154.8599 | -138 | -146.4411 | -275.5545 | 284.8491 | -275.5545 | 284.8491 | -63.5652 | 83.9643 | 68.4 | 74.6898 | 68.7 | 74.9646 | -89.2 | -93.6728 | -99.1 | -104.167 | -101.9 | -107.328 | -101.4 | -106.706 | 329.1559 | 329.2099
2022-08-21 16:30 | -133 | -143.5444 | -57.8731 | 72.9321 | 147.3652 | 155.8955 | -133 | -143.5444 | -285.0187 | 295.2068 | -285.0187 | 295.2068 | -79.9704 | 92.1955 | 71.1 | 77.4052 | 71.7 | 78.075 | -92.4 | -96.5493 | -103 | -107.7678 | -105.5 | -110.3925 | -105.6 | -110.4587 | 355.6695 | 357.5011
2022-08-21 17:00 | -115 | -125.3994 | -23.5976 | 51.4171 | 136.3669 | 144.2748 | -114 | -124.0846 | -278.2784 | 286.6219 | -278.2784 | 286.6219 | -104.0381 | 114.9378 | 77.7 | 82.9705 | 77.7 | 82.5573 | -98.9 | -102.7059 | -109.7 | -113.8611 | -113.1 | -117.5398 | -112.6 | -116.7894 | 365.3631 | 368.2793
2022-08-21 17:30 | -97 | -106.1037 | 6.7312 | 41.9741 | 117.4388 | 124.4121 | -95 | -103.8701 | -262.519 | 267.9814 | -262.519 | 267.9814 | -122.1071 | 140.0804 | 85.8 | 90.993 | 84.9 | 90.2462 | -107.8 | -111.7109 | -120.2 | -124.2084 | -123.3 | -127.41 | -123.2 | -127.1912 | 388.961 | 392.0266
2022-08-21 18:00 | -96 | -103.6195 | 19.3952 | 47.6138 | 117.7529 | 123.3314 | -95 | -102.3181 | -269.0453 | 272.9649 | -269.0453 | 272.9649 | -146.7762 | 159.8229 | 85.5 | 88.1132 | 85.5 | 88.3351 | -109.2 | -110.945 | -122.2 | -124.1293 | -125.2 | -127.188 | -125.3 | -127.0642 | 407.9782 | 411.2109
2022-08-21 18:30 | -113 | -116.9145 | 7.6961 | 38.8929 | 140.521 | 142.2 | -112 | -115.9483 | -312.3681 | 312.8954 | -312.3681 | 312.8954 | -174.3726 | 187.3896 | 85.2 | 87.0191 | 84.6 | 86.252 | -108.3 | -109.214 | -122.6 | -123.6139 | -125.7 | -126.7524 | -125.8 | -126.7759 | 420.7781 | 425.279
2022-08-21 19:00 | -120 | -124.4548 | 3.6671 | 44.4124 | 146.0176 | 148.3932 | -122 | -125.8769 | -317.7367 | 319.0039 | -317.7367 | 319.0039 | -161.7862 | 176.1664 | 84.6 | 86.3109 | 85.2 | 87.2066 | -108.1 | -108.9029 | -122.8 | -123.7619 | -125.9 | -126.938 | -126.1 | -127.086 | 436.0895 | 439.5183
2022-08-21 19:30 | -124 | -128.8449 | -0.30662 | 46.8717 | 149.6298 | 152.3122 | -124 | -128.5768 | -319.5467 | 321.2369 | -319.5467 | 321.2369 | -149.1053 | 163.8831 | 85.2 | 87.0191 | 86.4 | 88.1347 | -108.1 | -108.9647 | -122.7 | -123.7518 | -125.3 | -126.3948 | -125.5 | -126.5158 | 434.7542 | 438.9182
2022-08-21 20:00 | -126 | -131.3202 | -1.5956 | 48.799 | 149.3265 | 152.6772 | -125 | -130.0807 | -313.6995 | 316.2069 | -313.6995 | 316.2069 | -139.4148 | 155.632 | 84.3 | 85.8996 | 84.6 | 86.194 | -108.1 | -108.8318 | -121.7 | -122.9518 | -124.8 | -126.1915 | -124.8 | -125.9797 | 449.9263 | 454.3888
2022-08-21 20:30 | -142 | -147.5263 | -19.2177 | 51.0484 | 165.3555 | 167.7507 | -142 | -147.2583 | -334.5596 | 336.3567 | -334.5596 | 336.3567 | -119.8167 | 138.221 | 84.9 | 86.6647 | 85.5 | 87.1349 | -108.1 | -108.8909 | -121.5 | -122.8678 | -124.8 | -126.1346 | -124.5 | -125.7519 | 453.4324 | 456.3673
2022-08-21 21:00 | -138 | -143.6802 | -22.8762 | 52.7912 | 165.0974 | 167.9262 | -138 | -143.9618 | -328.5899 | 331.0593 | -328.5899 | 331.0593 | -106.844 | 127.1334 | 84.3 | 85.8996 | 85.2 | 86.8991 | -107.7 | -108.2671 | -121.6 | -122.8814 | -125 | -126.2481 | -124.8 | -125.964 | 442.5029 | 444.3226
2022-08-21 21:30 | -139 | -145.7978 | -24.1802 | 53.7037 | 162.0085 | 165.5319 | -140 | -146.7515 | -322.3069 | 325.7398 | -322.3069 | 325.7398 | -81.0984 | 105.2897 | 84.3 | 86.3927 | 84.9 | 86.7254 | -108 | -108.8281 | -121.5 | -123.0447 | -124.8 | -126.2835 | -124.8 | -126.3671 | 444.0952 | 445.5806
2022-08-21 22:00 | -142 | -145.7841 | -31.0002 | 48.0269 | 161.7101 | 164.0264 | -141 | -144.5856 | -313.6233 | 316.2549 | -313.6233 | 316.2549 | -52.9399 | 82.1477 | 84.9 | 87.1106 | 84.9 | 87.1106 | -109.1 | -110.2528 | -120.7 | -122.3622 | -124.5 | -126.2753 | -123.8 | -125.4858 | 419.4497 | 420.1292
2022-08-21 22:30 | -141 | -144.5856 | -37.0516 | 50.9239 | 162.1781 | 164.6189 | -140 | -143.6106 | -313.5857 | 316.5274 | -313.5857 | 316.5274 | -21.7104 | 74.8857 | 85.5 | 88.1862 | 84.9 | 87.6046 | -109.2 | -110.6092 | -119.5 | -121.6744 | -122.6 | -124.8508 | -122.6 | -124.8697 | 405.1832 | 405.8726
2022-08-21 23:00 | -136 | -139.9464 | -39.9398 | 52.2803 | 159.6427 | 162.3427 | -136 | -139.714 | -306.5742 | 310.0333 | -306.5742 | 310.0333 | -6.5483 | 58.3926 | 79.8 | 82.2925 | 79.8 | 82.4411 | -102.3 | -103.6703 | -111.6 | -113.9043 | -114.6 | -117.0034 | -114.8 | -117.1208 | 407.4536 | 407.4539
2022-08-21 23:30 | -139 | -142.8636 | -39.228 | 51.3024 | 155.4067 | 158.4232 | -139 | -142.8636 | -306.4455 | 310.0159 | -306.4455 | 310.0159 | -8.68 | 70.4071 | 79.8 | 82.2197 | 81 | 83.5294 | -101.6 | -102.7605 | -111.2 | -113.2216 | -114.7 | -116.8329 | -114.1 | -116.2016 | 406.0001 | 408.085
2022-08-22 | -129 | -133.9291 | -33.1116 | 47.0054 | 144.6729 | 148.7739 | -128 | -132.4387 | -282.2813 | 287.5015 | -282.2813 | 287.5015 | -4.4608 | 59.7034 | 81 | 83.4566 | 82.5 | 85.2808 | -104.3 | -105.6444 | -112.3 | -114.6111 | -115 | -117.4981 | -114.2 | -116.5518 | 367.9138 | 368.0938
2022-08-22 00:30 | -131 | -134.8518 | -34.4576 | 42.9513 | 140.2327 | 143.3508 | -130 | -133.6451 | -271.7343 | 275.8707 | -271.7343 | 275.8707 | 7.8531 | 44.0055 | 81 | 83.7537 | 81.3 | 84.0439 | -103.5 | -104.7559 | -110.8 | -112.9825 | -113.9 | -116.199 | -114 | -116.3969 | 358.8561 | 359.079
2022-08-22 01:00 | -116 | -120.0708 | -26.5183 | 35.9864 | 129.6116 | 133.2733 | -115 | -118.6002 | -251.354 | 256.4243 | -251.354 | 256.4243 | 8.3003 | 46.5918 | 81.6 | 84.1846 | 81.6 | 84.1846 | -103.4 | -104.9359 | -110.3 | -112.6688 | -113.3 | -115.7318 | -113.2 | -115.5977 | 339.1042 | 340.4159
2022-08-22 01:30 | -122 | -125.8769 | -36.2099 | 44.4068 | 137.1571 | 140.9141 | -120 | -123.9395 | -260.4702 | 265.7867 | -260.4702 | 265.7867 | 22.1554 | 52.3914 | 80.4 | 83.5703 | 81.6 | 84.8067 | -103.1 | -104.8725 | -110.8 | -113.4764 | -112.4 | -115.0819 | -112.7 | -115.4395 | 339.838 | 340.1953
2022-08-22 02:00 | -119 | -122.9715 | -36.3784 | 43.9079 | 134.4657 | 138.2847 | -120 | -123.6932 | -252.6073 | 257.906 | -252.6073 | 257.906 | 24.6745 | 54.8562 | 81 | 84.3123 | 82.2 | 85.8886 | -103.6 | -106.0151 | -110 | -113.4097 | -112.5 | -116.0294 | -112.8 | -116.3939 | 325.6361 | 325.9837
2022-08-22 02:30 | -127 | -131.2174 | -43.1829 | 50.7633 | 141.1114 | 145.0372 | -127 | -131.2174 | -261.485 | 266.9421 | -261.485 | 266.9421 | 29.0562 | 53.5094 | 81.6 | 85.3145 | 82.5 | 86.6211 | -102.7 | -104.9469 | -109 | -112.1515 | -111.7 | -114.9877 | -111.8 | -115.1564 | 327.1783 | 327.4636
2022-08-22 03:00 | -129 | -133.9291 | -46.0825 | 53.8715 | 143.5065 | 147.5448 | -128 | -132.6989 | -262.3591 | 267.9755 | -262.3591 | 267.9755 | 29.4303 | 55.0565 | 81 | 85.1937 | 82.2 | 86.2441 | -104.4 | -106.8394 | -109.9 | -113.2642 | -113.2 | -116.6839 | -113.2 | -116.7082 | 311.3233 | 311.5736
2022-08-22 03:30 | -123 | -129.3406 | -47.7259 | 58.8973 | 144.7643 | 150.4178 | -122 | -128.39 | -264.7079 | 272.7963 | -264.7079 | 272.7963 | 25.6107 | 49.3997 | 82.5 | 85.92 | 82.8 | 86.3771 | -105.4 | -107.6715 | -109.8 | -112.9526 | -112.8 | -116.1038 | -112.6 | -115.9333 | 302.0806 | 302.7222
2022-08-22 04:00 | -141 | -147.7058 | -56.9479 | 68.6969 | 155.823 | 161.2268 | -139 | -145.7978 | -280.0713 | 287.9616 | -280.0713 | 287.9616 | 22.2757 | 48.3905 | 82.5 | 86.0895 | 82.5 | 86.0895 | -105.6 | -107.8065 | -110.1 | -113.1744 | -112.6 | -115.7919 | -112.9 | -116.1538 | 301.397 | 301.9067
2022-08-22 04:30 | -145 | -151.8223 | -59.7069 | 71.3498 | 160.4555 | 165.5377 | -144 | -150.5722 | -287.7076 | 295.1055 | -287.7076 | 295.1055 | 16.0476 | 43.8507 | 73.5 | 77.5075 | 75.6 | 79.9786 | -94.7 | -96.8513 | -100.4 | -103.5631 | -102.5 | -105.7955 | -102.5 | -105.8203 | 330.2422 | 330.3585
2022-08-22 05:00 | -148 | -154.9839 | -60.3258 | 72.0261 | 166.1921 | 170.4516 | -148 | -154.69 | -298.3005 | 304.4997 | -298.3005 | 304.4997 | -9.7906 | 36.9697 | 62.7 | 66.8199 | 63.6 | 67.6651 | -81 | -82.5266 | -87.6 | -90.082 | -90.1 | -92.6763 | -90 | -92.5557 | 351.4233 | 351.6284
2022-08-22 05:30 | -169 | -175.4138 | -72.2628 | 84.5868 | 186.4673 | 189.6131 | -168 | -174.4506 | -331.7169 | 336.3858 | -331.7169 | 336.3858 | -9.4028 | 23.3583 | 65.1 | 68.3118 | 64.8 | 68.2109 | -83.9 | -84.8859 | -91.7 | -93.5868 | -94.1 | -95.999 | -94 | -95.8812 | 380.788 | 380.8083
2022-08-22 06:00 | -177 | -181.0331 | -71.1031 | 81.881 | 197.0658 | 198.2564 | -176 | -179.6441 | -354.4947 | 356.1539 | -354.4947 | 356.1539 | -17.1946 | 33.9131 | 70.2 | 73.7176 | 70.5 | 73.8232 | -88.7 | -90.24 | -97.3 | -99.5404 | -99.9 | -102.2085 | -99.9 | -102.1874 | 409.0737 | 409.7909
2022-08-22 06:30 | -173 | -176.1193 | -54.6573 | 72.6004 | 195.3632 | 196.3841 | -173 | -176.1193 | -362.0008 | 363.2864 | -362.0008 | 363.2864 | -41.3794 | 55.2071 | 76.5 | 79.0965 | 76.5 | 79.0208 | -97.6 | -98.5708 | -107.1 | -108.7549 | -109.9 | -111.6341 | -110 | -111.6976 | 434.7018 | 437.3142
2022-08-22 07:00 | -199 | -202.5957 | -67.1384 | 86.8983 | 221.9071 | 222.5061 | -198 | -201.6135 | -409.2106 | 409.6492 | -409.2106 | 409.6492 | -69.9679 | 103.2729 | 79.2 | 81.8604 | 80.1 | 82.2996 | -100.3 | -101.4906 | -112.6 | -114.5784 | -116.1 | -118.166 | -116.1 | -118.1475 | 485.6063 | 486.7036
2022-08-22 07:30 | -205 | -207.8004 | -68.5248 | 88.1922 | 232.6372 | 232.7811 | -205 | -207.6391 | -432.1161 | 432.1337 | -432.1161 | 432.1337 | -97.3313 | 120.301 | 77.7 | 79.8259 | 77.7 | 79.8259 | -98.9 | -99.6496 | -114.2 | -115.5789 | -117.5 | -119.0462 | -117.6 | -119 | 521.687 | 524.1179
2022-08-22 08:00 | -184 | -187.6832 | -51.7657 | 76.0259 | 203.0678 | 203.7985 | -183 | -186.703 | -386.8867 | 387.1951 | -386.8867 | 387.1951 | -128.0056 | 140.4695 | 76.5 | 79.368 | 76.5 | 79.573 | -97.8 | -99.0681 | -115.4 | -117.6114 | -118.5 | -120.7883 | -118.6 | -120.8096 | 526.3699 | 529.1862
2022-08-22 08:30 | -171 | -174.9571 | -60.1969 | 78.3908 | 193.5913 | 194.7138 | -172 | -175.7271 | -368.9188 | 369.4458 | -368.9188 | 369.4458 | -121.2716 | 131.3878 | 76.5 | 79.7402 | 75.9 | 78.8321 | -97.7 | -99.3807 | -115.5 | -117.9875 | -118.8 | -121.3406 | -118.7 | -121.102 | 495.2777 | 498.3522
2022-08-22 09:00 | -173 | -176.1193 | -75.8607 | 86.8726 | 195.9048 | 196.7059 | -171 | -173.9684 | -368.8513 | 369.2561 | -368.8513 | 369.2561 | -98.991 | 109.2988 | 75.6 | 78 | 78 | 80.118 | -98.8 | -99.8011 | -115.5 | -117.2359 | -118.8 | -120.5086 | -118.7 | -120.4233 | 494.7477 | 498.5028
2022-08-22 09:30 | -168 | -171.6071 | -77.5287 | 88.3108 | 180.2792 | 182.0684 | -165 | -168.6713 | -349.3295 | 350.4522 | -349.3295 | 350.4522 | -93.6134 | 103.3147 | 78.3 | 79.8981 | 77.7 | 79.3102 | -99.7 | -100.316 | -114.9 | -116.6969 | -118.3 | -120.167 | -118.3 | -120.0974 | 460.9767 | 464.0286
2022-08-22 10:00 | -158 | -162.9847 | -80.6901 | 92.4979 | 168.929 | 172.2377 | -157 | -161.7714 | -327.992 | 330.5119 | -327.992 | 330.5119 | -88.0669 | 98.9784 | 77.7 | 79.7458 | 78.3 | 80.4101 | -99.3 | -100.3126 | -114.1 | -116.2396 | -117.3 | -119.6704 | -117.2 | -119.3402 | 428.0358 | 430.3646
2022-08-22 10:30 | -166 | -170.9883 | -86.8656 | 99.0555 | 180.3511 | 183.1385 | -165 | -170.0176 | -340.3173 | 342.5398 | -340.3173 | 342.5398 | -74.0118 | 86.4716 | 79.5 | 81.7856 | 79.8 | 82.0076 | -100.5 | -101.4843 | -112.8 | -114.9832 | -115.8 | -118.1804 | -116.1 | -118.4934 | 437.6591 | 440.0716
2022-08-22 11:00 | -146 | -149.0503 | -84.1696 | 90.4885 | 159.9111 | 161.7176 | -146 | -148.8523 | -295.8832 | 297.4136 | -295.8832 | 297.4136 | -108.6784 | 117.2158 | 77.1 | 79.3827 | 76.8 | 79.1636 | -98.3 | -99.1299 | -114.6 | -116.5263 | -118.1 | -120.0952 | -118.2 | -120.0685 | 463.5966 | 467.0205
2022-08-22 11:30 | -145 | -148.4891 | -90.6418 | 97.0804 | 150.5476 | 153.0723 | -146 | -149.2548 | -287.9021 | 289.9209 | -287.9021 | 289.9209 | -79.396 | 92.7319 | 79.5 | 81.7157 | 79.5 | 81.8566 | -101.4 | -102.5181 | -114.5 | -116.8466 | -117.9 | -120.318 | -117.7 | -119.9842 | 422.7367 | 425.4582
2022-08-22 12:00 | -132 | -136.821 | -81.0134 | 89.9708 | 136.0298 | 140.5935 | -131 | -136.1249 | -263.2825 | 267.4049 | -263.2825 | 267.4049 | -77.0806 | 100.2148 | 79.2 | 81.8604 | 79.8 | 82.5169 | -101.9 | -103.2594 | -113.6 | -115.9448 | -116.5 | -118.8465 | -116.2 | -118.513 | 362.4554 | 365.5633
2022-08-22 12:30 | -117 | -121.5648 | -48.7658 | 60.3937 | 128.2775 | 132.2694 | -117 | -121.5648 | -238.5028 | 242.7792 | -238.5028 | 242.7792 | -39.357 | 61.9161 | 80.4 | 83.0973 | 81.6 | 84.0391 | -102.9 | -104.3276 | -112.9 | -115.4855 | -115.8 | -118.5656 | -115.9 | -118.5446 | 330.8696 | 333.14
2022-08-22 13:00 | -123 | -127.3499 | -40.3233 | 54.0091 | 128.1665 | 131.6094 | -121 | -125.4193 | -244.8696 | 248.5286 | -244.8696 | 248.5286 | -22.8422 | 49.9262 | 82.2 | 84.6936 | 81.9 | 84.3304 | -104.9 | -106.0295 | -111.5 | -113.8677 | -114.3 | -116.711 | -114.1 | -116.4347 | 320.9782 | 322.5938
2022-08-22 13:30 | -122 | -125.6344 | -33.3833 | 49.2397 | 136.1836 | 139.1124 | -121 | -124.6635 | -279.159 | 281.6096 | -279.159 | 281.6096 | -33.3356 | 51.9432 | 81.9 | 84.2594 | 84.3 | 86.5941 | -104.9 | -105.9547 | -111.3 | -113.5913 | -114.2 | -116.4347 | -114.3 | -116.711 | 334.5182 | 336.0464
2022-08-22 14:00 | -139 | -142.8636 | -64.689 | 71.4831 | 151.8766 | 153.7681 | -139 | -142.8636 | -328.7008 | 330.2509 | -328.7008 | 330.2509 | -33.4375 | 49.6458 | 80.7 | 82.4918 | 80.7 | 82.7489 | -102 | -102.6803 | -114.2 | -116.0431 | -117.1 | -118.9858 | -117.3 | -119.1474 | 398.0537 | 399.1777
2022-08-22 14:30 | -110 | -111.9866 | -22.3163 | 33.5273 | 118.9586 | 120.4458 | -104 | -105.9056 | -286.9546 | 287.8697 | -286.9546 | 287.8697 | -55.4958 | 69.0158 | 80.1 | 82.6569 | 84 | 86.302 | -102.6 | -103.7943 | -113.9 | -116.2188 | -116.6 | -118.8468 | -117.3 | -119.5132 | 349.8775 | 352.2381
2022-08-22 15:00 | -125 | -127.4755 | -30.4626 | 44.4758 | 140.6783 | 142.4911 | -125 | -127.4755 | -305.3835 | 306.1818 | -305.3835 | 306.1818 | -72.9817 | 81.2543 | 81 | 82.8478 | 80.4 | 82.3253 | -102.7 | -103.2763 | -111.9 | -113.184 | -114.8 | -116.1565 | -115.2 | -115.8688 | 391.7264 | 395.4513
2022-08-22 15:30 | -97 | -97.8673 | 14.9263 | 32.1194 | 119.8723 | 120.6798 | -97 | -98.0051 | -284.6448 | 284.8098 | -284.6448 | 284.8098 | -110.6104 | 119.0215 | 79.8 | 81.8049 | 80.4 | 82.1984 | -102.2 | -103.2715 | -113.4 | -115.0237 | -116.4 | -118.2777 | -116.5 | -118.1037 | 392.7414 | 397.7771
2022-08-22 16:00 | -82 | -82.2982 | 30.0885 | 38.5539 | 104.5944 | 105.2393 | -82 | -82.3893 | -260.6463 | 260.6783 | -260.6463 | 260.6783 | -147.3934 | 153.6053 | 81.3 | 83.2688 | 81 | 82.27 | -102.1 | -102.1055 | -113.7 | -115.4123 | -116.5 | -117.9285 | -116.7 | -118.3918 | 398.2819 | 402.6199
2022-08-22 16:30 | -59 | -59.0339 | 65.5799 | 69.3674 | 87.7783 | 87.8335 | -60 | -60.0333 | -242.6862 | 242.8512 | -242.6862 | 242.8512 | -152.4975 | 159.4863 | 82.5 | 84.3149 | 83.4 | 85.3203 | -106.8 | -107.6126 | -120 | -120.871 | -122.6 | -124.0943 | -122.8 | -123.8742 | 424.8044 | 428.853
2022-08-22 17:00 | -66 | -66 | 75.1152 | 78.6995 | 90.4424 | 90.4461 | -63 | -63 | -256.3917 | 256.9094 | -256.3917 | 256.9094 | -172.3277 | 177.473 | 84.9 | 86.7254 | 84.9 | 86.9783 | -107.1 | -107.6498 | -121.1 | -122.5984 | -123.8 | -124.9891 | -124.1 | -125.1921 | 446.1927 | 451.6272
2022-08-22 17:30 | -59 | -59.4138 | 86.2021 | 88.3796 | 88.9395 | 89.3688 | -59 | -59.4138 | -262.1958 | 264.293 | -262.1958 | 264.293 | -197.0068 | 202.0374 | 83.1 | 85.4963 | 83.1 | 85.4963 | -106.3 | -107.5999 | -121.3 | -123.4985 | -124.4 | -126.5399 | -124.7 | -126.5379 | 463.8003 | 469.8224
2022-08-22 18:00 | -47 | -48.2701 | 97.5501 | 99.0387 | 80.1912 | 81.505 | -47 | -48.5077 | -253.1007 | 256.4875 | -253.1007 | 256.4875 | -212.6852 | 217.0156 | 83.1 | 84.7812 | 82.8 | 84.6085 | -105.3 | -106.2136 | -121.8 | -122.8134 | -124.7 | -125.8534 | -124.9 | -125.7869 | 476.1293 | 482.0779
2022-08-22 18:30 | -65 | -65.3758 | 81.0795 | 84.2044 | 98.4363 | 98.9684 | -62 | -62.514 | -282.8827 | 285.4028 | -282.8827 | 285.4028 | -196.241 | 199.9441 | 83.1 | 85.3572 | 82.8 | 85.2048 | -106.7 | -106.5925 | -122.7 | -124.2453 | -125.2 | -126.5798 | -126.1 | -127.4269 | 493.0614 | 496.9341
2022-08-22 19:00 | -49 | -49 | 94.7975 | 99.2525 | 83.6794 | 83.6948 | -49 | -49 | -250.3564 | 251.1713 | -250.3564 | 251.1713 | -190.0753 | 192.8681 | 83.1 | 85.1562 | 84 | 85.7229 | -106.1 | -107.3171 | -121 | -123.1907 | -123.9 | -126.2845 | -124.3 | -126.377 | 460.6729 | 462.4036
2022-08-22 19:30 | -84 | -84.2912 | 61.0246 | 70.9373 | 114.322 | 114.4054 | -83 | -83.2947 | -292.7463 | 292.8691 | -292.7463 | 292.8691 | -167.972 | 172.8517 | 83.1 | 84.7812 | 83.7 | 85.4289 | -106 | -106.5586 | -121.2 | -123.1416 | -124.1 | -126.1615 | -124.5 | -126.0859 | 473.1276 | 473.8251
2022-08-22 20:00 | -98 | -98.732 | 44.8519 | 59.6173 | 126.8709 | 127.166 | -94 | -94.7629 | -307.9908 | 307.991 | -307.9908 | 307.991 | -171.9573 | 177.1302 | 83.4 | 85.8587 | 84.3 | 86.3927 | -106.8 | -107.9919 | -121.4 | -124.0698 | -124.2 | -126.9334 | -124.4 | -127.1249 | 441.2495 | 442.0382
2022-08-22 20:30 | -83 | -83.6002 | 54.9867 | 63.8705 | 112.5109 | 112.7086 | -82 | -82.4924 | -278.8754 | 278.8755 | -278.8754 | 278.8755 | -181.5716 | 187.1003 | 78.6 | 80.6347 | 78.9 | 80.9944 | -98.6 | -99.9752 | -111.6 | -113.9467 | -114.5 | -117.0061 | -114.7 | -116.8394 | 422.8755 | 423.6303
2022-08-22 21:00 | -98 | -98.9949 | 35.7374 | 50.7343 | 126.1848 | 126.6732 | -98 | -98.9949 | -295.4366 | 295.5903 | -295.4366 | 295.5903 | -148.9818 | 157.7384 | 85.2 | 87.4705 | 84.6 | 86.8861 | -107.1 | -108.5711 | -119.3 | -122.2674 | -122 | -125.0749 | -122.4 | -125.0485 | 411.4855 | 411.9214
2022-08-22 21:30 | -95 | -96.026 | 32.3176 | 45.557 | 123.3326 | 123.8817 | -95 | -95.8853 | -286.0595 | 286.3324 | -286.0595 | 286.3324 | -135.0991 | 142.3949 | 84.9 | 87.3165 | 84.6 | 86.955 | -107.3 | -108.2194 | -118.3 | -120.4961 | -121 | -123.5147 | -121.6 | -123.7747 | 388.0112 | 389.5855
2022-08-22 22:00 | -98 | -98.9949 | 24.3346 | 35.1905 | 122.3998 | 122.8503 | -97 | -98.0051 | -276.4854 | 276.8599 | -276.4854 | 276.8599 | -99.4924 | 116.206 | 84.3 | 86.6631 | 84.6 | 86.955 | -107.5 | -108.524 | -119.1 | -120.9623 | -121.6 | -124.1863 | -122.3 | -124.263 | 383.5551 | 384.7454
2022-08-22 22:30 | -65 | -65.7647 | 48.3194 | 53.0358 | 90.199 | 91.4333 | -65 | -65.6201 | -228.4293 | 229.496 | -228.4293 | 229.496 | -71.1 | 97.0382 | 84.6 | 87.4643 | 84.3 | 86.9493 | -108.1 | -109.9346 | -118 | -120.4029 | -121.5 | -123.6641 | -121.3 | -123.6785 | 360.6132 | 361.1291
2022-08-22 23:00 | -75 | -76.6877 | 35.4296 | 41.5048 | 97.5801 | 99.0569 | -75 | -76.4853 | -226.2011 | 227.4527 | -226.2011 | 227.4527 | -28.5382 | 63.7235 | 85.8 | 88.9337 | 86.4 | 89.5916 | -109.7 | -111.8059 | -118.2 | -121.2143 | -121.3 | -124.2949 | -121.1 | -124.3782 | 356.3151 | 356.4579
2022-08-22 23:30 | -58 | -58.8558 | 39.9194 | 43.2122 | 87.0595 | 88.4934 | -58 | -58.6941 | -226.8718 | 227.9609 | -226.8718 | 227.9609 | -28.7807 | 59.728 | 85.8 | 88.5508 | 86.1 | 90.005 | -109.1 | -110.4176 | -117.2 | -119.244 | -119.9 | -122.3033 | -119.8 | -122.4012 | 356.7024 | 356.806
2022-08-23 | -78 | -79.8311 | 24.757 | 32.7148 | 95.6052 | 98.443 | -78 | -79.8311 | -225.8095 | 228.4653 | -225.8095 | 228.4653 | -20.2397 | 66.1849 | 86.7 | 89.8023 | 86.4 | 89.4347 | -110.5 | -112.5531 | -117.9 | -120.9521 | -120.9 | -123.9881 | -120.5 | -123.6734 | 350.2245 | 350.2428
2022-08-23 00:30 | -99 | -99.7246 | -1.5558 | 15.0821 | 117.8197 | 118.9489 | -96 | -96.8762 | -256.3 | 257.7005 | -256.3 | 257.7005 | 4.7788 | 57.5051 | 87 | 89.8624 | 87 | 89.938 | -109.6 | -111.2312 | -116.9 | -120.0611 | -120.1 | -122.4791 | -120.3 | -122.7393 | 361.0639 | 361.0804
2022-08-23 01:00 | -98 | -99.4636 | -6.6464 | 18.9217 | 119.0035 | 120.6436 | -100 | -101.1187 | -247.4104 | 249.448 | -247.4104 | 249.448 | 12.7516 | 54.4234 | 85.8 | 88.4771 | 86.7 | 89.4231 | -109.9 | -111.4462 | -117.3 | -120.0742 | -120.3 | -123.0915 | -120.3 | -122.9854 | 358.7634 | 358.8921
2022-08-23 01:30 | -94 | -95.901 | -2.3598 | 18.8316 | 112.0089 | 114.3998 | -94 | -95.901 | -240.6627 | 243.9149 | -240.6627 | 243.9149 | 25.136 | 59.4065 | 86.1 | 89.8824 | 86.4 | 90.0845 | -109.9 | -112.4026 | -116.3 | -120.1541 | -119.4 | -123.1112 | -119.1 | -123.0386 | 356.786 | 356.8676
2022-08-23 02:00 | -101 | -103.5857 | -8.677 | 25.5248 | 116.0781 | 119.5183 | -98 | -100.6628 | -239.1271 | 244.0273 | -239.1271 | 244.0273 | 36.2682 | 63.5978 | 87.3 | 90.948 | 87.3 | 90.7816 | -109.8 | -112.7135 | -117.1 | -119.837 | -119.8 | -123.4044 | -119.4 | -123.4026 | 351.7519 | 351.9741
2022-08-23 02:30 | -93 | -95.3415 | 3.9079 | 23.4288 | 102.5039 | 106.5575 | -93 | -95.3415 | -219.772 | 225.531 | -219.772 | 225.531 | 37.4422 | 61.2467 | 86.4 | 89.8338 | 87 | 90.2497 | -109.8 | -111.9432 | -116.4 | -119.5586 | -119.1 | -122.1067 | -118.6 | -122.0551 | 353.4163 | 353.6785
2022-08-23 03:00 | -102 | -105.2616 | -13.2099 | 27.2218 | 119.2074 | 122.503 | -102 | -105.2616 | -233.7385 | 238.0644 | -233.7385 | 238.0644 | 35.7948 | 58.0045 | 86.4 | 89.8338 | 87 | 90.3299 | -109.9 | -112.2777 | -116.1 | -118.906 | -118.8 | -122.0322 | -118.6 | -122.1011 | 345.5289 | 345.8234
2022-08-23 03:30 | -105 | -108.4159 | -17.2657 | 30.343 | 122.2683 | 125.7529 | -105 | -108.6692 | -246.1622 | 250.9975 | -246.1622 | 250.9975 | 34.668 | 60.7604 | 86.1 | 89.7968 | 87.3 | 90.8643 | -109.6 | -112.1756 | -115.4 | -119.0615 | -118.1 | -121.7529 | -118 | -121.7785 | 332.5916 | 332.8502
2022-08-23 04:00 | -106 | -108.9082 | -13.7502 | 25.9761 | 120.1195 | 122.803 | -106 | -108.9082 | -243.9288 | 247.6379 | -243.9288 | 247.6379 | 34.8502 | 63.1099 | 87.3 | 91.0326 | 87.6 | 90.9079 | -111.5 | -114.0537 | -116.7 | -120.2734 | -119.8 | -123.4992 | -119.7 | -123.4021 | 332.0141 | 332.2164
2022-08-23 04:30 | -80 | -82.7103 | 11.8633 | 24.4184 | 96.6796 | 100.3793 | -80 | -82.4621 | -206.4585 | 211.0998 | -206.4585 | 211.0998 | 29.4523 | 62.8987 | 86.4 | 90.0845 | 87.3 | 90.7816 | -110.4 | -112.8943 | -116.4 | -119.7673 | -119 | -123.1367 | -119.2 | -122.8202 | 337.5805 | 337.7417
2022-08-23 05:00 | -92 | -93.9415 | 3.4162 | 23.6198 | 110.6128 | 113.4043 | -90 | -91.9837 | -234.8201 | 238.586 | -234.8201 | 238.586 | 23.9535 | 59.5685 | 85.5 | 88.8861 | 86.4 | 89.9165 | -109.2 | -111.4537 | -116 | -119.4328 | -118.9 | -122.3855 | -119 | -122.4827 | 352.622 | 352.7833
2022-08-23 05:30 | -94 | -95.7079 | 9.7752 | 23.6324 | 112.3333 | 113.803 | -93 | -94.541 | -239.1628 | 241.0025 | -239.1628 | 241.0025 | 7.1702 | 47.8878 | 87.3 | 90.3817 | 87 | 89.938 | -109.9 | -112.0106 | -117.4 | -120.223 | -120.5 | -123.1842 | -120.8 | -123.0865 | 357.9767 | 357.9984
2022-08-23 06:00 | -90 | -90.934 | 19.0576 | 31.1953 | 113.0174 | 113.9589 | -89 | -89.9444 | -247.3335 | 248.2014 | -247.3335 | 248.2014 | -23.1418 | 51.3364 | 86.7 | 89.2781 | 87 | 89.8624 | -109.1 | -110.725 | -117 | -119.4563 | -120.2 | -122.8095 | -120.1 | -122.6915 | 378.5475 | 378.6362
2022-08-23 06:30 | -102 | -103.407 | 25.3213 | 45.6422 | 125.146 | 126.1718 | -102 | -103.2473 | -280.1136 | 280.7555 | -280.1136 | 280.7555 | -65.8369 | 92.9115 | 84.9 | 87.0956 | 85.2 | 87.6082 | -109 | -110.3024 | -118.4 | -120.4743 | -121.5 | -123.6392 | -121.5 | -123.6023 | 411.0979 | 413.4974
2022-08-23 07:00 | -100 | -100.1798 | 31.4696 | 46.6304 | 128.5373 | 128.6468 | -100 | -100.1249 | -297.0975 | 297.0997 | -297.0975 | 297.0997 | -109.1335 | 114.7879 | 85.5 | 87.1349 | 85.2 | 87.0191 | -108.1 | -108.8552 | -121.1 | -122.5201 | -123.7 | -125.0757 | -124.1 | -125.4566 | 413.409 | 415.4652
2022-08-23 07:30 | -118 | -118.7139 | 19.7175 | 49.1929 | 147.9308 | 148.1285 | -118 | -118.6086 | -338.9697 | 338.9832 | -338.9697 | 338.9832 | -154.9783 | 160.8199 | 83.4 | 84.7382 | 85.2 | 86.4083 | -106 | -106.9071 | -122.2 | -123.5759 | -125.5 | -126.4292 | -125.3 | -126.0369 | 464.5402 | 470.0671
2022-08-23 08:00 | -127 | -128.1327 | 11.0494 | 50.5604 | 150.4907 | 150.9659 | -126 | -127.1417 | -343.1498 | 343.1525 | -343.1498 | 343.1525 | -165.193 | 170.663 | 82.8 | 85.7244 | 83.7 | 86.594 | -105.6 | -107.0897 | -123.8 | -124.9034 | -126.9 | -128.0039 | -127.3 | -128.1459 | 484.4728 | 490.2905
2022-08-23 08:30 | -106 | -107.6894 | 16.9597 | 49.421 | 129.4043 | 130.609 | -105 | -106.7052 | -294.7806 | 294.8464 | -294.7806 | 294.8464 | -156.46 | 164.0307 | 82.5 | 85.92 | 82.8 | 86.2921 | -103.9 | -105.942 | -122.2 | -123.731 | -125.5 | -127.0251 | -125.8 | -127.2511 | 477.6381 | 482.3935
2022-08-23 09:00 | -103 | -104.9238 | 9.2969 | 43.7227 | 124.3771 | 125.9619 | -102 | -103.9423 | -285.8153 | 286.4186 | -285.8153 | 286.4186 | -149.5771 | 159.146 | 82.5 | 84.5473 | 82.8 | 84.7982 | -104.3 | -105.107 | -122.6 | -124.2856 | -125.9 | -127.7058 | -126 | -127.6394 | 459.178 | 463.2239
2022-08-23 09:30 | -112 | -112.5389 | -10.5519 | 30.6692 | 132.1369 | 132.5703 | -112 | -112.641 | -288.0926 | 288.2165 | -288.0926 | 288.2165 | -138.3347 | 148.2348 | 82.5 | 84.1338 | 82.8 | 84.7047 | -104.9 | -105.2763 | -122.4 | -123.9894 | -125.6 | -127.0292 | -125.4 | -126.9253 | 446.3851 | 450.2272
2022-08-23 10:00 | -109 | -110.3177 | -28.6037 | 39.2627 | 126.065 | 127.0403 | -108 | -109.3298 | -274.7627 | 275.2211 | -274.7627 | 275.2211 | -127.1464 | 147.8536 | 81.9 | 84.1894 | 82.8 | 85.3483 | -104.2 | -106.0295 | -124.8 | -126.8672 | -127.9 | -130.2698 | -128.1 | -130.0105 | 473.5749 | 477.2547
2022-08-23 10:30 | -112 | -113.4372 | -41.1162 | 47.8553 | 125.324 | 126.3848 | -112 | -113.4372 | -272.0282 | 272.6014 | -272.0282 | 272.6014 | -92.8947 | 122.4446 | 83.7 | 85.8739 | 84 | 86.1 | -106.9 | -107.906 | -122.6 | -124.1568 | -125.6 | -127.1824 | -125.6 | -127.1356 | 447.976 | 452.9021
2022-08-23 11:00 | -120 | -121.8236 | -55.6245 | 61.4553 | 132.2017 | 133.4956 | -119 | -120.669 | -281.0307 | 281.9553 | -281.0307 | 281.9553 | -84.84 | 111.7408 | 83.7 | 85.8739 | 84.6 | 86.6855 | -107.7 | -108.619 | -123.1 | -124.5577 | -126.3 | -127.751 | -126.1 | -127.4354 | 454.9679 | 459.4782
2022-08-23 11:30 | -119 | -120.8387 | -55.463 | 61.8443 | 133.0553 | 134.5333 | -118 | -119.8541 | -272.3519 | 273.7738 | -272.3519 | 273.7738 | -58.0607 | 90.3402 | 85.5 | 87.6293 | 85.5 | 87.6955 | -108.8 | -110.3796 | -121.9 | -123.6631 | -125.2 | -126.9984 | -125.4 | -126.801 | 422.1394 | 425.9968
2022-08-23 12:00 | -134 | -136.1323 | -65.0437 | 70.8533 | 146.9559 | 148.3215 | -134 | -136.1323 | -289.4789 | 291.0739 | -289.4789 | 291.0739 | -39.9507 | 70.2851 | 86.7 | 88.4883 | 88.2 | 89.569 | -110.5 | -111.4696 | -119 | -120.702 | -122.3 | -123.9407 | -122.2 | -123.7937 | 408.8897 | 411.2076
2022-08-23 12:30 | -139 | -140.0357 | -78.3935 | 81.1527 | 149.3303 | 149.9598 | -138 | -139.0432 | -304.4195 | 304.9083 | -304.4195 | 304.9083 | -26.374 | 63.4941 | 85.8 | 87.5466 | 85.2 | 86.8991 | -108.9 | -109.6851 | -120.1 | -121.7704 | -123.2 | -124.9599 | -123.3 | -125.0924 | 448.8399 | 451.614
2022-08-23 13:00 | -126 | -127.1417 | -56.4195 | 60.743 | 142.8576 | 143.5961 | -125 | -126.1507 | -299.1812 | 299.7268 | -299.1812 | 299.7268 | -18.3865 | 64.0451 | 87.3 | 89.4513 | 88.2 | 90.3299 | -111.6 | -112.6036 | -122 | -124.2361 | -125.1 | -127.2331 | -125.2 | -127.2951 | 418.662 | 422.164
2022-08-23 13:30 | -133 | -134.3503 | -62.8421 | 67.4219 | 148.5947 | 149.4811 | -132 | -133.2216 | -315.4601 | 315.9606 | -315.4601 | 315.9606 | -22.6744 | 68.0661 | 88.2 | 90.018 | 87.9 | 89.909 | -110.7 | -111.685 | -118.4 | -120.4633 | -121.9 | -124.1445 | -121.5 | -123.6764 | 410.373 | 411.6379
2022-08-23 14:00 | -131 | -131.461 | -34.8308 | 43.3297 | 157.8129 | 158.0022 | -131 | -131.461 | -312.5118 | 312.6229 | -312.5118 | 312.6229 | -45.0809 | 78.4648 | 84.9 | 86.1632 | 85.8 | 87.1013 | -108.7 | -109.8144 | -122.7 | -124.6349 | -126.1 | -127.542 | -126.2 | -127.9369 | 494.7922 | 498.751
2022-08-23 14:30 | -145 | -145.9931 | -39.2616 | 49.1564 | 164.9978 | 165.2106 | -144 | -145 | -316.6121 | 316.7973 | -316.6121 | 316.7973 | -22.661 | 60.4435 | 85.5 | 87.6293 | 86.4 | 88.3168 | -108.5 | -109.6016 | -120.3 | -123.1222 | -123.2 | -126.5734 | -123.3 | -126.3576 | 457.0613 | 458.1894
2022-08-23 15:00 | -138 | -138.9244 | -41.1161 | 47.6058 | 156.0732 | 156.307 | -138 | -138.7083 | -314.1088 | 314.2687 | -314.1088 | 314.2687 | -37.4395 | 66.0324 | 85.2 | 87.2066 | 87 | 89.0293 | -108.3 | -109.8423 | -121.2 | -123.5595 | -124.3 | -126.1701 | -124.5 | -127.0118 | 484.1828 | 486.3588
2022-08-23 15:30 | -144 | -144.8862 | -41.9116 | 50.3881 | 162.4154 | 162.7094 | -144 | -144.8862 | -311.5136 | 311.559 | -311.5136 | 311.559 | -51.1814 | 73.319 | 78 | 79.8524 | 79.8 | 81.8049 | -99.4 | -100.1459 | -115.6 | -117.4476 | -118.7 | -120.6418 | -118.8 | -120.3929 | 487.7894 | 489.5815
2022-08-23 16:00 | -133 | -133.6338 | -23.7763 | 36.3594 | 153.8236 | 154.1272 | -135 | -135.6245 | -311.224 | 311.25 | -311.224 | 311.25 | -77.7693 | 95.0029 | 75.9 | 78.0052 | 76.5 | 78.8001 | -96.3 | -97.6775 | -110 | -112.5204 | -113.1 | -114.9787 | -113.7 | -115.3281 | 489.5127 | 490.5971
2022-08-23 16:30 | -134 | -134.6291 | -20.976 | 34.7052 | 159.1847 | 159.3107 | -134 | -134.5362 | -321.8548 | 321.8617 | -321.8548 | 321.8617 | -117.4415 | 129.0001 | 75.3 | 77.4215 | 75.6 | 77.6444 | -96.1 | -96.7505 | -114.1 | -115.5403 | -117 | -118.6303 | -117.1 | -118.6636 | 504.5736 | 506.9789
2022-08-23 17:00 | -126 | -126.2537 | 13.9412 | 38.6581 | 155.0555 | 155.0696 | -126 | -126.2537 | -326.3423 | 326.4982 | -326.3423 | 326.4982 | -149.5661 | 157.977 | 76.2 | 78.2287 | 76.2 | 77.903 | -97.8 | -98.2799 | -112 | -113.3282 | -115.1 | -116.4836 | -115.6 | -116.9472 | 491.7386 | 494.62
2022-08-23 17:30 | -110 | -110.0182 | 38.1056 | 50.1888 | 139.1971 | 139.2565 | -109 | -109.0183 | -319.975 | 320.793 | -319.975 | 320.793 | -178.0782 | 182.9827 | 75.3 | 77.4215 | 75 | 76.9247 | -97.2 | -96.9149 | -113.6 | -114.6065 | -115.9 | -117.2666 | -116.5 | -117.5782 | 509.7652 | 512.046
2022-08-23 18:00 | -98 | -98.0204 | 55.6922 | 62.9178 | 128.137 | 128.4378 | -97 | -97.0464 | -315.0271 | 316.6978 | -315.0271 | 316.6978 | -206.5375 | 210.8887 | 74.1 | 75.7243 | 74.7 | 75.9101 | -95.7 | -95.495 | -114.1 | -115.1888 | -116.4 | -118.0727 | -116.8 | -118.3862 | 527.0614 | 530.1268
2022-08-23 18:30 | -100 | -100.08 | 58.9607 | 68.7537 | 133.9209 | 134.4878 | -99 | -99.0808 | -331.0505 | 333.4361 | -331.0505 | 333.4361 | -224.9243 | 239.8502 | 75 | 76.1527 | 76.5 | 77.4355 | -96.1 | -96.2998 | -113.8 | -114.9706 | -116.7 | -117.8977 | -116.9 | -118.2324 | 535.7267 | 539.585
2022-08-23 19:00 | -80 | -80.399 | 74.333 | 79.6054 | 115.9916 | 117.0189 | -79 | -79.404 | -299.9457 | 302.9829 | -299.9457 | 302.9829 | -216.8467 | 231.7376 | 73.5 | 74.3334 | 72.9 | 73.8811 | -93.7 | -94.9297 | -112.6 | -113.9787 | -115.5 | -117.5805 | -115.6 | -117.6478 | 518.8503 | 520.1564
2022-08-23 19:30 | -73 | -73.171 | 82.7034 | 89.0057 | 107.2929 | 107.7764 | -73 | -73.171 | -282.3363 | 284.3674 | -282.3363 | 284.3674 | -212.5049 | 229.8723 | 72.9 | 74.0326 | 74.1 | 75.7867 | -94.1 | -94.2908 | -111.5 | -113.141 | -114.3 | -116.0366 | -114.5 | -116.0821 | 516.6023 | 517.5332
2022-08-23 20:00 | -70 | -70.0071 | 80.9457 | 89.0342 | 104.4045 | 104.4514 | -66 | -66.0076 | -278.8754 | 279.5822 | -278.8754 | 279.5822 | -193.7892 | 210.6706 | 74.4 | 75.2683 | 75 | 76.0019 | -96.6 | -96.78 | -112.6 | -114.1587 | -115.5 | -117.3227 | -115.3 | -117.0908 | 491.089 | 491.633
2022-08-23 20:30 | -74 | -74 | 77.0455 | 83.8512 | 104.9952 | 105.0551 | -74 | -74 | -270.6388 | 271.1889 | -270.6388 | 271.1889 | -184.7434 | 186.7936 | 72.6 | 73.5367 | 74.7 | 76.0191 | -94.2 | -94.2578 | -110.1 | -111.0507 | -113.1 | -114.1436 | -113.4 | -114.2981 | 479.9281 | 480.6733
2022-08-23 21:00 | -74 | -74.027 | 69.1585 | 76.6782 | 106.7695 | 106.7759 | -73 | -73.0274 | -271.2235 | 271.3155 | -271.2235 | 271.3155 | -169.9693 | 172.4699 | 75.9 | 77.3104 | 76.2 | 77.3866 | -96.5 | -96.8825 | -112.4 | -113.9449 | -115.2 | -116.8221 | -115.6 | -117.1027 | 460.5518 | 461.0152
2022-08-23 21:30 | -65 | -65.192 | 73.7193 | 80.2285 | 93.6959 | 93.883 | -65 | -65.192 | -245.9986 | 246.0125 | -245.9986 | 246.0125 | -162.1748 | 165.5978 | 74.4 | 76.4765 | 75.6 | 77.2539 | -95.4 | -96.0207 | -110.5 | -112.6299 | -113.4 | -115.6106 | -113.8 | -115.907 | 416.433 | 416.5066
2022-08-23 22:00 | -63 | -63.3877 | 66.6368 | 71.9079 | 91.0306 | 91.3552 | -64 | -64.2806 | -230.0052 | 230.1739 | -230.0052 | 230.1739 | -128.0518 | 134.8251 | 81.9 | 83.8547 | 82.2 | 83.9598 | -105.3 | -106.3126 | -117.1 | -119.5341 | -120.1 | -122.5562 | -120.5 | -122.9654 | 386.457 | 386.5999
2022-08-23 22:30 | -64 | -64.3817 | 58.9827 | 63.5515 | 89.5622 | 90.1016 | -63 | -63.3877 | -220.9085 | 221.1861 | -220.9085 | 221.1861 | -82.1497 | 105.1292 | 91.2 | 93.5865 | 91.2 | 93.5865 | -115.7 | -117.2359 | -125.2 | -127.6521 | -128.6 | -131.1429 | -128.6 | -130.9669 | 359.0195 | 359.8926
2022-08-23 23:00 | -57 | -57.0088 | 59.7926 | 61.4387 | 80.9976 | 81.2277 | -57 | -57.0351 | -205.192 | 205.2911 | -205.192 | 205.2911 | -59.1247 | 95.1102 | 92.7 | 95.4627 | 92.4 | 95.0295 | -117.7 | -119.6656 | -126.2 | -129.3912 | -129.4 | -132.7857 | -129.4 | -132.3107 | 341.7529 | 341.7721
2022-08-23 23:30 | -76 | -76.0066 | 37.6366 | 39.3751 | 97.0136 | 97.1659 | -75 | -75.0067 | -231.4978 | 231.5307 | -231.4978 | 231.5307 | -29.405 | 70.5986 | 96.9 | 99.2134 | 97.2 | 99.2565 | -123.3 | -125.1263 | -131.6 | -134.2219 | -134.9 | -137.5755 | -134.7 | -137.3801 | 348.4988 | 348.5042
2022-08-24 | -69 | -69.0652 | 38.2197 | 39.8482 | 90.0291 | 90.5763 | -68 | -68.1175 | -213.404 | 213.9248 | -213.404 | 213.9248 | -11.6528 | 80.1956 | 100.8 | 103.7055 | 101.4 | 104.065 | -127.4 | -129.8297 | -134.7 | -138.0221 | -138 | -141.4171 | -138.2 | -141.6123 | 339.467 | 339.517
2022-08-24 00:30 | -70 | -70.7107 | 30.5868 | 33.8233 | 91.7231 | 92.9592 | -71 | -71.5681 | -209.8559 | 211.1353 | -209.8559 | 211.1353 | 14.1518 | 81.1712 | 109.8 | 112.588 | 111 | 113.8914 | -138.8 | -141.7537 | -144.8 | -148.6783 | -148.8 | -152.4579 | -148.3 | -152.7489 | 317.9771 | 318.1756
2022-08-24 01:00 | -68 | -68.884 | 28.565 | 32.2014 | 88.9119 | 90.6467 | -68 | -68.884 | -202.0458 | 204.0662 | -202.0458 | 204.0662 | 29.2458 | 86.8351 | 109.2 | 112.7078 | 110.1 | 113.5067 | -138.9 | -142.0218 | -144.7 | -149.1182 | -148.3 | -152.9223 | -148.1 | -152.5134 | 327.5747 | 327.6874
2022-08-24 01:30 | -67 | -67.3647 | 27.1917 | 28.6254 | 86.3471 | 87.426 | -66 | -66.2722 | -196.167 | 197.455 | -196.167 | 197.455 | 54.6246 | 83.7075 | 116.4 | 119.3563 | 115.2 | 118.4601 | -147.9 | -150.7561 | -152.2 | -156.8237 | -156.3 | -160.4864 | -156.1 | -160.4616 | 312.0407 | 312.1453
2022-08-24 02:00 | -70 | -70.3491 | 22.618 | 24.1989 | 87.3509 | 88.6608 | -69 | -69.3542 | -190.671 | 192.2143 | -190.671 | 192.2143 | 72.9548 | 96.8016 | 125.7 | 128.5671 | 125.4 | 128.4014 | -158.2 | -162.8069 | -161.5 | -167.328 | -164.9 | -170.9667 | -165.5 | -171.6475 | 294.9745 | 295.0267
2022-08-24 02:30 | -56 | -56.3205 | 34.4045 | 35.1065 | 74.5439 | 75.9059 | -57 | -57.2189 | -169.3011 | 170.9685 | -169.3011 | 170.9685 | 82.9686 | 102.7081 | 129.9 | 132.7997 | 129.3 | 132.2129 | -163.2 | -167.6797 | -166.5 | -171.8633 | -170.3 | -175.9392 | -170.2 | -175.7954 | 283.2518 | 283.3424
2022-08-24 03:00 | -61 | -61.2944 | 27.3903 | 28.3912 | 80.3566 | 81.7905 | -62 | -62.2896 | -176.7501 | 178.5947 | -176.7501 | 178.5947 | 89.9265 | 107.857 | 129.6 | 132.3826 | 131.7 | 134.4392 | -163.3 | -167.5366 | -166.7 | -171.6201 | -170.6 | -176.0833 | -169.9 | -176.2328 | 284.5818 | 284.6539
2022-08-24 03:30 | -54 | -54.9181 | 35.8178 | 37.1203 | 71.7258 | 73.9724 | -52 | -52.7731 | -164.0726 | 166.8771 | -164.0726 | 166.8771 | 90.5442 | 107.0106 | 130.5 | 132.9701 | 129.9 | 132.4961 | -162.8 | -166.4075 | -165.7 | -170.8423 | -170.2 | -175.3777 | -170.2 | -175.4746 | 280.6774 | 281.0281
2022-08-24 04:00 | -53 | -53.9351 | 39.2884 | 40.8615 | 69.0558 | 71.5875 | -53 | -53.9351 | -157.0422 | 160.252 | -157.0422 | 160.252 | 89.7822 | 108.0954 | 131.7 | 134.3792 | 131.4 | 134.0852 | -164.1 | -168.384 | -167.2 | -172.6138 | -171.7 | -176.64 | -171.3 | -176.8607 | 281.511 | 281.6252
2022-08-24 04:30 | -69 | -69.8713 | 22.2749 | 25.6325 | 86.9753 | 88.9326 | -69 | -69.7209 | -184.2969 | 187.0311 | -184.2969 | 187.0311 | 86.5879 | 103.0029 | 133.2 | 135.791 | 132.3 | 134.9673 | -166 | -170.0735 | -169 | -174.1897 | -173.2 | -178.1917 | -172.9 | -178.4092 | 286.3016 | 286.4453
2022-08-24 05:00 | -79 | -79.7621 | 17.6713 | 21.512 | 96.6764 | 97.7646 | -78 | -78.7718 | -199.8972 | 201.4518 | -199.8972 | 201.4518 | 87.0325 | 104.2258 | 132.9 | 134.9443 | 134.1 | 136.2307 | -167.5 | -171.1436 | -171.1 | -175.3926 | -175.2 | -179.8304 | -175.2 | -179.7283 | 310.9455 | 310.9865
2022-08-24 05:30 | -76 | -76.6551 | 25.5772 | 29.957 | 97.5165 | 98.2859 | -75 | -75.5381 | -205.5242 | 206.5583 | -205.5242 | 206.5583 | 67.4001 | 91.2629 | 134.1 | 136.3922 | 132.6 | 135.0867 | -167.8 | -171.6815 | -171.2 | -176.0918 | -175.3 | -180.3548 | -175.3 | -180.3313 | 311.2112 | 311.2195
2022-08-24 06:00 | -70 | -70.4557 | 37.5776 | 43.1338 | 95.3687 | 96.153 | -70 | -70.4557 | -210.7904 | 211.5205 | -210.7904 | 211.5205 | 38.8734 | 75.0094 | 133.8 | 136.0972 | 133.8 | 136.1782 | -167.2 | -171.321 | -172.2 | -177.2314 | -176.4 | -181.5488 | -176.1 | -181.3738 | 326.7402 | 327.5558
2022-08-24 06:30 | -80 | -80.5047 | 45.8257 | 55.7033 | 106.1416 | 106.5913 | -80 | -80.5047 | -237.9367 | 238.1298 | -237.9367 | 238.1298 | 3.4279 | 81.2388 | 133.2 | 136.6697 | 133.5 | 137.0974 | -166.4 | -172.2926 | -173 | -176.7107 | -177.7 | -181.5725 | -177.2 | -181.1195 | 371.8637 | 373.8227
2022-08-24 07:00 | -108 | -109.8362 | 25.4687 | 54.9863 | 135.7074 | 136.7835 | -108 | -109.8362 | -290.9074 | 291.5542 | -290.9074 | 291.5542 | -38.359 | 91.1799 | 132.3 | 134.9673 | 132.3 | 134.9673 | -164.8 | -169.2077 | -174.7 | -176.8933 | -179.2 | -181.5795 | -178.9 | -181.5297 | 401.3724 | 405.9065
2022-08-24 07:30 | -113 | -114.9348 | 27.0546 | 59.5348 | 142.7445 | 143.5908 | -112 | -113.7717 | -309.9935 | 310.2277 | -309.9935 | 310.2277 | -83.9524 | 156.4199 | 128.4 | 130.8495 | 127.2 | 129.6142 | -159.8 | -163.0355 | -172.2 | -174.7398 | -177 | -179.5735 | -176.6 | -179.1303 | 436.3831 | 443.3141
2022-08-24 08:00 | -106 | -108.683 | 22.3046 | 60.529 | 134.2985 | 135.9188 | -105 | -107.7079 | -299.515 | 300.0989 | -299.515 | 300.0989 | -116.3627 | 166.1825 | 123.3 | 125.6312 | 123.3 | 125.7301 | -154.5 | -157.1757 | -169.2 | -171.3642 | -173.4 | -175.796 | -173.6 | -175.9901 | 451.4955 | 456.6358
2022-08-24 08:30 | -107 | -110.354 | 18.2593 | 56.0382 | 132.7522 | 134.5266 | -105 | -108.4159 | -297.3358 | 297.8586 | -297.3358 | 297.8586 | -105.1582 | 162.2255 | 122.7 | 125.2783 | 123 | 125.6155 | -154.1 | -157.5679 | -169 | -171.9805 | -173.9 | -176.7121 | -173.7 | -176.5255 | 445.1956 | 448.924
2022-08-24 09:00 | -111 | -114.9826 | 3.6937 | 53.1728 | 133.3761 | 135.8047 | -110 | -114.0175 | -303.5536 | 304.2786 | -303.5536 | 304.2786 | -101.9946 | 161.1465 | 121.8 | 124.6283 | 123.6 | 126.7098 | -152.3 | -156.0927 | -167 | -169.9448 | -171.5 | -174.4599 | -171.6 | -174.387 | 459.1302 | 463.5544
2022-08-24 09:30 | -109 | -115.1086 | -10.8527 | 51.7545 | 129.0575 | 133.5318 | -109 | -114.7911 | -300.7439 | 302.3221 | -300.7439 | 302.3221 | -90.6362 | 155.1247 | 116.7 | 119.6274 | 115.8 | 119.0437 | -146.7 | -150.7911 | -158.9 | -162.3656 | -163.5 | -166.6208 | -163.1 | -166.4241 | 440.9569 | 444.974
2022-08-24 10:00 | -108 | -113.842 | -1.538 | 49.8246 | 128.8763 | 132.6703 | -108 | -113.5297 | -295.6981 | 297.0794 | -295.6981 | 297.0794 | -89.1427 | 148.6263 | 117 | 118.817 | 117.9 | 119.6519 | -147.8 | -150.1217 | -160.2 | -163.5434 | -164.6 | -168.0951 | -164.5 | -167.9165 | 416.1605 | 418.3215
2022-08-24 10:30 | -117 | -123.0163 | -14.7997 | 52.972 | 137.5643 | 141.3499 | -116 | -121.758 | -306.3921 | 308.1145 | -306.3921 | 308.1145 | -85.9021 | 143.6831 | 117.3 | 119.0607 | 117.9 | 119.7556 | -147.2 | -149.3754 | -160.5 | -163.7376 | -164.6 | -167.9149 | -164.6 | -167.9343 | 423.3578 | 425.8546
2022-08-24 11:00 | -124 | -129.9885 | -22.6489 | 57.633 | 144.2983 | 148.1407 | -124 | -129.9885 | -315.1404 | 317.0312 | -315.1404 | 317.0312 | -79.8498 | 138.5619 | 117.6 | 118.7939 | 118.5 | 119.6082 | -148.5 | -150.0056 | -160.2 | -163.1528 | -164.6 | -167.6059 | -164.8 | -167.7647 | 427.7993 | 431.4999
2022-08-24 11:30 | -119 | -125.2278 | -17.9094 | 52.3699 | 136.9118 | 140.5992 | -118 | -123.9677 | -302.3745 | 303.9424 | -302.3745 | 303.9424 | -78.396 | 136.6169 | 117.9 | 119.1771 | 118.8 | 120.0244 | -149.3 | -151.0008 | -161.3 | -164.5611 | -165.6 | -168.8978 | -165.6 | -168.8171 | 431.0111 | 433.7999
2022-08-24 12:00 | -129 | -134.7665 | -26.9269 | 57.5388 | 149.317 | 152.7232 | -129 | -134.7665 | -319.6006 | 321.2221 | -319.6006 | 321.2221 | -85.4479 | 140.4722 | 117.6 | 118.7519 | 117.6 | 118.8367 | -147.9 | -149.3975 | -160.6 | -163.5645 | -164.7 | -167.6437 | -164.5 | -167.4513 | 436.3551 | 438.2357
2022-08-24 12:30 | -136 | -141.7604 | -11.4465 | 62.5518 | 159.5759 | 162.403 | -135 | -140.8013 | -332.83 | 334.1316 | -332.83 | 334.1316 | -74.7863 | 130.6474 | 118.5 | 119.7707 | 118.8 | 120.0675 | -148.9 | -150.4158 | -161 | -163.9763 | -165.4 | -168.4104 | -165.5 | -168.3916 | 437.2486 | 440.3797
2022-08-24 13:00 | -142 | -148.3678 | -13.6588 | 68.8558 | 167.414 | 170.2827 | -141 | -148.3678 | -339.3262 | 341.1192 | -339.3262 | 341.1192 | -95.0952 | 146.6955 | 109.2 | 111.871 | 109.5 | 112.3623 | -137.9 | -140.7339 | -151.4 | -154.0406 | -155.6 | -158.2794 | -155.8 | -158.3412 | 474.5555 | 476.2399
2022-08-24 13:30 | -139 | -144.1007 | -0.45665 | 66.5716 | 157.8055 | 160.7303 | -138 | -143.1363 | -324.8777 | 326.6834 | -324.8777 | 326.6834 | -81.0798 | 137.4699 | 116.7 | 118.9643 | 116.7 | 118.9643 | -146.5 | -149.0957 | -159.5 | -161.9912 | -164.2 | -166.7066 | -163.6 | -166.1282 | 491.0918 | 494.451
2022-08-24 14:00 | -137 | -143.2934 | -7.4228 | 67.5469 | 162.0318 | 165.0443 | -136 | -142.3376 | -337.0541 | 338.6795 | -337.0541 | 338.6795 | -89.7771 | 143.8407 | 115.5 | 118.0286 | 116.4 | 118.9094 | -145.1 | -148.1084 | -158.4 | -161.1788 | -162.6 | -165.4358 | -162.8 | -165.5049 | 478.5047 | 482.8061
2022-08-24 14:30 | -126 | -130 | 9.0408 | 57.7334 | 150.1667 | 151.7395 | -127 | -130.7287 | -315.6468 | 316.2863 | -315.6468 | 316.2863 | -83.2662 | 137.9433 | 114.6 | 116.846 | 115.5 | 117.6142 | -143.5 | -146.149 | -158 | -160.427 | -162.3 | -164.7661 | -162.2 | -164.599 | 476.6653 | 478.4713
2022-08-24 15:00 | -134 | -138.0036 | 4.0741 | 58.7192 | 157.3621 | 158.9033 | -134 | -137.7679 | -324.316 | 325.0818 | -324.316 | 325.0818 | -82.9281 | 134.993 | 116.4 | 118.612 | 115.5 | 117.7874 | -146.9 | -149.7183 | -160.6 | -163.2151 | -164.9 | -167.5533 | -164.9 | -167.4828 | 487.2319 | 490.5739
2022-08-24 15:30 | -141 | -150.9868 | 0.33423 | 81.8071 | 169.5138 | 174.2831 | -141 | -150.9868 | -341.1542 | 344.925 | -341.1542 | 344.925 | -84.1046 | 143.7857 | 122.4 | 125.1518 | 122.7 | 125.3831 | -153.8 | -157.3849 | -166.8 | -170.1906 | -171.4 | -174.6239 | -171.7 | -175.0534 | 489.9239 | 494.037
2022-08-24 16:00 | -135 | -144.6686 | 9.6445 | 80.5895 | 164.2208 | 168.7222 | -134 | -143.7359 | -336.8306 | 340.2419 | -336.8306 | 340.2419 | -98.4619 | 153.3979 | 129.9 | 132.4961 | 129.9 | 132.3218 | -162.1 | -166.0062 | -176.3 | -179.6425 | -181.2 | -184.7415 | -181.2 | -184.664 | 486.9789 | 491.8214
2022-08-24 16:30 | -123 | -131.6738 | 26.4864 | 81.8504 | 151.6873 | 155.9184 | -122 | -131.103 | -321.0171 | 323.8704 | -321.0171 | 323.8704 | -120.6755 | 165.8909 | 129.6 | 131.8585 | 129.9 | 132.265 | -162 | -165.7099 | -176.7 | -179.5843 | -181 | -184.1756 | -181.2 | -183.9452 | 460.7934 | 465.9971
2022-08-24 17:00 | -101 | -109.0046 | 49.9829 | 85.782 | 129.843 | 133.4336 | -100 | -107.7033 | -295.752 | 297.4967 | -295.752 | 297.4967 | -135.8688 | 175.5933 | 129.9 | 132.265 | 129.3 | 131.6757 | -162.6 | -165.5294 | -176.6 | -179.4504 | -181.2 | -184.0204 | -181.3 | -183.834 | 467.1606 | 473.677
2022-08-24 17:30 | -105 | -112.0089 | 46.7882 | 83.3521 | 137.0141 | 139.9486 | -105 | -112.0089 | -315.1723 | 316.2029 | -315.1723 | 316.2029 | -153.4069 | 188.1572 | 129.6 | 131.6956 | 129.3 | 131.2948 | -162.3 | -165.0321 | -175.8 | -178.5641 | -180.1 | -183.3058 | -180.3 | -182.982 | 473.1754 | 477.812
2022-08-24 18:00 | -95 | -104.6948 | 62.891 | 101.1725 | 126.6471 | 131.9331 | -94 | -103.3683 | -303.6251 | 305.7963 | -303.6251 | 305.7963 | -162.3165 | 193.3422 | 129.9 | 132.2088 | 130.8 | 133.0932 | -161.5 | -165.2836 | -176.2 | -180.036 | -180.7 | -184.6436 | -181.1 | -184.8396 | 479.5649 | 484.196
2022-08-24 18:30 | -105 | -110.6797 | 53.9386 | 91.2579 | 138.443 | 140.9212 | -105 | -111.3283 | -324.2943 | 324.8002 | -324.2943 | 324.8002 | -162.4899 | 190.0588 | 131.4 | 133.415 | 132 | 133.8538 | -164.8 | -167.4645 | -177.9 | -180.9581 | -182.6 | -185.9381 | -182.9 | -185.7088 | 453.1366 | 456.2035
2022-08-24 19:00 | -101 | -107.2241 | 57.3904 | 88.067 | 134.5287 | 136.0495 | -101 | -106.8925 | -317.121 | 317.2454 | -317.121 | 317.2454 | -154.2691 | 185.6495 | 132.9 | 134.9176 | 132.6 | 134.7013 | -165.9 | -169.3885 | -178 | -181.9693 | -182.5 | -186.6206 | -182.7 | -186.6304 | 434.4776 | 436.8569
2022-08-24 19:30 | -98 | -102.2008 | 54.7804 | 81.1622 | 131.2412 | 132.553 | -98 | -102.2008 | -308.3894 | 308.4837 | -308.3894 | 308.4837 | -127.523 | 139.4057 | 132.3 | 134.406 | 133.5 | 135.3828 | -166 | -169.5041 | -178.1 | -181.5065 | -182.8 | -185.9782 | -183.2 | -186.9024 | 440.7437 | 443.9804
2022-08-24 20:00 | -99 | -104.0433 | 53.9532 | 80.3912 | 126.6688 | 128.6746 | -99 | -103.7401 | -297.3087 | 297.7414 | -297.3087 | 297.7414 | -111.4579 | 124.6909 | 133.5 | 135.8023 | 133.5 | 135.5874 | -166.2 | -170.5567 | -177.9 | -181.8596 | -182.3 | -186.2728 | -182.9 | -186.899 | 421.6925 | 424.4153
2022-08-24 20:30 | -95 | -99.93 | 51.7182 | 77.3184 | 122.5947 | 125.2776 | -96 | -100.5783 | -285.9266 | 287.0243 | -285.9266 | 287.0243 | -95.3622 | 111.0218 | 133.8 | 135.0053 | 134.1 | 135.3027 | -167.8 | -169.9228 | -178.7 | -182.647 | -183.1 | -186.7681 | -183.5 | -187.3333 | 410.1991 | 412.2729
2022-08-24 21:00 | -78 | -83.9345 | 62.9158 | 83.8477 | 105.9307 | 109.7302 | -78 | -83.9345 | -257.8832 | 259.7693 | -257.8832 | 259.7693 | -92.3862 | 108.6338 | 133.8 | 135.3918 | 133.8 | 135.2135 | -167.6 | -170.3347 | -177.4 | -182.0396 | -181.7 | -186.4013 | -182.3 | -186.964 | 370.5815 | 371.8003
2022-08-24 21:30 | -69 | -74.8465 | 62.3179 | 79.9623 | 98.3693 | 102.5062 | -67 | -73.0069 | -239.6226 | 241.9033 | -239.6226 | 241.9033 | -72.8392 | 90.4446 | 135 | 136.2753 | 133.8 | 135.1706 | -167.8 | -170.3561 | -176.4 | -181.4335 | -180.4 | -185.9867 | -181.7 | -185.9456 | 343.6761 | 343.974
2022-08-24 22:00 | -74 | -75.505 | 51.693 | 61.2634 | 100.3613 | 101.6832 | -74 | -75.505 | -235.8515 | 236.6725 | -235.8515 | 236.6725 | -30.2243 | 72.1326 | 135 | 136.6236 | 135.3 | 136.9664 | -169.4 | -172.4894 | -176.9 | -181.8406 | -181 | -186.1072 | -181.1 | -186.2785 | 340.6584 | 340.73
2022-08-24 22:30 | -74 | -75.505 | 51.6885 | 58.2111 | 92.6627 | 94.0045 | -72 | -73.3485 | -223.0709 | 223.9193 | -223.0709 | 223.9193 | 0.62728 | 74.3076 | 136.2 | 137.8094 | 135.9 | 137.5129 | -170.3 | -172.6671 | -176.4 | -180.9449 | -180.7 | -185.6521 | -180.5 | -185.4571 | 319.595 | 319.6298
2022-08-24 23:00 | -66 | -66.1891 | 45.7692 | 47.8283 | 89.4812 | 89.8067 | -65 | -65.123 | -213.2765 | 213.4576 | -213.2765 | 213.4576 | 20.3819 | 78.2313 | 136.2 | 137.9494 | 136.8 | 138.5896 | -170.7 | -174.0735 | -176.2 | -180.5296 | -180.4 | -184.8684 | -180.4 | -184.8903 | 295.0334 | 295.18
2022-08-24 23:30 | -61 | -61.131 | 42.5559 | 43.7244 | 87.2565 | 87.5157 | -62 | -62.1289 | -216.1764 | 216.2393 | -216.1764 | 216.2393 | 14.1438 | 69.7146 | 131.1 | 132.7713 | 131.7 | 133.3168 | -164.4 | -167.2603 | -168.7 | -172.436 | -172.8 | -176.6543 | -172.7 | -176.4379 | 298.0246 | 298.0952
2022-08-25 | -62 | -62.3939 | 42.0998 | 43.1692 | 81.3019 | 82.0404 | -62 | -62.3939 | -196.2825 | 196.8183 | -196.2825 | 196.8183 | 16.5902 | 73.4215 | 130.8 | 132.6706 | 129.9 | 132.0443 | -163.2 | -167.0349 | -166.9 | -171.0172 | -170.9 | -175.4756 | -170.8 | -175.5196 | 271.7014 | 271.7048
2022-08-25 00:30 | -55 | -55.2268 | 41.9108 | 42.7632 | 75.2943 | 76.5406 | -54 | -54.231 | -188.7291 | 189.9266 | -188.7291 | 189.9266 | 29.1426 | 79.8464 | 131.4 | 133.3634 | 131.1 | 133.1196 | -164.1 | -167.6669 | -167.4 | -171.061 | -171.2 | -176.0205 | -171.3 | -175.5778 | 248.3744 | 248.4638
2022-08-25 01:00 | -58 | -58.3095 | 35.5581 | 35.7602 | 77.6834 | 78.2992 | -61 | -61.2046 | -190.2303 | 191.1191 | -190.2303 | 191.1191 | 33.9869 | 67.8072 | 130.8 | 132.9298 | 131.1 | 133.3331 | -164.1 | -167.1775 | -166.1 | -170.3561 | -170 | -174.4162 | -170.1 | -173.9904 | 228.0329 | 228.0457
2022-08-25 01:30 | -59 | -59.5399 | 37.7265 | 38.4378 | 71.4999 | 73.34 | -58 | -58.4209 | -175.3826 | 177.5855 | -175.3826 | 177.5855 | 47.9956 | 81.51 | 130.5 | 132.9108 | 130.5 | 132.9108 | -164 | -167.6028 | -166.3 | -170.8806 | -170 | -174.9061 | -169.9 | -174.6604 | 232.3477 | 232.3982
2022-08-25 02:00 | -57 | -57.7062 | 29.7677 | 30.6019 | 76.0778 | 77.9757 | -57 | -57.5587 | -175.9105 | 178.1733 | -175.9105 | 178.1733 | 59.1434 | 91.032 | 130.8 | 133.9331 | 131.1 | 134.3561 | -164.7 | -170.0204 | -166.2 | -172.1322 | -169.6 | -175.6232 | -169.8 | -175.973 | 227.6008 | 227.6155
2022-08-25 02:30 | -51 | -52.1728 | 35.3422 | 36.6467 | 68.0114 | 70.9843 | -51 | -52.1728 | -166.0071 | 169.5956 | -166.0071 | 169.5956 | 62.5541 | 91.7702 | 131.4 | 134.5191 | 131.4 | 134.7147 | -164.2 | -169.7749 | -165.9 | -171.0816 | -170.2 | -175.0818 | -170.1 | -175.4561 | 214.6324 | 214.7427
2022-08-25 03:00 | -51 | -53.7587 | 40.4688 | 43.0242 | 62.0006 | 67.262 | -51 | -53.7587 | -157.4001 | 163.8313 | -157.4001 | 163.8313 | 69.0973 | 96.1791 | 130.8 | 133.8054 | 130.8 | 133.998 | -164.4 | -168.7818 | -166.1 | -171.5336 | -169.8 | -175.5597 | -170 | -175.5198 | 225.2109 | 225.4738
2022-08-25 03:30 | -42 | -44.9444 | 39.0135 | 41.2444 | 62.7748 | 67.5423 | -43 | -45.5412 | -157.3533 | 163.1069 | -157.3533 | 163.1069 | 71.1867 | 96.9332 | 130.8 | 133.8054 | 131.7 | 134.6228 | -164.3 | -168.9508 | -165.4 | -171.1782 | -169.4 | -175.3782 | -169.4 | -174.9734 | 214.2492 | 214.6367
2022-08-25 04:00 | -44 | -46.4866 | 40.9066 | 43.0559 | 61.4337 | 66.2017 | -44 | -46.8188 | -155.1951 | 160.8028 | -155.1951 | 160.8028 | 68.164 | 93.8667 | 131.1 | 134.0359 | 132 | 135.0417 | -165.1 | -169.7362 | -166.1 | -171.4759 | -170.3 | -175.8423 | -170.4 | -176.0392 | 213.7708 | 213.9999
2022-08-25 04:30 | -49 | -50.9608 | 38.1948 | 40.3074 | 66.2119 | 69.971 | -50 | -51.923 | -167.2716 | 172.0455 | -167.2716 | 172.0455 | 67.3666 | 92.0992 | 131.7 | 134.3792 | 130.8 | 133.5576 | -165.1 | -169.3938 | -166.4 | -171.5232 | -170.3 | -175.43 | -170.4 | -175.2364 | 216.4393 | 216.6694
2022-08-25 05:00 | -51 | -52.8867 | 43.2835 | 45.4209 | 66.01 | 69.3145 | -50 | -51.6624 | -169.639 | 173.7358 | -169.639 | 173.7358 | 60.6803 | 89.4126 | 135 | 137.7327 | 134.1 | 136.8506 | -169.4 | -174.4427 | -170.9 | -176.8607 | -175 | -181.0585 | -174.5 | -181.281 | 222.645 | 222.6468
2022-08-25 05:30 | -43 | -45.5412 | 55.5571 | 59.2006 | 62.9612 | 66.7535 | -43 | -45.5412 | -168.2096 | 172.5521 | -168.2096 | 172.5521 | 46.5125 | 75.4895 | 137.1 | 139.4513 | 138.3 | 140.7413 | -171.1 | -176.0735 | -172.3 | -177.6093 | -176.4 | -181.9018 | -176.1 | -181.053 | 231.576 | 231.5979
2022-08-25 06:00 | -50 | -52.811 | 55.5926 | 61.0559 | 71.1079 | 74.194 | -50 | -52.4976 | -186.5309 | 189.361 | -186.5309 | 189.361 | 22.0598 | 75.381 | 135.6 | 138.0326 | 135.6 | 138.0326 | -169.6 | -173.8708 | -172.1 | -176.5234 | -176.2 | -181.0322 | -175.6 | -180.7882 | 253.7505 | 253.7913
2022-08-25 06:30 | -44 | -49.6488 | 68.2447 | 78.085 | 74.1826 | 77.9868 | -44 | -49.1935 | -198.5898 | 201.6509 | -198.5898 | 201.6509 | -10.6544 | 75.2378 | 135.3 | 137.3086 | 135.6 | 137.5535 | -169 | -172.7502 | -173.2 | -177.1434 | -177.5 | -181.5851 | -177.4 | -181.4803 | 289.7119 | 290.9838
2022-08-25 07:00 | -64 | -68.352 | 59.4091 | 73.1271 | 90.0437 | 92.9687 | -65 | -68.9493 | -230.6837 | 232.9624 | -230.6837 | 232.9624 | -52.9543 | 138.746 | 134.4 | 136.4736 | 134.4 | 136.3707 | -168.3 | -171.7397 | -176 | -179.9758 | -181 | -184.6238 | -180.6 | -184.055 | 339.2953 | 340.7017
2022-08-25 07:30 | -49 | -62.6259 | 84.9027 | 106.1294 | 78.0509 | 86.1107 | -52 | -65 | -218.2863 | 223.56 | -218.2863 | 223.56 | -101.1796 | 155.6687 | 132 | 133.66 | 131.4 | 133.1635 | -165.2 | -167.9824 | -174.6 | -178.5144 | -179.7 | -183.3559 | -179.2 | -183.3241 | 341.495 | 344.5034
2022-08-25 08:00 | -44 | -58.1378 | 85.2512 | 105.7059 | 73.5477 | 81.7959 | -43 | -56.7274 | -213.0737 | 218.2135 | -213.0737 | 218.2135 | -126.8995 | 167.074 | 131.1 | 132.4129 | 130.8 | 132.1159 | -162.8 | -166.0983 | -175.8 | -178.717 | -180.1 | -183.2627 | -180.3 | -183.2148 | 351.4244 | 353.7706
2022-08-25 08:30 | -49 | -62.0081 | 76.2467 | 98.3499 | 76.348 | 85.0321 | -49 | -62.0081 | -219.7355 | 225.8006 | -219.7355 | 225.8006 | -125.5016 | 165.4731 | 129.3 | 130.9942 | 129 | 130.7959 | -161.4 | -164.351 | -175.9 | -179.6041 | -180.4 | -184.2332 | -180.7 | -184.212 | 364.6607 | 368.7368
2022-08-25 09:00 | -49 | -62.6259 | 67.3381 | 90.1337 | 74.3062 | 83.5079 | -48 | -61.2209 | -207.6368 | 214.2516 | -207.6368 | 214.2516 | -126.924 | 165.5505 | 128.7 | 130.3067 | 129.6 | 131.1038 | -162 | -164.5518 | -177.1 | -180.5644 | -181.4 | -185.175 | -181.3 | -185.271 | 359.684 | 364.6468
2022-08-25 09:30 | -58 | -70.4557 | 52.9176 | 78.2933 | 85.0676 | 94.132 | -58 | -70.4557 | -214.0646 | 221.5195 | -214.0646 | 221.5195 | -109.2655 | 125.2223 | 129.9 | 132.6763 | 130.2 | 133.2827 | -162 | -166.9706 | -175.3 | -178.1968 | -179.6 | -182.4902 | -180 | -183.1251 | 371.1586 | 379.0877
2022-08-25 10:00 | -62 | -74.8866 | 51.2591 | 77.3042 | 86.8291 | 95.4397 | -62 | -74.3303 | -207.1057 | 215.1755 | -207.1057 | 215.1755 | -135.1434 | 144.274 | 79.5 | 83.0437 | 80.4 | 83.992 | -107.7 | -110.12 | -126.2 | -127.5056 | -129.2 | -130.4896 | -129.3 | -130.4789 | 450.2546 | 453.9111
2022-08-25 10:30 | -45 | -59.5483 | 59.9979 | 80.7854 | 69.5936 | 79.8017 | -46 | -59.6657 | -176.2563 | 186.1796 | -176.2563 | 186.1796 | -119.1861 | 128.8865 | 79.5 | 82.9575 | 79.5 | 82.8723 | -107.8 | -110.2682 | -125.4 | -126.6711 | -128.7 | -130.0105 | -128.9 | -130.096 | 438.9003 | 442.5883
2022-08-25 11:00 | -59 | -71.2811 | 36.8294 | 64.2765 | 79.2275 | 89.1343 | -59 | -71.2811 | -191.4076 | 201.4398 | -191.4076 | 201.4398 | -102.4757 | 114.6889 | 79.8 | 83.6844 | 79.8 | 83.4178 | -107.3 | -109.8984 | -124.9 | -126.2481 | -128.4 | -129.7402 | -128.7 | -129.9251 | 437.377 | 440.2481
2022-08-25 11:30 | -44 | -58.1378 | 53.76 | 73.3263 | 64.5612 | 75.7032 | -44 | -57.4891 | -168.7077 | 179.4493 | -168.7077 | 179.4493 | -95.9576 | 109.9355 | 79.2 | 82.5845 | 80.1 | 83.489 | -108.2 | -110.3964 | -124.4 | -125.9975 | -128 | -129.5997 | -127.8 | -129.3401 | 439.6351 | 442.6332
2022-08-25 12:00 | -29 | -48.6004 | 62.1876 | 79.2237 | 49.1824 | 64.4765 | -29 | -47.8017 | -144.4463 | 157.9517 | -144.4463 | 157.9517 | -99.7671 | 115.6469 | 79.5 | 83.1309 | 79.8 | 83.4178 | -108.1 | -110.5825 | -123.3 | -125.259 | -126.8 | -128.6944 | -126.9 | -128.6918 | 422.9695 | 425.183
2022-08-25 12:30 | -34 | -47.3814 | 51.2176 | 66.4503 | 57.3341 | 68.3743 | -33 | -46.669 | -161.7351 | 171.3221 | -161.7351 | 171.3221 | -83.6864 | 102.198 | 80.4 | 83.4086 | 81 | 83.9083 | -109.5 | -111.5144 | -123.6 | -125.0518 | -126.9 | -128.3593 | -126.7 | -128.0148 | 398.2992 | 401.26
2022-08-25 13:00 | -28 | -49.6488 | 55.9695 | 74.8873 | 49.9584 | 67.5335 | -29 | -49.6488 | -149.5781 | 163.9275 | -149.5781 | 163.9275 | -72.5864 | 103.9806 | 81.3 | 84.9403 | 81.9 | 85.8676 | -109.6 | -112.1639 | -122 | -123.9324 | -125.3 | -127.2514 | -125.3 | -127.125 | 411.8989 | 414.502
2022-08-25 13:30 | -33 | -51.8556 | 50.4797 | 69.3938 | 53.2043 | 69.1379 | -33 | -51.0882 | -157.3982 | 170.167 | -157.3982 | 170.167 | -59.1713 | 93.3752 | 81.9 | 83.6661 | 83.1 | 84.7812 | -111.5 | -112.5178 | -121.8 | -123.7709 | -125.1 | -127.0266 | -125.2 | -127.125 | 399.805 | 402.1855
2022-08-25 14:00 | -36 | -55.3173 | 53.9721 | 73.4029 | 58.5266 | 73.2411 | -35 | -55.9732 | -164.6419 | 176.9672 | -164.6419 | 176.9672 | -47.8409 | 86.1444 | 83.1 | 84.9641 | 82.8 | 84.7339 | -112.6 | -113.7409 | -121.6 | -123.6823 | -124.8 | -127.0547 | -125 | -127.1347 | 386.8939 | 388.2203
2022-08-25 14:30 | -32 | -51.225 | 67.9451 | 83.9355 | 53.5462 | 68.4926 | -32 | -51.225 | -155.1587 | 167.3413 | -155.1587 | 167.3413 | -45.9624 | 83.7243 | 82.5 | 84.7047 | 82.2 | 84.4126 | -112.1 | -113.2503 | -121.3 | -123.711 | -124.4 | -126.694 | -124.4 | -126.694 | 375.1072 | 376.7262
2022-08-25 15:00 | -30 | -50.8035 | 75.9545 | 92.043 | 53.7055 | 68.8826 | -30 | -50 | -158.8313 | 170.9498 | -158.8313 | 170.9498 | -55.5466 | 88.4914 | 78.3 | 80.4101 | 78.3 | 80.4101 | -106.1 | -107.1833 | -114.4 | -116.7285 | -117.6 | -119.9055 | -117.7 | -119.9647 | 373.1594 | 374.2062
2022-08-25 15:30 | -28 | -48.0104 | 81 | 95.3135 | 53.9248 | 67.4642 | -29 | -48.6004 | -161.9877 | 172.2017 | -161.9877 | 172.2017 | -66.3365 | 91.724 | 78 | 79.8524 | 77.7 | 79.6244 | -106 | -106.9205 | -114.2 | -116.2621 | -117 | -119.0875 | -117.3 | -119.3823 | 363.2096 | 363.9091
2022-08-25 16:00 | -29 | -47.0106 | 83.6638 | 96.3383 | 47.2635 | 62.0224 | -29 | -47.634 | -163.0316 | 172.8776 | -163.0316 | 172.8776 | -78.3532 | 98.6394 | 79.8 | 81.4278 | 81.6 | 83.4345 | -110 | -110.7538 | -118.7 | -120.5783 | -121.6 | -123.521 | -121.8 | -123.5563 | 373.9657 | 374.9931
2022-08-25 16:30 | -15 | -39 | 95.5909 | 105.6946 | 40.0437 | 54.78 | -14 | -36.7696 | -158.8995 | 166.8525 | -158.8995 | 166.8525 | -115.6726 | 128.4444 | 81.6 | 83.1347 | 81.6 | 83.1925 | -111.6 | -112.2868 | -121 | -122.7243 | -124 | -125.7992 | -124 | -125.6995 | 373.9544 | 375.47
2022-08-25 17:00 | -11 | -34.7851 | 113.0938 | 123.2823 | 39.9803 | 52.5704 | -10 | -34.4819 | -162.2916 | 168.4183 | -162.2916 | 168.4183 | -126.9725 | 138.3291 | 81.6 | 83.022 | 82.2 | 83.6118 | -110.8 | -111.3952 | -121.3 | -122.8893 | -124.4 | -126.0941 | -124.5 | -126.0962 | 399.0127 | 400.7501
2022-08-25 17:30 | -14 | -34.9285 | 119.7114 | 130.3403 | 42.6429 | 53.2787 | -15 | -35.3412 | -174.6486 | 178.902 | -174.6486 | 178.902 | -146.5976 | 154.7834 | 83.4 | 84.7918 | 83.4 | 85.0335 | -112.9 | -113.5015 | -124.8 | -126.6725 | -127.7 | -129.6497 | -127.7 | -129.5474 | 420.8094 | 421.7635
2022-08-25 18:00 | -10 | -33.5261 | 129.9623 | 141.3278 | 41.5852 | 51.6163 | -11 | -32.8938 | -179.808 | 182.7942 | -179.808 | 182.7942 | -172.4225 | 180.5829 | 81.6 | 82.9135 | 82.5 | 83.9067 | -111.6 | -112.0511 | -125.2 | -126.4873 | -128.3 | -129.6556 | -128.5 | -129.7546 | 441.2626 | 442.5273
2022-08-25 18:30 | -17 | -36.2353 | 125.0415 | 137.6435 | 50.1226 | 58.2 | -17 | -36.2353 | -198.0165 | 200.4144 | -198.0165 | 200.4144 | -180.2924 | 186.5565 | 81.9 | 84.8555 | 81.9 | 85.0144 | -110.3 | -112.2256 | -125.3 | -127.0476 | -128.5 | -130.3028 | -128.9 | -130.5994 | 448.4001 | 449.2879
2022-08-25 19:00 | -7 | -33.7343 | 134.8182 | 147.1327 | 39.9402 | 50.9319 | -7 | -32.7567 | -177.7483 | 181.0861 | -177.7483 | 181.0861 | -172.1497 | 178.5545 | 81.3 | 84.2765 | 81.9 | 85.0144 | -110.6 | -112.7668 | -125.4 | -127.5364 | -128.5 | -130.5881 | -128.9 | -130.6643 | 438.1987 | 438.7216
2022-08-25 19:30 | -3 | -33.1361 | 137.963 | 149.9435 | 35.4649 | 47.8152 | -3 | -33.1361 | -168.9494 | 172.724 | -168.9494 | 172.724 | -156.6765 | 165.2362 | 81.3 | 84.7685 | 81.6 | 84.8067 | -110.6 | -112.7875 | -124.8 | -126.9697 | -128.1 | -130.2558 | -128.1 | -130.2377 | 438.1669 | 438.311
2022-08-25 20:00 | 3 | 34.1321 | 140.5591 | 151.9841 | 29.013 | 44.3347 | 2 | 34.0588 | -156.4338 | 161.5295 | -156.4338 | 161.5295 | -141.301 | 154.7685 | 81.3 | 85.7612 | 81.6 | 86.0456 | -110.9 | -114.3313 | -124.4 | -128.1082 | -127.3 | -131.0915 | -127.6 | -131.2178 | 446.522 | 446.5977
2022-08-25 20:30 | 7 | 13.8924 | 142.6119 | 146.8492 | 22.6209 | 26.4537 | 6 | 13.4164 | -146.7355 | 147.2762 | -146.7355 | 147.2762 | -134.2136 | 154.54 | 82.2 | 86.7171 | 82.2 | 86.6148 | -111.1 | -114.5508 | -124.3 | -126.8887 | -127.5 | -130.1641 | -127.4 | -129.9466 | 431.118 | 431.8702
2022-08-25 21:00 | 2 | 6.3246 | 134.9388 | 137.7215 | 25.253 | 26.7159 | 1 | 6.0828 | -146.4556 | 146.678 | -146.4556 | 146.678 | -117.2826 | 136.4877 | 82.2 | 84.8401 | 82.8 | 85.4958 | -111.3 | -113.3011 | -123.3 | -126.3837 | -126.7 | -129.8221 | -126.5 | -129.4973 | 417.6432 | 418.0387
2022-08-25 21:30 | 10 | 11.6619 | 144.7319 | 146.7624 | 9.9501 | 13.7498 | 10 | 11.1803 | -119.8385 | 120.4118 | -119.8385 | 120.4118 | -109.8293 | 126.7968 | 82.5 | 85.1308 | 83.1 | 85.7124 | -112.7 | -114.5137 | -123 | -125.9286 | -126.5 | -129.5187 | -126.5 | -129.3702 | 378.5819 | 378.7097
2022-08-25 22:00 | 22 | 24.1661 | 140.0483 | 142.0076 | 6.3977 | 15.7059 | 21 | 23.7065 | -108.2375 | 110.3312 | -108.2375 | 110.3312 | -81.6656 | 106.205 | 82.2 | 85.7166 | 83.7 | 87.3252 | -112.8 | -115.6025 | -122.6 | -126.3853 | -125.7 | -129.6846 | -125.3 | -129.1502 | 370.5097 | 370.5117
2022-08-25 22:30 | 17 | 18.7883 | 131.8059 | 133.059 | 6.7743 | 15.0811 | 17 | 18.7883 | -108.5021 | 110.6179 | -108.5021 | 110.6179 | -45.3815 | 83.7338 | 83.1 | 85.9373 | 83.1 | 86.0922 | -112.3 | -114.2792 | -122.6 | -125.5164 | -125.8 | -128.8351 | -125.5 | -128.3904 | 374.8382 | 374.8395
2022-08-25 23:00 | 48 | 49.7293 | 151.9178 | 153.3698 | -20.0085 | 27.5777 | 49 | 50.6952 | -64.716 | 72.0793 | -64.716 | 72.0793 | -46.736 | 76.1894 | 84.3 | 87.1741 | 84.9 | 87.6791 | -114.1 | -116.0711 | -121.3 | -124.2469 | -124.6 | -127.6419 | -124.6 | -127.6636 | 313.3032 | 313.402
2022-08-25 23:30 | 34 | 35.4401 | 138.2326 | 138.945 | -12.4922 | 20.4635 | 33 | 34.4819 | -83.0276 | 86.3824 | -83.0276 | 86.3824 | -39.2394 | 75.37 | 84.6 | 87.5409 | 85.2 | 88.0448 | -114.6 | -116.8656 | -121.5 | -124.9871 | -124.7 | -128.1881 | -124.5 | -127.9704 | 325.834 | 325.9447
2022-08-26 | 23 | 25.4951 | 120.3692 | 121.0483 | -1.0581 | 18.6523 | 22 | 24.5967 | -91.7608 | 96.6465 | -91.7608 | 96.6465 | -7.7926 | 60.8814 | 84.3 | 87.4077 | 84.6 | 87.857 | -113.6 | -115.9649 | -121.2 | -124.4775 | -124.1 | -127.512 | -123.9 | -127.2943 | 327.3718 | 327.511
2022-08-26 00:30 | 22 | 25.0599 | 115.7256 | 116.4179 | -1.0757 | 20.5458 | 22 | 25.5539 | -85.0172 | 92.1586 | -85.0172 | 92.1586 | 14.5585 | 63.7874 | 84.3 | 87.7324 | 84.3 | 87.816 | -114.3 | -117.0666 | -121.7 | -125.4637 | -124.8 | -128.7156 | -124.6 | -128.6435 | 325.5388 | 325.5743
2022-08-26 01:00 | 22 | 23.4094 | 111.1302 | 111.4494 | -2.0539 | 19.2442 | 24 | 26.4008 | -77.9608 | 86.1247 | -77.9608 | 86.1247 | 19.9854 | 59.6693 | 84.9 | 88.1459 | 85.8 | 88.8552 | -114.2 | -116.6333 | -120.7 | -124.229 | -123.8 | -127.3127 | -123.7 | -127.3331 | 303.2921 | 303.8229
2022-08-26 01:30 | 26 | 29.0689 | 112.6848 | 113.0988 | -6.0494 | 22.0814 | 26 | 28.6356 | -70.3521 | 81.1831 | -70.3521 | 81.1831 | 28.2025 | 66.9719 | 84.9 | 88.0657 | 85.2 | 88.5976 | -115.4 | -118.1747 | -120.4 | -124.2755 | -123.6 | -127.3801 | -123.4 | -127.1134 | 293.8329 | 294.7926
2022-08-26 02:00 | 20 | 20.025 | 102.9553 | 102.9633 | -0.60227 | 11.6715 | 20 | 20.025 | -75.98 | 80.4613 | -75.98 | 80.4613 | 36.0616 | 66.7695 | 84.6 | 87.697 | 86.1 | 89.2231 | -116.1 | -118.7192 | -120.7 | -124.3975 | -123.8 | -127.4046 | -123.4 | -127.1615 | 285.5386 | 286.6992
2022-08-26 02:30 | 19 | 19.2354 | 101.5745 | 101.5856 | -1.1866 | 12.6495 | 19 | 19.2354 | -73.786 | 78.8163 | -73.786 | 78.8163 | 43.8144 | 72.1053 | 84.9 | 88.4761 | 85.5 | 88.8861 | -116 | -118.8563 | -120.9 | -124.7369 | -124.1 | -127.9657 | -124.3 | -128.3281 | 283.7637 | 285.0796
2022-08-26 03:00 | 26 | 26.6833 | 108.1428 | 108.1512 | -8.5795 | 18.0873 | 26 | 26.6833 | -60.8071 | 69.5947 | -60.8071 | 69.5947 | 43.5782 | 70.929 | 85.5 | 88.9686 | 85.8 | 89.5092 | -115.8 | -118.7152 | -120.4 | -124.2025 | -123.7 | -127.3797 | -123.4 | -127.1373 | 274.2725 | 275.7877
2022-08-26 03:30 | 20 | 20.6155 | 102.3313 | 102.3414 | -2.7232 | 15.5327 | 19 | 19.6469 | -69.231 | 76.6359 | -69.231 | 76.6359 | 47.2127 | 71.2468 | 86.1 | 89.3023 | 86.1 | 89.2231 | -116.8 | -119.3419 | -120.9 | -124.4234 | -123.9 | -127.4046 | -123.8 | -127.454 | 270.3673 | 272.1683
2022-08-26 04:00 | 17 | 17.4642 | 100.5659 | 100.5829 | 0.77895 | 14.354 | 17 | 17.72 | -73.5415 | 80.3019 | -73.5415 | 80.3019 | 39.7941 | 64.7324 | 85.5 | 88.6443 | 85.8 | 89.1747 | -116.3 | -118.7911 | -120.4 | -123.9613 | -123.3 | -126.8972 | -123.2 | -126.8475 | 261.8767 | 263.2819
2022-08-26 04:30 | 37 | 37.1214 | 122.8329 | 122.8369 | -20.3378 | 24.2782 | 37 | 37.2156 | -42.3033 | 52.1253 | -42.3033 | 52.1253 | 36.9911 | 64.8757 | 85.8 | 89.4242 | 85.8 | 89.3401 | -116.5 | -119.1943 | -121.3 | -124.9788 | -124.3 | -128.0591 | -124 | -127.8891 | 264.6839 | 265.8621
2022-08-26 05:00 | 11 | 11.7047 | 104.037 | 104.0764 | 2.652 | 13.7332 | 12 | 12.6491 | -80.0007 | 84.945 | -80.0007 | 84.945 | 39.0213 | 67.1133 | 85.8 | 89.0131 | 85.5 | 88.8046 | -115.6 | -118.1059 | -120.9 | -124.4708 | -124.2 | -127.725 | -124.1 | -127.793 | 295.7166 | 296.5502
2022-08-26 05:30 | 26 | 26.1725 | 121.6069 | 121.7552 | -6.1129 | 13.2025 | 26 | 26.1725 | -70.0912 | 74.4746 | -70.0912 | 74.4746 | 28.9735 | 63.4025 | 85.8 | 89.1747 | 86.1 | 89.3824 | -115.2 | -117.6734 | -120.7 | -124.1818 | -123.5 | -127.021 | -123.5 | -127.0679 | 319.7307 | 319.8572
2022-08-26 06:00 | 6 | 6.0828 | 109.3747 | 109.4829 | 14.9439 | 15.5088 | 7 | 7.0711 | -109.2253 | 109.5366 | -109.2253 | 109.5366 | 11.584 | 61.6076 | 84.9 | 87.9865 | 85.2 | 87.8954 | -114.9 | -117.2188 | -121.5 | -124.775 | -124.5 | -127.7877 | -124.1 | -127.3754 | 340.2429 | 340.2433
2022-08-26 06:30 | 8 | 9.434 | 116.6761 | 117.0871 | 21.2719 | 22.5768 | 8 | 8.9443 | -127.5473 | 127.5506 | -127.5473 | 127.5506 | -13.2116 | 61.7536 | 84 | 85.2253 | 84 | 85.2253 | -114 | -114.9439 | -123 | -124.8307 | -126.1 | -127.9876 | -126.1 | -127.9705 | 390.5157 | 390.6679
2022-08-26 07:00 | 0 | 0 | 117.4713 | 118.863 | 31.3172 | 31.5314 | 0 | 0 | -146.2335 | 146.2642 | -146.2335 | 146.2642 | -46.0308 | 80.2215 | 82.8 | 84.0428 | 84.3 | 85.3741 | -112.2 | -112.7282 | -125.2 | -126.2056 | -128.8 | -129.8148 | -128.2 | -129.207 | 420.7926 | 422.6147
2022-08-26 07:30 | -26 | -26.0192 | 102.1382 | 104.3184 | 54.1283 | 54.2417 | -27 | -27.0185 | -190.1792 | 190.2481 | -190.1792 | 190.2481 | -78.6082 | 101.338 | 81.9 | 83.2088 | 81.9 | 83.1563 | -111 | -111.6135 | -125.3 | -126.4731 | -128.6 | -129.8815 | -128.3 | -129.6555 | 456.4211 | 458.1206
2022-08-26 08:00 | -51 | -51.0392 | 81.8143 | 86.134 | 75.0277 | 75.0773 | -49 | -49.0102 | -223.8764 | 223.8979 | -223.8764 | 223.8979 | -57.3972 | 83.7424 | 81.6 | 83.3115 | 81.9 | 83.6053 | -111.2 | -112.0778 | -127.1 | -128.8724 | -130.1 | -131.8646 | -130.4 | -132.1281 | 466.6333 | 467.9763
2022-08-26 08:30 | -45 | -45.0999 | 76.6873 | 80.8433 | 71.1007 | 71.2477 | -44 | -44.1022 | -215.8042 | 215.8046 | -215.8042 | 215.8046 | -70.5851 | 88.9564 | 82.5 | 84.3149 | 82.5 | 84.3774 | -111.9 | -113.0954 | -126.3 | -128.1169 | -129.4 | -131.227 | -129.6 | -131.3549 | 448.2995 | 450.1668
2022-08-26 09:00 | -52 | -52.1536 | 54.7728 | 59.199 | 79.4992 | 79.7325 | -54 | -54.0833 | -223.8579 | 223.8842 | -223.8579 | 223.8842 | -76.3468 | 91.3159 | 82.5 | 84.2535 | 82.2 | 84.0841 | -110.7 | -111.7387 | -127.4 | -128.8686 | -130.5 | -132.0849 | -130.4 | -131.7958 | 455.3701 | 457.564
2022-08-26 09:30 | -59 | -59.0085 | 48.9938 | 52.9195 | 79.1679 | 79.4702 | -58 | -58.0775 | -212.2001 | 212.3406 | -212.2001 | 212.3406 | -108.2995 | 117.2981 | 81.9 | 83.6053 | 82.8 | 84.4872 | -110.8 | -111.6073 | -127.1 | -128.4975 | -130.1 | -131.3524 | -129.9 | -131.1549 | 454.2772 | 456.7255
2022-08-26 10:00 | -51 | -51.3517 | 55.9824 | 60.3465 | 71.9462 | 72.6569 | -51 | -51.3517 | -194.0062 | 194.5633 | -194.0062 | 194.5633 | -104.2599 | 117.891 | 81.3 | 83.1411 | 81.6 | 83.4345 | -110.8 | -111.8514 | -127.4 | -128.8615 | -130.8 | -132.3659 | -131 | -132.3967 | 461.2401 | 463.3879
2022-08-26 10:30 | -54 | -54.5894 | 57.6887 | 63.6061 | 78.7514 | 79.5882 | -54 | -54.5894 | -203.1143 | 203.8948 | -203.1143 | 203.8948 | -94.0791 | 113.8252 | 82.8 | 84.9297 | 82.5 | 84.8427 | -111.4 | -112.7841 | -127 | -128.7084 | -130 | -131.8152 | -130.2 | -131.9632 | 477.0704 | 479.2516
2022-08-26 11:00 | -63 | -63.6396 | 51.1472 | 59.2443 | 89.9102 | 90.536 | -63 | -63.5059 | -217.3241 | 218.0633 | -217.3241 | 218.0633 | -81.456 | 104.8848 | 82.2 | 84.6936 | 82.2 | 84.6936 | -112.6 | -114.0455 | -127.9 | -129.8814 | -131.4 | -133.4498 | -130.9 | -132.8537 | 479.1365 | 480.7447
2022-08-26 11:30 | -57 | -57.5587 | 61.5203 | 68.0085 | 80.8003 | 81.5724 | -57 | -57.7062 | -200.5867 | 201.5642 | -200.5867 | 201.5642 | -79.795 | 106.4907 | 83.1 | 85.2222 | 83.4 | 85.6493 | -112.4 | -113.9449 | -127.4 | -129.4418 | -130.4 | -132.5006 | -130.4 | -132.4302 | 475.1063 | 476.3718
2022-08-26 12:00 | -60 | -60.8276 | 58.0863 | 64.4301 | 82.4385 | 83.3193 | -59 | -59.8415 | -204.8297 | 205.806 | -204.8297 | 205.806 | -73.3391 | 109.7922 | 81.9 | 84.7005 | 82.8 | 85.3483 | -111.9 | -113.7542 | -126.7 | -129.0255 | -129.9 | -132.3408 | -129.9 | -132.1479 | 483.8191 | 484.9959
2022-08-26 12:30 | -43 | -43.566 | 73.0332 | 76.8181 | 65.0917 | 65.8562 | -41 | -41.5933 | -179.217 | 180.0749 | -179.217 | 180.0749 | -66.9692 | 104.6081 | 82.5 | 85.4347 | 83.4 | 86.3041 | -113.1 | -114.8374 | -126.6 | -129.1033 | -130.4 | -132.8894 | -129.9 | -132.1106 | 463.9744 | 464.8385
2022-08-26 13:00 | -32 | -32.9848 | 84.3782 | 88.324 | 54.7037 | 55.9838 | -31 | -32.0156 | -168.3254 | 169.5373 | -168.3254 | 169.5373 | -60.4849 | 101.7291 | 84 | 86.9612 | 83.4 | 86.3041 | -113.2 | -115.4144 | -125.6 | -128.5753 | -128.7 | -131.7386 | -128.7 | -131.5587 | 441.8817 | 442.4842
2022-08-26 13:30 | -23 | -23.7697 | 87.7632 | 90.1346 | 45.8886 | 47.0555 | -23 | -23.5372 | -163.1279 | 163.7206 | -163.1279 | 163.7206 | -45.3632 | 89.6055 | 83.1 | 85.9373 | 84 | 86.6585 | -113.8 | -115.4926 | -127.5 | -130.4109 | -129.8 | -132.8493 | -129.7 | -132.5833 | 429.7007 | 429.967
2022-08-26 14:00 | -28 | -29.4109 | 75.9615 | 78.9776 | 52.7109 | 54.2312 | -28 | -29.1204 | -177.1293 | 177.85 | -177.1293 | 177.85 | -35.8114 | 95.7024 | 84.6 | 87.6185 | 85.5 | 88.4878 | -115.3 | -116.9877 | -125.6 | -128.3651 | -129.4 | -132.2691 | -128.8 | -131.5587 | 414.8007 | 415.4155
2022-08-26 14:30 | -15 | -17 | 87.0717 | 89.2517 | 38.4801 | 40.777 | -16 | -17.8885 | -157.0699 | 158.0278 | -157.0699 | 158.0278 | -35.4622 | 91.0876 | 84.9 | 87.3871 | 84.9 | 87.3165 | -114.6 | -116.2979 | -125.8 | -128.4424 | -129.2 | -131.9911 | -129.1 | -131.8727 | 418.7482 | 419.1945
2022-08-26 15:00 | -29 | -30.3645 | 76.8538 | 79.203 | 49.6813 | 51.371 | -29 | -30.0832 | -175.3756 | 176.1487 | -175.3756 | 176.1487 | -38.5606 | 88.3312 | 84.3 | 87.0233 | 84.6 | 87.3886 | -114 | -115.6896 | -125.9 | -128.6587 | -129.4 | -132.2484 | -129.2 | -131.9911 | 418.1065 | 418.6117
2022-08-26 15:30 | -21 | -21.8403 | 90.1152 | 91.7352 | 39.628 | 41.3726 | -21 | -21.8403 | -160.9727 | 161.6098 | -160.9727 | 161.6098 | -51.8812 | 93.4875 | 83.7 | 86.1502 | 84.6 | 87.1674 | -114.7 | -116.3291 | -126.4 | -128.9862 | -129.6 | -132.2416 | -129.5 | -132.1431 | 419.9544 | 420.5376
2022-08-26 16:00 | -8 | -8.9443 | 97.2353 | 98.5087 | 38.1657 | 39.193 | -7 | -8.0623 | -162.5109 | 162.7419 | -162.5109 | 162.7419 | -77.8232 | 103.5221 | 84.3 | 86.526 | 84.6 | 86.7514 | -113.2 | -114.4546 | -125.7 | -127.823 | -128.9 | -131.017 | -128.9 | -130.9623 | 417.8534 | 418.7828
2022-08-26 16:30 | 5 | 5.099 | 121.9869 | 122.7948 | 20.322 | 20.916 | 5 | 5.099 | -140.7982 | 140.799 | -140.7982 | 140.799 | -94.8139 | 118.4821 | 83.4 | 85.3841 | 84 | 86.0346 | -113.4 | -114.7272 | -127 | -129.1559 | -130.2 | -132.4666 | -130.3 | -132.4738 | 432.4167 | 433.4306
2022-08-26 17:00 | 6 | 6 | 132.5618 | 133.5757 | 20.2692 | 21.0024 | 6 | 6 | -145.3078 | 145.4447 | -145.3078 | 145.4447 | -111.719 | 133.6021 | 83.7 | 85.6772 | 83.7 | 85.4895 | -112.5 | -113.5902 | -126.3 | -128.2018 | -130.1 | -131.2602 | -129.2 | -131.6201 | 432.4231 | 433.5952
2022-08-26 17:30 | 16 | 16.1245 | 142.0467 | 143.0151 | 17.5397 | 19.4132 | 17 | 17.1172 | -147.4933 | 148.1509 | -147.4933 | 148.1509 | -134.6957 | 154.2872 | 83.1 | 84.8411 | 82.8 | 84.428 | -113.2 | -114.0381 | -127.2 | -128.8097 | -130.4 | -132.1443 | -130.4 | -131.8718 | 452.5488 | 453.8256
2022-08-26 18:00 | 17 | 17.4642 | 152.1592 | 153.1394 | 12.8462 | 16.2295 | 17 | 17.4642 | -144.4888 | 145.615 | -144.4888 | 145.615 | -157.5008 | 172.0503 | 82.8 | 84.2017 | 83.7 | 84.9588 | -112.8 | -113.5127 | -126.4 | -127.8499 | -129.8 | -131.3318 | -129.8 | -131.3166 | 433.8311 | 435.8222
2022-08-26 18:30 | -18 | -18 | 121.1742 | 123.4659 | 47.6227 | 47.9303 | -18 | -18 | -198.5967 | 199.2192 | -198.5967 | 199.2192 | -160.9267 | 171.0694 | 82.8 | 84.3128 | 83.1 | 84.5516 | -112.4 | -113.2078 | -127.4 | -129.2014 | -130.7 | -132.5887 | -130.6 | -132.4892 | 441.0105 | 442.71
2022-08-26 19:00 | 1 | 1 | 140.4937 | 142.2765 | 27.0124 | 28.1251 | 1 | 1 | -162.3846 | 163.0323 | -162.3846 | 163.0323 | -156.438 | 165.1814 | 83.1 | 84.6643 | 83.7 | 85.3108 | -113 | -113.8155 | -127.1 | -129.0377 | -130.4 | -132.3439 | -130.3 | -132.1111 | 410.313 | 411.546
2022-08-26 19:30 | 11 | 11.0454 | 146.2015 | 147.6677 | 19.5269 | 21.3268 | 12 | 12.0416 | -146.2138 | 146.9095 | -146.2138 | 146.9095 | -149.5023 | 158.5788 | 83.1 | 84.7812 | 84 | 85.8446 | -113.3 | -114.2626 | -126.6 | -128.6544 | -130 | -132.107 | -130 | -132.0016 | 400.8517 | 401.9361
2022-08-26 20:00 | 8 | 8 | 139.4447 | 140.9364 | 23.8907 | 24.8243 | 9 | 9 | -148.2167 | 148.5658 | -148.2167 | 148.5658 | -131.0001 | 144.9913 | 84 | 86.0346 | 84 | 85.9703 | -113 | -114.242 | -126.6 | -128.911 | -129.7 | -132.183 | -130.1 | -132.4426 | 401.9927 | 402.4036
2022-08-26 20:30 | 18 | 18.4391 | 144.5445 | 145.2715 | 14.1348 | 17.4926 | 17 | 17.4642 | -129.5691 | 130.1772 | -129.5691 | 130.1772 | -131.1926 | 141.536 | 83.7 | 85.0335 | 83.7 | 85.0869 | -113.6 | -114.2216 | -126 | -127.4847 | -129.3 | -130.785 | -129.5 | -130.9061 | 372.4727 | 373.1832
2022-08-26 21:00 | 29 | 29.1548 | 142.2681 | 143.1326 | 12.8582 | 14.7624 | 23 | 23.1948 | -126.547 | 126.6798 | -126.547 | 126.6798 | -118.1986 | 133.7759 | 84.3 | 85.8425 | 84.6 | 86.252 | -114.6 | -115.5905 | -126.5 | -128.4126 | -129.8 | -131.7528 | -130.3 | -132.1442 | 368.9267 | 369.5006
2022-08-26 21:30 | 26 | 26.1725 | 145.9431 | 146.3128 | 2.2941 | 6.7143 | 25 | 25.0799 | -109.2355 | 109.2707 | -109.2355 | 109.2707 | -101.8698 | 117.064 | 84.9 | 86.6647 | 85.5 | 87.1932 | -114.7 | -115.8244 | -125.6 | -127.6526 | -128.9 | -131.0068 | -128.9 | -130.9009 | 335.4223 | 335.5227
2022-08-26 22:00 | 24 | 24 | 139.312 | 139.5827 | 2.2088 | 5.2484 | 24 | 24.0832 | -101.9259 | 101.9793 | -101.9259 | 101.9793 | -79.8919 | 105.9065 | 85.8 | 87.5466 | 85.8 | 87.6067 | -116 | -117.2391 | -125.2 | -127.2514 | -128.4 | -130.4614 | -128.2 | -130.1595 | 332.1321 | 332.3638
2022-08-26 22:30 | 24 | 24 | 134.607 | 134.8286 | 1.051 | 5.6911 | 25 | 25 | -99.9338 | 100.1995 | -99.9338 | 100.1995 | -49.3716 | 83.4689 | 86.7 | 88.8659 | 86.4 | 88.6397 | -116.7 | -118.1059 | -126.4 | -128.7525 | -129.8 | -132.2427 | -129.8 | -132.1856 | 331.9743 | 332.0069
2022-08-26 23:00 | 23 | 23.0868 | 124.8688 | 125.0216 | 3.3551 | 9.4462 | 23 | 23.0217 | -100.8873 | 101.7893 | -100.8873 | 101.7893 | -33.8083 | 75.0268 | 86.4 | 88.8451 | 86.7 | 88.9994 | -118 | -119.7334 | -125.8 | -128.3584 | -129.2 | -131.8696 | -129 | -131.5744 | 313.8697 | 313.8789
2022-08-26 23:30 | 27 | 27.074 | 129.645 | 129.7548 | -5.1162 | 10.4436 | 26 | 26.1725 | -94.0418 | 94.8432 | -94.0418 | 94.8432 | -35.0534 | 80.2228 | 86.7 | 89.0677 | 87.3 | 89.6518 | -117.5 | -119.2577 | -125.2 | -127.9085 | -128.4 | -131.1467 | -128.3 | -131.0488 | 324.593 | 324.7785
2022-08-27 | 25 | 25.318 | 120.4964 | 120.5949 | -2.9068 | 6.6656 | 26 | 26.3059 | -85.6129 | 85.7528 | -85.6129 | 85.7528 | -20.2006 | 75.1685 | 87.3 | 90.2282 | 86.7 | 89.8023 | -117.4 | -120.0822 | -124.8 | -128.4626 | -128.2 | -131.9102 | -128 | -131.5953 | 309.7149 | 309.9045
2022-08-27 00:30 | 7 | 7 | 98.2437 | 98.2466 | 12.7609 | 15.9768 | 6 | 6 | -102.4091 | 104.1325 | -102.4091 | 104.1325 | 13.375 | 69.9118 | 87 | 90.7013 | 87 | 91.0049 | -116.9 | -120.4211 | -124.5 | -128.9543 | -127.7 | -132.1487 | -127.7 | -132.2003 | 313.5712 | 313.9728
2022-08-27 01:00 | 5 | 5.099 | 94.1335 | 94.1484 | 11.6363 | 15.7765 | 5 | 5.099 | -94.7692 | 97.2816 | -94.7692 | 97.2816 | 26.481 | 75.4973 | 87.6 | 91.4916 | 87.3 | 91.2917 | -117.8 | -121.2695 | -125.3 | -129.7788 | -128.7 | -133.2958 | -128.4 | -133.0323 | 314.8411 | 315.7409
2022-08-27 01:30 | 7 | 7.6158 | 96.589 | 96.5936 | 6.2958 | 14.7803 | 7 | 7.6158 | -84.5674 | 88.3886 | -84.5674 | 88.3886 | 33.132 | 81.4139 | 87.9 | 92.2216 | 87.6 | 92.0272 | -118.8 | -122.5049 | -124.5 | -129.3532 | -127.7 | -132.7046 | -127.4 | -132.5121 | 298.7058 | 299.4621
2022-08-27 02:00 | 8 | 8.9443 | 89.6989 | 89.7062 | 9.805 | 17.6114 | 8 | 8.9443 | -85.6582 | 90.1699 | -85.6582 | 90.1699 | 40.6601 | 84.7524 | 87.9 | 92.1313 | 88.2 | 92.6903 | -118.6 | -122.2622 | -124 | -128.7215 | -127.9 | -132.9515 | -127.6 | -132.6641 | 287.7476 | 288.789
2022-08-27 02:30 | 2 | 6.3246 | 84.4836 | 84.4941 | 12.5992 | 20.3974 | 1 | 4.1231 | -84.5434 | 89.612 | -84.5434 | 89.612 | 50.6699 | 93.3212 | 88.5 | 92.7936 | 88.8 | 92.9903 | -119.1 | -123.0432 | -124.5 | -129.7683 | -127.5 | -132.7323 | -127.3 | -132.8221 | 290.4341 | 291.8662
2022-08-27 03:00 | 6 | 9.2195 | 85.4804 | 85.4809 | 10.2016 | 20.861 | 5 | 8.6023 | -79.1492 | 85.6743 | -79.1492 | 85.6743 | 56.7241 | 99.4358 | 87.9 | 92.4049 | 87.6 | 92.2128 | -118.7 | -123.0688 | -123.7 | -129.2592 | -126.8 | -132.5451 | -126.5 | -132.3623 | 297.4069 | 298.6969
2022-08-27 03:30 | -1 | -2.2361 | 75.906 | 75.9715 | 18.4148 | 23.5875 | -1 | -2.2361 | -90.7699 | 95.1455 | -90.7699 | 95.1455 | 62.6231 | 88.7995 | 87.6 | 91.8451 | 87.9 | 92.0418 | -119.9 | -123.2638 | -124.7 | -129.3148 | -128 | -132.6726 | -127.6 | -132.5158 | 297.6894 | 299.0525
2022-08-27 04:00 | 0 | 3 | 74.8181 | 74.8634 | 19.9011 | 24.9506 | 0 | 3 | -94.8839 | 99.4091 | -94.8839 | 99.4091 | 65.5958 | 91.6912 | 87.9 | 91.8657 | 88.8 | 92.9903 | -118.7 | -122.4079 | -124.3 | -129.257 | -127.6 | -132.7318 | -127.2 | -132.3057 | 304.6513 | 306.0411
2022-08-27 04:30 | -4 | -5.6569 | 74.5986 | 74.6185 | 22.095 | 26.8111 | -4 | -5.6569 | -98.9036 | 103.3342 | -98.9036 | 103.3342 | 66.3889 | 92.8642 | 87.6 | 91.6666 | 88.5 | 92.615 | -119.2 | -122.7482 | -124.5 | -129.2453 | -127.8 | -132.6926 | -127.6 | -132.554 | 316.0379 | 317.1458
2022-08-27 05:00 | -16 | -16.7631 | 65.1638 | 65.1702 | 33.3429 | 36.4148 | -14 | -14.8661 | -113.0786 | 116.5476 | -113.0786 | 116.5476 | 70.7542 | 94.3487 | 88.2 | 92.1527 | 87.9 | 91.9533 | -119.1 | -122.5092 | -124.8 | -129.252 | -127.9 | -132.5236 | -127.8 | -132.506 | 330.1802 | 331.2309
2022-08-27 05:30 | -17 | -17.72 | 70.4134 | 70.4209 | 31.7494 | 35.1323 | -18 | -18.6815 | -110.073 | 113.6602 | -110.073 | 113.6602 | 59.5154 | 86.6833 | 87.3 | 91.2044 | 88.5 | 92.2684 | -118.7 | -121.9577 | -124.6 | -128.9216 | -127.6 | -132.1487 | -127.5 | -131.9813 | 325.2689 | 326.0241
2022-08-27 06:00 | -18 | -18.4391 | 70.8369 | 70.889 | 37.6102 | 39.7443 | -18 | -18.4391 | -124.5941 | 127.142 | -124.5941 | 127.142 | 58.1891 | 85.1018 | 87 | 90.7449 | 88.8 | 92.3888 | -119 | -121.9586 | -125.7 | -129.7587 | -128.8 | -132.9852 | -128.6 | -132.8666 | 340.5382 | 341.066
2022-08-27 06:30 | -32 | -32 | 63.3156 | 63.3716 | 51.2087 | 51.8767 | -31 | -31.0161 | -151.5456 | 152.4663 | -151.5456 | 152.4663 | 41.4571 | 68.9028 | 88.5 | 91.6185 | 87.6 | 90.5945 | -119 | -121.4944 | -125.8 | -129.1898 | -128.9 | -132.4134 | -128.9 | -132.5173 | 363.1002 | 363.4693
2022-08-27 07:00 | -27 | -27.074 | 66.4526 | 66.5987 | 49.8672 | 50.8878 | -28 | -28.0713 | -153.5519 | 154.7471 | -153.5519 | 154.7471 | 16.4574 | 62.0529 | 87.3 | 90.3045 | 87.9 | 91.1176 | -117.6 | -120.044 | -126 | -129.3845 | -129.4 | -132.6225 | -129 | -132.3301 | 356.0895 | 356.1141
2022-08-27 07:30 | -40 | -40.0125 | 56.3193 | 56.8069 | 62.2763 | 62.791 | -40 | -40.05 | -179.2461 | 179.7397 | -179.2461 | 179.7397 | -21.4051 | 58.3752 | 85.8 | 87.857 | 87 | 89.0934 | -117 | -118.5059 | -126 | -128.1362 | -129.3 | -131.4722 | -129.1 | -131.3302 | 351.4144 | 351.5252
2022-08-27 08:00 | -45 | -45.0111 | 46.8216 | 47.1665 | 65.5245 | 65.9098 | -45 | -45 | -185.1607 | 185.503 | -185.1607 | 185.503 | -35.7256 | 66.4881 | 85.2 | 87.0807 | 86.1 | 88.0862 | -116.4 | -117.6242 | -126.7 | -128.6302 | -129.8 | -131.7017 | -130.2 | -132.164 | 368.6567 | 369.4044
2022-08-27 08:30 | -44 | -44.1814 | 39.4724 | 39.896 | 62.1787 | 62.9193 | -46 | -46.1736 | -179.9731 | 180.5557 | -179.9731 | 180.5557 | -32.5227 | 79.9227 | 85.5 | 87.6293 | 86.1 | 88.2806 | -116.3 | -117.7466 | -127.1 | -129.2361 | -130.7 | -132.8852 | -130.2 | -132.3574 | 385.2362 | 385.8389
2022-08-27 09:00 | -34 | -34.5254 | 35.7489 | 36.3584 | 52.5702 | 54.6027 | -34 | -34.3657 | -160.8958 | 162.4319 | -160.8958 | 162.4319 | -29.5322 | 83.8154 | 86.1 | 88.624 | 86.4 | 88.9155 | -116.7 | -118.3884 | -125.9 | -128.3 | -129.4 | -131.8693 | -129.1 | -131.6731 | 371.3718 | 372.5767
2022-08-27 09:30 | -34 | -34.9285 | 25.9331 | 26.5176 | 46.9377 | 50.0033 | -34 | -34.9285 | -145.0185 | 147.5327 | -145.0185 | 147.5327 | -6.6925 | 79.0932 | 87 | 89.8023 | 87 | 89.938 | -117.7 | -119.888 | -124.9 | -127.8701 | -128 | -131.1888 | -127.8 | -130.8528 | 336.7684 | 337.7589
2022-08-27 10:00 | -36 | -38.2753 | 12.7894 | 15.712 | 47.3957 | 52.1633 | -36 | -37.9473 | -142.3584 | 146.647 | -142.3584 | 146.647 | 14.2686 | 81.083 | 87.9 | 91.197 | 87.9 | 91.039 | -118.5 | -121.1291 | -124.1 | -127.6278 | -127.5 | -131.1674 | -127.1 | -130.7551 | 308.6219 | 309.2411
2022-08-27 10:30 | -27 | -30.4138 | 18.9025 | 22.3694 | 28.8978 | 38.0383 | -27 | -30.4138 | -109.423 | 117.361 | -109.423 | 117.361 | 25.3365 | 86.9073 | 87.3 | 91.2917 | 87.9 | 91.6081 | -117.9 | -121.2535 | -123.7 | -127.7941 | -126.9 | -131.049 | -126.6 | -131.003 | 275.8316 | 276.6922
2022-08-27 11:00 | -37 | -41.5933 | 2.8125 | 14.7385 | 45.5775 | 53.8137 | -37 | -41.5933 | -130.9271 | 139.5533 | -130.9271 | 139.5533 | 29.4302 | 67.0294 | 81.6 | 86.4338 | 80.7 | 85.1926 | -109.6 | -113.1698 | -115.6 | -119.7977 | -118.1 | -122.6508 | -118 | -122.4471 | 247.2986 | 247.9908
2022-08-27 11:30 | -23 | -33.2415 | 26.2383 | 32.6349 | 32.9497 | 47.4719 | -30 | -38.4187 | -107.3984 | 121.2515 | -107.3984 | 121.2515 | 16.2074 | 58.0986 | 67.2 | 73.5924 | 67.5 | 73.9888 | -89.7 | -94.4577 | -97.1 | -102.6838 | -99.6 | -105.4716 | -99.6 | -105.4059 | 222.0868 | 223.1624
2022-08-27 12:00 | -50 | -56.8243 | 6.4308 | 23.6658 | 62.7088 | 71.9157 | -51 | -57.2451 | -145.8086 | 157.1765 | -145.8086 | 157.1765 | 26.9588 | 59.0972 | 66.9 | 73.3186 | 67.2 | 73.5924 | -90.5 | -94.9116 | -97.8 | -103.0907 | -100.3 | -105.6834 | -100.1 | -105.4936 | 222.6012 | 223.548
2022-08-27 12:30 | -51 | -57.7062 | 6.9736 | 23.4768 | 56.8964 | 67.413 | -50 | -56.8243 | -135.187 | 147.7893 | -135.187 | 147.7893 | 22.2382 | 58.0515 | 68.4 | 74.8108 | 68.1 | 74.5366 | -91.8 | -95.9752 | -98.1 | -103.3434 | -100.6 | -105.9368 | -100.6 | -105.9996 | 226.8245 | 227.8057
2022-08-27 13:00 | -42 | -49.3964 | -0.27342 | 19.3403 | 50.7705 | 61.5939 | -44 | -50.6063 | -130.7598 | 142.7564 | -130.7598 | 142.7564 | 25.7064 | 62.0882 | 66.6 | 73.2934 | 67.2 | 73.3498 | -91.5 | -96.1379 | -100 | -105.6845 | -102.8 | -108.4985 | -102.9 | -108.6573 | 245.6066 | 245.785
2022-08-27 13:30 | -37 | -43.566 | 4.0353 | 16.2751 | 43.9956 | 54.2518 | -36 | -42.72 | -116.9073 | 128.169 | -116.9073 | 128.169 | 51.7097 | 77.9212 | 74.7 | 80.6113 | 74.1 | 79.9425 | -101.8 | -106.3711 | -109.1 | -114.6072 | -112 | -117.7665 | -111.9 | -117.7949 | 257.6931 | 257.804
2022-08-27 14:00 | -33 | -39.6611 | 9.387 | 18.166 | 46.0542 | 56.1209 | -33 | -39.6611 | -123.0417 | 134.0593 | -123.0417 | 134.0593 | 58.6709 | 83.0915 | 82.5 | 87.9921 | 80.7 | 86.5213 | -110.8 | -115.7536 | -118.1 | -124.0629 | -121.6 | -127.7011 | -121.2 | -127.3202 | 252.0905 | 252.2406
2022-08-27 14:30 | -40 | -46.6476 | 15.5039 | 22.9204 | 44.69 | 55.3204 | -40 | -46.6476 | -125.1247 | 135.9589 | -125.1247 | 135.9589 | 36.6206 | 70.1424 | 76.8 | 82.8956 | 76.5 | 82.6177 | -104.5 | -109.2897 | -112.7 | -118.4325 | -115.6 | -121.4687 | -115.9 | -121.7849 | 275.8421 | 276.0211
2022-08-27 15:00 | -42 | -47.8853 | 12.9515 | 20.1832 | 52.7811 | 61.2555 | -43 | -48.3011 | -142.1217 | 150.9244 | -142.1217 | 150.9244 | 32.6722 | 66.6545 | 79.8 | 85.4658 | 79.8 | 85.3588 | -108.2 | -113.1205 | -115.9 | -121.7543 | -119 | -125.0116 | -118.8 | -124.8519 | 279.4983 | 279.7038
2022-08-27 15:30 | -38 | -42.4853 | 31.4423 | 34.1361 | 39.8133 | 49.5502 | -38 | -42.4853 | -128.3757 | 137.8277 | -128.3757 | 137.8277 | 38.9508 | 70.0858 | 81.9 | 87.1189 | 83.1 | 88.2479 | -111.3 | -115.8921 | -118.9 | -124.5239 | -121.7 | -127.4649 | -121.8 | -127.6199 | 294.1413 | 294.1922
2022-08-27 16:00 | -25 | -30.2324 | 40.3302 | 41.5119 | 37.8712 | 45.7835 | -25 | -29.6816 | -131.7917 | 138.9169 | -131.7917 | 138.9169 | 36.7466 | 70.6241 | 85.8 | 90.6973 | 85.8 | 90.8936 | -115.3 | -119.7119 | -124.3 | -129.7185 | -127.2 | -132.8122 | -127.4 | -133.0613 | 308.3753 | 308.3765
2022-08-27 16:30 | -22 | -26.6271 | 51.8215 | 52.6072 | 37.5754 | 44.453 | -21 | -25.807 | -138.6671 | 143.8618 | -138.6671 | 143.8618 | 20.6302 | 59.1968 | 85.5 | 89.3078 | 86.1 | 89.7968 | -116.8 | -119.8801 | -125.1 | -129.1776 | -128.3 | -132.5511 | -128 | -132.1686 | 317.1429 | 317.1689
2022-08-27 17:00 | -16 | -21.2603 | 64.4957 | 65.0501 | 34.7334 | 41.4128 | -17 | -22.0227 | -137.2545 | 141.5929 | -137.2545 | 141.5929 | 0.82187 | 49.6093 | 86.1 | 89.8338 | 86.4 | 90.1698 | -116.3 | -119.3704 | -126.2 | -130.1938 | -129.1 | -133.1319 | -129 | -133.1293 | 338.0413 | 338.1415
2022-08-27 17:30 | -6 | -11.6619 | 86.378 | 86.7332 | 26.7851 | 32.8317 | -6 | -11.6619 | -134.89 | 137.3655 | -134.89 | 137.3655 | -17.9173 | 51.1523 | 86.1 | 89.3824 | 86.4 | 89.7522 | -116.1 | -118.6984 | -125.9 | -129.4481 | -129 | -132.6725 | -129.1 | -132.7698 | 357.29 | 357.7926
2022-08-27 18:00 | -20 | -31.241 | 81.6102 | 85.3547 | 42.9489 | 52.3644 | -21 | -31.8904 | -165.5605 | 170.6495 | -165.5605 | 170.6495 | -36.1299 | 59.0218 | 86.4 | 88.2551 | 85.8 | 87.6678 | -116.2 | -117.4515 | -127.9 | -129.9516 | -131.2 | -133.3057 | -131.2 | -133.3234 | 379.5744 | 380.2098
2022-08-27 18:30 | -33 | -41.4005 | 84.3286 | 89.7746 | 48.4677 | 57.3513 | -33 | -41.4005 | -178.4387 | 182.6513 | -178.4387 | 182.6513 | -52.5083 | 84.8747 | 86.1 | 90.0565 | 87 | 90.7449 | -116.5 | -119.771 | -128.1 | -130.4031 | -131.7 | -133.9778 | -131.5 | -133.6722 | 397.6255 | 399.119
2022-08-27 19:00 | -14 | -27.7849 | 91.1555 | 95.5221 | 41.471 | 50.4914 | -14 | -27.7849 | -163.1234 | 167.4082 | -163.1234 | 167.4082 | -52.2525 | 81.2623 | 87 | 90.8307 | 86.7 | 90.5434 | -116.3 | -119.393 | -127.7 | -129.8443 | -131 | -133.1803 | -130.9 | -133.0104 | 384.344 | 385.7286
2022-08-27 19:30 | -29 | -38.9487 | 80.6734 | 86.8142 | 52.8873 | 61.257 | -29 | -38.9487 | -172.7204 | 177.4139 | -172.7204 | 177.4139 | -41.7676 | 79.8808 | 86.7 | 90.8069 | 86.4 | 90.4315 | -116 | -119.6187 | -128.5 | -130.9863 | -131.6 | -134.2033 | -131.8 | -134.2823 | 391.6057 | 392.3033
2022-08-27 20:00 | -38 | -47.2017 | 66.1811 | 73.9758 | 67.2035 | 74.0437 | -39 | -47.4342 | -193.288 | 197.7525 | -193.288 | 197.7525 | -29.2611 | 77.2652 | 86.1 | 88.624 | 86.1 | 88.624 | -116.3 | -118.163 | -128.2 | -130.9713 | -131.2 | -134.0102 | -131.3 | -134.0878 | 408.5435 | 409.0754
2022-08-27 20:30 | -62 | -69.3181 | 50.598 | 62.0761 | 80.9048 | 87.9974 | -61 | -68.4251 | -208.6306 | 214.0584 | -208.6306 | 214.0584 | -19.0499 | 77.8907 | 85.2 | 88.0657 | 85.8 | 88.4771 | -114.6 | -116.6178 | -126.6 | -129.622 | -130.1 | -133.2476 | -129.2 | -132.2205 | 419.9081 | 420.1273
2022-08-27 21:00 | -70 | -77.3886 | 39.7309 | 53.0846 | 88.9198 | 95.2623 | -69 | -76.4853 | -216.097 | 221.1414 | -216.097 | 221.1414 | -5.9689 | 76.7553 | 84.9 | 87.4586 | 85.2 | 87.8954 | -114.2 | -116.0788 | -126 | -128.7979 | -129 | -131.8778 | -129.3 | -132.1921 | 435.095 | 435.3012
2022-08-27 21:30 | -76 | -83.672 | 24.8549 | 46.324 | 102.0398 | 108.7904 | -76 | -82.8553 | -237.0278 | 243.4165 | -237.0278 | 243.4165 | 8.7409 | 75.4327 | 84.6 | 87.4643 | 85.2 | 88.0448 | -114.3 | -116.1062 | -125.9 | -128.7417 | -129.4 | -132.3526 | -128.7 | -131.6052 | 442.2528 | 442.3955
2022-08-27 22:00 | -84 | -91 | 17.6574 | 42.133 | 105.2544 | 112.1846 | -83 | -90.0777 | -238.6156 | 245.8949 | -238.6156 | 245.8949 | 22.5008 | 76.1356 | 84.9 | 87.6046 | 85.8 | 88.4771 | -115.4 | -117.2418 | -126.4 | -129.2099 | -129.7 | -132.6459 | -129.4 | -132.3316 | 447.1278 | 447.1285
2022-08-27 22:30 | -77 | -84.1724 | 25.1646 | 44.3093 | 95.1641 | 102.9073 | -76 | -83.2586 | -224.7805 | 232.6171 | -224.7805 | 232.6171 | 42.9416 | 77.8932 | 84.3 | 86.8043 | 84 | 86.4417 | -113.9 | -115.2671 | -124.6 | -126.9283 | -127.8 | -130.165 | -127.7 | -130.1241 | 454.2394 | 454.2406
2022-08-27 23:00 | -86 | -94.4299 | 8.5068 | 38.1915 | 108.1876 | 115.4911 | -86 | -94.4299 | -243.0487 | 250.9126 | -243.0487 | 250.9126 | 49.4539 | 82.7183 | 85.2 | 88.0448 | 86.1 | 88.8415 | -115 | -116.8482 | -125.4 | -128.2318 | -128.2 | -131.1584 | -128 | -130.9418 | 427.6387 | 427.7398
2022-08-27 23:30 | -96 | -105.603 | 1.5276 | 41.5423 | 112.174 | 121.216 | -96 | -106.0236 | -254.1874 | 263.4439 | -254.1874 | 263.4439 | 43.1735 | 90.9766 | 85.8 | 89.1747 | 86.4 | 89.7522 | -115.6 | -118.0492 | -125.3 | -129.0061 | -128.2 | -132.0132 | -128 | -131.6742 | 433.8784 | 433.9035
2022-08-28 | -85 | -93.1075 | 4.2197 | 34.6098 | 103.8865 | 111.8728 | -84 | -92.6121 | -233.2752 | 242.1422 | -233.2752 | 242.1422 | 50.9526 | 76.4045 | 84.9 | 87.5311 | 86.1 | 88.6955 | -115.8 | -117.596 | -124.6 | -127.3248 | -127.9 | -130.6982 | -128 | -130.8581 | 417.8096 | 417.976
2022-08-28 00:30 | -100 | -107.3359 | -12.5604 | 36.2766 | 116.7622 | 123.884 | -99 | -106.4049 | -250.6618 | 258.8791 | -250.6618 | 258.8791 | 49.8961 | 77.3423 | 86.1 | 89.2231 | 86.4 | 89.3023 | -116.1 | -118.2792 | -124.3 | -127.3927 | -127.6 | -130.8318 | -127.5 | -130.7787 | 385.6458 | 385.7259
2022-08-28 01:00 | -99 | -106.0424 | -10.8907 | 32.614 | 112.3543 | 119.0182 | -99 | -106.4049 | -238.9992 | 247.6302 | -238.9992 | 247.6302 | 55.4244 | 78.5721 | 86.7 | 89.572 | 87 | 89.8624 | -116.4 | -118.4492 | -123.6 | -126.7959 | -127.3 | -130.5172 | -126.9 | -130.1938 | 375.8443 | 376.4157
2022-08-28 01:30 | -91 | -99.8098 | -10.3095 | 33.9959 | 108.5856 | 116.595 | -91 | -99.4032 | -231.1527 | 241.4052 | -231.1527 | 241.4052 | 55.1206 | 79.9142 | 86.7 | 89.8023 | 87 | 90.2497 | -117.2 | -119.7502 | -123.4 | -126.9472 | -126.6 | -130.2222 | -126.4 | -130.1698 | 352.2396 | 352.7574
2022-08-28 02:00 | -101 | -110.1681 | -19.4941 | 40.1849 | 116.0742 | 124.6674 | -100 | -109.252 | -237.6902 | 249.5557 | -237.6902 | 249.5557 | 55.8565 | 84.1542 | 87 | 91.643 | 87.9 | 92.4049 | -117.6 | -121.6684 | -122.8 | -127.8284 | -126.3 | -131.5368 | -126.2 | -131.6252 | 326.0085 | 326.3718
2022-08-28 02:30 | -102 | -112.3076 | -24.4829 | 43.7687 | 119.3029 | 128.1352 | -102 | -111.8928 | -240.76 | 253.0553 | -240.76 | 253.0553 | 55.2726 | 82.5446 | 86.7 | 91.3583 | 87.6 | 92.2128 | -118 | -121.8281 | -122.4 | -127.1822 | -125.3 | -130.369 | -125.2 | -130.3562 | 307.1498 | 307.8808
2022-08-28 03:00 | -97 | -106.1037 | -18.5099 | 37.1206 | 111.9137 | 120.2062 | -96 | -104.7855 | -228.2019 | 239.7241 | -228.2019 | 239.7241 | 57.0355 | 75.9483 | 87.3 | 91.6499 | 87.3 | 92.0223 | -117.5 | -121.3439 | -122.1 | -126.8263 | -125.2 | -130.1357 | -124.9 | -129.9847 | 301.6018 | 302.154
2022-08-28 03:30 | -98 | -106.2309 | -18.0527 | 36.1506 | 110.8775 | 118.8712 | -97 | -104.9238 | -227.4143 | 238.6516 | -227.4143 | 238.6516 | 66.2115 | 84.0294 | 87.9 | 91.8657 | 88.5 | 92.4399 | -118.6 | -122.1417 | -122.4 | -126.9545 | -125.3 | -130.0271 | -125.2 | -130.0812 | 309.1453 | 309.9486
2022-08-28 04:00 | -107 | -115.6936 | -27.8889 | 43.8836 | 120.4228 | 128.5582 | -107 | -115.317 | -240.8805 | 252.6103 | -240.8805 | 252.6103 | 57.2973 | 79.516 | 88.2 | 92.8765 | 87.9 | 92.3128 | -118.4 | -122.1662 | -122 | -126.8115 | -125.3 | -130.3967 | -125.2 | -130.2729 | 300.8773 | 301.5134
2022-08-28 04:30 | -110 | -118.4736 | -30.8198 | 45.5293 | 123.0979 | 130.6694 | -108 | -116.619 | -245.0647 | 255.9978 | -245.0647 | 255.9978 | 62.1994 | 80.6914 | 88.2 | 92.3284 | 88.5 | 92.7272 | -119.4 | -122.895 | -123.2 | -127.8856 | -126.2 | -130.9635 | -126.2 | -131.0171 | 305.4764 | 306.054
2022-08-28 05:00 | -101 | -109.0046 | -21.6418 | 38.6452 | 114.8462 | 122.7359 | -100 | -108.462 | -233.2376 | 244.6467 | -233.2376 | 244.6467 | 62.9468 | 80.5179 | 88.5 | 92.527 | 88.2 | 92.4175 | -118.5 | -121.9969 | -123.2 | -127.5245 | -126.6 | -131.098 | -125.9 | -130.5944 | 306.8343 | 307.554
2022-08-28 05:30 | -101 | -108.6324 | -21.457 | 38.51 | 115.9425 | 123.425 | -102 | -109.2016 | -232.1363 | 243.2652 | -232.1363 | 243.2652 | 59.494 | 81.5302 | 86.1 | 90.1449 | 87.3 | 91.2044 | -117.3 | -120.4577 | -121.5 | -125.6944 | -124.4 | -128.754 | -124.2 | -128.6647 | 310.4892 | 310.9957
2022-08-28 06:00 | -94 | -101.3903 | -12.3883 | 32.0424 | 109.7777 | 116.8212 | -93 | -100.09 | -222.0136 | 232.1136 | -222.0136 | 232.1136 | 58.4987 | 78.0799 | 86.1 | 89.7968 | 86.1 | 89.969 | -116.3 | -119.2146 | -121.5 | -125.4919 | -124.6 | -128.6934 | -124.7 | -128.8249 | 331.7406 | 332.4568
2022-08-28 06:30 | -97 | -103.465 | -13.991 | 33.3649 | 115.1508 | 121.2253 | -97 | -103.465 | -240.953 | 249.6296 | -240.953 | 249.6296 | 59.2049 | 79.3805 | 85.8 | 89.5092 | 86.7 | 90.288 | -116.8 | -119.671 | -122.7 | -126.7015 | -125.9 | -129.9773 | -125.9 | -130.0773 | 355.0441 | 355.3946
2022-08-28 07:00 | -92 | -98.0816 | -7.5226 | 29.4231 | 108.0544 | 114.3755 | -92 | -98.0816 | -231.9698 | 240.7305 | -231.9698 | 240.7305 | 51.4849 | 71.0252 | 85.8 | 89.1747 | 87.3 | 90.6998 | -115.7 | -118.1024 | -123.2 | -126.4535 | -126.3 | -129.7451 | -126.2 | -129.6477 | 372.1488 | 372.2787
2022-08-28 07:30 | -96 | -103.2473 | -10.2398 | 34.3603 | 113.6489 | 120.3488 | -97 | -104.1777 | -243.5426 | 252.1058 | -243.5426 | 252.1058 | 34.9762 | 63.8906 | 84.6 | 88.3596 | 84.3 | 88.3371 | -114.4 | -117.4745 | -122.1 | -126.0978 | -125.2 | -129.2233 | -125.4 | -129.5934 | 375.6721 | 375.7537
2022-08-28 08:00 | -113 | -118.1059 | -23.8084 | 45.1043 | 131.5096 | 137.6474 | -111 | -117.7455 | -267.9923 | 275.9457 | -267.9923 | 275.9457 | 9.391 | 63.6031 | 85.5 | 89.937 | 85.8 | 90.3155 | -115.4 | -119.1109 | -123.4 | -127.7622 | -126.3 | -130.7704 | -126.6 | -131.1381 | 339.6243 | 339.8683
2022-08-28 08:30 | -114 | -121.8401 | -23.1837 | 45.3409 | 130.5282 | 136.6689 | -113 | -120.9049 | -261.674 | 269.8995 | -261.674 | 269.8995 | -10.2986 | 61.0433 | 77.4 | 81.8758 | 77.4 | 81.9741 | -104.7 | -108.0741 | -113.2 | -117.2629 | -115.9 | -120.0782 | -115.9 | -120.0079 | 329.9785 | 330.3693
2022-08-28 09:00 | -103 | -110.1363 | -23.0408 | 42.917 | 117.1537 | 124.6373 | -102 | -109.2016 | -248.5986 | 258.0555 | -248.5986 | 258.0555 | -10.0098 | 60.8991 | 75.6 | 80.077 | 75.9 | 80.4593 | -102.2 | -105.4554 | -113.1 | -117.0368 | -116 | -120.0967 | -116 | -120.045 | 323.2661 | 323.5026
2022-08-28 09:30 | -74 | -77.7946 | -16.3048 | 24.4878 | 83.0977 | 89.4937 | -72 | -78.1089 | -195.4848 | 202.7874 | -195.4848 | 202.7874 | -21.1316 | 66.9106 | 70.8 | 76.8937 | 70.2 | 76.1078 | -96.1 | -100.7336 | -102 | -107.5491 | -104.5 | -110.1421 | -104.3 | -109.8893 | 267.0171 | 267.0707
2022-08-28 10:00 | -63 | -66.4078 | -0.51939 | 15.9178 | 73.9076 | 79.7948 | -60 | -63.5689 | -172.9284 | 179.8813 | -172.9284 | 179.8813 | -6.6624 | 53.383 | 67.8 | 73.7811 | 67.8 | 73.2301 | -91.8 | -95.8593 | -97.9 | -102.8736 | -100.1 | -105.0564 | -100.1 | -105.213 | 246.6914 | 246.6951
2022-08-28 10:30 | -76 | -79.1202 | -10.8808 | 19.7422 | 83.7171 | 88.8864 | -76 | -79.1202 | -176.6649 | 183.8582 | -176.6649 | 183.8582 | 9.7943 | 51.1301 | 64.8 | 70.6702 | 65.1 | 71.4309 | -87.8 | -91.8872 | -93.1 | -98.0017 | -95.7 | -100.8136 | -95.4 | -100.4024 | 241.2485 | 241.2494
2022-08-28 11:00 | -50 | -55.5428 | -20.4413 | 25.5018 | 61.198 | 69.4555 | -50 | -55.5428 | -143.4946 | 153.5222 | -143.4946 | 153.5222 | -8.7104 | 55.974 | 59.7 | 66.1539 | 60.3 | 66.8246 | -81.5 | -85.7621 | -91.9 | -97.1786 | -94.4 | -99.8676 | -94.3 | -99.6763 | 250.4878 | 250.4899
2022-08-28 11:30 | -51 | -56.3649 | -22.3381 | 27.5416 | 58.4348 | 67.187 | -50 | -55.0364 | -125.3895 | 136.9064 | -125.3895 | 136.9064 | 28.66 | 57.3797 | 61.2 | 68.026 | 62.1 | 70.0441 | -84.5 | -89.8294 | -89.7 | -95.963 | -92.3 | -98.8199 | -92.2 | -98.7982 | 221.4085 | 221.716
2022-08-28 12:00 | -50 | -55.4617 | -32.0545 | 35.7742 | 54.8412 | 64.3059 | -50 | -55.4617 | -126.5808 | 138.6424 | -126.5808 | 138.6424 | 26.5514 | 61.2064 | 61.5 | 68.9615 | 60.6 | 68.1601 | -83 | -89.5237 | -87.5 | -94.8849 | -89.5 | -97.1939 | -89.5 | -97.233 | 205.7302 | 205.9536
2022-08-28 12:30 | -45 | -54.5894 | -20.31 | 26.9234 | 52.846 | 63.0626 | -45 | -54.5894 | -121.639 | 134.7948 | -121.639 | 134.7948 | 14.9898 | 56.9978 | 55.2 | 63.8549 | 55.8 | 63.6396 | -73.8 | -79.6269 | -81.4 | -88.254 | -83.5 | -90.5774 | -83.1 | -90.1699 | 223.7294 | 223.9291
2022-08-28 13:00 | -77 | -81.9329 | -23.654 | 30.3022 | 79.9186 | 87.4701 | -77 | -81.9329 | -158.0874 | 168.9102 | -158.0874 | 168.9102 | -18.7525 | 53.8827 | 53.1 | 60.8416 | 53.4 | 61.5461 | -72 | -76.6188 | -84.2 | -89.6909 | -86.5 | -92.1947 | -86.3 | -91.9379 | 261.3716 | 261.4609
2022-08-28 13:30 | -108 | -113.5297 | -41.2985 | 48.591 | 108.6227 | 115.4916 | -108 | -113.2254 | -191.0414 | 201.3522 | -191.0414 | 201.3522 | 10.2588 | 43.2893 | 54.6 | 61.7301 | 54.9 | 61.7191 | -75.8 | -80.365 | -80.8 | -86.4938 | -83 | -88.8476 | -83.1 | -89.0484 | 256.9954 | 257.3358
2022-08-28 14:00 | -81 | -87.8465 | -57.4928 | 62.8281 | 93.1299 | 101.4505 | -81 | -87.8465 | -181.4772 | 192.5105 | -181.4772 | 192.5105 | -35.3482 | 61.6579 | 52.2 | 61.4378 | 54 | 62.8205 | -71.5 | -77.6309 | -83.8 | -90.6239 | -86.1 | -92.8871 | -85.9 | -92.9249 | 277.4344 | 277.4513
2022-08-28 14:30 | -109 | -115.767 | -67.0957 | 73.5514 | 117.9912 | 125.9386 | -108 | -114.4902 | -217.2201 | 228.9941 | -217.2201 | 228.9941 | -29.3519 | 52.79 | 52.2 | 60.6601 | 52.5 | 60.1715 | -72.4 | -76.882 | -83.5 | -88.7257 | -85.7 | -91.1345 | -85.6 | -91.0064 | 306.4243 | 306.4508
2022-08-28 15:00 | -107 | -113.8859 | -48.4131 | 57.6181 | 108.0076 | 116.7842 | -106 | -113.2961 | -210.1878 | 221.7923 | -210.1878 | 221.7923 | 1.4324 | 51.877 | 62.1 | 70.8946 | 61.8 | 70.3434 | -86 | -90.7579 | -90.4 | -96.2007 | -92.6 | -98.5759 | -92.7 | -98.5335 | 283.0181 | 283.2035
2022-08-28 15:30 | -106 | -112.9469 | -45.2826 | 52.6864 | 118.5875 | 124.8735 | -107 | -111.9464 | -227.2176 | 235.9251 | -227.2176 | 235.9251 | 6.3838 | 51.7607 | 67.8 | 75.9373 | 67.8 | 75.669 | -92.1 | -98.4907 | -100.1 | -107.2486 | -102.4 | -109.8626 | -102.4 | -109.7543 | 298.8698 | 299.075
2022-08-28 16:00 | -99 | -104.3552 | -29.2194 | 39.5467 | 114.4539 | 120.3564 | -100 | -105.3043 | -229.9 | 238.1284 | -229.9 | 238.1284 | 27.8283 | 57.136 | 79.2 | 84.4808 | 79.8 | 85.1477 | -109 | -113.5721 | -116.4 | -121.8991 | -119.1 | -124.8342 | -118.4 | -123.9871 | 319.0813 | 319.1915
2022-08-28 16:30 | -95 | -99.0404 | -19.2749 | 29.0125 | 110.4639 | 114.9724 | -95 | -98.7623 | -232.6276 | 238.6321 | -232.6276 | 238.6321 | 24.5078 | 55.8272 | 84.3 | 88.5183 | 85.2 | 89.5589 | -114.2 | -117.5114 | -122.9 | -127.0482 | -126 | -130.2498 | -126.1 | -130.3973 | 350.1068 | 350.2639
2022-08-28 17:00 | -91 | -92.9624 | 0.60566 | 16.4082 | 102.8396 | 105.7437 | -90 | -94.1488 | -224.8786 | 228.5461 | -224.8786 | 228.5461 | 24.2528 | 57.5928 | 84.3 | 87.9005 | 84.6 | 88.104 | -113.4 | -115.9953 | -123.6 | -127.1417 | -126.7 | -130.485 | -126.9 | -130.7031 | 395.7472 | 395.9387
2022-08-28 17:30 | -89 | -93.6056 | 4.5966 | 29.8055 | 112.8471 | 117.4157 | -90 | -94.255 | -250.7509 | 255.7432 | -250.7509 | 255.7432 | 20.0046 | 68.7554 | 83.4 | 85.8587 | 84 | 86.2337 | -112.7 | -113.887 | -125 | -127.153 | -128.1 | -130.3658 | -128 | -130.2676 | 456.3672 | 456.3675
2022-08-28 18:00 | -83 | -87.5957 | 22.5719 | 38.6419 | 104.969 | 109.5756 | -83 | -87.2812 | -245.6368 | 250.0009 | -245.6368 | 250.0009 | -17.0991 | 76.3818 | 83.4 | 85.8587 | 83.4 | 85.7879 | -112.3 | -113.6506 | -125 | -127.3592 | -128.6 | -131.0075 | -128.4 | -130.8303 | 446.2794 | 446.3093
2022-08-28 18:30 | -90 | -93.6803 | 20.9032 | 40.2059 | 113.3949 | 116.9474 | -90 | -93.6803 | -259.3179 | 262.2894 | -259.3179 | 262.2894 | -28.3417 | 75.8875 | 81.9 | 83.6661 | 82.8 | 84.4872 | -111.6 | -112.4623 | -126 | -127.7053 | -129 | -130.763 | -129.2 | -130.9767 | 465.568 | 465.7466
2022-08-28 19:00 | -104 | -108.2405 | 7.0663 | 39.942 | 127.8103 | 131.6387 | -105 | -109.2016 | -278.058 | 281.7511 | -278.058 | 281.7511 | -15.4388 | 66.4722 | 82.2 | 83.8397 | 83.1 | 84.7812 | -112.1 | -112.9585 | -126.8 | -128.5436 | -130.3 | -131.9795 | -130.3 | -132.0782 | 487.815 | 487.9216
2022-08-28 19:30 | -109 | -113.0531 | 3.499 | 39.0787 | 131.586 | 135.1205 | -109 | -114.0175 | -276.6638 | 280.1801 | -276.6638 | 280.1801 | -3.059 | 60.3135 | 83.4 | 84.9588 | 83.7 | 85.3108 | -112.5 | -113.2834 | -126.4 | -128.149 | -129.6 | -131.3549 | -129.6 | -131.3877 | 493.0461 | 493.4445
2022-08-28 20:00 | -114 | -127.9062 | -3.0572 | 61.6743 | 136.0354 | 146.2181 | -115 | -127.9101 | -281.119 | 292.3461 | -281.119 | 292.3461 | 10.6635 | 67.8271 | 82.2 | 84.0214 | 83.1 | 85.1562 | -112.8 | -113.9574 | -126.4 | -128.387 | -129.6 | -131.6602 | -129.6 | -131.8571 | 497.6659 | 498.19
2022-08-28 20:30 | -110 | -124.3543 | -2.0455 | 61.388 | 132.6505 | 143.684 | -110 | -124.3543 | -271.3312 | 283.4762 | -271.3312 | 283.4762 | 9.2022 | 71.6415 | 83.1 | 85.0911 | 84.6 | 86.5566 | -112.8 | -113.9291 | -126.9 | -128.8445 | -130.1 | -132.1533 | -130 | -132.107 | 481.8919 | 481.9184
2022-08-28 21:00 | -125 | -139.5314 | -17.1501 | 66.02 | 144.4483 | 155.5393 | -124 | -138.1919 | -285.8858 | 299.4302 | -285.8858 | 299.4302 | 21.5418 | 63.4609 | 83.7 | 85.6772 | 83.7 | 85.6136 | -113.3 | -114.3689 | -126 | -127.9756 | -129.7 | -131.7762 | -129.3 | -131.3649 | 481.9006 | 482.3817
2022-08-28 21:30 | -129 | -145.3616 | -21.1608 | 70.7281 | 144.9828 | 158.0865 | -128 | -144.4749 | -285.0429 | 301.3945 | -285.0429 | 301.3945 | 23.6481 | 71.6453 | 84.9 | 87.5311 | 84.9 | 87.3871 | -114 | -115.6389 | -124.5 | -127.1859 | -128.1 | -130.8326 | -128.1 | -130.853 | 456.0479 | 456.0877
2022-08-28 22:00 | -121 | -139.7891 | -19.1259 | 71.6179 | 139.1662 | 154.4176 | -121 | -139.7891 | -270.8665 | 290.362 | -270.8665 | 290.362 | 25.9672 | 78.281 | 85.5 | 88.8861 | 85.5 | 88.4878 | -115.4 | -117.573 | -124.8 | -127.9906 | -128.3 | -131.5146 | -128.2 | -131.3859 | 417.842 | 417.8608
2022-08-28 22:30 | -120 | -129.244 | -24.1391 | 53.583 | 138.7839 | 146.8439 | -120 | -130.7402 | -270.1429 | 280.6918 | -270.1429 | 280.6918 | 36.5788 | 72.5899 | 84.9 | 87.7545 | 85.5 | 88.9686 | -116 | -117.9756 | -123.9 | -126.8078 | -127.4 | -130.4192 | -127.2 | -130.2238 | 387.693 | 387.8602
2022-08-28 23:00 | -118 | -128.5496 | -26.2492 | 52.8189 | 137.8625 | 145.814 | -116 | -126.3171 | -266.192 | 276.7916 | -266.192 | 276.7916 | 44.496 | 77.9181 | 86.4 | 89.5127 | 87 | 89.8624 | -117 | -118.9953 | -123 | -125.8858 | -126.5 | -129.4973 | -126.7 | -129.8003 | 369.7 | 369.8262
2022-08-28 23:30 | -114 | -128.7517 | -23.3885 | 45.8645 | 133.3112 | 140.0856 | -114 | -127.8124 | -269.9416 | 277.7449 | -269.9416 | 277.7449 | 40.0531 | 74.8546 | 86.4 | 89.2065 | 86.4 | 88.9868 | -115.9 | -117.9695 | -122.6 | -125.6027 | -125.9 | -129.0196 | -125.8 | -128.9659 | 382.1513 | 382.2042
2022-08-29 | -134 | -142.678 | -44.6362 | 62.6623 | 150.1873 | 157.2251 | -135 | -143.6176 | -287.3362 | 296.1518 | -287.3362 | 296.1518 | 40.9414 | 79.0639 | 86.4 | 89.3577 | 87.3 | 90.005 | -116.9 | -119.008 | -122.7 | -125.7878 | -125.5 | -128.7398 | -125.2 | -128.4922 | 346.2422 | 346.5129
2022-08-29 00:30 | -131 | -142.678 | -48.241 | 63.8661 | 148.5226 | 155.5413 | -133 | -141.7392 | -280.1886 | 288.9053 | -280.1886 | 288.9053 | 52.5106 | 82.468 | 86.7 | 89.6478 | 87.6 | 90.5185 | -117.2 | -119.3214 | -122.8 | -125.8634 | -125.7 | -128.8904 | -125.7 | -129.0019 | 346.2967 | 347.0157
2022-08-29 01:00 | -135 | -145.031 | -50.4974 | 65.9925 | 148.5215 | 155.8058 | -135 | -145.031 | -275.0489 | 284.7574 | -275.0489 | 284.7574 | 51.1892 | 80.6478 | 86.1 | 88.916 | 87.3 | 90.1529 | -118 | -120.2015 | -122.3 | -125.4867 | -125.1 | -128.3723 | -125 | -128.2679 | 332.2827 | 332.7092
2022-08-29 01:30 | -135 | -145.7738 | -51.8667 | 67.5305 | 149.0542 | 156.634 | -135 | -145.3994 | -277.0813 | 287.5367 | -277.0813 | 287.5367 | 54.5907 | 83.3624 | 86.7 | 89.8809 | 87.6 | 90.7494 | -118.2 | -120.5526 | -121.8 | -125.1128 | -124.6 | -128.1189 | -124.6 | -127.9935 | 308.9357 | 309.8448
2022-08-29 02:00 | -132 | -142.2428 | -50.3241 | 63.8947 | 144.7252 | 151.879 | -131 | -140.9433 | -268.3188 | 278.5049 | -268.3188 | 278.5049 | 63.5437 | 88.3231 | 87.6 | 90.6715 | 87.6 | 90.5945 | -118 | -120.24 | -121.5 | -124.775 | -124.6 | -127.9758 | -124.4 | -127.85 | 303.5761 | 304.4652
2022-08-29 02:30 | -130 | -140.7693 | -50.2292 | 64.0786 | 143.0993 | 150.5393 | -130 | -140.3887 | -265.0412 | 275.7338 | -265.0412 | 275.7338 | 57.0452 | 85.3194 | 87.9 | 91.1176 | 87.9 | 90.9614 | -119.3 | -121.6901 | -121.6 | -124.9565 | -124.5 | -128.0446 | -124.6 | -128.1607 | 282.6504 | 283.9347
2022-08-29 03:00 | -132 | -141.5097 | -52.1077 | 64.996 | 145.2319 | 152.2018 | -132 | -141.5097 | -269.363 | 279.4112 | -269.363 | 279.4112 | 63.9315 | 87.8435 | 87.9 | 90.9614 | 87.9 | 91.1176 | -119.3 | -121.6705 | -121.7 | -125.0613 | -124.7 | -128.1649 | -124.4 | -127.9897 | 284.3799 | 285.891
2022-08-29 03:30 | -116 | -126.7162 | -39.72 | 55.7258 | 132.2755 | 140.6987 | -115 | -125.3994 | -246.8511 | 258.6419 | -246.8511 | 258.6419 | 67.4212 | 96.6962 | 87.3 | 91.9279 | 88.2 | 92.783 | -118.6 | -122.7893 | -121 | -126.2418 | -123.7 | -129.1437 | -123.9 | -129.4796 | 281.6459 | 282.5646
2022-08-29 04:00 | -119 | -129.4681 | -41.0744 | 58.9881 | 134.7011 | 143.6612 | -119 | -129.4681 | -247.636 | 260.186 | -247.636 | 260.186 | 62.6857 | 96.1383 | 87.6 | 92.3069 | 87.9 | 92.5917 | -118.3 | -122.4477 | -121 | -126.2134 | -124.3 | -129.7472 | -124.1 | -129.642 | 272.3186 | 273.4103
2022-08-29 04:30 | -111 | -122.0041 | -32.4102 | 50.1748 | 127.5036 | 135.7931 | -112 | -121.0785 | -235.6078 | 246.756 | -235.6078 | 246.756 | 63.9652 | 98.5508 | 87.3 | 91.8343 | 87.9 | 92.3128 | -118.3 | -122.3451 | -120.5 | -125.7056 | -123.8 | -129.1822 | -123.6 | -128.981 | 285.629 | 286.6116
2022-08-29 05:00 | -110 | -117.7455 | -32.1684 | 46.0091 | 132.3277 | 137.741 | -110 | -117.7455 | -244.488 | 251.6348 | -244.488 | 251.6348 | 62.1137 | 93.9131 | 87.6 | 92.0272 | 87.6 | 92.1195 | -118.1 | -121.9002 | -122.2 | -126.9767 | -124.4 | -129.2299 | -124.3 | -129.2153 | 310.3915 | 311.2374
2022-08-29 05:30 | -110 | -116.709 | -22.7272 | 38.7797 | 129.6509 | 134.0335 | -110 | -116.709 | -242.9941 | 248.7198 | -242.9941 | 248.7198 | 53.8882 | 85.086 | 87.3 | 90.948 | 88.2 | 92.0663 | -116.9 | -120.091 | -120.7 | -124.999 | -123.8 | -128.2264 | -123.6 | -128.0856 | 337.8454 | 338.1022
2022-08-29 06:00 | -136 | -142.6359 | -39.5315 | 55.3469 | 154.8005 | 158.1826 | -135 | -142.0458 | -286.294 | 290.4079 | -286.294 | 290.4079 | 47.7527 | 81.4188 | 86.7 | 90.288 | 87.6 | 91.0701 | -117.5 | -120.4733 | -122.2 | -126.2196 | -125.3 | -129.4463 | -125.2 | -129.2779 | 368.4651 | 368.4719
2022-08-29 06:30 | -138 | -145.1516 | -32.6221 | 60.6243 | 160.3933 | 164.4554 | -138 | -145.1516 | -303.5372 | 308.17 | -303.5372 | 308.17 | 36.4035 | 70.9083 | 86.1 | 88.5534 | 86.1 | 88.4837 | -116.4 | -118.1874 | -124.1 | -126.4375 | -126.8 | -129.1833 | -126.5 | -128.8792 | 430.5603 | 431.1114
2022-08-29 07:00 | -124 | -125.6344 | -11.4875 | 40.6555 | 148.1786 | 149.7292 | -125 | -128.3199 | -292.9751 | 294.3694 | -292.9751 | 294.3694 | 13.7342 | 70.7744 | 85.2 | 87.403 | 85.2 | 87.4705 | -115.5 | -116.7737 | -125.5 | -127.3452 | -128.8 | -130.6992 | -128.8 | -130.7162 | 463.0936 | 464.2134
2022-08-29 07:30 | -144 | -153.7921 | -26.1704 | 70.3974 | 169.3137 | 173.843 | -144 | -153.4438 | -326.1772 | 331.1522 | -326.1772 | 331.1522 | 0.91688 | 71.2681 | 84 | 85.9069 | 84.9 | 86.7254 | -113.6 | -114.7777 | -125.6 | -127.1824 | -129 | -130.6503 | -128.9 | -130.4212 | 496.1925 | 499.042
2022-08-29 08:00 | -155 | -163.4901 | -35.5579 | 73.8731 | 182.701 | 186.0346 | -155 | -163.1748 | -346.1418 | 349.6406 | -346.1418 | 349.6406 | -7.4654 | 89.9966 | 83.1 | 86.2509 | 83.7 | 86.7498 | -112.2 | -114.3946 | -125.2 | -127.2057 | -128.6 | -130.6055 | -128.9 | -130.9712 | 513.314 | 518.117
2022-08-29 08:30 | -161 | -165.0757 | -32.149 | 71.292 | 179.6551 | 182.683 | -157 | -164.7695 | -343.2565 | 346.3165 | -343.2565 | 346.3165 | -7.8169 | 89.2772 | 83.4 | 86.3818 | 84.3 | 87.3289 | -112.5 | -114.3705 | -127.6 | -129.3491 | -131.5 | -133.3111 | -130.6 | -132.3269 | 519.9866 | 525.0065
2022-08-29 09:00 | -152 | -159.1006 | -28.9576 | 68.2516 | 183.4491 | 185.6041 | -153 | -157.5627 | -348.117 | 350.1903 | -348.117 | 350.1903 | -10.1356 | 83.7726 | 82.5 | 84.9848 | 83.4 | 86.0033 | -112.3 | -113.7493 | -128.3 | -129.8036 | -131.8 | -133.3088 | -131.7 | -133.0812 | 544.5566 | 549.7161
2022-08-29 09:30 | -159 | -166.0873 | -34.4823 | 73.8396 | 189.1117 | 191.4631 | -158 | -165.1302 | -355.0162 | 357.5876 | -355.0162 | 357.5876 | -24.7935 | 91.6648 | 83.4 | 85.8587 | 83.1 | 85.8613 | -110.6 | -112.2371 | -126.3 | -127.8271 | -129.8 | -131.3318 | -129.5 | -131.0201 | 530.7619 | 535.5227
2022-08-29 10:00 | -175 | -182.8497 | -39.076 | 80.277 | 198.8998 | 201.1697 | -176 | -181.604 | -368.8206 | 371.4068 | -368.8206 | 371.4068 | -15.9721 | 79.6564 | 81.9 | 84.4754 | 81.9 | 84.2594 | -111.4 | -112.8608 | -127.1 | -128.557 | -130.8 | -132.3202 | -130.3 | -131.7511 | 540.6439 | 546.5024
2022-08-29 10:30 | -170 | -177.7751 | -30.635 | 81.2 | 192.8533 | 195.9158 | -169 | -176.5276 | -356.5919 | 359.4368 | -356.5919 | 359.4368 | -33.2585 | 90.3131 | 81.9 | 84.5495 | 82.2 | 85.0673 | -111.4 | -112.9781 | -127.6 | -129.0068 | -131.1 | -132.4647 | -131 | -132.3996 | 553.9119 | 560.2982
2022-08-29 11:00 | -171 | -178.16 | -33.5449 | 79.4139 | 199.7713 | 201.8037 | -171 | -177.882 | -369.2724 | 370.8435 | -369.2724 | 370.8435 | -37.1856 | 92.103 | 83.4 | 85.7181 | 84.6 | 87.0248 | -113.5 | -114.9342 | -128.3 | -129.7139 | -132.1 | -133.6054 | -131.9 | -133.3336 | 539.6979 | 546.3322
2022-08-29 11:30 | -175 | -181.7306 | -32.4861 | 81.3357 | 203.5328 | 205.585 | -174 | -181.0414 | -379.1378 | 380.57 | -379.1378 | 380.57 | -33.1048 | 96.2815 | 82.8 | 84.9969 | 83.1 | 85.2892 | -111.6 | -112.8874 | -127.6 | -128.9056 | -130.8 | -132.1442 | -130.9 | -132.2149 | 551.2673 | 556.0456
2022-08-29 12:00 | -178 | -185.44 | -34.9622 | 82.0343 | 203.9485 | 206.0371 | -177 | -184.4803 | -374.9214 | 376.4588 | -374.9214 | 376.4588 | -26.3335 | 78.6433 | 83.7 | 85.6136 | 83.4 | 85.3203 | -112.6 | -113.5947 | -128.3 | -129.8495 | -131.6 | -133.1261 | -131.7 | -133.1801 | 580.4001 | 584.5679
2022-08-29 12:30 | -180 | -187.9255 | -40.6538 | 84.2837 | 207.0089 | 209.3286 | -179 | -186.6815 | -374.4687 | 376.4527 | -374.4687 | 376.4527 | -35.2477 | 80.5043 | 81.6 | 83.693 | 81.9 | 83.9855 | -110.3 | -111.633 | -127.5 | -129.5985 | -130.7 | -132.9398 | -130.9 | -133.2347 | 577.5389 | 580.0991
2022-08-29 13:00 | -171 | -178.7316 | -30.1914 | 79.3315 | 198.4261 | 200.7714 | -171 | -178.4433 | -364.8227 | 366.693 | -364.8227 | 366.693 | -41.5506 | 87.0688 | 81.3 | 83.5364 | 82.2 | 84.4126 | -110.9 | -112.1048 | -127.5 | -129.6115 | -130.9 | -132.9927 | -131.2 | -133.3057 | 584.942 | 587.6073
2022-08-29 13:30 | -182 | -189.0106 | -40.1697 | 83.7576 | 206.6163 | 208.7888 | -181 | -188.0479 | -381.3602 | 383.1632 | -381.3602 | 383.1632 | -45.3918 | 92.3698 | 81 | 82.8478 | 81.9 | 83.6661 | -110.3 | -111.249 | -126.9 | -128.81 | -130 | -131.9328 | -130.9 | -132.7691 | 589.5379 | 590.1197
2022-08-29 14:00 | -159 | -165.8011 | -18.8141 | 74.9512 | 188.2243 | 190.7466 | -160 | -166.4812 | -354.3137 | 356.3914 | -354.3137 | 356.3914 | -45.2968 | 93.8791 | 82.5 | 84.5707 | 83.4 | 85.4489 | -111.7 | -112.7986 | -127.4 | -129.7577 | -130.9 | -133.1915 | -130.9 | -133.082 | 582.3149 | 583.7966
2022-08-29 14:30 | -176 | -183.5211 | -32.5761 | 81.5214 | 201.4993 | 203.9169 | -175 | -182.5623 | -367.9974 | 370.2854 | -367.9974 | 370.2854 | -46.1641 | 100.6814 | 83.1 | 85.2892 | 83.1 | 85.3572 | -111.7 | -112.9121 | -127.1 | -129.218 | -130.4 | -132.6083 | -130.7 | -132.8672 | 581.6458 | 582.0644
2022-08-29 15:00 | -163 | -168.3241 | -24.8624 | 68.3414 | 191.7905 | 193.2518 | -163 | -168.3241 | -351.8374 | 353.0522 | -351.8374 | 353.0522 | -27.7963 | 82.9454 | 84.6 | 86.3708 | 84.3 | 86.0169 | -113.5 | -114.4098 | -129 | -130.8963 | -132.4 | -134.2982 | -132.8 | -134.7261 | 591.6464 | 591.9287
2022-08-29 15:30 | -157 | -163.6001 | -20.234 | 68.1066 | 182.9925 | 185.2441 | -157 | -163.6001 | -329.6757 | 332.1734 | -329.6757 | 332.1734 | -41.6047 | 99.9783 | 81.9 | 84.4024 | 82.8 | 85.3483 | -111 | -112.5808 | -125.8 | -128.3776 | -129.2 | -131.9277 | -129.4 | -131.8297 | 559.1448 | 559.3966
2022-08-29 16:00 | -153 | -159.7655 | -37.3115 | 67.6959 | 173.1438 | 176.4144 | -152 | -158.5213 | -319.8595 | 323.1988 | -319.8595 | 323.1988 | -46.1219 | 95.0811 | 82.2 | 84.3448 | 82.5 | 84.6372 | -112 | -113.2382 | -127.4 | -129.8882 | -130.5 | -133.104 | -130.6 | -133.2218 | 555.6533 | 556.9399
2022-08-29 16:30 | -121 | -127.1299 | 15.332 | 58.6145 | 144.5385 | 147.5927 | -121 | -126.8267 | -299.3278 | 301.8385 | -299.3278 | 301.8385 | -51.3135 | 91.2813 | 83.4 | 85.9305 | 83.7 | 86.2942 | -113.1 | -114.6848 | -126.8 | -129.9415 | -130.1 | -133.1736 | -130.5 | -133.6834 | 530.9854 | 533.4738
2022-08-29 17:00 | -119 | -123.7619 | 18.9715 | 61.9509 | 149.3959 | 151.9163 | -118 | -122.5275 | -319.0684 | 321.2196 | -319.0684 | 321.2196 | -74.794 | 105.2955 | 83.1 | 85.4263 | 84.3 | 86.526 | -112.8 | -114.2271 | -127.6 | -130.3431 | -130.9 | -133.7575 | -130.9 | -133.6758 | 544.3168 | 547.5236
2022-08-29 17:30 | -114 | -117.3882 | 30.9254 | 62.1662 | 141.7134 | 143.3862 | -113 | -116.4174 | -311.5349 | 312.4361 | -311.5349 | 312.4361 | -91.4946 | 115.8744 | 82.8 | 84.6085 | 83.4 | 85.0753 | -111.5 | -112.4133 | -128.5 | -130.6855 | -131.9 | -134.1744 | -132.1 | -134.3164 | 563.7125 | 566.6132
2022-08-29 18:00 | -106 | -108.9082 | 43.3683 | 66.5901 | 130.0604 | 131.6886 | -100 | -103.0776 | -300.2924 | 300.9657 | -300.2924 | 300.9657 | -116.3631 | 133.7102 | 81.3 | 83.2045 | 81.9 | 83.6661 | -110.3 | -111.236 | -127.2 | -129.14 | -130.5 | -132.494 | -131 | -132.95 | 546.4103 | 549.8754
2022-08-29 18:30 | -96 | -102.528 | 48.9747 | 80.3191 | 128.0112 | 131.2427 | -96 | -101.843 | -306.039 | 307.5276 | -306.039 | 307.5276 | -111.4998 | 126.426 | 81 | 82.9113 | 82.2 | 84.0841 | -110.5 | -111.346 | -127.9 | -129.7766 | -131.4 | -133.2125 | -131.6 | -133.3286 | 533.7341 | 536.4933
2022-08-29 19:00 | -90 | -96.566 | 56.711 | 85.5238 | 121.3207 | 124.8284 | -91 | -97.1442 | -294.0563 | 295.9815 | -294.0563 | 295.9815 | -98.5398 | 115.1402 | 81.9 | 83.9855 | 82.2 | 84.3448 | -111.6 | -112.6707 | -127 | -128.8967 | -130.6 | -132.6446 | -130.9 | -132.888 | 519.7095 | 522.6084
2022-08-29 19:30 | -83 | -90.8735 | 62.7994 | 89.277 | 112.2646 | 116.8333 | -83 | -90.8735 | -285.2401 | 288.0052 | -285.2401 | 288.0052 | -82.9977 | 108.8565 | 82.5 | 85.4347 | 82.8 | 85.6472 | -111 | -112.9136 | -127.7 | -130.3199 | -131.8 | -134.4574 | -131.8 | -134.3984 | 508.4023 | 510.3426
2022-08-29 20:00 | -68 | -76.9415 | 70.6262 | 92.5379 | 98.4718 | 104.2826 | -68 | -76.4788 | -260.5245 | 264.8251 | -260.5245 | 264.8251 | -77.5659 | 102.1687 | 82.5 | 84.7047 | 82.8 | 84.6707 | -112.8 | -114.0738 | -126.4 | -129.2307 | -129.7 | -132.5833 | -129.8 | -132.6193 | 489.5775 | 490.8318
2022-08-29 20:30 | -82 | -83.0241 | 54.5814 | 66.0297 | 109.3269 | 110.0489 | -82 | -82.8734 | -270.9926 | 271.5067 | -270.9926 | 271.5067 | -59.3429 | 88.2742 | 83.1 | 84.7812 | 84.3 | 85.9577 | -112.4 | -113.306 | -126.3 | -128.1506 | -129.7 | -131.5526 | -130 | -131.8819 | 500.9698 | 502.2293
2022-08-29 21:00 | -70 | -71.1969 | 58.4026 | 67.9864 | 100.8008 | 101.7876 | -70 | -71.1969 | -251.6521 | 252.4286 | -251.6521 | 252.4286 | -48.2654 | 82.1687 | 82.8 | 84.8634 | 83.4 | 85.5815 | -113.3 | -114.5798 | -125.8 | -128.1484 | -129 | -131.3812 | -129.2 | -131.5587 | 473.6552 | 475.0252
2022-08-29 21:30 | -71 | -72.5672 | 54.5915 | 63.067 | 96.5689 | 97.7894 | -69 | -70.406 | -240.8357 | 241.9028 | -240.8357 | 241.9028 | -34.6651 | 77.9651 | 84.3 | 86.7332 | 84.3 | 86.8043 | -113.2 | -114.6683 | -125.1 | -127.6725 | -128.2 | -130.7519 | -128.2 | -130.7901 | 449.7986 | 450.0385
2022-08-29 22:00 | -52 | -54.4059 | 65.3126 | 71.4637 | 77.5457 | 80.0411 | -53 | -55.0818 | -203.484 | 206.0193 | -203.484 | 206.0193 | -17.0734 | 79.0992 | 83.7 | 86.7498 | 84.3 | 87.5681 | -114 | -116.0433 | -125 | -128.2973 | -128.1 | -131.5432 | -128.1 | -131.4005 | 412.8642 | 412.9312
2022-08-29 22:30 | -59 | -60.4152 | 53.1268 | 57.5806 | 83.5305 | 85.0576 | -59 | -60.208 | -215.8921 | 217.6007 | -215.8921 | 217.6007 | 0.48322 | 72.5556 | 84.6 | 87.2402 | 85.8 | 88.4771 | -115.6 | -117.4741 | -124.8 | -128.3085 | -128 | -131.4632 | -128.2 | -131.8246 | 388.0833 | 388.1656
2022-08-29 23:00 | -38 | -40.8534 | 63.5905 | 67.4044 | 65.7625 | 68.8621 | -38 | -40.8534 | -184.729 | 187.951 | -184.729 | 187.951 | 15.3642 | 79.7798 | 85.8 | 88.4044 | 86.4 | 88.8451 | -116.1 | -117.9839 | -123.8 | -126.7792 | -127.3 | -130.3215 | -126.9 | -129.9094 | 358.5754 | 358.8017
2022-08-29 23:30 | -30 | -34 | 72.7432 | 75.4916 | 51.3766 | 56.1177 | -31 | -34.8855 | -170.7238 | 174.4209 | -170.7238 | 174.4209 | 12.5314 | 79.1402 | 86.1 | 88.8415 | 86.7 | 89.2781 | -117.4 | -119.1936 | -124.3 | -127.0934 | -127.5 | -130.432 | -127.5 | -130.4109 | 358.0843 | 358.2162
2022-08-30 | -21 | -31.6228 | 73.8625 | 76.4004 | 43.7824 | 50.4534 | -21 | -31.0644 | -153.8824 | 159.9008 | -153.8824 | 159.9008 | 16.5417 | 87.3079 | 86.4 | 90.1698 | 86.1 | 89.8824 | -115.9 | -119.3527 | -122 | -126.5514 | -125.2 | -129.8769 | -124.8 | -129.4892 | 335.8849 | 336.0327
2022-08-30 00:30 | -36 | -42.72 | 54.403 | 60.0105 | 58.3745 | 66.0888 | -36 | -42.72 | -169.4872 | 177.875 | -169.4872 | 177.875 | 38.5739 | 89.3801 | 85.8 | 89.8584 | 85.8 | 89.7968 | -116.4 | -119.6788 | -122.2 | -126.4737 | -125.6 | -130.0166 | -125.3 | -129.7788 | 350.4765 | 350.7879
2022-08-30 01:00 | -48 | -55.0727 | 40.5468 | 48.8638 | 67.6473 | 75.9788 | -48 | -55.0727 | -166.3639 | 175.8574 | -166.3639 | 175.8574 | 47.4384 | 90.1261 | 85.5 | 89.395 | 86.1 | 89.8824 | -115.3 | -118.4649 | -121.7 | -125.9907 | -124.8 | -129.1921 | -124.5 | -129.0769 | 354.3604 | 354.681
2022-08-30 01:30 | -42 | -51.614 | 39.0963 | 48.308 | 67.0999 | 76.6051 | -42 | -51.0392 | -175.4124 | 186.6049 | -175.4124 | 186.6049 | 43.0533 | 93.5094 | 85.5 | 89.7527 | 84.6 | 89.3678 | -113.6 | -117.4183 | -118.9 | -123.832 | -122.1 | -127.2925 | -121.8 | -126.896 | 327.1342 | 327.4833
2022-08-30 02:00 | -52 | -58.1378 | 33.3058 | 41.1848 | 69.5731 | 77.4984 | -52 | -58.1378 | -175.0363 | 185.6344 | -175.0363 | 185.6344 | 60.8342 | 87.9208 | 85.2 | 89.0207 | 85.8 | 89.8584 | -115.5 | -118.6139 | -121.3 | -125.3233 | -124.5 | -128.6468 | -124.1 | -128.4642 | 340.6063 | 340.7202
2022-08-30 02:30 | -56 | -61.7414 | 26.2307 | 35.2436 | 74.3418 | 81.78 | -56 | -61.7414 | -180.1175 | 189.8362 | -180.1175 | 189.8362 | 67.9738 | 92.6271 | 86.1 | 89.969 | 86.7 | 90.6303 | -115.6 | -118.7112 | -121.1 | -125.1344 | -123.9 | -128.1425 | -123.8 | -128.1228 | 336.9407 | 337.0687
2022-08-30 03:00 | -64 | -69.0797 | 18.6207 | 30.8545 | 82.0929 | 88.9748 | -65 | -70.3847 | -175.6525 | 184.4268 | -175.6525 | 184.4268 | 72.4564 | 92.3089 | 85.8 | 89.6819 | 85.8 | 89.5951 | -115.7 | -118.5854 | -121.3 | -125.0757 | -124.9 | -128.9341 | -123.8 | -127.7446 | 335.9064 | 336.0392
2022-08-30 03:30 | -54 | -60.8276 | 27.9832 | 38.1597 | 72.2133 | 80.919 | -54 | -60.3738 | -157.996 | 168.4279 | -157.996 | 168.4279 | 65.0538 | 91.084 | 85.2 | 89.2857 | 86.4 | 90.4315 | -115.7 | -119.0136 | -120.4 | -124.6573 | -123.3 | -127.8489 | -123.5 | -128.1479 | 322.4318 | 322.5183
2022-08-30 04:00 | -68 | -73.5391 | 23.1696 | 35.1397 | 79.0295 | 86.7241 | -69 | -74.4648 | -168.6454 | 178.2139 | -168.6454 | 178.2139 | 63.3425 | 89.1771 | 85.2 | 89.3758 | 85.5 | 89.572 | -115 | -118.3596 | -120.2 | -124.5543 | -123.5 | -127.9189 | -123.3 | -127.9019 | 327.9382 | 328.0502
2022-08-30 04:30 | -66 | -72.0902 | 19.5806 | 31.3578 | 83.8228 | 89.8823 | -66 | -71.6938 | -177.2268 | 184.9003 | -177.2268 | 184.9003 | 63.7474 | 88.665 | 85.5 | 89.3078 | 85.8 | 89.6819 | -115.2 | -118.5304 | -120.9 | -124.973 | -124 | -128.3418 | -123.9 | -128.2969 | 335.408 | 335.5412
2022-08-30 05:00 | -65 | -70.0071 | 24.0283 | 35.4647 | 84.3516 | 89.993 | -65 | -69.6419 | -186.8034 | 194.0771 | -186.8034 | 194.0771 | 59.3704 | 86.9895 | 85.5 | 89.052 | 85.2 | 88.9342 | -115.3 | -118.3964 | -120.9 | -124.911 | -124.6 | -128.7941 | -124.6 | -128.9216 | 350.5562 | 350.6119
2022-08-30 05:30 | -53 | -57.7754 | 42.0568 | 50.058 | 73.4422 | 79.1633 | -54 | -58.6941 | -173.0088 | 179.8784 | -173.0088 | 179.8784 | 42.5322 | 80.2265 | 84.6 | 88.2734 | 84.3 | 87.9005 | -114.1 | -116.9496 | -120.7 | -124.7175 | -123.8 | -127.9442 | -123.6 | -127.7761 | 363.6141 | 363.6209
2022-08-30 06:00 | -66 | -68.9638 | 36.4754 | 46.63 | 88.9707 | 92.2182 | -67 | -69.9214 | -200.5154 | 204.1964 | -200.5154 | 204.1964 | 23.3186 | 67.5848 | 85.2 | 88.5158 | 85.5 | 88.6443 | -114.2 | -116.6946 | -122.9 | -126.2066 | -125.9 | -129.0993 | -125.7 | -128.9794 | 377.2502 | 377.3531
2022-08-30 06:30 | -60 | -62.3618 | 54.6523 | 64.4442 | 87.5178 | 89.7255 | -60 | -62.3618 | -209.3181 | 211.433 | -209.3181 | 211.433 | -17.3621 | 72.7816 | 83.4 | 85.5815 | 84.6 | 86.8183 | -113.5 | -114.6362 | -123.2 | -124.845 | -126.4 | -128.0838 | -126.3 | -128.0516 | 416.1642 | 416.4287
2022-08-30 07:00 | -70 | -72.0347 | 57.0012 | 68.6094 | 89.6361 | 91.7597 | -69 | -71.3092 | -220.3224 | 221.6789 | -220.3224 | 221.6789 | -49.8938 | 93.7555 | 82.2 | 84.4126 | 82.5 | 84.7732 | -112.3 | -113.5349 | -123.9 | -125.1863 | -127.1 | -128.2833 | -126.9 | -128.2704 | 439.6299 | 441.6158
2022-08-30 07:30 | -79 | -81.2527 | 45.8076 | 64.3822 | 110.8876 | 112.2925 | -79 | -81.0247 | -259.7677 | 260.3023 | -259.7677 | 260.3023 | -84.1699 | 118.0532 | 100.2 | 103.8524 | 100.2 | 104.0118 | -129.7 | -133.6856 | 0 | 0 | -162.5 | -164.8608 | -162.5 | -164.7442 | 526.8961 | 530.3396
2022-08-30 08:00 | -83 | -84.9294 | 37.2859 | 55.9635 | 107.8021 | 109.1353 | -82 | -83.7437 | -260.9019 | 261.1228 | -260.9019 | 261.1228 | -112.2972 | 125.3373 | 99.9 | 103.0294 | 99.6 | 102.8125 | -130.4 | -133.4144 | 0 | 0 | -161.8 | -164.8378 | -162.2 | -165.2114 | 532.357 | 534.7438
2022-08-30 08:30 | -100 | -101.789 | 29.7751 | 54.9506 | 126.1328 | 127.1208 | -100 | -101.6071 | -290.7789 | 290.941 | -290.7789 | 290.941 | -114.3459 | 131.1064 | 100.5 | 103.5387 | 100.5 | 103.8338 | -130.6 | -133.7378 | 0 | 0 | -161.4 | -164.8197 | -161.6 | -164.8951 | 527.3498 | 529.7592
2022-08-30 09:00 | -103 | -103.5857 | 20.4707 | 41.9981 | 129.4112 | 129.607 | -104 | -104.69 | -296.6265 | 296.6419 | -296.6265 | 296.6419 | -100.9588 | 113.2733 | 101.4 | 103.8017 | 101.4 | 103.8663 | -131.8 | -133.9316 | 0 | 0 | -161.7 | -164.9141 | -161.9 | -165.0321 | 549.2747 | 551.4165
2022-08-30 09:30 | -108 | -109.0367 | 7.1999 | 40.1354 | 130.572 | 131.428 | -108 | -109.0367 | -296.8698 | 297.0131 | -296.8698 | 297.0131 | -111.185 | 125.4929 | 100.2 | 102.6298 | 100.5 | 102.9879 | -131.1 | -133.388 | 0 | 0 | -162.3 | -165.6409 | -162.6 | -165.7771 | 558.3151 | 560.6952
2022-08-30 10:00 | -107 | -108.6738 | 0.82718 | 38.2921 | 129.1293 | 130.3288 | -106 | -107.6894 | -293.432 | 293.7078 | -293.432 | 293.7078 | -111.318 | 132.3667 | 100.8 | 103.4804 | 101.1 | 103.8407 | -130 | -132.4581 | 0 | 0 | -161.9 | -165.229 | -161.7 | -164.9931 | 563.2429 | 563.8837
2022-08-30 10:30 | -123 | -126.6057 | -1.2335 | 51.7292 | 145.315 | 147.1788 | -123 | -126.3725 | -314.7344 | 315.5452 | -314.7344 | 315.5452 | -112.067 | 171.9761 | 100.8 | 104.1242 | 101.1 | 104.6432 | -129.8 | -133.267 | 0 | 0 | -161.7 | -165.659 | -161.6 | -165.4319 | 555.7831 | 556.3402
2022-08-30 11:00 | -133 | -136.3415 | -6.0274 | 54.993 | 157.6214 | 159.0621 | -133 | -136.3415 | -327.8804 | 328.6512 | -327.8804 | 328.6512 | -120.2695 | 173.9927 | 92.4 | 95.5419 | 93.3 | 96.6433 | -119.7 | -122.4279 | 0 | 0 | -151.4 | -154.4219 | -151.7 | -154.6186 | 560.0414 | 560.5684
2022-08-30 11:30 | -143 | -146.7583 | -14.3988 | 61.2056 | 165.2123 | 167.1198 | -141 | -144.8102 | -328.1576 | 330.0785 | -328.1576 | 330.0785 | -133.6154 | 183.729 | 90 | 93.5428 | 90.6 | 94.4524 | -117.8 | -120.4945 | 0 | 0 | -149 | -151.8922 | -149.1 | -151.856 | 554.8246 | 555.713
2022-08-30 12:00 | -147 | -151.344 | -47.273 | 69.2219 | 162.9672 | 165.5093 | -146 | -150.1366 | -333.119 | 335.4896 | -333.119 | 335.4896 | -143.7928 | 191.8485 | 89.1 | 92.2757 | 89.1 | 92.2757 | -115.9 | -118.2984 | 0 | 0 | -150.1 | -152.8004 | -150.1 | -152.6527 | 599.6846 | 600.9255
2022-08-30 12:30 | -156 | -160.8011 | -56.8722 | 77.8139 | 174.0406 | 177.1246 | -155 | -159.5901 | -358.774 | 361.5479 | -358.774 | 361.5479 | -147.0954 | 194.6305 | 87.3 | 90.4598 | 87.9 | 91.039 | -114.6 | -117.0826 | 0 | 0 | -145.3 | -148.2443 | -145.5 | -148.2076 | 584.5374 | 585.2063
2022-08-30 13:00 | -160 | -164.4506 | -31.8374 | 67.5966 | 176.588 | 178.9813 | -158 | -162.2745 | -345.8701 | 348.7385 | -345.8701 | 348.7385 | -132.2388 | 180.3426 | 86.7 | 89.572 | 88.2 | 91.3154 | -114.9 | -117.1015 | 0 | 0 | -144.6 | -147.6793 | -144.5 | -147.4208 | 564.4313 | 564.8044
2022-08-30 13:30 | -161 | -165.6563 | -37.8832 | 70.9558 | 180.6958 | 183.0916 | -160 | -164.6845 | -359.3994 | 362.097 | -359.3994 | 362.097 | -120.6993 | 164.4192 | 69.6 | 71.742 | 69.9 | 72.0331 | -94.5 | -95.2971 | -111.9 | -113.3863 | -115 | -116.6751 | -115.1 | -116.6083 | 583.1904 | 583.2136
2022-08-30 14:00 | -178 | -183.3576 | -68.0379 | 88.6058 | 193.7483 | 196.097 | -178 | -183.3576 | -375.2788 | 377.9538 | -375.2788 | 377.9538 | -112.9801 | 159.4584 | 70.5 | 72.6155 | 71.4 | 73.4191 | -95.6 | -96.3627 | -114.7 | -116.148 | -117.7 | -119.3208 | -118.2 | -119.6505 | 595.565 | 595.5916
2022-08-30 14:30 | -173 | -179.0112 | -72.7641 | 92.2865 | 189.7803 | 192.7456 | -174 | -179.477 | -363.2238 | 366.8005 | -363.2238 | 366.8005 | -110.781 | 161.3936 | 71.4 | 74.0945 | 71.4 | 74.2571 | -96.9 | -98.2121 | -113.8 | -116.1011 | -117.4 | -119.6318 | -117.1 | -119.3086 | 582.5171 | 582.5288
2022-08-30 15:00 | -150 | -156.8949 | -50.1821 | 73.7203 | 168.1839 | 171.9079 | -149 | -155.647 | -335.1413 | 339.3078 | -335.1413 | 339.3078 | -108.3655 | 162.3192 | 71.4 | 74.712 | 72 | 75.3448 | -98.1 | -99.8664 | -114.3 | -116.8963 | -117.4 | -120.0323 | -117.5 | -120.1719 | 544.1592 | 544.1952
2022-08-30 15:30 | -166 | -172.8005 | -62.2523 | 84.8426 | 187.1558 | 190.4379 | -167 | -173.4877 | -362.7084 | 366.6486 | -362.7084 | 366.6486 | -104.5492 | 151.1509 | 72.6 | 75.8312 | 73.2 | 76.4923 | -98.6 | -100.452 | -114.5 | -117.3269 | -117.8 | -120.7439 | -117.9 | -120.7328 | 544.6153 | 545.0389
2022-08-30 16:00 | -163 | -168.8342 | -39.1329 | 70.2462 | 177.8097 | 180.9404 | -160 | -165.9397 | -352.3017 | 355.8548 | -352.3017 | 355.8548 | -111.3099 | 164.0708 | 72.6 | 75.8312 | 73.2 | 76.7584 | -98.7 | -100.5501 | -115.9 | -118.1601 | -119.3 | -121.6119 | -119.2 | -121.4751 | 561.4458 | 562.8396
2022-08-30 16:30 | -159 | -163.9543 | -34.9786 | 66.1304 | 180.4368 | 182.7188 | -158 | -162.7421 | -347.0085 | 349.0257 | -347.0085 | 349.0257 | -95.0947 | 143.5852 | 73.2 | 75.6006 | 73.8 | 76.1817 | -99.1 | -100.0701 | -117 | -118.485 | -120 | -121.6409 | -120.4 | -121.89 | 609.2251 | 610.2248
2022-08-30 17:00 | -148 | -151.42 | -13.5878 | 55.6679 | 172.9869 | 174.2054 | -147 | -150.4427 | -343.5229 | 344.3153 | -343.5229 | 344.3153 | -113.7374 | 159.8139 | 72.9 | 75.018 | 72.9 | 74.9478 | -99 | -99.6743 | -116.3 | -117.711 | -119.5 | -121.0485 | -119.5 | -120.9854 | 623.7927 | 625.2879
2022-08-30 17:30 | -132 | -135.3662 | 10.4722 | 51.5065 | 159.5722 | 160.2446 | -131 | -134.1715 | -337.1815 | 337.2778 | -337.1815 | 337.2778 | -143.6906 | 187.0894 | 72.3 | 74.6542 | 72.6 | 74.7981 | -98.7 | -99.5921 | -117.3 | -118.7499 | -120.5 | -121.8744 | -120.5 | -121.8967 | 610.7923 | 611.6063
2022-08-30 18:00 | -108 | -110.0227 | 41.5967 | 67.4941 | 137.346 | 138.3058 | -108 | -110.0227 | -311.2895 | 311.4167 | -311.2895 | 311.4167 | -158.877 | 199.099 | 72.3 | 74.507 | 72.9 | 75.0893 | -99.3 | -100.2406 | -117.3 | -118.7812 | -120.8 | -122.3163 | -120.9 | -122.3377 | 598.699 | 600.6555
2022-08-30 18:30 | -102 | -103.2473 | 54.9673 | 77.9642 | 132.8987 | 133.2393 | -103 | -104.0865 | -311.7923 | 311.831 | -311.7923 | 311.831 | -171.2222 | 207.3194 | 72.3 | 74.0277 | 73.5 | 75.3293 | -99.3 | -99.9296 | -117.7 | -119.4359 | -120.9 | -122.7103 | -121.5 | -123.2523 | 578.7827 | 578.7847
2022-08-30 19:00 | -76 | -77.2787 | 79.5948 | 94.5156 | 107.7334 | 108.1228 | -75 | -76.2955 | -274.8712 | 274.9611 | -274.8712 | 274.9611 | -161.8959 | 192.4329 | 73.5 | 75.672 | 73.8 | 75.8235 | -99.4 | -100.2726 | -117.9 | -119.8804 | -121.2 | -123.2345 | -121.4 | -123.3418 | 566.1772 | 567.0379
2022-08-30 19:30 | -81 | -82.3772 | 73.1282 | 88.8668 | 112.1059 | 112.5686 | -81 | -82.3772 | -277.7528 | 277.7662 | -277.7528 | 277.7662 | -148.748 | 181.7344 | 73.2 | 75.6006 | 74.4 | 76.8375 | -99.4 | -100.3951 | -117.6 | -119.869 | -121.1 | -123.3401 | -121.1 | -123.1908 | 543.9677 | 544.4245
2022-08-30 20:00 | -54 | -55.3173 | 93.9005 | 103.7635 | 86.8469 | 87.4918 | -55 | -56.0892 | -235.1701 | 235.1717 | -235.1701 | 235.1717 | -148.9367 | 181.7799 | 73.5 | 76.2785 | 74.1 | 77.0182 | -99.9 | -101.3869 | -117.5 | -120.0475 | -120.8 | -123.4415 | -120.8 | -123.3598 | 518.491 | 518.6835
2022-08-30 20:30 | -45 | -45.7056 | 96.8259 | 104.2124 | 80.3446 | 80.7343 | -45 | -45.7056 | -223.5064 | 223.5067 | -223.5064 | 223.5067 | -142.7674 | 175.6822 | 75.3 | 76.5541 | 75.9 | 77.0912 | -102.3 | -102.6202 | -117.8 | -120.3466 | -120.8 | -123.694 | -121.1 | -123.8535 | 502.0526 | 502.0528
2022-08-30 21:00 | -35 | -36.6879 | 102.8389 | 109.009 | 67.3328 | 68.2575 | -36 | -37.3631 | -197.0634 | 197.1608 | -197.0634 | 197.1608 | -125.6488 | 170.0112 | 75.6 | 77.1327 | 75.6 | 77.1327 | -102.7 | -103.3198 | -117.8 | -120.4653 | -120.8 | -123.6298 | -120.9 | -123.6222 | 482.7803 | 482.8643
2022-08-30 21:30 | -28 | -29.7321 | 103.4137 | 107.863 | 58.8644 | 59.9482 | -28 | -29.4109 | -182.5709 | 182.7399 | -182.5709 | 182.7399 | -106.6731 | 155.6752 | 75.9 | 77.8689 | 75.9 | 77.8024 | -102.2 | -103.0109 | -116.7 | -119.6049 | -119.8 | -122.9382 | -120 | -123 | 450.7395 | 450.8237
2022-08-30 22:00 | -8 | -12.8062 | 116.8237 | 119.8273 | 36.9797 | 39.1757 | -8 | -12.8062 | -148.5871 | 149.4863 | -148.5871 | 149.4863 | -87.0717 | 149.9636 | 76.2 | 78.5089 | 76.5 | 78.7287 | -104.4 | -105.6189 | -116.7 | -119.7378 | -120.1 | -123.3208 | -119.9 | -123.0807 | 416.2626 | 416.2773
2022-08-30 22:30 | -6 | -9.2195 | 109.5714 | 111.5405 | 33.9164 | 35.9315 | -7 | -9.8995 | -140.2435 | 140.9169 | -140.2435 | 140.9169 | -62.0615 | 92.589 | 76.5 | 78.9462 | 77.7 | 79.8952 | -105 | -105.9965 | -115.8 | -118.2406 | -118.7 | -121.3041 | -118.8 | -121.402 | 398.2354 | 398.2674
2022-08-30 23:00 | -6 | -8.4853 | 104.0522 | 105.3922 | 33.0622 | 35.0645 | -6 | -8.4853 | -136.1204 | 137.0136 | -136.1204 | 137.0136 | -28.2393 | 81.2677 | 77.7 | 81.2341 | 78.3 | 81.984 | -105.6 | -107.9289 | -115.2 | -119.2981 | -118.2 | -122.455 | -118.3 | -122.5255 | 392.6037 | 392.669
2022-08-30 23:30 | -10 | -11.6619 | 94.6655 | 96.0543 | 39.4115 | 41.158 | -12 | -13.4164 | -154.0286 | 154.783 | -154.0286 | 154.783 | -23.8833 | 86.8594 | 78.3 | 81.7218 | 78.3 | 82.1639 | -106.2 | -108.516 | -116.1 | -119.5947 | -119.1 | -122.7961 | -119 | -122.602 | 385.6702 | 385.712
2022-08-31 | -16 | -17.4642 | 85.9078 | 86.8478 | 40.1798 | 42.3054 | -16 | -17.4642 | -143.6332 | 145.0731 | -143.6332 | 145.0731 | -1.0655 | 82.1397 | 79.2 | 82.844 | 79.5 | 83.3984 | -108.3 | -111.0367 | -117.2 | -121.205 | -120.3 | -124.4065 | -120.1 | -124.2131 | 371.1841 | 371.1881
2022-08-31 00:30 | -17 | -19.7231 | 77.0668 | 78.2722 | 42.5299 | 45.8653 | -17 | -19.2354 | -143.2379 | 145.7926 | -143.2379 | 145.7926 | 13.5815 | 86.3783 | 80.1 | 84.3384 | 81 | 85.0096 | -109.2 | -112.3931 | -117.2 | -121.4638 | -120.1 | -124.4984 | -120 | -124.3756 | 364.9763 | 364.9766
2022-08-31 01:00 | -8 | -10.6301 | 85.6827 | 86.3149 | 31.6525 | 35.1926 | -8 | -11.3137 | -123.736 | 126.5615 | -123.736 | 126.5615 | 15.5786 | 72.644 | 80.7 | 84.8157 | 80.4 | 84.4381 | -108.7 | -112.0031 | -116.4 | -120.7185 | -119.1 | -123.6836 | -119.2 | -123.6836 | 343.243 | 343.2558
2022-08-31 01:30 | -13 | -13.3417 | 77.4168 | 77.4739 | 35.0474 | 35.2629 | -14 | -14.3178 | -128.2447 | 128.6339 | -128.2447 | 128.6339 | 30.9603 | 71.5144 | 81 | 84.9403 | 81.3 | 85.2955 | -109.3 | -112.0782 | -116 | -119.892 | -119 | -123.0275 | -118.7 | -122.7829 | 338.0387 | 338.1006
2022-08-31 02:00 | -12 | -12.1655 | 77.3994 | 77.4714 | 32.6579 | 33.0145 | -11 | -11.4018 | -120.2484 | 120.8493 | -120.2484 | 120.8493 | 41.3183 | 77.7789 | 82.5 | 86.4401 | 82.5 | 86.351 | -112 | -114.6484 | -118 | -121.8281 | -121.2 | -125.0546 | -121 | -124.8832 | 332.4374 | 332.6883
2022-08-31 02:30 | -5 | -5.3852 | 82.2715 | 82.3759 | 25.4113 | 26.011 | -5 | -5.3852 | -109.6649 | 110.4301 | -109.6649 | 110.4301 | 49.6907 | 85.7309 | 82.5 | 86.3354 | 82.5 | 86.5301 | -110.9 | -114.1895 | -117.9 | -122.3145 | -120.7 | -125.1215 | -120.6 | -125.1129 | 338.6301 | 338.9021
2022-08-31 03:00 | -9 | -9.0554 | 76.5275 | 76.6127 | 31.1842 | 31.6724 | -9 | -9.2195 | -115.6611 | 116.4194 | -115.6611 | 116.4194 | 52.642 | 87.6701 | 82.2 | 86.2441 | 82.2 | 86.1538 | -111.6 | -114.8004 | -117.6 | -121.9551 | -121.1 | -125.595 | -120.8 | -125.359 | 331.4959 | 331.7393
2022-08-31 03:30 | -6 | -6.3246 | 80.2922 | 80.4104 | 26.5311 | 27.0518 | -6 | -6.7082 | -104.6478 | 105.3815 | -104.6478 | 105.3815 | 52.6252 | 84.5271 | 82.2 | 86.0644 | 83.1 | 87.1927 | -111.7 | -114.8061 | -117.9 | -121.9584 | -120.7 | -124.999 | -120.7 | -125.0511 | 324.9834 | 325.3052
2022-08-31 04:00 | -15 | -15.0333 | 72.1005 | 72.1578 | 35.8167 | 36.2519 | -15 | -15.1327 | -114.5397 | 115.0987 | -114.5397 | 115.0987 | 45.7319 | 79.285 | 77.1 | 81.0211 | 76.5 | 80.358 | -104.3 | -107.0707 | -111.4 | -115.3688 | -114.5 | -118.5184 | -114.4 | -118.4997 | 339.6954 | 339.9564
2022-08-31 04:30 | -16 | -16.0312 | 74.3826 | 74.391 | 36.8501 | 37.3457 | -16 | -16.0312 | -118.6389 | 119.2848 | -118.6389 | 119.2848 | 41.3162 | 78.3649 | 76.8 | 80.7357 | 76.2 | 80.2588 | -104.4 | -107.0563 | -111.6 | -115.3316 | -114.4 | -118.2176 | -114.2 | -118.0747 | 353.1973 | 353.3254
2022-08-31 05:00 | -26 | -26.1725 | 68.7579 | 68.7718 | 48.2873 | 48.3694 | -26 | -26.1725 | -138.2115 | 138.4294 | -138.2115 | 138.4294 | 47.3916 | 80.5314 | 81.9 | 85.3441 | 82.5 | 86.0895 | -111.1 | -113.8343 | -118.6 | -122.3846 | -121.4 | -125.1727 | -121.4 | -125.2216 | 369.9101 | 369.9478
2022-08-31 05:30 | -25 | -25.4951 | 76.799 | 76.8028 | 48.9979 | 49.2876 | -26 | -26.6833 | -144.644 | 144.6612 | -144.644 | 144.6612 | 38.8896 | 71.6755 | 82.2 | 85.3035 | 81.9 | 85.0144 | -111.3 | -113.4924 | -119.1 | -122.2788 | -121.7 | -124.9245 | -121.8 | -125.0899 | 403.1078 | 403.108
2022-08-31 06:00 | -25 | -26.2488 | 86.649 | 86.6982 | 50.1133 | 51.2602 | -24 | -25.2982 | -154.7731 | 155.0216 | -154.7731 | 155.0216 | 10.9953 | 61.5888 | 81.9 | 84.6245 | 81.9 | 84.4754 | -110.3 | -111.9931 | -119.8 | -122.4838 | -122.8 | -125.6057 | -122.8 | -125.5848 | 420.4048 | 420.8267
2022-08-31 06:30 | -43 | -43.566 | 79.3116 | 80.4233 | 73.1061 | 73.5416 | -43 | -43.566 | -205.4153 | 205.7754 | -205.4153 | 205.7754 | -20.7924 | 62.6238 | 80.4 | 82.9477 | 81.3 | 83.7478 | -109.3 | -110.6921 | -121.9 | -123.6938 | -124.7 | -126.4393 | -125 | -126.7187 | 463.8562 | 464.1507
2022-08-31 07:00 | -45 | -45.0999 | 84.1722 | 88.8261 | 76.2503 | 76.3384 | -45 | -45.0999 | -218.0732 | 218.085 | -218.0732 | 218.085 | -60.8791 | 103.6335 | 78.9 | 81.6469 | 79.5 | 82.2268 | -107.7 | -109.0633 | -124.2 | -125.6696 | -127.1 | -128.7267 | -127.1 | -128.5188 | 502.1173 | 505.2565
2022-08-31 07:30 | -69 | -69.5845 | 154.9069 | 156.9693 | -0.001196 | 7.5926 | -70 | -70.4557 | 0 | 0 | -422.0576 | 422.2382 | -128.3149 | 193.2427 | 89.7 | 91.8593 | 89.4 | 91.5664 | -120.4 | -121.89 | -146.6 | -148.9228 | 0 | 0 | -147.4 | -149.5386 | 598.2138 | 600.8158
2022-08-31 08:00 | -70 | -71.3863 | 144.921 | 146.6882 | -0.001208 | 7.6704 | -71 | -72.1803 | 0 | 0 | -419.5558 | 419.5584 | -143.0761 | 201.6387 | 90.3 | 93.435 | 91.2 | 94.1541 | -122.5 | -125.045 | -148.7 | -152.3177 | 0 | 0 | -149.1 | -152.4273 | 573.837 | 575.8545
2022-08-31 08:30 | -72 | -74.4648 | 129.2753 | 130.4868 | -0.001223 | 7.7675 | -72 | -74.7262 | 0 | 0 | -402.9673 | 403.2096 | -135.172 | 198.5591 | 96.9 | 100.1425 | 97.8 | 100.8464 | -130.8 | -133.6391 | -155.4 | -159.9549 | 0 | 0 | -156.2 | -160.5224 | 530.6885 | 532.6013
2022-08-31 09:00 | -60 | -61.1882 | 113.5099 | 114.1386 | -0.00121 | 7.6849 | -60 | -61.3922 | 0 | 0 | -353.206 | 353.4036 | -125.2461 | 145.9411 | 97.2 | 99.703 | 98.1 | 100.5806 | -131 | -133.3268 | -153.4 | -156.805 | 0 | 0 | -154.3 | -157.5428 | 484.2444 | 487.6096
2022-08-31 09:30 | -53 | -55.6597 | 96.9812 | 97.2477 | -0.001232 | 7.8248 | -53 | -55.6597 | 0 | 0 | -307.235 | 308.2406 | -102.8246 | 133.981 | 96.6 | 99.5367 | 96.3 | 99.1022 | -128.3 | -130.8684 | -150.3 | -154.4126 | 0 | 0 | -151.1 | -155.0861 | 458.9673 | 461.2053
2022-08-31 10:00 | -37 | -42.0595 | 79.34 | 79.3487 | -0.001252 | 7.9507 | -37 | -42.0595 | 0 | 0 | -251.7613 | 255.4269 | -77.2496 | 117.4719 | 94.5 | 97.88 | 95.4 | 98.8271 | -127.7 | -130.8199 | -148.1 | -153.2513 | 0 | 0 | -149 | -153.8188 | 415.62 | 416.5385
2022-08-31 10:30 | -34 | -38.0132 | 69.1237 | 69.1615 | -0.00125 | 7.9361 | -35 | -38.4838 | 0 | 0 | -223.9915 | 227.2891 | -70.5641 | 109.7792 | 87.9 | 90.6601 | 87.3 | 90.0785 | -118.4 | -120.4817 | -137.3 | -141.0481 | 0 | 0 | -138.5 | -142.037 | 388.2804 | 390.6863
2022-08-31 11:00 | -47 | -50.3289 | 73.0123 | 73.091 | -0.001247 | 7.9163 | -47 | -50.3289 | 0 | 0 | -235.7458 | 238.7856 | -60.5706 | 102.2479 | 84.9 | 87.6046 | 86.4 | 88.7757 | -114.4 | -116.366 | -133.7 | -137.2243 | 0 | 0 | -134.9 | -138.3149 | 392.0478 | 393.8724
2022-08-31 11:30 | -47 | -50.6952 | 67.901 | 68.0117 | -0.001253 | 7.9588 | -47 | -50.6952 | 0 | 0 | -237.9321 | 241.5534 | -44.0156 | 98.6189 | 87.6 | 90.4434 | 87.9 | 90.5871 | -117.4 | -119.5745 | -137 | -140.9419 | 0 | 0 | -137.9 | -141.6323 | 398.4725 | 400.0292
2022-08-31 12:00 | -53 | -57.0088 | 59.2692 | 59.4694 | -0.001261 | 8.0088 | -53 | -57.3847 | 0 | 0 | -260.2524 | 264.1828 | -44.7808 | 100.7691 | 81.3 | 84.356 | 81.3 | 84.518 | -108.8 | -110.696 | -128.5 | -132.0932 | 0 | 0 | -129.1 | -132.6081 | 407.2273 | 408.7086
2022-08-31 12:30 | -42 | -43.6807 | -2.7345 | 15.6906 | 50.6632 | 54.3687 | -41 | -42.72 | -147.0054 | 149.3345 | -147.0054 | 149.3345 | -63.9576 | 94.6158 | 80.4 | 82.7309 | 80.4 | 82.8744 | -107.6 | -108.9978 | -124.7 | -127.9601 | 0 | 0 | -125.9 | -128.9978 | 367.8109 | 369.208
2022-08-31 13:00 | -45 | -46.8402 | -1.8061 | 16.9024 | 50.4284 | 54.4087 | -45 | -46.8402 | -151.2976 | 153.8513 | -151.2976 | 153.8513 | -45.7472 | 84.2804 | 82.5 | 85.4347 | 81.3 | 83.6763 | -110.3 | -111.7915 | -126.3 | -129.609 | 0 | 0 | -127.3 | -130.4295 | 355.8075 | 356.9934
2022-08-31 13:30 | -41 | -42.72 | 9.6833 | 17.9377 | 51.6048 | 55.2088 | -41 | -43.0116 | -148.8636 | 151.4116 | -148.8636 | 151.4116 | -33.9677 | 80.8235 | 81.6 | 83.9678 | 81 | 83.4566 | -111.1 | -112.2943 | -128 | -131.1345 | 0 | 0 | -128.8 | -131.8083 | 364.6337 | 365.7162
2022-08-31 14:00 | -47 | -48.5077 | 18.2053 | 22.955 | 55.786 | 58.7725 | -47 | -48.5077 | -153.6032 | 155.824 | -153.6032 | 155.824 | -29.4916 | 75.2628 | 82.2 | 84.6218 | 82.8 | 85.4958 | -111.6 | -113.008 | -127.9 | -131.2132 | 0 | 0 | -128.7 | -131.9049 | 361.9645 | 362.4603
2022-08-31 14:30 | -42 | -43.4166 | 21.349 | 25.4142 | 53.3952 | 56.4602 | -42 | -43.4166 | -147.2818 | 149.5594 | -147.2818 | 149.5594 | -27.5008 | 72.2814 | 80.7 | 83.4636 | 81.6 | 83.9678 | -109.6 | -110.8953 | -127.7 | -130.7551 | 0 | 0 | -128.4 | -131.375 | 374.1942 | 374.9015
2022-08-31 15:00 | -40 | -41.2311 | 27.6912 | 29.9746 | 55.4464 | 57.8047 | -40 | -41.2311 | -149.703 | 151.612 | -149.703 | 151.612 | -11.4354 | 58.6148 | 83.7 | 86.2217 | 84 | 86.4417 | -112.8 | -114.4902 | -131.4 | -134.9387 | 0 | 0 | -131.9 | -135.2686 | 387.3228 | 387.508
2022-08-31 15:30 | -41 | -41.9762 | 30.4002 | 32.5532 | 54.7553 | 57.1472 | -40 | -41 | -154.8943 | 156.7098 | -154.8943 | 156.7098 | -13.9344 | 57.9981 | 86.7 | 89.6478 | 87.6 | 90.3692 | -117.2 | -119.4548 | -135.9 | -140.0402 | 0 | 0 | -136.7 | -140.7212 | 381.4906 | 381.7625
2022-08-31 16:00 | -34 | -34.7131 | 44.0848 | 45.0361 | 50.6693 | 52.7109 | -34 | -34.7131 | -151.0157 | 152.4246 | -151.0157 | 152.4246 | -21.229 | 59.1372 | 70.5 | 72.8364 | 71.4 | 73.8591 | -96.6 | -97.5113 | -108.7 | -110.8659 | -111.6 | -113.8654 | -111.7 | -113.7866 | 373.0416 | 373.3087
2022-08-31 16:30 | -29 | -29.1548 | 75.6314 | 76.4873 | 48.9377 | 49.62 | -28 | -28.1603 | -153.8438 | 154.3107 | -153.8438 | 154.3107 | -36.1892 | 66.4024 | 78 | 80.118 | 78 | 80.2571 | -105.2 | -106.4249 | -118.2 | -120.7532 | -121.1 | -123.7351 | -121.2 | -123.7921 | 395.8005 | 396.0084
2022-08-31 17:00 | -13 | -13.1529 | 98.5294 | 98.8382 | 39.6363 | 40.0492 | -14 | -14.1421 | -149.5582 | 149.5582 | -149.5582 | 149.5582 | -66.0899 | 82.492 | 77.4 | 79.0772 | 78 | 79.6041 | -105.5 | -106.1141 | -118.4 | -120.0861 | -121.4 | -123.3529 | -121.6 | -123.383 | 396.9769 | 397.0991
2022-08-31 17:30 | -3 | -4.2426 | 116.5219 | 116.9686 | 29.675 | 30.4329 | -3 | -4.2426 | -150.7275 | 150.8226 | -150.7275 | 150.8226 | -93.2934 | 107.5952 | 76.8 | 79.0202 | 76.8 | 79.0202 | -103.7 | -104.8524 | -118.3 | -120.77 | -121.2 | -123.7515 | -121.5 | -123.9654 | 440.5711 | 440.6123
2022-08-31 18:00 | -4 | -5.6569 | 123.682 | 124.4097 | 33.854 | 35.0035 | -3 | -5 | -168.1406 | 168.6371 | -168.1406 | 168.6371 | -118.508 | 130.6828 | 78.3 | 80.6197 | 78.9 | 81.274 | -106.6 | -107.8694 | -122.2 | -124.3272 | -125 | -127.2083 | -125 | -127.2331 | 467.4899 | 467.6783
2022-08-31 18:30 | -11 | -14.8661 | 127.9209 | 128.8578 | 42.1034 | 45.0918 | -10 | -14.1421 | -188.9729 | 191.37 | -188.9729 | 191.37 | -144.077 | 153.6013 | 79.5 | 81.3819 | 80.1 | 82.0976 | -107.6 | -108.6131 | -123.7 | -125.5204 | -126.8 | -128.6944 | -127.1 | -128.9056 | 474.2859 | 475.2436
2022-08-31 19:00 | 0 | 0 | 138.4124 | 140.5052 | 31.8157 | 32.8272 | 0 | 0 | -172.1591 | 173.0037 | -172.1591 | 173.0037 | -144.7079 | 155.8887 | 79.8 | 81.8714 | 79.8 | 81.6116 | -108 | -109.0644 | -123.1 | -124.998 | -126 | -127.9582 | -126.1 | -128.0016 | 451.2781 | 452.2779
2022-08-31 19:30 | 6 | 6.0828 | 145.9421 | 147.7809 | 23.4396 | 25.1476 | 6 | 6.3246 | -158.594 | 159.6067 | -158.594 | 159.6067 | -141.6944 | 152.5158 | 79.5 | 81.4465 | 79.8 | 81.8049 | -107.4 | -108.6001 | -122.6 | -124.576 | -125.7 | -127.7155 | -125.8 | -127.7092 | 444.6229 | 445.5971
2022-08-31 20:00 | 10 | 10.0499 | 143.8158 | 145.4756 | 22.144 | 23.5301 | 9 | 9.0554 | -153.7535 | 154.4877 | -153.7535 | 154.4877 | -127.3412 | 139.8531 | 79.8 | 82.148 | 79.5 | 81.9286 | -107.8 | -109.2597 | -123.4 | -125.6932 | -126.5 | -128.8128 | -126.5 | -128.7565 | 442.4622 | 443.1278
2022-08-31 20:30 | 7 | 7 | 141.5858 | 143.1728 | 22.1178 | 23.2507 | 7 | 7 | -150.5835 | 151.0517 | -150.5835 | 151.0517 | -122.2358 | 135.9273 | 79.2 | 81.2867 | 80.1 | 82.2197 | -108 | -109.0706 | -122.6 | -125.0634 | -125.8 | -128.3783 | -126 | -128.4953 | 436.0248 | 436.2593
2022-08-31 21:00 | 6 | 6 | 136.6139 | 138.0408 | 23.0496 | 23.8215 | 7 | 7 | -147.2023 | 147.356 | -147.2023 | 147.356 | -112.7454 | 127.3774 | 79.5 | 81.3819 | 79.5 | 81.3819 | -107.9 | -108.8249 | -123 | -125.4753 | -125.9 | -128.4963 | -126.2 | -128.6327 | 427.3622 | 427.5008
2022-08-31 21:30 | 10 | 10 | 137.0064 | 138.1512 | 18.4094 | 19.2929 | 9 | 9 | -137.7355 | 137.8141 | -137.7355 | 137.8141 | -91.1887 | 110.1328 | 79.8 | 81.488 | 79.8 | 81.6116 | -108.1 | -108.9647 | -121.7 | -123.7806 | -125.1 | -127.3066 | -125.2 | -127.4297 | 420.4196 | 421.1763
2022-08-31 22:00 | -3 | -3 | 118.4209 | 119.2819 | 28.9885 | 29.2664 | -3 | -3 | -141.877 | 141.9565 | -141.877 | 141.9565 | -49.7733 | 78.9743 | 79.8 | 81.4278 | 81 | 82.7239 | -108.5 | -109.3121 | -121.5 | -123.7561 | -124.8 | -126.9564 | -124.9 | -127.0731 | 417.2298 | 417.3139
2022-08-31 22:30 | 0 | 3 | 115.6223 | 116.6167 | 24.7831 | 26.4987 | 0 | 3 | -134.6761 | 135.2306 | -134.6761 | 135.2306 | -22.6709 | 70.1886 | 80.4 | 82.7489 | 80.4 | 82.6608 | -109.2 | -110.3951 | -120.8 | -123.5244 | -124.1 | -126.8562 | -124.2 | -126.8149 | 406.6143 | 406.6152
2022-08-31 23:00 | 9 | 9.4868 | 116.0855 | 116.7452 | 18.6644 | 20.9977 | 8 | 8.9443 | -120.2308 | 120.9381 | -120.2308 | 120.9381 | 3.5847 | 61.5804 | 81.6 | 84.0391 | 81.9 | 84.4024 | -109.8 | -111.139 | -120.6 | -123.4131 | -124.5 | -127.5443 | -124.2 | -127.1865 | 389.0075 | 389.2896
2022-08-31 23:30 | 0 | 3 | 115.2684 | 115.9421 | 14.6574 | 19.4548 | 0 | 3 | -122.267 | 123.2964 | -122.267 | 123.2964 | 1.985 | 65.2209 | 81.3 | 83.5364 | 81.6 | 83.8976 | -110.2 | -111.5342 | -120.6 | -123.6073 | -123.5 | -126.7098 | -123.8 | -126.9049 | 395.9444 | 396.336
2022-09-01 | 7 | 10.6301 | 108.3048 | 108.9219 | 14.5589 | 21.7078 | 8 | 12.0416 | -112.4244 | 114.7533 | -112.4244 | 114.7533 | 8.0453 | 80.9808 | 81 | 83.7537 | 81.3 | 84.1205 | -109.3 | -111.2429 | -119.1 | -122.1665 | -122.2 | -125.3668 | -122.1 | -125.2693 | 375.8294 | 375.9597
2022-09-01 00:30 | 6 | 6.0828 | 104.3801 | 104.3802 | 14.0583 | 15.4286 | 6 | 6.0828 | -104.6765 | 105.0806 | -104.6765 | 105.0806 | 17.686 | 81.1181 | 81.6 | 85.3145 | 82.5 | 86.351 | -110.4 | -113.5359 | -119.1 | -123.4547 | -122.1 | -126.6479 | -122 | -126.4894 | 359.0588 | 359.2202
2022-09-01 01:00 | 4 | 5.6569 | 98.1817 | 98.2674 | 15.7728 | 19.6734 | 4 | 5.6569 | -99.5956 | 101.2574 | -99.5956 | 101.2574 | 25.1963 | 81.4682 | 83.1 | 86.9244 | 83.1 | 87.0129 | -111.2 | -114.1764 | -119.1 | -123.4022 | -121.7 | -126.2265 | -121.7 | -126.1473 | 343.1801 | 343.5337
2022-09-01 01:30 | 14 | 14 | 104.767 | 104.7671 | 6.3112 | 10.9069 | 13 | 13 | -84.061 | 85.7857 | -84.061 | 85.7857 | 32.1222 | 71.4943 | 82.2 | 87.1989 | 82.5 | 87.401 | -111.7 | -115.8792 | -118.8 | -124.2145 | -121.8 | -127.3542 | -121.6 | -127.3101 | 328.2795 | 328.3858
2022-09-01 02:00 | 16 | 16 | 100.6981 | 100.7039 | 8.5006 | 12.1157 | 16 | 16 | -81.8383 | 83.5662 | -81.8383 | 83.5662 | 36.3559 | 72.531 | 82.2 | 87.582 | 82.5 | 87.6832 | -111.2 | -115.3978 | -117.6 | -123.0683 | -120.5 | -126.23 | -120.3 | -126.1706 | 312.9848 | 313.0945
2022-09-01 02:30 | 10 | 10.0499 | 97.6519 | 97.6535 | 8.6951 | 13.4084 | 11 | 11.1803 | -80.1073 | 82.3391 | -80.1073 | 82.3391 | 49.8292 | 83.7142 | 82.5 | 87.4818 | 82.2 | 87.2995 | -110.9 | -115.4245 | -118.4 | -124.2269 | -121.4 | -127.2682 | -121 | -126.9471 | 329.0188 | 329.3255
2022-09-01 03:00 | 0 | 0 | 86.8853 | 86.8892 | 18.4522 | 21.2576 | 0 | 0 | -91.3849 | 93.4891 | -91.3849 | 93.4891 | 53.1685 | 83.5069 | 82.8 | 87.9655 | 82.2 | 87.2995 | -111.9 | -116.1529 | -118.7 | -124.1851 | -121.6 | -127.126 | -121.3 | -127.0235 | 324.8817 | 325.1255
2022-09-01 03:30 | 6 | 6 | 86.8945 | 86.9005 | 18.0148 | 20.9404 | 4 | 4 | -92.5348 | 94.6689 | -92.5348 | 94.6689 | 45.3477 | 76.8618 | 77.7 | 82.7957 | 78.3 | 83.3255 | -105.1 | -109.1346 | -111.9 | -117.2758 | -114.5 | -120.1164 | -114.5 | -120.177 | 324.7747 | 325.0272
2022-09-01 04:00 | 5 | 5.3852 | 93.0553 | 93.0553 | 12.9519 | 17.3961 | 4 | 4.4721 | -82.5298 | 85.1497 | -82.5298 | 85.1497 | 40.9896 | 75.7145 | 77.1 | 82.4089 | 76.8 | 82.0224 | -104.1 | -108.4604 | -111.2 | -116.5127 | -114 | -119.7351 | -113.9 | -119.6054 | 328.2566 | 328.4162
2022-09-01 04:30 | 0 | 0 | 88.7384 | 88.7489 | 19.6001 | 21.3769 | 0 | 0 | -92.9829 | 94.2964 | -92.9829 | 94.2964 | 48.1908 | 79.7071 | 82.2 | 87.2995 | 82.2 | 87.5034 | -111.6 | -115.8256 | -118.6 | -124.0016 | -122.1 | -127.7582 | -121.6 | -127.1629 | 324.4253 | 324.4867
2022-09-01 05:00 | 0 | 0 | 95.8163 | 95.8187 | 17.2088 | 18.4466 | 0 | 0 | -91.6901 | 92.5822 | -91.6901 | 92.5822 | 40.5403 | 73.3487 | 82.5 | 87.582 | 82.2 | 87.1989 | -111.5 | -115.3621 | -119.1 | -124.2496 | -121.9 | -127.1047 | -122 | -127.3717 | 338.7437 | 338.813
2022-09-01 05:30 | -6 | -7.2111 | 101.9998 | 102.0095 | 19.2217 | 19.6108 | -5 | -5.831 | -99.3172 | 99.6701 | -99.3172 | 99.6701 | 25.8267 | 62.2036 | 82.2 | 86.7099 | 82.8 | 87.3742 | -111.4 | -114.9158 | -119.5 | -124.2427 | -122.3 | -127.1002 | -121.9 | -126.7427 | 351.1967 | 351.1976
2022-09-01 06:00 | -5 | -5 | 103.9242 | 104.5458 | 28.98 | 29.6336 | -4 | -4 | -125.652 | 125.9864 | -125.652 | 125.9864 | 11.0624 | 80.0926 | 81.3 | 84.8067 | 81.9 | 85.3441 | -109.9 | -112.4688 | -119.4 | -123.0626 | -122.7 | -126.58 | -122.5 | -126.2641 | 396.2295 | 396.2397
2022-09-01 06:30 | -15 | -15.1327 | 102.8554 | 103.7192 | 44.0419 | 44.6092 | -16 | -16.2788 | -161.4064 | 161.5196 | -161.4064 | 161.5196 | -19.5601 | 69.3467 | 80.7 | 82.8158 | 81.6 | 83.693 | -109.9 | -111.0586 | -121.6 | -123.2015 | -124.7 | -126.3415 | -124.9 | -126.507 | 427.5386 | 428.3316
2022-09-01 07:00 | -38 | -38.2099 | 90.7492 | 94.8603 | 66.8363 | 67.0459 | -38 | -38.2099 | -202.0852 | 202.0902 | -202.0852 | 202.0902 | -62.5497 | 89.7924 | 78.9 | 80.0466 | 80.7 | 81.9747 | -107.4 | -107.7518 | -122.7 | -123.1832 | -126.1 | -126.4706 | -126.1 | -126.6233 | 464.4128 | 467.3684
2022-09-01 07:30 | -33 | -33 | 97.2216 | 101.871 | 67.2001 | 67.2034 | -32 | -32 | -212.6013 | 212.8072 | -212.6013 | 212.8072 | -89.7077 | 104.8302 | 94.5 | 95.4594 | 94.8 | 95.8874 | -128.3 | -128.9979 | -161.1 | -163.0901 | -162 | -163.9483 | 0 | 0 | 560.5364 | 561.9276
2022-09-01 08:00 | -61 | -61.0328 | 66.1477 | 71.1483 | 88.718 | 88.7488 | -61 | -61.0082 | -249.2942 | 249.8479 | -249.2942 | 249.8479 | -104.6716 | 167.4715 | 93.9 | 95.2366 | 94.8 | 96.2771 | -126.4 | -127.3347 | -161.9 | -165.3295 | -163 | -166.3467 | 0 | 0 | 599.197 | 599.732
2022-09-01 08:30 | -60 | -60.0083 | 53.4687 | 57.5949 | 84.866 | 84.866 | -59 | -59.0085 | -244.5274 | 244.9158 | -244.5274 | 244.9158 | -126.0247 | 168.5392 | 95.1 | 96.2757 | 94.8 | 95.8428 | -128.1 | -128.8305 | -157.9 | -160.5954 | -160 | -162.715 | 0 | 0 | 553.8417 | 554.9596
2022-09-01 09:00 | -66 | -66.0681 | 48.8906 | 56.0508 | 92.1104 | 92.2795 | -66 | -66.0681 | -252.1584 | 252.216 | -252.1584 | 252.216 | -125.5692 | 175.6524 | 96.9 | 98.2449 | 96.9 | 98.3973 | -129.3 | -130.3998 | -158.5 | -161.8178 | -158.9 | -162.1099 | 0 | 0 | 546.1243 | 547.4952
2022-09-01 09:30 | -58 | -58.2151 | 57.5338 | 64.4058 | 81.7423 | 82.2072 | -57 | -57.2189 | -231.3811 | 231.3817 | -231.3811 | 231.3817 | -113.1963 | 166.6801 | 96.6 | 98.2627 | 97.5 | 99.315 | -130.8 | -132.4122 | -157.6 | -161.7347 | -158.5 | -162.4707 | 0 | 0 | 501.9934 | 502.9808
2022-09-01 10:00 | -66 | -66.7533 | 43.5294 | 51.9093 | 87.07 | 87.9421 | -66 | -66.6108 | -233.6066 | 233.7298 | -233.6066 | 233.7298 | -79.3459 | 99.6977 | 97.5 | 99.2025 | 98.1 | 99.7377 | -131.5 | -133.1662 | -156.9 | -160.2509 | -157.6 | -160.9364 | 0 | 0 | 461.5308 | 462.7783
2022-09-01 10:30 | -61 | -62.3699 | 32.4554 | 43.6853 | 87.4381 | 88.9887 | -62 | -63.3482 | -229.0356 | 229.4933 | -229.0356 | 229.4933 | -47.2822 | 83.7948 | 95.1 | 97.2634 | 95.7 | 98.0417 | -128.1 | -130.0957 | -161.9 | -166.0075 | -162.8 | -166.8854 | 0 | 0 | 505.4148 | 506.2916
2022-09-01 11:00 | -62 | -64.2884 | 32.9091 | 44.1758 | 81.0005 | 83.3682 | -62 | -64.0312 | -209.4332 | 210.4409 | -209.4332 | 210.4409 | -67.2676 | 96.0314 | 95.4 | 97.8147 | 95.4 | 97.949 | -128 | -130.0323 | -161.4 | -165.5421 | -162.3 | -166.3537 | 0 | 0 | 483.7703 | 484.8845
2022-09-01 11:30 | -68 | -70.0928 | 23.1805 | 36.6171 | 88.3649 | 90.4622 | -68 | -69.857 | -208.2751 | 209.4594 | -208.2751 | 209.4594 | -56.1877 | 87.4394 | 96.6 | 99.1181 | 96.9 | 99.0863 | -130.3 | -132.3318 | -159.6 | -163.7652 | -160.3 | -164.4252 | 0 | 0 | 476.0258 | 476.6777
2022-09-01 12:00 | -66 | -67.082 | 34.4085 | 42.8099 | 88.434 | 89.7158 | -67 | -67.897 | -199.3201 | 200.1073 | -199.3201 | 200.1073 | -59.1319 | 85.6903 | 96 | 98.6015 | 96.6 | 99.1857 | -129.6 | -132.0258 | -160.4 | -165.935 | -160.8 | -166.119 | 0 | 0 | 467.028 | 467.7484
2022-09-01 12:30 | -58 | -58.8558 | 41.1194 | 46.3647 | 74.9186 | 76.161 | -58 | -58.8558 | -166.9022 | 167.8026 | -166.9022 | 167.8026 | -66.4082 | 89.7087 | 96 | 98.1436 | 96.6 | 98.793 | -129.1 | -131.1153 | -160.3 | -165.9154 | -161.2 | -166.7036 | 0 | 0 | 476.2423 | 476.9279
2022-09-01 13:00 | -52 | -52.7731 | 47.7628 | 53.291 | 75.4271 | 76.6283 | -51 | -51.9711 | -166.3236 | 167.3007 | -166.3236 | 167.3007 | -54.0327 | 85.3496 | 96.3 | 98.437 | 96.6 | 98.9204 | -129.8 | -131.9639 | -161.7 | -167.3971 | -162.2 | -167.9577 | 0 | 0 | 491.404 | 492.0933
2022-09-01 13:30 | -61 | -62.1691 | 36.0682 | 42.9945 | 78.7319 | 80.2274 | -60 | -61.1882 | -194.2223 | 195.2634 | -194.2223 | 195.2634 | -66.9572 | 89.4661 | 94.8 | 96.9701 | 95.1 | 97.391 | -128.1 | -129.8004 | -158.9 | -164.8461 | -158.6 | -165.4004 | 0 | 0 | 476.6305 | 477.3571
2022-09-01 14:00 | -43 | -44.643 | 45.6616 | 49.8103 | 62.7096 | 64.4729 | -42 | -43.4166 | -168.4905 | 169.3078 | -168.4905 | 169.3078 | -52.6307 | 81.8166 | 94.5 | 96.8707 | 95.1 | 97.6568 | -126.7 | -128.8246 | -160.8 | -166.5539 | -162.5 | -168.2994 | 0 | 0 | 474.0513 | 474.5804
2022-09-01 14:30 | -47 | -48.2701 | 60.1573 | 64.8917 | 71.1676 | 72.5959 | -46 | -47.2969 | -184.6236 | 185.6005 | -184.6236 | 185.6005 | -39.6696 | 76.9113 | 94.8 | 97.2967 | 95.4 | 98.0174 | -127.7 | -130.2211 | -160.3 | -166.5779 | -161.1 | -167.4021 | 0 | 0 | 462.5263 | 462.8265
2022-09-01 15:00 | -46 | -46.8722 | 54.427 | 58.0859 | 72.3242 | 73.3462 | -46 | -46.8722 | -183.7588 | 184.593 | -183.7588 | 184.593 | -43.447 | 81.801 | 97.2 | 99.1962 | 97.8 | 99.905 | -130.8 | -132.6539 | -160 | -165.3953 | -160.7 | -166.0978 | 0 | 0 | 454.8514 | 455.6958
2022-09-01 15:30 | -58 | -58.6941 | 53.6192 | 58.0795 | 82.1465 | 82.9431 | -58 | -58.6941 | -194.7818 | 195.5033 | -194.7818 | 195.5033 | -65.7813 | 92.812 | 96.3 | 98.0798 | 96.9 | 98.726 | -129.3 | -130.8994 | -159.6 | -164.6339 | -160.3 | -165.3862 | 0 | 0 | 482.9425 | 484.009
2022-09-01 16:00 | -58 | -58.3095 | 59.3075 | 63.5195 | 84.3385 | 84.748 | -58 | -58.3095 | -194.9077 | 195.2319 | -194.9077 | 195.2319 | -84.934 | 105.3909 | 99.3 | 101.6221 | 99.6 | 102.1098 | -132.4 | -134.6842 | -155.2 | -158.9451 | -155.6 | -159.3477 | 0 | 0 | 476.7765 | 478.7732
2022-09-01 16:30 | -50 | -50.0899 | 73.1326 | 76.3879 | 76.1009 | 76.2992 | -51 | -51.0392 | -193.657 | 193.8178 | -193.657 | 193.8178 | -84.4171 | 106.6769 | 97.5 | 99.4902 | 98.4 | 100.4924 | -131.8 | -133.64 | -154.1 | -157.5521 | -154.7 | -157.975 | -0.6 | -16.1078 | 463.9296 | 465.605
2022-09-01 17:00 | -43 | -43.0116 | 81.2734 | 83.3206 | 70.6401 | 70.7056 | -43 | -43 | -194.491 | 194.4919 | -194.491 | 194.4919 | -104.2561 | 119.7268 | 78.9 | 81.0628 | 79.2 | 81.5123 | -107.7 | -108.8383 | -122.9 | -124.4062 | -125.9 | -127.4474 | -125.8 | -127.2719 | 465.614 | 467.6477
2022-09-01 17:30 | -33 | -33 | 99.947 | 101.7446 | 60.3254 | 60.3304 | -33 | -33.0151 | -199.9365 | 200.2592 | -199.9365 | 200.2592 | -130.9475 | 138.2366 | 79.8 | 81.675 | 79.8 | 81.675 | -108.2 | -109.1278 | -122.8 | -124.7026 | -126 | -127.9582 | -125.9 | -127.7564 | 451.8452 | 453.9602
2022-09-01 18:00 | -21 | -21.095 | 113.2085 | 116.0251 | 54.6771 | 54.7547 | -20 | -20.0998 | -195.2384 | 195.4628 | -195.2384 | 195.4628 | -151.6084 | 159.9336 | 79.8 | 81.5492 | 79.2 | 81.0744 | -106.9 | -107.839 | -123.6 | -125.3546 | -126.6 | -128.4463 | -126.9 | -128.6422 | 459.447 | 461.7369
2022-09-01 18:30 | -21 | -21.095 | 122.4854 | 126.2464 | 52.4487 | 52.4903 | -21 | -21.095 | -203.2577 | 203.6659 | -203.2577 | 203.6659 | -169.3602 | 175.9855 | 78.9 | 80.7959 | 79.8 | 81.8049 | -107.9 | -108.8435 | -123.7 | -125.4366 | -126.7 | -128.4779 | -127.1 | -128.7586 | 463.5632 | 465.6457
2022-09-01 19:00 | -26 | -26.0768 | 116.1168 | 120.1976 | 59.1036 | 59.1593 | -26 | -26.0768 | -211.3945 | 211.698 | -211.3945 | 211.698 | -166.4814 | 171.6918 | 79.2 | 81.2867 | 80.1 | 82.0976 | -107 | -108.1897 | -122.9 | -124.5816 | -126 | -127.738 | -126.4 | -127.926 | 447.3191 | 449.0898
2022-09-01 19:30 | -23 | -23.3452 | 117.8143 | 122.4237 | 56.7756 | 57.0255 | -22 | -22.3607 | -203.1641 | 203.227 | -203.1641 | 203.227 | -155.6318 | 164.0002 | 79.5 | 81.9286 | 79.8 | 82.2925 | -107.4 | -108.9312 | -123.1 | -125.0504 | -126 | -128.0108 | -126.2 | -128.0861 | 451.5505 | 452.6525
2022-09-01 20:00 | -24 | -24.5153 | 121.6473 | 125.9318 | 52.4569 | 52.7697 | -25 | -25.4951 | -192.3777 | 192.3929 | -192.3777 | 192.3929 | -141.0156 | 153.5792 | 79.5 | 82.5414 | 80.1 | 83.2817 | -107.8 | -109.7133 | -123.1 | -125.2987 | -126.1 | -128.439 | -126.2 | -128.4246 | 452.8061 | 453.6508
2022-09-01 20:30 | -26 | -26.9258 | 113.2134 | 117.4294 | 55.4121 | 55.9306 | -26 | -26.6833 | -193.7511 | 193.7602 | -193.7511 | 193.7602 | -126.3994 | 141.3596 | 79.5 | 82.7048 | 79.2 | 82.5 | -107.7 | -109.7861 | -122.4 | -124.927 | -125.7 | -128.3003 | -125.7 | -128.2604 | 447.474 | 447.8263
2022-09-01 21:00 | -21 | -22.8473 | 110.7662 | 115.0793 | 52.8249 | 54.0321 | -21 | -22.8473 | -185.1672 | 185.4376 | -185.1672 | 185.4376 | -114.3877 | 132.1788 | 79.5 | 83.1309 | 78.9 | 82.5573 | -108 | -110.6461 | -122.1 | -125.0829 | -125.4 | -128.3799 | -125.3 | -128.2949 | 438.5776 | 438.7042
2022-09-01 21:30 | -33 | -34.7851 | 96.5002 | 101.0723 | 61.4634 | 62.9604 | -33 | -34.7851 | -196.9252 | 197.4271 | -196.9252 | 197.4271 | -87.6898 | 110.6501 | 79.8 | 82.3039 | 80.7 | 83.3876 | -107.9 | -109.4076 | -121.4 | -124.4757 | -124.6 | -127.8179 | -124.5 | -127.6098 | 438.7883 | 438.789
2022-09-01 22:00 | -35 | -37.3363 | 87.4882 | 91.9497 | 62.7622 | 64.7683 | -35 | -37 | -187.9076 | 189.0392 | -187.9076 | 189.0392 | -61.2288 | 93.3735 | 80.7 | 83.0225 | 81 | 83.1655 | -109.4 | -110.8226 | -121.2 | -123.9156 | -124.6 | -127.513 | -124.7 | -127.5055 | 430.7077 | 430.708
2022-09-01 22:30 | -47 | -49.0408 | 70.3097 | 74.6227 | 71.3984 | 73.3894 | -46 | -47.8017 | -202.2563 | 203.4546 | -202.2563 | 203.4546 | -3.8583 | 76.2575 | 118.5 | 121.0265 | 119.1 | 122.0561 | -148.8 | -152.16 | -157.1 | -161.9171 | -161 | -166.0892 | -161.1 | -166.0661 | 363.8212 | 363.8691
2022-09-01 23:00 | -31 | -33.6155 | 79.0554 | 81.8288 | 55.9416 | 58.895 | -32 | -34.5398 | -173.0257 | 174.9497 | -173.0257 | 174.9497 | -0.24545 | 84.5345 | 111.3 | 113.9862 | 111 | 113.6287 | -139.3 | -142.1656 | -146.8 | -150.7312 | -150.6 | -154.6818 | -150.4 | -154.4642 | 348.1497 | 348.1705
2022-09-01 23:30 | -46 | -48.7032 | 60.2268 | 64.2066 | 69.5105 | 72.674 | -45 | -47.7598 | -199.5466 | 201.5002 | -199.5466 | 201.5002 | 7.9041 | 86.161 | 101.4 | 104.271 | 101.1 | 103.7055 | -127.9 | -130.3204 | -135.6 | -139.3534 | -139.3 | -143.0638 | -139.3 | -143.0866 | 379.8615 | 379.8653
2022-09-02 | -63 | -63.3877 | 37.1284 | 39.2333 | 84.8654 | 86.0106 | -63 | -63.3877 | -213.4545 | 214.4811 | -213.4545 | 214.4811 | 13.0457 | 74.8921 | 87.3 | 90.2282 | 88.2 | 91.2513 | -110.3 | -112.5342 | -119.7 | -122.3989 | -122.8 | -125.8239 | -122.5 | -125.749 | 392.3784 | 392.4915
2022-09-02 00:30 | -61 | -61.131 | 35.6276 | 36.3822 | 80.3918 | 81.2157 | -62 | -62.2013 | -196.7696 | 197.5677 | -196.7696 | 197.5677 | 21.0299 | 64.3072 | 84.6 | 88.1883 | 85.8 | 89.5092 | -108.3 | -110.9171 | -116.8 | -120.4923 | -119.9 | -123.6279 | -119.4 | -123.257 | 366.9483 | 367.0019
2022-09-02 01:00 | -54 | -54.4518 | 39.8021 | 40.7253 | 73.478 | 74.9077 | -55 | -55.4437 | -177.7035 | 179.0585 | -177.7035 | 179.0585 | 22.3584 | 66.9418 | 84.9 | 88.9342 | 86.1 | 89.8824 | -108 | -111.044 | -115.9 | -120.026 | -119 | -123.2015 | -118.7 | -122.9763 | 351.1507 | 351.2272
2022-09-02 01:30 | -56 | -56.5685 | 35.2106 | 36.1356 | 73.9397 | 75.5689 | -55 | -55.4437 | -184.9689 | 186.7433 | -184.9689 | 186.7433 | 33.5752 | 71.2153 | 84.6 | 88.8041 | 85.2 | 89.1964 | -107.7 | -110.7705 | -114.5 | -118.9302 | -117.5 | -121.9118 | -117.4 | -121.7888 | 342.4566 | 342.6659
2022-09-02 02:00 | -48 | -48.3735 | 41.4765 | 41.7755 | 64.8914 | 66.4934 | -48 | -48.3735 | -169.3944 | 171.2184 | -169.3944 | 171.2184 | 44.0508 | 79.0948 | 85.2 | 90.6303 | 85.5 | 91.1181 | -108.9 | -113.3643 | -115.6 | -121.3769 | -118.6 | -124.5085 | -118.5 | -124.505 | 340.1719 | 340.2164
2022-09-02 02:30 | -38 | -38.4708 | 47.7061 | 47.9027 | 57.0744 | 58.9267 | -37 | -37.4833 | -153.4668 | 155.4013 | -153.4668 | 155.4013 | 45.267 | 81.4875 | 86.4 | 92.1703 | 86.1 | 92.4516 | -108.6 | -113.4741 | -115.2 | -121.3056 | -118 | -124.2779 | -117.8 | -124.1195 | 323.5578 | 323.6136
2022-09-02 03:00 | -53 | -53.4603 | 30.735 | 31.4261 | 72.6026 | 74.4769 | -54 | -54.4518 | -175.6019 | 177.9008 | -175.6019 | 177.9008 | 59.6909 | 86.2513 | 86.1 | 91.5787 | 86.7 | 92.0418 | -109.9 | -114.1344 | -116.4 | -121.8399 | -119.6 | -125.1925 | -119.6 | -125.3113 | 343.8432 | 343.9334
2022-09-02 03:30 | -53 | -53.6004 | 33.118 | 34.8926 | 69.5554 | 72.5985 | -54 | -54.4518 | -170.6541 | 174.2621 | -170.6541 | 174.2621 | 59.9801 | 82.9891 | 87.9 | 92.8785 | 86.7 | 92.143 | -111 | -115.1314 | -116.7 | -122.0384 | -119.5 | -125.0749 | -119.6 | -125.0906 | 339.7483 | 340.0235
2022-09-02 04:00 | -54 | -55.3173 | 31.6833 | 33.9083 | 72.0451 | 75.0293 | -54 | -55.3173 | -171.9042 | 175.4992 | -171.9042 | 175.4992 | 57.5984 | 82.3583 | 86.7 | 91.6459 | 87.3 | 92.3108 | -110.2 | -114.4126 | -116.7 | -122.0971 | -119.5 | -125.0831 | -119.4 | -124.9951 | 337.4132 | 337.5376
2022-09-02 04:30 | -65 | -65.9242 | 22.7679 | 26.2816 | 83.7239 | 86.0398 | -64 | -64.9384 | -188.9391 | 191.6522 | -188.9391 | 191.6522 | 56.4264 | 79.295 | 86.7 | 91.3583 | 86.4 | 90.9792 | -110.4 | -113.7739 | -116.9 | -121.5504 | -119.8 | -124.5586 | -120.1 | -124.902 | 349.143 | 349.165
2022-09-02 05:00 | -64 | -64.6297 | 32.7927 | 34.5036 | 78.2136 | 79.8294 | -64 | -64.4981 | -189.6542 | 191.6931 | -189.6542 | 191.6931 | 53.894 | 73.0302 | 87 | 91.273 | 87 | 91.273 | -109.7 | -113.0944 | -116.6 | -120.9645 | -119.7 | -124.2189 | -119.5 | -124.1068 | 371.8863 | 371.994
2022-09-02 05:30 | -68 | -69.2315 | 29.5816 | 35.1289 | 90.2764 | 92.1238 | -68 | -69.2315 | -210.7692 | 212.9349 | -210.7692 | 212.9349 | 36.0684 | 77.6936 | 86.1 | 90.789 | 86.4 | 91.0736 | -108.7 | -112.4762 | -116.3 | -121.4524 | -119.5 | -124.8337 | -118.5 | -123.7608 | 385.7736 | 385.7816
2022-09-02 06:00 | -72 | -72.9931 | 35.2982 | 41.7176 | 93.4193 | 94.6793 | -71 | -71.8471 | -219.0003 | 220.1034 | -219.0003 | 220.1034 | 14.9702 | 67.6867 | 85.5 | 88.724 | 86.1 | 89.3401 | -108.9 | -110.8462 | -118 | -120.961 | -121.1 | -124.3174 | -121 | -123.966 | 410.0088 | 410.0204
2022-09-02 06:30 | -78 | -81.6088 | 44.5187 | 61.2256 | 101.2121 | 104.118 | -78 | -81.6088 | -249.1914 | 251.3458 | -249.1914 | 251.3458 | -26.8224 | 81.7142 | 85.2 | 91.2967 | 85.5 | 91.3272 | -108 | -112.8798 | -118.8 | -121.6548 | -121.9 | -124.6808 | -121.7 | -124.4422 | 421.6108 | 422.4551
2022-09-02 07:00 | -84 | -86.5852 | 38.717 | 58.4808 | 113.9011 | 115.8044 | -84 | -86.8332 | -277.1086 | 278.1815 | -277.1086 | 278.1815 | -68.9944 | 91.3568 | 84.6 | 89.6819 | 84.9 | 90.0445 | -107.2 | -111.1057 | -119.6 | -122.2882 | -122.8 | -125.5223 | -123.1 | -125.6932 | 429.1668 | 431.2499
2022-09-02 07:30 | -108 | -112.0892 | 23.5105 | 61.195 | 136.5284 | 138.7481 | -109 | -113.0531 | -317.8478 | 319.0497 | -317.8478 | 319.0497 | -89.3976 | 109.1692 | 81.9 | 87.4298 | 82.8 | 88.2734 | -106.1 | -110.287 | -119.9 | -122.6866 | -123.5 | -126.3744 | -123.5 | -126.2693 | 463.4495 | 464.9798
2022-09-02 08:00 | -99 | -104.6757 | 28.2394 | 65.8357 | 123.4724 | 127.0714 | -98 | -103.407 | -300.6619 | 302.6193 | -300.6619 | 302.6193 | -96.3017 | 118.1165 | 81.9 | 86.1423 | 82.2 | 86.713 | -105.5 | -108.2849 | -121.4 | -123.3066 | -124.3 | -126.1628 | -124.4 | -126.1767 | 461.4329 | 463.3394
2022-09-02 08:30 | -100 | -105.3043 | 12.6678 | 56.8534 | 123.3417 | 127.0898 | -100 | -104.9952 | -295.537 | 297.5985 | -295.537 | 297.5985 | -72.509 | 104.885 | 84.9 | 89.2736 | 84 | 88.4181 | -106.5 | -109.6754 | -121.6 | -123.7006 | -124.6 | -126.6869 | -124.1 | -126.0877 | 476.7364 | 478.3205
2022-09-02 09:00 | -91 | -96.1353 | 8.7137 | 47.0887 | 113.5507 | 117.5529 | -91 | -95.8175 | -279.8795 | 281.976 | -279.8795 | 281.976 | -55.3118 | 89.0801 | 82.8 | 86.9985 | 83.1 | 87.3763 | -105.9 | -108.8109 | -120.5 | -122.8279 | -123.4 | -125.6742 | -123.6 | -125.8706 | 464.6513 | 466.0485
2022-09-02 09:30 | -93 | -98.6813 | -2.3246 | 46.3419 | 110.3197 | 115.2178 | -92 | -97.4064 | -269.752 | 272.4176 | -269.752 | 272.4176 | -47.7112 | 86.132 | 82.2 | 84.551 | 81.9 | 84.4024 | -105.5 | -106.6766 | -121.5 | -123.9455 | -124.5 | -126.9852 | -124.7 | -127.1617 | 476.189 | 477.4699
2022-09-02 10:00 | -103 | -108.1573 | -30.3144 | 52.4393 | 117.8874 | 122.7007 | -101 | -106.2544 | -270.5535 | 274.0819 | -270.5535 | 274.0819 | -29.1229 | 76.781 | 83.1 | 85.4263 | 84 | 86.1502 | -107.1 | -108.3034 | -119.2 | -121.8554 | -122.1 | -124.8167 | -122.5 | -125.1874 | 464.9369 | 465.7973
2022-09-02 10:30 | -100 | -106.2826 | -19.0075 | 50.1745 | 115.5759 | 121.4161 | -100 | -105.9481 | -258.9104 | 263.4316 | -258.9104 | 263.4316 | -25.7557 | 77.782 | 84.3 | 86.8043 | 84.3 | 86.8763 | -106.7 | -108.619 | -119.1 | -121.9909 | -121.7 | -125.093 | -121.7 | -125.0496 | 453.0822 | 453.9896
2022-09-02 11:00 | -100 | -104.9952 | -10.5745 | 46.5679 | 118.4762 | 122.9968 | -100 | -104.9952 | -253.4588 | 257.1175 | -253.4588 | 257.1175 | -46.2528 | 82.2811 | 82.5 | 84.4408 | 82.5 | 84.5053 | -105.5 | -106.3858 | -120.2 | -122.1077 | -123.4 | -125.4794 | -123.5 | -125.5779 | 441.4586 | 444.1274
2022-09-02 11:30 | -90 | -95.1893 | -14.3766 | 43.6929 | 107.3789 | 112.5853 | -90 | -94.8683 | -230.7498 | 234.8415 | -230.7498 | 234.8415 | -6.4556 | 64.8474 | 85.8 | 87.7299 | 86.7 | 88.6727 | -110.3 | -111.1849 | -119.3 | -121.3663 | -122.4 | -124.5422 | -122.2 | -124.3828 | 414.6252 | 416.5639
2022-09-02 12:00 | -106 | -110.7249 | -38.0683 | 51.7596 | 119.9491 | 123.1349 | -106 | -110.44 | -253.1504 | 255.6816 | -253.1504 | 255.6816 | -22.7686 | 68.3136 | 84 | 85.8446 | 83.7 | 85.6772 | -106.3 | -107.1665 | -121.5 | -123.3242 | -124.7 | -126.6783 | -124.7 | -126.6607 | 450.2337 | 452.4051
2022-09-02 12:30 | -105 | -110.0636 | -33.2837 | 50.8204 | 115.5296 | 120.3194 | -104 | -108.8118 | -249.5143 | 253.4234 | -249.5143 | 253.4234 | -18.5066 | 69.3582 | 82.5 | 84.7047 | 83.4 | 85.6493 | -105.8 | -106.9006 | -121.2 | -123.2526 | -125.2 | -127.3496 | -124.8 | -126.9381 | 440.5728 | 442.9142
2022-09-02 13:00 | -104 | -109.4166 | -11.4135 | 44.3395 | 118.7529 | 123.0798 | -104 | -109.4166 | -234.6216 | 238.7182 | -234.6216 | 238.7182 | -31.7565 | 72.855 | 81.9 | 84.1205 | 81.6 | 83.8284 | -104.6 | -105.4159 | -121.8 | -123.2835 | -125.4 | -126.7733 | -125.5 | -126.4466 | 443.2145 | 445.5022
2022-09-02 13:30 | -105 | -110.6797 | -26.4802 | 49.2586 | 119.7445 | 124.8362 | -105 | -110.3676 | -247.973 | 252.8392 | -247.973 | 252.8392 | -32.6117 | 75.194 | 82.8 | 85.0652 | 83.1 | 85.2892 | -104.2 | -105.3319 | -120.8 | -123.1416 | -123.9 | -126.3185 | -124 | -126.4166 | 440.6167 | 442.7534
2022-09-02 14:00 | -103 | -108.7842 | -32.9507 | 52.9487 | 110.7675 | 116.9678 | -102 | -107.5174 | -230.6613 | 236.3718 | -230.6613 | 236.3718 | -27.792 | 73.8147 | 84 | 86.3713 | 83.7 | 86.1502 | -106.4 | -107.6413 | -121.9 | -124.4372 | -124.9 | -127.5775 | -124.9 | -127.3578 | 426.9846 | 429.3634
2022-09-02 14:30 | -104 | -109.7315 | -19.655 | 45.4358 | 118.6265 | 123.7526 | -104 | -109.11 | -241.8069 | 246.562 | -241.8069 | 246.562 | -27.8396 | 73.69 | 83.1 | 85.6394 | 84 | 86.4417 | -106.3 | -107.5274 | -120.3 | -122.9075 | -123.3 | -125.7694 | -123.7 | -126.2608 | 446.1832 | 448.1823
2022-09-02 15:00 | -110 | -114.8434 | -36.7642 | 53.419 | 124.7726 | 129.3678 | -108 | -112.9292 | -250.3978 | 254.7031 | -250.3978 | 254.7031 | -18.5424 | 68.9984 | 85.2 | 87.4705 | 85.2 | 87.403 | -107.1 | -108.2592 | -120.9 | -123.2203 | -124.3 | -126.7499 | -124.3 | -126.7892 | 441.6352 | 442.9832
2022-09-02 15:30 | -103 | -108.7842 | -24.9405 | 46.2746 | 120.405 | 125.8347 | -103 | -108.4666 | -249.376 | 254.4676 | -249.376 | 254.4676 | -34.8021 | 78.3539 | 84.9 | 87.6046 | 85.2 | 87.9696 | -108.2 | -109.6544 | -120 | -122.8959 | -123.2 | -125.9968 | -123.1 | -125.8013 | 419.5088 | 421.3554
2022-09-02 16:00 | -106 | -111.9464 | -18.3869 | 46.2633 | 125.9886 | 131.4083 | -106 | -111.9464 | -263.2567 | 268.1822 | -263.2567 | 268.1822 | -52.0247 | 85.2913 | 83.7 | 86.2217 | 84.9 | 87.3871 | -108.3 | -109.7876 | -120.4 | -123.0915 | -123.7 | -126.4649 | -124.2 | -126.9334 | 421.8523 | 423.6159
2022-09-02 16:30 | -96 | -101.5135 | 13.0589 | 43.6069 | 114.3071 | 118.5966 | -95 | -100.2447 | -257.9526 | 261.8299 | -257.9526 | 261.8299 | -67.7227 | 97.9085 | 83.4 | 85.7879 | 84.6 | 87.0248 | -106.5 | -107.7251 | -119.7 | -122.1816 | -123 | -125.5549 | -123 | -125.4169 | 438.5654 | 440.1256
2022-09-02 17:00 | -99 | -102.8834 | 0 | 0 | 0 | 0 | -97 | -100.9604 |  | 0 |  | 0 | 0 | 0 | 82.5 | 84.4408 | 83.1 | 84.9021 | -105.6 | -106.4468 | -120 | -121.8657 | -123.1 | -125.1394 | -123.2 | -125.202 |  | 0
2022-09-02 17:30 | -88 | -91.7606 | 45.7302 | 63.661 | 110.1508 | 112.4961 | -88 | -91.4822 | -268.9435 | 269.9745 | -268.9435 | 269.9745 | -117.0954 | 133.7474 | 82.2 | 84.2781 | 82.5 | 84.5053 | -105.3 | -106.2135 | -120.9 | -122.8675 | -124.1 | -126.1232 | -123.9 | -125.8556 | 489.7718 | 493.8001
2022-09-02 18:00 | -79 | -81.2527 | 59.9458 | 74.0705 | 109.2677 | 110.3929 | -81 | -83.1986 | -282.8279 | 282.9909 | -282.8279 | 282.9909 | -145.8974 | 157.5009 | 81.6 | 83.1925 | 82.8 | 84.428 | -105.1 | -105.8057 | -121.1 | -122.6599 | -124.7 | -126.3415 | -124.6 | -126.1477 | 487.7221 | 491.8275
2022-09-02 18:30 | -78 | -78.7718 | 67.3952 | 78.4736 | 108.9784 | 109.2202 | -78 | -78.7718 | -294.1154 | 294.2374 | -294.1154 | 294.2374 | -158.9229 | 167.2756 | 82.2 | 83.9598 | 83.1 | 84.8411 | -104.7 | -105.5925 | -122 | -123.5963 | -125.1 | -126.835 | -125.6 | -127.1511 | 504.0128 | 506.8107
2022-09-02 19:00 | -56 | -56.7186 | 88.3031 | 96.4178 | 88.4278 | 88.6681 | -56 | -56.7186 | -264.6019 | 264.7681 | -264.6019 | 264.7681 | -160.5765 | 168.5576 | 82.5 | 84.3149 | 83.4 | 85.2576 | -105.7 | -106.521 | -122.1 | -123.5695 | -125.3 | -126.8861 | -125.7 | -127.2189 | 487.095 | 489.9148
2022-09-02 19:30 | -66 | -67.082 | 79.7901 | 89.5536 | 95.8999 | 96.3829 | -65 | -66.0984 | -273.5019 | 273.5286 | -273.5019 | 273.5286 | -156.7839 | 163.999 | 82.5 | 84.5707 | 82.2 | 84.3448 | -105.2 | -106.2924 | -121.2 | -123.023 | -124.4 | -126.2785 | -124.6 | -126.2921 | 469.6244 | 472.2693
2022-09-02 20:00 | -59 | -60.0167 | 82.0958 | 90.8442 | 91.533 | 91.9261 | -59 | -60.208 | -265.1259 | 265.1592 | -265.1259 | 265.1592 | -143.1694 | 152.6225 | 82.5 | 84.2535 | 82.8 | 84.5473 | -104.6 | -105.3562 | -120.9 | -122.8432 | -124.3 | -126.3022 | -124.4 | -126.2103 | 465.1496 | 466.5451
2022-09-02 20:30 | -62 | -63.1506 | 79.1239 | 88.3493 | 93.082 | 93.6437 | -61 | -62.1691 | -260.2321 | 260.2324 | -260.2321 | 260.2324 | -127.0315 | 139.1299 | 82.8 | 84.7339 | 83.1 | 85.0271 | -105.4 | -106.3257 | -121.3 | -123.3874 | -124.4 | -126.5632 | -124.7 | -126.7672 | 474.287 | 475.2882
2022-09-02 21:00 | -67 | -68.4471 | 73.2876 | 83.5538 | 95.3267 | 96.2715 | -68 | -69.6348 | -262.0503 | 262.1795 | -262.0503 | 262.1795 | -117.1434 | 129.5331 | 82.8 | 84.6707 | 83.7 | 85.4895 | -105.7 | -106.5715 | -121.2 | -123.4572 | -124.6 | -126.9666 | -124.6 | -126.8153 | 458.5696 | 459.2839
2022-09-02 21:30 | -65 | -66.7083 | 70.7242 | 79.9375 | 92.6503 | 93.8054 | -63 | -64.7611 | -256.8341 | 257.0922 | -256.8341 | 257.0922 | -97.8862 | 117.844 | 83.7 | 85.3572 | 83.4 | 85.135 | -106.8 | -107.529 | -120.5 | -122.4561 | -123.6 | -125.6134 | -123.7 | -125.7656 | 448.6133 | 449.3607
2022-09-02 22:00 | -66 | -67.082 | 60.0646 | 67.8589 | 94.6943 | 95.6236 | -66 | -67.082 | -256.1878 | 256.4903 | -256.1878 | 256.4903 | -65.4078 | 94.6089 | 83.4 | 85.3203 | 84.3 | 86.2003 | -106.9 | -107.8789 | -120.2 | -122.4565 | -123.5 | -125.7535 | -123.4 | -125.7724 | 451.1068 | 451.5184
2022-09-02 22:30 | -68 | -69.0507 | 53.1865 | 59.9742 | 96.2432 | 97.2049 | -68 | -69.0507 | -257.4901 | 257.8501 | -257.4901 | 257.8501 | -29.926 | 69.4199 | 83.4 | 85.135 | 84.6 | 86.3109 | -107.6 | -108.3825 | -120 | -122.2221 | -123.7 | -125.9311 | -123.9 | -126.1276 | 459.1187 | 459.1353
2022-09-02 23:00 | -59 | -60.4152 | 58.3558 | 63.4039 | 83.2778 | 84.9207 | -58 | -59.6657 | -232.5077 | 233.4042 | -232.5077 | 233.4042 | -6.8036 | 61.5017 | 84 | 86.5129 | 84.3 | 86.5941 | -107.8 | -109.0859 | -119.6 | -122.4838 | -122.7 | -125.5927 | -122.9 | -125.8095 | 437.0674 | 437.0881
2022-09-02 23:30 | -54 | -55.7853 | 59.0752 | 62.9483 | 76.0941 | 78.2203 | -54 | -55.5428 | -225.7803 | 226.8314 | -225.7803 | 226.8314 | -11.3839 | 62.0037 | 84.9 | 86.9783 | 85.8 | 87.988 | -108.3 | -109.4036 | -119.6 | -122.1849 | -122.4 | -125.0124 | -122.6 | -125.1464 | 432.0266 | 432.0983
2022-09-03 | -51 | -54.0833 | 53.528 | 57.9612 | 72.7047 | 76.6141 | -51 | -54.0833 | -207.8154 | 210.6323 | -207.8154 | 210.6323 | -11.2268 | 80.7602 | 84.6 | 88.104 | 86.1 | 89.3824 | -108.3 | -110.674 | -118 | -121.4875 | -121.1 | -124.8357 | -121 | -124.5941 | 384.3272 | 384.3288
2022-09-03 00:30 | -50 | -55.9017 | 50.2374 | 57.1817 | 70.3542 | 76.9352 | -49 | -55.0091 | -199.0504 | 204.4206 | -199.0504 | 204.4206 | 18.4991 | 83.9405 | 84.9 | 88.227 | 85.2 | 88.764 | -108.6 | -111.1274 | -117.5 | -121.268 | -120.6 | -124.4208 | -120.6 | -124.3725 | 401.6294 | 401.6746
2022-09-03 01:00 | -57 | -58.0517 | 38.6949 | 40.581 | 75.8701 | 78.0303 | -56 | -57.0701 | -199.9356 | 202.0287 | -199.9356 | 202.0287 | 21.1875 | 62.9301 | 85.8 | 89.0131 | 86.7 | 89.6478 | -108.7 | -110.6162 | -116.8 | -119.8801 | -120.1 | -123.253 | -119.8 | -122.9382 | 375.036 | 375.1443
2022-09-03 01:30 | -56 | -57.2713 | 34.7057 | 36.4407 | 75.4499 | 77.9024 | -56 | -57.2713 | -200.561 | 202.971 | -200.561 | 202.971 | 36.0888 | 70.1722 | 86.4 | 89.6714 | 87.6 | 90.7494 | -109 | -110.9481 | -118.1 | -121.1918 | -121.3 | -124.4897 | -120.9 | -124.1 | 366.1485 | 366.2898
2022-09-03 02:00 | -63 | -64.5368 | 27.4572 | 30.3117 | 79.4402 | 82.3613 | -62 | -63.561 | -201.617 | 204.7689 | -201.617 | 204.7689 | 47.3032 | 74.3197 | 86.1 | 89.4634 | 86.7 | 90.1224 | -109.5 | -111.6101 | -117.9 | -121.0874 | -121.1 | -124.4084 | -120.8 | -124.1857 | 367.9492 | 368.0884
2022-09-03 02:30 | -57 | -58.2495 | 32.8538 | 34.2273 | 69.9741 | 73.215 | -57 | -58.2495 | -186.8063 | 190.1686 | -186.8063 | 190.1686 | 56.8345 | 78.4262 | 86.4 | 89.3824 | 86.1 | 89.3023 | -109.8 | -111.6973 | -117.6 | -120.5708 | -120.8 | -123.8906 | -120.8 | -123.9576 | 369.3163 | 369.484
2022-09-03 03:00 | -55 | -56.7539 | 29.3749 | 31.1137 | 71.827 | 75.3923 | -56 | -57.7235 | -186.2644 | 190.0863 | -186.2644 | 190.0863 | 56.2 | 77.655 | 86.4 | 89.9165 | 87 | 90.3299 | -110 | -112.1589 | -116.9 | -120.2629 | -119.9 | -123.3104 | -119.9 | -123.4122 | 360.0712 | 360.133
2022-09-03 03:30 | -59 | -60.4152 | 24.5459 | 26.3357 | 76.1838 | 79.2561 | -60 | -61.3922 | -193.6768 | 197.2337 | -193.6768 | 197.2337 | 62.6054 | 83.536 | 87 | 89.8624 | 87.6 | 90.4434 | -110 | -111.9679 | -116.6 | -119.6852 | -119.7 | -122.8858 | -119.8 | -123.0286 | 355.3131 | 355.8566
2022-09-03 04:00 | -63 | -64.5368 | 21.3952 | 24.0867 | 78.8837 | 82.1213 | -62 | -63.3482 | -196.3268 | 200.0515 | -196.3268 | 200.0515 | 63.6857 | 82.2392 | 87 | 89.6413 | 86.7 | 89.4231 | -109.4 | -111.1419 | -117 | -119.8541 | -120.1 | -123.0321 | -119.7 | -122.6854 | 358.1389 | 358.6825
2022-09-03 04:30 | -60 | -61.3922 | 24.7312 | 26.8881 | 75.9089 | 79.1752 | -59 | -60.4152 | -192.1065 | 195.8195 | -192.1065 | 195.8195 | 62.6684 | 80.9914 | 86.4 | 89.2065 | 86.7 | 89.4231 | -109.5 | -111.3388 | -116.3 | -119.1058 | -119.6 | -122.5343 | -119.4 | -122.459 | 359.6967 | 360.244
2022-09-03 05:00 | -66 | -67.4685 | 17.3141 | 20.4359 | 83.9811 | 86.7838 | -67 | -68.4471 | -205.3854 | 208.5793 | -205.3854 | 208.5793 | 66.1562 | 83.2011 | 86.4 | 89.3577 | 86.1 | 88.9913 | -109.3 | -111.1261 | -117.3 | -120.147 | -120.1 | -123.2834 | -119.8 | -122.9607 | 369.0341 | 369.2965
2022-09-03 05:30 | -68 | -72.45 | 21.8613 | 30.9959 | 83.3202 | 88.9907 | -67 | -71.1688 | -205.9345 | 211.8288 | -205.9345 | 211.8288 | 57.856 | 81.1667 | 86.4 | 89.4347 | 87 | 89.938 | -109.6 | -111.6506 | -117.1 | -119.7305 | -120.3 | -123.4352 | -120.6 | -123.1637 | 372.0055 | 372.2233
2022-09-03 06:00 | -63 | -67.0671 | 34.4858 | 40.9989 | 74.9963 | 80.7332 | -56 | -60.5392 | -196.5604 | 202.0681 | -196.5604 | 202.0681 | 44.1527 | 76.8011 | 86.7 | 89.9605 | 86.4 | 89.5127 | -109.3 | -111.4921 | -116.9 | -120.114 | -119.9 | -123.2871 | -119.9 | -123.4044 | 369.0663 | 369.1813
2022-09-03 06:30 | -55 | -59.2368 | 39.4023 | 46.242 | 76.1719 | 81.3125 | -55 | -58.8727 | -203.2089 | 207.7306 | -203.2089 | 207.7306 | 21.7351 | 72.3921 | 86.1 | 89.0677 | 86.7 | 89.8809 | -110.4 | -112.4965 | -117.7 | -120.6904 | -120.9 | -124.1079 | -120.9 | -123.9881 | 363.4163 | 363.4297
2022-09-03 07:00 | -60 | -63.2456 | 33.6152 | 40.6842 | 81.7115 | 86.3731 | -60 | -63.2456 | -215.4434 | 219.4134 | -215.4434 | 219.4134 | 6.7135 | 67.3832 | 86.1 | 88.916 | 86.7 | 89.6478 | -108.9 | -110.6321 | -118.2 | -120.8356 | -121.9 | -124.6838 | -121.4 | -124.28 | 378.8102 | 378.8105
2022-09-03 07:30 | -66 | -69.5701 | 31.9327 | 40.5851 | 85.902 | 89.9855 | -66 | -69.2604 | -228.5422 | 231.4881 | -228.5422 | 231.4881 | -16.6643 | 65.7405 | 85.2 | 87.8221 | 85.2 | 87.8221 | -107.8 | -109.3929 | -118.5 | -120.8664 | -121.5 | -124.0052 | -121.4 | -123.9258 | 395.4021 | 395.7065
2022-09-03 08:00 | -75 | -78.4474 | 15.7803 | 30.1817 | 92.4933 | 96.6431 | -76 | -79.404 | -242.4668 | 245.298 | -242.4668 | 245.298 | -30.1713 | 85.0913 | 83.7 | 86.6714 | 84 | 86.7498 | -106.6 | -108.2278 | -120 | -122.0912 | -123.4 | -125.5435 | -123.6 | -125.6418 | 421.004 | 421.415
2022-09-03 08:30 | -74 | -77.7946 | 11.5194 | 26.9266 | 88.6499 | 93.2339 | -73 | -76.5376 | -236.6803 | 239.4643 | -236.6803 | 239.4643 | -34.8323 | 88.3319 | 82.8 | 85.4958 | 83.1 | 85.9373 | -105.9 | -107.8151 | -121.2 | -123.4005 | -124.4 | -126.694 | -124.5 | -126.717 | 421.5685 | 422.23
2022-09-03 09:00 | -63 | -66.7308 | 19.7994 | 30.0943 | 73.0093 | 78.6628 | -62 | -65.4599 | -207.5322 | 210.9742 | -207.5322 | 210.9742 | -84.2395 | 107.278 | 83.7 | 86.9094 | 84.3 | 87.4077 | -106.1 | -108.0245 | -118.7 | -120.7034 | -122.2 | -124.2905 | -122 | -124.0213 | 321.1968 | 322.7731
2022-09-03 09:30 | -56 | -60.9262 | 9.0778 | 23.6516 | 72.211 | 78.6956 | -56 | -60.9262 | -209.3749 | 213.0672 | -209.3749 | 213.0672 | -95.7109 | 111.3388 | 84.6 | 87.3139 | 85.5 | 88.4878 | -107.1 | -108.9273 | -118.5 | -120.4525 | -121.6 | -123.719 | -121.5 | -123.5476 | 269.5616 | 272.5998
2022-09-03 10:00 | -80 | -84.4334 | -13.2646 | 25.1286 | 96.0415 | 99.97 | -79 | -83.1685 | -231.2992 | 234.1162 | -231.2992 | 234.1162 | -62.8456 | 104.6006 | 84.6 | 88.9883 | 85.5 | 89.2216 | -108 | -110.3598 | -118.8 | -121.8074 | -121.6 | -124.7151 | -121.6 | -124.6708 | 319.3825 | 321.5179
2022-09-03 10:30 | -73 | -77.4919 | -17.869 | 29.6312 | 86.4336 | 92.4833 | -73 | -77.4919 | -210.782 | 215.7246 | -210.782 | 215.7246 | -57.5896 | 104.5322 | 84 | 87.9614 | 84.3 | 88.2479 | -106.8 | -109.5965 | -119.4 | -122.8478 | -122.5 | -126.002 | -122.3 | -125.8076 | 308.9539 | 311.1774
2022-09-03 11:00 | -77 | -80.0812 | -19.376 | 26.9575 | 81.6237 | 87.074 | -78 | -81.0432 | -207.5916 | 211.7947 | -207.5916 | 211.7947 | -60.1011 | 100.247 | 85.5 | 89.483 | 85.8 | 89.712 | -108.6 | -111.3957 | -119.4 | -122.657 | -122.6 | -125.9321 | -122.6 | -126.0294 | 279.4833 | 281.4111
2022-09-03 11:30 | -60 | -62.3618 | -9.394 | 15.9157 | 70.1361 | 75.0286 | -60 | -62.3618 | -182.4838 | 186.3042 | -182.4838 | 186.3042 | -37.1168 | 73.4275 | 84.9 | 88.561 | 86.1 | 89.712 | -109.6 | -112.0911 | -118.7 | -121.7239 | -121.9 | -125.1646 | -121.9 | -125.0219 | 272.0172 | 274.1136
2022-09-03 12:00 | -76 | -78.5875 | -21.3207 | 26.6916 | 86.4719 | 90.9186 | -76 | -78.5875 | -192.2486 | 196.4927 | -192.2486 | 196.4927 | -37.7666 | 73.0196 | 86.1 | 89.712 | 86.7 | 90.4573 | -110 | -112.5665 | -117.6 | -120.7726 | -120.7 | -124.0191 | -120.4 | -123.6584 | 276.5083 | 278.3235
2022-09-03 12:30 | -63 | -65.8027 | -30.6561 | 33.4731 | 73.6524 | 78.9351 | -63 | -65.8027 | -187.9818 | 192.172 | -187.9818 | 192.172 | -41.6625 | 74.0436 | 86.4 | 90.2561 | 87 | 90.9173 | -109.7 | -112.5048 | -117.6 | -121.2436 | -121.4 | -125.1727 | -121.2 | -124.9301 | 269.0992 | 270.4181
2022-09-03 13:00 | -77 | -79.8123 | -40.8322 | 43.4265 | 77.7806 | 83.1208 | -77 | -79.555 | -182.819 | 187.6804 | -182.819 | 187.6804 | -58.3052 | 87.7513 | 84.6 | 88.4273 | 84.9 | 88.8213 | -107.5 | -110.1031 | -118.3 | -121.6147 | -121.7 | -125.0383 | -121.5 | -124.7978 | 282.8843 | 284.368
2022-09-03 13:30 | -79 | -81.7435 | -36.4708 | 39.337 | 85.9028 | 90.8427 | -77 | -79.8123 | -195.5549 | 199.9328 | -195.5549 | 199.9328 | -55.651 | 84.2328 | 83.7 | 87.4113 | 85.2 | 89.0207 | -107.2 | -109.9418 | -118.1 | -121.3969 | -121.5 | -124.9362 | -120.9 | -124.2829 | 276.91 | 278.3112
2022-09-03 14:00 | -73 | -76.243 | -30.7258 | 33.8613 | 80.603 | 86.0209 | -73 | -75.9605 | -184.8526 | 189.7042 | -184.8526 | 189.7042 | -56.8401 | 84.2424 | 85.2 | 89.0207 | 85.8 | 89.6819 | -108.8 | -111.4156 | -117.8 | -121.0779 | -120.7 | -123.9962 | -120.7 | -123.9052 | 248.612 | 249.8929
2022-09-03 14:30 | -76 | -78.5875 | -37.8864 | 40.1903 | 82.4169 | 87.3135 | -76 | -78.848 | -192.1539 | 196.6231 | -192.1539 | 196.6231 | -60.958 | 89.5976 | 85.8 | 89.6819 | 85.8 | 89.7697 | -108.6 | -111.3293 | -120.3 | -123.6529 | -123.4 | -126.7847 | -123.3 | -126.7847 | 285.325 | 286.5279
2022-09-03 15:00 | -81 | -83.678 | -39.2436 | 41.5104 | 89.181 | 93.7399 | -82 | -84.6463 | -203.8309 | 207.985 | -203.8309 | 207.985 | -57.5718 | 84.2455 | 86.7 | 90.288 | 87 | 90.7449 | -110.2 | -112.657 | -119.4 | -122.6391 | -122.5 | -125.7716 | -122.1 | -125.3594 | 256.9488 | 257.8607
2022-09-03 15:30 | -79 | -82.28 | -26.5507 | 30.6215 | 90.8442 | 95.6443 | -79 | -82.0061 | -206.1474 | 210.588 | -206.1474 | 210.588 | -45.3124 | 77.2233 | 88.2 | 91.7294 | 87.3 | 90.7816 | -110.5 | -112.9505 | -117.3 | -120.4577 | -120.3 | -123.6068 | -120.2 | -123.4865 | 272.5732 | 273.3243
2022-09-03 16:00 | -80 | -82 | -24.5516 | 26.7316 | 88.5289 | 92.1335 | -79 | -81.0247 | -210.701 | 213.8133 | -210.701 | 213.8133 | -46.2389 | 74.3721 | 87.3 | 90.5945 | 87.3 | 90.6998 | -110.8 | -113.2397 | -117.6 | -120.6821 | -120.5 | -123.5538 | -120.5 | -123.5538 | 279.6013 | 279.9937
2022-09-03 16:30 | -72 | -73.1642 | -4.7667 | 8.8869 | 84.8852 | 87.4638 | -70 | -71.1969 | -214.0526 | 215.8106 | -214.0526 | 215.8106 | -31.1296 | 70.1006 | 87.6 | 90.5945 | 87.3 | 90.3817 | -111 | -112.9136 | -120.1 | -123.1732 | -123.2 | -126.2319 | -123.1 | -125.9623 | 348.5855 | 348.7314
2022-09-03 17:00 | -70 | -72.5328 | 11.4079 | 19.5563 | 88.7556 | 92.432 | -71 | -73.4983 | -224.6681 | 227.2856 | -224.6681 | 227.2856 | -21.08 | 63.9252 | 84.9 | 87.3165 | 86.7 | 89.0677 | -109.2 | -110.5776 | -120.7 | -123.0435 | -123.8 | -126.1816 | -123.8 | -126.201 | 421.2399 | 421.3089
2022-09-03 17:30 | -51 | -53.7587 | 48.6663 | 51.8139 | 72.5785 | 75.9988 | -51 | -53.4509 | -209.1738 | 210.8938 | -209.1738 | 210.8938 | -51.9506 | 91.4023 | 86.1 | 89.1449 | 86.7 | 89.7246 | -109.5 | -111.5144 | -121.5 | -124.0655 | -124.9 | -127.5167 | -124.6 | -127.2431 | 430.4589 | 430.6441
2022-09-03 18:00 | -51 | -53.1601 | 59.4934 | 62.8741 | 74.1186 | 76.611 | -51 | -52.8867 | -222.8649 | 223.6699 | -222.8649 | 223.6699 | -90.7306 | 116.7701 | 84.9 | 88.1459 | 85.8 | 88.6255 | -108 | -109.8545 | -121.5 | -123.7518 | -125 | -127.1247 | -125.1 | -127.2331 | 429.9415 | 430.4572
2022-09-03 18:30 | -62 | -63.3482 | 53.6888 | 58.7967 | 88.7094 | 90.1117 | -63 | -64.1327 | -246.8568 | 247.1564 | -246.8568 | 247.1564 | -107.9379 | 130.0807 | 84.9 | 87.5311 | 85.5 | 88.1132 | -108.3 | -109.7369 | -122.8 | -124.7026 | -126.1 | -128.0566 | -126 | -127.8044 | 446.6387 | 447.4096
2022-09-03 19:00 | -53 | -54.5711 | 64.1655 | 68.4782 | 80.0918 | 81.4832 | -53 | -54.3415 | -235.9709 | 236.275 | -235.9709 | 236.275 | -108.6829 | 132.4659 | 85.5 | 87.8309 | 86.1 | 88.415 | -108.7 | -110.164 | -122.8 | -124.6852 | -126.1 | -128.0393 | -125.8 | -127.6072 | 444.3178 | 445.1603
2022-09-03 19:30 | -46 | -47.2969 | 73.119 | 76.5686 | 71.9535 | 73.3608 | -47 | -48.2701 | -221.8243 | 222.0968 | -221.8243 | 222.0968 | -114.1152 | 135.4674 | 84.6 | 87.3139 | 85.2 | 87.9696 | -107.7 | -109.2437 | -121.8 | -123.7179 | -125 | -126.9912 | -124.9 | -126.7882 | 412.5526 | 413.4484
2022-09-03 20:00 | -42 | -43.6807 | 76.6135 | 80.1338 | 67.0864 | 68.8971 | -42 | -43.4166 | -213.9646 | 214.4111 | -213.9646 | 214.4111 | -113.9891 | 136.1277 | 84.9 | 87.6791 | 86.1 | 88.8415 | -108.3 | -110.1312 | -121.5 | -123.6823 | -124.6 | -126.9136 | -124.8 | -126.9564 | 410.9511 | 411.8643
2022-09-03 20:30 | -44 | -46.1736 | 72.8206 | 76.6887 | 69.1366 | 71.3149 | -44 | -45.8803 | -214.2007 | 214.9991 | -214.2007 | 214.9991 | -105.4852 | 129.22 | 84.9 | 87.8309 | 85.2 | 88.0448 | -107.6 | -109.4797 | -121.5 | -123.5658 | -124.9 | -127.0731 | -124.8 | -126.8836 | 407.3817 | 408.1898
2022-09-03 21:00 | -44 | -46.1736 | 70.7235 | 74.6115 | 69.7727 | 72.0761 | -44 | -45.8803 | -211.764 | 212.7905 | -211.764 | 212.7905 | -98.5823 | 122.9521 | 84.9 | 88.0657 | 85.2 | 88.198 | -107.4 | -109.3578 | -120.7 | -122.8906 | -124.1 | -126.3805 | -124 | -126.1886 | 392.0034 | 392.3325
2022-09-03 21:30 | -42 | -44.5982 | 71.5855 | 75.2552 | 66.9012 | 69.6277 | -41 | -43.3244 | -207.7696 | 209.0761 | -207.7696 | 209.0761 | -86.5443 | 114.0262 | 85.2 | 88.3351 | 85.2 | 88.198 | -108.6 | -110.5552 | -120.9 | -123.5188 | -124.2 | -126.9128 | -124 | -126.5547 | 395.6166 | 396.0305
2022-09-03 22:00 | -43 | -45.8803 | 65.0864 | 69.0299 | 69.0129 | 72.2809 | -43 | -45.8803 | -203.1146 | 205.1649 | -203.1146 | 205.1649 | -62.6529 | 97.7546 | 85.2 | 88.355 | 86.1 | 89.4634 | -108.6 | -110.8458 | -121.2 | -124.0846 | -124.5 | -127.4794 | -124.3 | -127.2412 | 391.417 | 391.5625
2022-09-03 22:30 | -49 | -52.9245 | 62.2939 | 66.7725 | 67.5761 | 72.0679 | -50 | -53.8516 | -205.0806 | 207.9319 | -205.0806 | 207.9319 | -30.867 | 87.5004 | 85.2 | 88.8486 | 85.5 | 89.1364 | -108.5 | -110.9318 | -120.3 | -123.5383 | -123.5 | -126.8136 | -123.3 | -126.5285 | 393.6573 | 393.6927
2022-09-03 23:00 | -48 | -52.8015 | 51.8104 | 56.3122 | 71.4837 | 76.2789 | -48 | -52.3927 | -209.9374 | 213.1031 | -209.9374 | 213.1031 | -7.6322 | 83.7275 | 85.2 | 89.1964 | 86.1 | 89.8824 | -109.5 | -112.2512 | -120.6 | -123.8988 | -124.1 | -127.4661 | -124.2 | -127.6093 | 404.104 | 404.1096
2022-09-03 23:30 | -44 | -49.1935 | 56.5119 | 60.3116 | 63.5459 | 69.4339 | -44 | -48.7545 | -202.2832 | 205.6974 | -202.2832 | 205.6974 | -4.4004 | 82.5117 | 86.1 | 89.712 | 87 | 90.3299 | -109.8 | -112.2376 | -120.9 | -124.3571 | -124.3 | -128.0369 | -124.2 | -127.7484 | 407.8095 | 407.8125
2022-09-04 | -39 | -44.2945 | 54.8783 | 58.0655 | 58.7554 | 65.4846 | -37 | -43.0465 | -184.8685 | 189.4868 | -184.8685 | 189.4868 | 0.59208 | 81.8662 | 86.1 | 90.2342 | 87 | 90.8965 | -110.6 | -113.0763 | -119.8 | -123.4992 | -123.2 | -126.9916 | -123.2 | -126.9674 | 374.5372 | 374.6653
2022-09-04 00:30 | -35 | -40.8167 | 54.6136 | 56.8957 | 53.7247 | 60.7545 | -36 | -41.1825 | -170.4578 | 175.6991 | -170.4578 | 175.6991 | 12.7887 | 67.4995 | 87.3 | 90.8643 | 87.6 | 91.236 | -110.2 | -112.7756 | -118.8 | -122.677 | -122 | -125.9488 | -122 | -125.9496 | 355.7576 | 355.8858
2022-09-04 01:00 | -36 | -39 | 45.9397 | 47.0252 | 57.9494 | 62.4938 | -35 | -38.0789 | -170.4422 | 174.6932 | -170.4422 | 174.6932 | 19.9507 | 62.6901 | 87.9 | 91.197 | 88.2 | 91.4862 | -111.4 | -113.5516 | -119.2 | -122.4903 | -122.5 | -125.7655 | -122.4 | -125.8116 | 348.6139 | 348.9662
2022-09-04 01:30 | -32 | -35.3412 | 52.2211 | 53.0686 | 48.1547 | 54.2671 | -32 | -35.7771 | -153.5583 | 158.9579 | -153.5583 | 158.9579 | 33.8415 | 70.4359 | 88.2 | 91.5664 | 88.2 | 91.7294 | -112.1 | -114.4869 | -119.6 | -123.2809 | -122.6 | -126.3853 | -122.1 | -125.8517 | 332.0408 | 332.5701
2022-09-04 02:00 | -25 | -29.1548 | 50.4627 | 50.9969 | 46.1297 | 52.1724 | -25 | -29.1548 | -147.4566 | 153.1399 | -147.4566 | 153.1399 | 41.537 | 73.5581 | 88.2 | 91.9807 | 88.5 | 92.184 | -112.4 | -114.9967 | -119.1 | -122.8447 | -122.1 | -125.8523 | -122.1 | -126.0232 | 318.8101 | 319.744
2022-09-04 02:30 | -20 | -24.4131 | 58.8644 | 59.2291 | 36.8217 | 44.4301 | -20 | -24.4131 | -132.6352 | 139.1589 | -132.6352 | 139.1589 | 45.4111 | 76.1309 | 88.5 | 92.0179 | 88.5 | 92.0179 | -111.5 | -114.0327 | -118.4 | -121.9227 | -121.5 | -125.1 | -121.4 | -125.1002 | 310.3465 | 311.3621
2022-09-04 03:00 | -23 | -26.4197 | 55.5637 | 55.8863 | 39.5338 | 46.1562 | -24 | -27.2947 | -135.3645 | 141.5454 | -135.3645 | 141.5454 | 54.8731 | 81.8288 | 88.5 | 91.8122 | 88.5 | 91.9362 | -112.5 | -115.0632 | -118.8 | -122.4805 | -121.8 | -125.5365 | -121.7 | -125.5615 | 313.3465 | 314.4355
2022-09-04 03:30 | -25 | -28.6531 | 51.2559 | 51.5668 | 41.6927 | 48.2832 | -25 | -28.6531 | -135.4262 | 141.6678 | -135.4262 | 141.6678 | 62.1285 | 86.0754 | 88.5 | 92.184 | 89.4 | 93.0484 | -111.8 | -114.2637 | -119 | -122.5302 | -121.4 | -125.1241 | -121.6 | -125.3911 | 312.665 | 313.6529
2022-09-04 04:00 | -26 | -30.0167 | 51.6522 | 52.1395 | 41.1623 | 48.5587 | -25 | -29.1548 | -130.0637 | 137.2552 | -130.0637 | 137.2552 | 60.8233 | 83.7286 | 87.6 | 90.9886 | 88.8 | 92.3888 | -111.8 | -114.3261 | -118 | -121.5833 | -121.2 | -124.8337 | -120.9 | -124.8832 | 316.2921 | 317.2467
2022-09-04 04:30 | -36 | -39 | 39.8448 | 40.4327 | 51.9674 | 57.6895 | -36 | -39 | -151.0327 | 157.19 | -151.0327 | 157.19 | 71.3338 | 90.7387 | 89.1 | 92.4336 | 88.8 | 91.8314 | -112.9 | -115.0619 | -120.3 | -123.5155 | -123.3 | -126.6188 | -122.9 | -126.2522 | 327.1405 | 328.2326
2022-09-04 05:00 | -44 | -46.8188 | 31.9906 | 33.3847 | 62.2671 | 67.4218 | -45 | -47.7598 | -166.6853 | 172.7976 | -166.6853 | 172.7976 | 70.11 | 86.3016 | 87.6 | 90.8282 | 87.3 | 90.3817 | -111.6 | -113.7285 | -119.1 | -122.2562 | -121.8 | -125.2048 | -122 | -125.3533 | 337.4404 | 338.3651
2022-09-04 05:30 | -48 | -49.7293 | 29.732 | 30.3556 | 65.2641 | 68.9837 | -48 | -49.7293 | -173.7898 | 177.897 | -173.7898 | 177.897 | 65.2606 | 85.6212 | 87.3 | 90.5389 | 87.9 | 91.3587 | -112 | -114.1012 | -118.5 | -121.7401 | -121.8 | -125.1745 | -121.8 | -125.125 | 336.8531 | 337.5745
2022-09-04 06:00 | -46 | -47.5395 | 33.1079 | 33.7864 | 64.5692 | 68.0413 | -45 | -46.5725 | -175.0809 | 178.8636 | -175.0809 | 178.8636 | 59.3018 | 82.6071 | 87.3 | 90.6998 | 87.9 | 91.1176 | -111.8 | -113.9828 | -119.5 | -122.8053 | -122.5 | -125.9786 | -122.3 | -125.831 | 335.9183 | 336.5861
2022-09-04 06:30 | -39 | -40.8044 | 44.2082 | 44.8122 | 56.5591 | 60.6332 | -39 | -40.8044 | -167.1715 | 170.907 | -167.1715 | 170.907 | 40.506 | 74.6391 | 88.2 | 91.4862 | 88.8 | 91.9861 | -112 | -114.3171 | -120 | -123.338 | -123 | -126.5349 | -122.8 | -126.3641 | 334.3834 | 334.7693
2022-09-04 07:00 | -40 | -42.0595 | 40.7006 | 41.5453 | 60.8028 | 64.8918 | -40 | -42.0595 | -176.444 | 179.9924 | -176.444 | 179.9924 | 16.6566 | 67.2856 | 87.6 | 90.9886 | 88.5 | 92.1005 | -111.4 | -113.914 | -119.1 | -122.6273 | -122.7 | -126.3619 | -122.1 | -125.6839 | 317.5638 | 317.7283
2022-09-04 07:30 | -46 | -47.2969 | 32.5839 | 33.9964 | 62.0131 | 65.4131 | -45 | -46.0977 | -186.9588 | 189.5192 | -186.9588 | 189.5192 | -12.7919 | 59.7799 | 87 | 90.005 | 87.9 | 90.734 | -110.6 | -112.7306 | -119.4 | -122.3708 | -122.4 | -125.4952 | -122.4 | -125.4512 | 317.4902 | 317.5074
2022-09-04 08:00 | -61 | -63.0635 | 16.163 | 21.0661 | 77.5448 | 80.8544 | -60 | -61.8466 | -215.7359 | 218.0408 | -215.7359 | 218.0408 | -40.5153 | 70.9018 | 87.3 | 90.2282 | 87.9 | 90.8089 | -111.5 | -112.9937 | -120 | -122.638 | -123.3 | -125.8158 | -123.2 | -125.7746 | 315.1518 | 315.2268
2022-09-04 08:30 | -65 | -66.0984 | 13.9382 | 16.6994 | 81.4394 | 83.5304 | -65 | -66.0984 | -221.8575 | 223.1207 | -221.8575 | 223.1207 | -47.9734 | 68.7826 | 87.6 | 89.8764 | 87.9 | 90.037 | -111 | -112.1355 | -121.1 | -123.1543 | -124.2 | -126.2574 | -123.9 | -125.9264 | 333.1374 | 333.2806
2022-09-04 09:00 | -68 | -71.1688 | 15.3188 | 25.3598 | 85.3386 | 89.6384 | -67 | -70.214 | -225.2764 | 228.4516 | -225.2764 | 228.4516 | -53.0625 | 78.7056 | 87 | 89.714 | 87 | 89.6413 | -109.9 | -111.5992 | -120.5 | -122.906 | -123.6 | -126.1812 | -123.7 | -126.1615 | 330.5918 | 331.0497
2022-09-04 09:30 | -65 | -68.9493 | 22.0589 | 31.4215 | 81.6658 | 86.6422 | -64 | -68.0074 | -217.3064 | 221.1563 | -217.3064 | 221.1563 | -47.7638 | 77.3391 | 86.1 | 88.9913 | 86.7 | 89.4231 | -110 | -111.7501 | -120.7 | -123.0435 | -123.8 | -126.3388 | -123.7 | -126.1224 | 340.6219 | 341.2264
2022-09-04 10:00 | -67 | -70.214 | 13.9739 | 24.7966 | 84.8179 | 89.2381 | -67 | -70.214 | -216.4991 | 220.1729 | -216.4991 | 220.1729 | -42.9433 | 74.2283 | 87 | 89.2917 | 87 | 89.4986 | -110.1 | -111.4821 | -120.9 | -122.9576 | -124.1 | -126.2499 | -124.2 | -126.3299 | 348.9026 | 349.4529
2022-09-04 10:30 | -72 | -76.2168 | 5.7442 | 22.3373 | 84.4909 | 89.9177 | -71 | -74.9466 | -210.6753 | 215.0367 | -210.6753 | 215.0367 | -44.3019 | 76.9938 | 86.4 | 89.2816 | 86.4 | 89.5127 | -109.5 | -111.5524 | -120.7 | -123.4476 | -124.1 | -126.9187 | -124 | -126.8 | 351.7478 | 353.1311
2022-09-04 11:00 | -68 | -71.4703 | 5.5907 | 18.6866 | 81.7801 | 86.9635 | -69 | -72.4224 | -201.0907 | 205.9148 | -201.0907 | 205.9148 | -36.3639 | 71.4565 | 86.7 | 89.4971 | 87 | 89.7878 | -110.6 | -112.4295 | -121 | -123.4005 | -124.3 | -127.0676 | -124.4 | -127.088 | 351.459 | 352.6041
2022-09-04 11:30 | -56 | -60.1664 | 24.9799 | 31.2878 | 71.3771 | 77.0085 | -56 | -60.1664 | -178.7717 | 184.4767 | -178.7717 | 184.4767 | -32.8195 | 72.5733 | 87.3 | 90.2282 | 87.6 | 90.8282 | -111.5 | -113.5729 | -121.1 | -123.9995 | -124.4 | -127.1704 | -124.3 | -127.2752 | 344.3506 | 345.4055
2022-09-04 12:00 | -54 | -57.9396 | 32.5987 | 38.6353 | 68.6428 | 74.7349 | -54 | -57.9396 | -166.3932 | 173.2463 | -166.3932 | 173.2463 | -37.9505 | 77.3701 | 86.1 | 89.4634 | 86.7 | 89.8023 | -110 | -112.2976 | -121 | -123.9976 | -124.4 | -127.5122 | -124.2 | -127.3171 | 354.7566 | 355.9301
2022-09-04 12:30 | -55 | -58.1893 | 21.5626 | 29.0448 | 69.8207 | 76.1979 | -55 | -58.8727 | -165.6784 | 172.7133 | -165.6784 | 172.7133 | -29.1821 | 76.8682 | 87.9 | 91.039 | 88.2 | 91.3287 | -111.6 | -113.8456 | -120.2 | -123.5095 | -124.1 | -127.5407 | -123.4 | -126.739 | 352.6771 | 353.783
2022-09-04 13:00 | -58 | -63.561 | 16.538 | 27.3029 | 71.1491 | 78.614 | -58 | -63.1585 | -169.3555 | 178.1313 | -169.3555 | 178.1313 | -47.4324 | 84.5484 | 88.2 | 91.6474 | 88.5 | 92.184 | -112.1 | -114.7461 | -120.5 | -123.9172 | -123.7 | -127.2155 | -123.7 | -127.1689 | 297.535 | 298.9895
2022-09-04 13:30 | -59 | -63.3246 | 10.3535 | 21.24 | 72.8344 | 79.0492 | -59 | -63.3246 | -172.7053 | 179.3485 | -172.7053 | 179.3485 | -23.3465 | 73.6765 | 88.5 | 91.6185 | 88.5 | 91.6965 | -112 | -114.2574 | -119.2 | -122.3762 | -122.2 | -125.4794 | -122.3 | -125.6742 | 326.522 | 326.7044
2022-09-04 14:00 | -61 | -65.9242 | 2.4323 | 9.5899 | 75.5444 | 79.0912 | -61 | -65.9242 | -178.4617 | 182.3946 | -178.4617 | 182.3946 | -20.5377 | 71.8275 | 88.8 | 93.0798 | 89.4 | 93.7422 | -112.3 | -116.0091 | -118.3 | -122.9791 | -121.3 | -126.1382 | -121.2 | -126.0695 | 311.169 | 311.351
2022-09-04 14:30 | -63 | -64.3273 | -3.0318 | 7.761 | 80.0853 | 82.8528 | -64 | -65.307 | -186.1073 | 189.3563 | -186.1073 | 189.3563 | -13.8436 | 69.0103 | 88.2 | 91.9807 | 88.2 | 91.896 | -111.4 | -114.3712 | -118.9 | -122.9 | -122.1 | -126.1983 | -122.1 | -126.1778 | 331.3579 | 331.38
2022-09-04 15:00 | -61 | -61.8142 | 9.4934 | 10.8036 | 73.3996 | 75.855 | -60 | -60.8276 | -174.7705 | 177.7433 | -174.7705 | 177.7433 | -16.6649 | 68.7414 | 87.9 | 91.7789 | 88.5 | 92.3284 | -111.3 | -114.2965 | -119.6 | -123.6491 | -122.8 | -126.9474 | -122.8 | -126.8506 | 331.9783 | 332.1054
2022-09-04 15:30 | -68 | -68.884 | 17.3264 | 19.5727 | 80.3082 | 82.6589 | -69 | -70.0357 | -184.8602 | 187.7278 | -184.8602 | 187.7278 | -25.7461 | 69.4888 | 87.9 | 91.441 | 87.9 | 91.3587 | -111.9 | -114.6369 | -120.3 | -124.0328 | -123.7 | -127.5253 | -123.5 | -127.3313 | 337.0755 | 337.176
2022-09-04 16:00 | -69 | -69.4622 | 22.5622 | 23.2303 | 80.3392 | 81.6726 | -69 | -69.4622 | -188.3579 | 189.8873 | -188.3579 | 189.8873 | -25.8152 | 66.0134 | 88.2 | 91.407 | 87.3 | 90.4598 | -110.4 | -112.708 | -120.1 | -123.4122 | -123.5 | -126.8077 | -123.5 | -126.9281 | 377.7151 | 377.7572
2022-09-04 16:30 | -66 | -67.082 | 28.9103 | 31.6054 | 81.3656 | 83.5198 | -65 | -66.0984 | -200.5799 | 202.7011 | -200.5799 | 202.7011 | -50.8371 | 93.9052 | 85.8 | 87.6067 | 86.4 | 88.2551 | -110.1 | -111.0377 | -121.6 | -123.383 | -124.7 | -126.5229 | -124.5 | -126.3258 | 394.0309 | 394.0366
2022-09-04 17:00 | -45 | -45.8912 | 52.0079 | 52.9095 | 64.7578 | 66.5419 | -45 | -45.7056 | -189.043 | 190.1029 | -189.043 | 190.1029 | -80.778 | 111.7 | 86.4 | 88.1347 | 86.7 | 88.4883 | -109.8 | -110.6391 | -121.8 | -123.4637 | -125.1 | -126.801 | -125.1 | -126.7685 | 386.9871 | 386.9998
2022-09-04 17:30 | -42 | -42.19 | 65.2641 | 65.8651 | 63.9544 | 64.7493 | -42 | -42.19 | -200.2765 | 200.3554 | -200.2765 | 200.3554 | -100.2617 | 124.8308 | 85.8 | 87.1932 | 86.1 | 87.5018 | -109.3 | -109.8622 | -122 | -123.3649 | -125.3 | -126.7777 | -125.1 | -126.4899 | 407.4871 | 407.6729
2022-09-04 18:00 | -44 | -44.1022 | 75.5349 | 76.4977 | 64.5026 | 65.0747 | -45 | -45.0999 | -209.989 | 209.9894 | -209.989 | 209.9894 | -118.2609 | 141.4723 | 84 | 85.3288 | 85.2 | 86.6164 | -107.9 | -108.4797 | -123.1 | -124.3946 | -126.5 | -127.8456 | -126.6 | -127.9158 | 437.4954 | 438.7192
2022-09-04 18:30 | -46 | -46.0977 | 79.4501 | 81.3354 | 70.646 | 70.8728 | -45 | -45.0444 | -225.0485 | 225.1289 | -225.0485 | 225.1289 | -135.8864 | 154.4525 | 84.3 | 85.7313 | 84.9 | 86.2676 | -107.4 | -107.9417 | -123 | -123.9979 | -126.4 | -127.4984 | -126.3 | -127.2969 | 445.862 | 447.4624
2022-09-04 19:00 | -46 | -46.0977 | 77.6808 | 79.6763 | 72.295 | 72.6396 | -46 | -46.0977 | -228.1463 | 228.179 | -228.1463 | 228.179 | -124.0742 | 145.2467 | 84.6 | 85.9195 | 85.5 | 87.0212 | -108.2 | -108.8307 | -123.7 | -124.8627 | -127 | -128.2 | -127.1 | -128.2451 | 458.1126 | 460.3317
2022-09-04 19:30 | -48 | -48.2597 | 76.5064 | 78.9603 | 73.5579 | 73.9589 | -48 | -48.2597 | -228.1872 | 228.1921 | -228.1872 | 228.1921 | -107.5937 | 132.4486 | 84.6 | 86.3708 | 84.9 | 86.6647 | -107.3 | -108.0967 | -122.6 | -123.7437 | -125.8 | -127.2087 | -125.9 | -127.2087 | 462.4298 | 464.12
2022-09-04 20:00 | -58 | -58.3095 | 61.4228 | 64.724 | 87.1332 | 87.5275 | -58 | -58.3095 | -246.147 | 246.1535 | -246.147 | 246.1535 | -97.2338 | 122.413 | 84.3 | 86.0169 | 84.9 | 86.7872 | -106.6 | -107.4514 | -122.2 | -123.4467 | -125.5 | -126.9118 | -125.5 | -126.756 | 463.1212 | 464.4671
2022-09-04 20:30 | -65 | -65.6201 | 60.7159 | 64.2775 | 86.105 | 86.815 | -66 | -66.4831 | -240.3594 | 240.4965 | -240.3594 | 240.4965 | -89.1303 | 115.6472 | 84.9 | 86.7872 | 84.6 | 86.6855 | -107.6 | -108.4735 | -122.1 | -123.4786 | -125.1 | -126.5047 | -125.4 | -126.8462 | 454.4842 | 455.7977
2022-09-04 21:00 | -63 | -63.7887 | 61.8238 | 65.0196 | 82.2826 | 83.1645 | -63 | -63.6396 | -229.8822 | 230.1921 | -229.8822 | 230.1921 | -87.4294 | 112.0623 | 84 | 85.8446 | 84.9 | 86.9136 | -107.4 | -108.283 | -121.4 | -122.972 | -125 | -126.7024 | -125 | -126.507 | 436.1205 | 436.8002
2022-09-04 21:30 | -62 | -62.8013 | 55.7252 | 58.8571 | 84.2393 | 85.2625 | -56 | -56.7186 | -231.4203 | 231.9205 | -231.4203 | 231.9205 | -61.7152 | 93.4639 | 84.6 | 86.5566 | 84.9 | 86.9136 | -108.9 | -109.7709 | -121.7 | -123.4145 | -125.1 | -126.8669 | -124.9 | -126.5389 | 430.7138 | 431.0634
2022-09-04 22:00 | -58 | -59.2284 | 52.432 | 55.363 | 79.8028 | 81.5323 | -56 | -57.2713 | -217.1213 | 218.4392 | -217.1213 | 218.4392 | -39.9581 | 79.4168 | 85.2 | 87.8221 | 85.2 | 87.6082 | -108.6 | -109.7723 | -120.2 | -122.1967 | -123.6 | -125.6742 | -123.8 | -125.9184 | 412.4186 | 412.4254
2022-09-04 22:30 | -59 | -60.6383 | 45.6004 | 48.8674 | 81.1962 | 83.4789 | -60 | -61.3922 | -219.0715 | 220.8191 | -219.0715 | 220.8191 | -4.3493 | 67.4 | 85.2 | 87.6786 | 86.1 | 88.3473 | -109.2 | -110.4545 | -120 | -122.2602 | -123.4 | -125.7505 | -123.3 | -125.6141 | 415.2189 | 415.2711
2022-09-04 23:00 | -49 | -51.2445 | 45.0807 | 47.9614 | 75.8404 | 78.7614 | -50 | -51.923 | -205.2773 | 207.5735 | -205.2773 | 207.5735 | 12.7006 | 76.4342 | 86.1 | 90.9812 | 86.4 | 91.3622 | -110.1 | -113.8044 | -119.8 | -124.808 | -122.6 | -127.9003 | -122.7 | -127.816 | 398.6819 | 398.6821
2022-09-04 23:30 | -61 | -63.0635 | 42.3162 | 45.4693 | 75.436 | 78.8224 | -62 | -64.0312 | -212.6054 | 215.0561 | -212.6054 | 215.0561 | 22.1345 | 80.8943 | 87 | 91.3642 | 87.6 | 92.2128 | -110.7 | -114.2849 | -120 | -124.972 | -123.3 | -128.6002 | -123.2 | -128.391 | 400.8839 | 400.8911
2022-09-05 | -49 | -50.9608 | 42.5509 | 44.4388 | 69.098 | 72.6773 | -49 | -50.6952 | -194.3522 | 197.4198 | -194.3522 | 197.4198 | 31.1437 | 68.6952 | 87.3 | 92.0223 | 87.9 | 92.6864 | -110.4 | -114.0695 | -119.2 | -124.1329 | -122.4 | -127.3886 | -122.3 | -127.2925 | 371.7091 | 371.724
2022-09-05 00:30 | -50 | -51.4198 | 37.7136 | 39.0649 | 68.8832 | 72.0994 | -50 | -51.4198 | -188.7069 | 191.8881 | -188.7069 | 191.8881 | 40.1865 | 72.3997 | 87.3 | 91.7416 | 87.3 | 91.8343 | -110.5 | -113.8705 | -118.2 | -122.8283 | -121.6 | -126.345 | -121.4 | -126.1797 | 356.6889 | 357.0985
2022-09-05 01:00 | -46 | -47.5395 | 38.0335 | 39.0018 | 65.8821 | 69.057 | -47 | -48.5077 | -180.6306 | 183.9931 | -180.6306 | 183.9931 | 47.5874 | 77.6043 | 87.6 | 92.2128 | 88.2 | 92.6903 | -111.6 | -115.2813 | -119 | -123.928 | -122.7 | -127.844 | -122.3 | -127.4884 | 346.7802 | 347.2855
2022-09-05 01:30 | -43 | -44.643 | 39.6953 | 40.4021 | 61.6815 | 65.1255 | -44 | -45.3542 | -173.5517 | 177.1953 | -173.5517 | 177.1953 | 61.8797 | 83.987 | 87 | 91.4562 | 87.6 | 92.2128 | -111.3 | -114.768 | -118 | -122.8007 | -121.1 | -126.0286 | -121 | -126.016 | 353.1357 | 353.6722
2022-09-05 02:00 | -51 | -52.3927 | 31.6582 | 32.6533 | 68.266 | 71.5273 | -51 | -52.3927 | -179.697 | 183.5658 | -179.697 | 183.5658 | 65.438 | 87.495 | 87.3 | 92.1176 | 87.9 | 92.6903 | -111.2 | -115.0465 | -118.1 | -123.2961 | -121.2 | -126.456 | -120.8 | -126.2519 | 341.2278 | 341.723
2022-09-05 02:30 | -42 | -43.6807 | 40.7545 | 41.3091 | 58.366 | 62.2803 | -42 | -43.6807 | -158.7355 | 163.1102 | -158.7355 | 163.1102 | 69.8798 | 89.9475 | 87.9 | 92.4978 | 87.9 | 92.8785 | -111.2 | -114.8941 | -117.9 | -122.9963 | -121.1 | -126.4335 | -121 | -126.3662 | 338.7291 | 339.203
2022-09-05 03:00 | -44 | -45.1221 | 36.6218 | 36.9626 | 61.1391 | 64.3661 | -44 | -45.1221 | -163.7828 | 167.6013 | -163.7828 | 167.6013 | 78.0801 | 94.9643 | 87.9 | 92.2216 | 88.8 | 93.0798 | -112 | -115.5201 | -118.3 | -123.0339 | -121.3 | -126.2763 | -121.3 | -126.332 | 342.5368 | 343.0501
2022-09-05 03:30 | -44 | -45.1221 | 33.8893 | 34.3616 | 63.955 | 67.1625 | -44 | -45.1221 | -168.0258 | 171.7999 | -168.0258 | 171.7999 | 78.2445 | 95.1662 | 88.2 | 92.5985 | 88.5 | 92.8843 | -112.2 | -115.6658 | -118.5 | -123.1026 | -121.3 | -126.1382 | -121.3 | -126.2208 | 339.2268 | 339.7105
2022-09-05 04:00 | -41 | -42.45 | 36.5874 | 37.1731 | 62.1882 | 65.5292 | -40 | -41.4849 | -164.0483 | 167.9692 | -164.0483 | 167.9692 | 75.0085 | 93.602 | 88.5 | 92.9758 | 88.5 | 93.1615 | -112.7 | -116.2278 | -119 | -123.8724 | -121.9 | -126.9361 | -121.8 | -126.9241 | 335.6909 | 336.0273
2022-09-05 04:30 | -44 | -44.911 | 39.9533 | 40.3299 | 60.0451 | 62.9369 | -43 | -43.7379 | -162.0544 | 165.4501 | -162.0544 | 165.4501 | 73.1865 | 91.7354 | 88.5 | 92.615 | 88.2 | 92.3284 | -112.5 | -115.7886 | -118.1 | -122.8556 | -121.2 | -126.0146 | -121 | -125.9326 | 340.6631 | 341.0075
2022-09-05 05:00 | -48 | -48.8365 | 37.3111 | 38.0028 | 67.4799 | 69.679 | -48 | -48.8365 | -175.2733 | 177.8872 | -175.2733 | 177.8872 | 65.7606 | 84.7466 | 87.6 | 92.0272 | 88.8 | 92.9017 | -112.3 | -115.4073 | -118.5 | -123.0091 | -121.7 | -126.3065 | -121.9 | -126.6067 | 355.2514 | 355.5547
2022-09-05 05:30 | -54 | -54.5894 | 40.1895 | 41.3722 | 72.5867 | 74.2441 | -54 | -54.5894 | -186.3199 | 188.2188 | -186.3199 | 188.2188 | 43.2662 | 71.8042 | 87.3 | 91.2044 | 87.9 | 91.7789 | -111.3 | -114.2512 | -118 | -122.4204 | -121.2 | -125.7614 | -121.1 | -125.6749 | 360.4265 | 360.5218
2022-09-05 06:00 | -55 | -55.2268 | 41.5162 | 43.1237 | 82.599 | 83.1841 | -58 | -58.3095 | -208.1904 | 208.7755 | -208.1904 | 208.7755 | 10.9327 | 57.2166 | 86.7 | 90.2048 | 87 | 90.8307 | -111.3 | -113.8582 | -119.3 | -123.1619 | -121.7 | -125.6433 | -122.1 | -126.048 | 372.8783 | 372.8796
2022-09-05 06:30 | -66 | -66.0303 | 48.457 | 52.6089 | 90.4948 | 90.85 | -66 | -66.0303 | -228.6773 | 228.9205 | -228.6773 | 228.9205 | -34.4892 | 67.2364 | 88.2 | 90.018 | 88.8 | 90.4315 | -112.6 | -113.6755 | -121.1 | -122.9215 | -124.4 | -126.0949 | -124.4 | -126.1434 | 392.4334 | 392.6618
2022-09-05 07:00 | -78 | -78.0577 | 41.7506 | 47.5037 | 102.7571 | 102.8872 | -77 | -77.0584 | -255.0055 | 255.0224 | -255.0055 | 255.0224 | -71.0813 | 87.3373 | 86.4 | 88.9155 | 87.6 | 89.944 | -109.8 | -110.9941 | -122 | -122.579 | -125.1 | -125.6838 | -125.2 | -125.5557 | 426.9151 | 428.4987
2022-09-05 07:30 | -76 | -77.666 | 42.202 | 57.2184 | 105.7044 | 106.9129 | -77 | -78.8543 | -268.2864 | 268.6921 | -268.2864 | 268.6921 | -100.9205 | 117.1607 | 84.3 | 86.6631 | 84.9 | 87.8309 | -107.3 | -109.0503 | -121.7 | -122.5846 | -124.9 | -125.8614 | -125.1 | -125.8588 | 446.9652 | 449.0915
2022-09-05 08:00 | -73 | -77.1622 | 41.2197 | 60.5231 | 97.5754 | 100.513 | -73 | -76.844 | -257.0416 | 258.1477 | -257.0416 | 258.1477 | -115.3077 | 129.7321 | 84.3 | 87.251 | 84.9 | 87.7765 | -107.7 | -109.4156 | -122.2 | -122.8469 | -125.4 | -126.1791 | -125.3 | -126.1134 | 429.5483 | 434.3421
2022-09-05 08:30 | -69 | -73.736 | 30.8054 | 50.6273 | 88.018 | 92.158 | -68 | -72.45 | -238.5987 | 240.2509 | -238.5987 | 240.2509 | -105.0285 | 119.7804 | 84 | 87.2794 | 84.9 | 88.1459 | -107.4 | -109.4918 | -122.5 | -123.4394 | -126 | -126.9376 | -125.9 | -126.7786 | 403.6965 | 408.1067
2022-09-05 09:00 | -65 | -71.1758 | 21.4405 | 44.6388 | 82.6084 | 88.8067 | -66 | -72.0902 | -222.3508 | 225.5928 | -222.3508 | 225.5928 | -82.9116 | 107.7998 | 85.2 | 89.1081 | 84.6 | 88.6235 | -107 | -109.7246 | -121.5 | -122.8556 | -125 | -126.3616 | -125 | -126.2894 | 389.9817 | 393.9488
2022-09-05 09:30 | -70 | -75.7694 | 8.1388 | 37.3748 | 84.7027 | 90.5945 | -69 | -74.4648 | -207.2819 | 211.415 | -207.2819 | 211.415 | -47.8778 | 77.0953 | 85.8 | 87.922 | 85.5 | 87.7627 | -108.2 | -109.2777 | -122 | -123.5963 | -125.8 | -127.4115 | -125.9 | -127.4474 | 385.4482 | 388.4687
2022-09-05 10:00 | -73 | -80.1124 | 1.4609 | 40.577 | 88.3843 | 95.6535 | -72 | -79.2023 | -208.4613 | 214.5125 | -208.4613 | 214.5125 | -20.975 | 71.2199 | 85.5 | 88.0412 | 85.2 | 87.9696 | -108 | -109.72 | -121.3 | -123.4058 | -124.7 | -126.8765 | -124.8 | -126.9933 | 382.7837 | 385.1679
2022-09-05 10:30 | -65 | -72.45 | -5.3435 | 36.6233 | 77.4511 | 85.5056 | -66 | -73.3485 | -190.5524 | 197.091 | -190.5524 | 197.091 | 5.5118 | 69.3252 | 84.9 | 87.6046 | 85.5 | 88.3351 | -108.7 | -110.2131 | -121.6 | -123.8122 | -125 | -127.302 | -125.1 | -127.3252 | 383.732 | 385.3162
2022-09-05 11:00 | -57 | -64.8845 | -10.0441 | 35.1402 | 68.3363 | 76.6353 | -59 | -66.6483 | -173.5062 | 180.0925 | -173.5062 | 180.0925 | 13.1341 | 79.4614 | 86.4 | 88.8415 | 86.7 | 89.2781 | -109.6 | -111.1839 | -121.1 | -123.0821 | -124.5 | -126.5346 | -124.2 | -126.1861 | 376.8331 | 378.9958
2022-09-05 11:30 | -64 | -71.5542 | -15.5425 | 37.445 | 73.1399 | 80.9104 | -64 | -71.1126 | -178.655 | 184.5872 | -178.655 | 184.5872 | 11.7869 | 78.4916 | 86.1 | 88.5534 | 86.4 | 88.8451 | -109.7 | -111.0402 | -120.9 | -122.7447 | -124.1 | -125.8844 | -123.9 | -125.6531 | 378.9756 | 381.1376
2022-09-05 12:00 | -88 | -93.984 | -44.2975 | 54.397 | 94.9281 | 100.4166 | -87 | -93.0484 | -209.5338 | 214.1368 | -209.5338 | 214.1368 | 27.4325 | 75.7784 | 87.9 | 90.1024 | 86.7 | 88.9322 | -110.3 | -111.4833 | -121.2 | -122.8718 | -124.4 | -126.0778 | -124.5 | -126.0778 | 401.3331 | 403.3941
2022-09-05 12:30 | -83 | -89.3196 | -39.8718 | 51.7387 | 89.2863 | 95.5362 | -82 | -88.3912 | -196.6426 | 201.9064 | -196.6426 | 201.9064 | 18.4317 | 73.7094 | 86.4 | 88.7072 | 87.6 | 89.944 | -110.9 | -112.0482 | -121.9 | -123.5298 | -124.9 | -126.6531 | -124.8 | -126.4887 | 398.2768 | 400.3998
2022-09-05 13:00 | -81 | -87.4643 | -33.0988 | 46.2235 | 88.0809 | 94.5891 | -81 | -87.4643 | -190.9673 | 196.5883 | -190.9673 | 196.5883 | 1.8569 | 81.1259 | 87 | 89.5695 | 86.4 | 89.1323 | -109.6 | -111.1173 | -121 | -123.0559 | -124.2 | -126.3653 | -124.1 | -126.1771 | 372.6763 | 375.066
2022-09-05 13:30 | -75 | -81.939 | -27.8347 | 41.4666 | 87.1935 | 93.2325 | -76 | -82.4621 | -178.5349 | 183.8225 | -178.5349 | 183.8225 | 19.881 | 82.2387 | 87.3 | 90.005 | 87.9 | 90.5871 | -110.9 | -112.5158 | -120.7 | -122.6886 | -123.9 | -125.9985 | -124.3 | -126.3378 | 380.1922 | 382.2435
2022-09-05 14:00 | -70 | -76.5572 | -21.5535 | 36.3142 | 83.7526 | 89.2505 | -70 | -76.1577 | -176.3308 | 181.3792 | -176.3308 | 181.3792 | 11.9663 | 75.6065 | 86.7 | 89.3502 | 86.7 | 89.0677 | -110 | -111.2455 | -119.8 | -121.6094 | -123 | -124.8822 | -123.4 | -125.259 | 369.508 | 370.5669
2022-09-05 14:30 | -70 | -75.7694 | -17.5845 | 32.7815 | 85.1115 | 90.085 | -70 | -75.7694 | -181.2507 | 185.5163 | -181.2507 | 185.5163 | 22.7299 | 76.204 | 86.4 | 88.7072 | 87.3 | 89.5172 | -109.5 | -110.6484 | -122.7 | -124.4505 | -125.3 | -127.1652 | -125 | -126.6864 | 378.0357 | 378.9132
2022-09-05 15:00 | -70 | -76.9675 | -7.119 | 31.2229 | 86.1601 | 91.902 | -70 | -76.5572 | -189.1911 | 194.0654 | -189.1911 | 194.0654 | 2.1334 | 75.9473 | 86.4 | 89.0591 | 87 | 89.6413 | -110 | -111.5448 | -120.5 | -122.6754 | -123.8 | -126.0107 | -123.4 | -125.5805 | 368.1234 | 368.843
2022-09-05 15:30 | -72 | -78.3901 | 0.70561 | 30.8511 | 89.3945 | 94.7193 | -73 | -79.3095 | -196.7279 | 201.3794 | -196.7279 | 201.3794 | -1.7184 | 74.2727 | 87.9 | 90.3737 | 88.2 | 90.7355 | -112.3 | -113.1925 | -122.7 | -124.4953 | -125.6 | -127.6526 | -125.8 | -127.4202 | 374.3994 | 374.9168
2022-09-05 16:00 | -76 | -82.0792 | 15.6842 | 37.916 | 95.9361 | 100.8898 | -76 | -82.0792 | -204.2183 | 208.7318 | -204.2183 | 208.7318 | -34.2257 | 79.9094 | 85.8 | 88.055 | 86.7 | 88.8005 | -109.8 | -111.018 | -120.6 | -122.4622 | -123.9 | -125.7345 | -123.9 | -125.7859 | 386.5514 | 387.2656
2022-09-05 16:30 | -72 | -78 | 34.3433 | 52.4854 | 93.3715 | 98.6896 | -72 | -77.6209 | -207.3746 | 212.4975 | -207.3746 | 212.4975 | -50.9473 | 87.0602 | 86.4 | 88.8451 | 87 | 89.2917 | -110.3 | -111.5571 | -123.1 | -124.8952 | -126.6 | -128.4463 | -126.5 | -128.2973 | 396.6244 | 397.5573
2022-09-05 17:00 | -75 | -79.3788 | 50.1647 | 63.8723 | 95.9099 | 99.1864 | -78 | -81.6088 | -222.0701 | 224.5091 | -222.0701 | 224.5091 | -89.6781 | 111.1726 | 85.5 | 87.1932 | 85.5 | 87.1932 | -108.6 | -109.3993 | -121.6 | -122.8528 | -124.8 | -126.6006 | -125.3 | -126.4171 | 399.3067 | 400.1788
2022-09-05 17:30 | -58 | -61.0328 | 72.7604 | 82.8218 | 88.3595 | 90.2984 | -57 | -60.0833 | -226.2227 | 226.8717 | -226.2227 | 226.8717 | -118.1851 | 138.4023 | 84.9 | 86.9136 | 84.6 | 86.6206 | -108 | -108.969 | -122.6 | -123.7053 | -125.9 | -127.1551 | -125.9 | -126.9637 | 457.6681 | 459.8571
2022-09-05 18:00 | -52 | -53.8516 | 85.4537 | 93.6311 | 81.7197 | 83.0741 | -52 | -54.1202 | -229.7914 | 229.9215 | -229.7914 | 229.9215 | -135.8861 | 150.0362 | 83.4 | 85.1413 | 84.6 | 86.0263 | -107.4 | -107.9417 | -123 | -124.0492 | -126.5 | -127.6239 | -126.3 | -127.3862 | 490.6572 | 492.4448
2022-09-05 18:30 | -52 | -54.1202 | 96.2195 | 105.6491 | 82.6354 | 83.7704 | -50 | -51.923 | -239.8543 | 239.863 | -239.8543 | 239.863 | -131.5972 | 150.5906 | 82.8 | 84.4872 | 82.5 | 84.3774 | -104.9 | -105.6781 | -122.7 | -124.4338 | -126 | -127.9026 | -126.2 | -127.8864 | 515.5641 | 517.0144
2022-09-05 19:00 | -66 | -67.6831 | 84.4626 | 96.7943 | 97.9905 | 98.8254 | -65 | -66.7083 | -263.5511 | 263.5525 | -263.5511 | 263.5525 | -126.0982 | 176.2891 | 83.7 | 84.9297 | 84.9 | 86.376 | -107 | -107.5238 | -123.9 | -126.2991 | -127.6 | -130.084 | -127.6 | -129.9686 | 533.326 | 533.383
2022-09-05 19:30 | -73 | -75.4321 | 78.1799 | 92.2792 | 102.7757 | 103.9051 | -72 | -74.4648 | -265.0099 | 265.0644 | -265.0099 | 265.0644 | -130.7988 | 172.531 | 83.7 | 85.1968 | 84.3 | 85.7864 | -106.6 | -107.0164 | -123 | -125.2625 | -126.7 | -128.9679 | -126.6 | -128.9299 | 509.5317 | 509.745
2022-09-05 20:00 | -78 | -90.5538 | 66.6779 | 97.9275 | 108.795 | 116.0952 | -78 | -90.5538 | -270.7789 | 274.4472 | -270.7789 | 274.4472 | -128.7454 | 175.9079 | 83.1 | 85.2222 | 83.7 | 85.7418 | -106.2 | -107.1451 | -122.1 | -125.093 | -125.7 | -128.7591 | -126 | -128.9661 | 495.343 | 495.5891
2022-09-05 20:30 | -83 | -95.8801 | 55.6722 | 88.1471 | 114.5679 | 121.3716 | -84 | -96.2549 | -272.6596 | 276.2077 | -272.6596 | 276.2077 | -120.8383 | 177.2558 | 83.7 | 85.551 | 84 | 85.9069 | -107 | -107.6518 | -122.6 | -125.024 | -126.3 | -128.9082 | -126 | -128.4562 | 477.9142 | 478.2109
2022-09-05 21:00 | -87 | -99.8499 | 51.3733 | 84.8036 | 116.4296 | 122.9781 | -84 | -96.7471 | -267.6302 | 271.3489 | -267.6302 | 271.3489 | -117.3869 | 137.7404 | 84.6 | 86.3708 | 84.6 | 86.4318 | -107.7 | -108.4938 | -120.9 | -123.0497 | -124.2 | -126.441 | -124.4 | -126.6432 | 449.3328 | 451.2263
2022-09-05 21:30 | -71 | -73.4983 | 57.9483 | 67.8651 | 99.4259 | 100.6107 | -71 | -73.4983 | -241.2229 | 241.4601 | -241.2229 | 241.4601 | -102.2464 | 118.8584 | 84.6 | 86.6206 | 84.9 | 86.9783 | -107.5 | -108.5693 | -120.1 | -122.4843 | -123.3 | -125.6911 | -123.5 | -125.8018 | 432.0991 | 433.598
2022-09-05 22:00 | -63 | -65.2533 | 60.2188 | 68.4991 | 88.66 | 90.5388 | -63 | -65 | -215.1029 | 216.0318 | -215.1029 | 216.0318 | -67.5862 | 96.6491 | 85.8 | 87.857 | 86.4 | 88.443 | -109.3 | -110.185 | -120 | -121.9394 | -123.4 | -125.0965 | -123.4 | -124.9463 | 406.8623 | 407.5159
2022-09-05 22:30 | -48 | -50.5964 | 70.5211 | 75.2312 | 70.998 | 73.3311 | -47 | -49.3356 | -187.9694 | 189.0437 | -187.9694 | 189.0437 | -40.0558 | 80.4362 | 85.8 | 88.055 | 85.8 | 87.922 | -110 | -111.0586 | -119.2 | -121.2497 | -122.6 | -124.7572 | -122 | -124.1122 | 395.4258 | 395.5254
2022-09-05 23:00 | -33 | -35.4683 | 75.3164 | 78.4155 | 59.2264 | 61.9675 | -34 | -36.4006 | -166.6699 | 168.0349 | -166.6699 | 168.0349 | -11.0424 | 63.4896 | 86.4 | 88.6397 | 87 | 89.1586 | -109.8 | -111.0778 | -119.5 | -121.6744 | -122.6 | -124.8697 | -122.7 | -124.9301 | 394.0451 | 394.1554
2022-09-05 23:30 | -36 | -38.2753 | 70.0136 | 72.2473 | 59.397 | 62.1667 | -36 | -38.2753 | -171.0408 | 172.1436 | -171.0408 | 172.1436 | -19.0307 | 66.4897 | 85.8 | 89.0131 | 87 | 90.2497 | -109.9 | -112.1001 | -118.6 | -122.0467 | -121.9 | -125.4659 | -121.7 | -125.2048 | 381.3888 | 381.5458
2022-09-06 | -12 | -16.2788 | 92.3963 | 93.1663 | 30.4788 | 35.0536 | -13 | -17.0294 | -121.1864 | 122.9382 | -121.1864 | 122.9382 | -7.1569 | 67.8677 | 86.7 | 90.2048 | 86.7 | 90.3722 | -110 | -112.4688 | -118.6 | -122.2866 | -121.5 | -125.44 | -121.7 | -125.5125 | 364 | 364.1972
2022-09-06 00:30 | -40 | -40.1995 | 57.0657 | 57.3213 | 59.7459 | 60.8769 | -40 | -40.4475 | -159.2501 | 159.833 | -159.2501 | 159.833 | 26.9106 | 81.4065 | 86.4 | 91.1689 | 87.6 | 92.1195 | -110.7 | -114.0406 | -118.9 | -122.4569 | -122.2 | -125.7315 | -122 | -125.7554 | 368.8853 | 369.9983
2022-09-06 01:00 | -35 | -35.1283 | 59.1103 | 59.1344 | 55.0234 | 55.9217 | -34 | -34.0588 | -145.3368 | 145.8718 | -145.3368 | 145.8718 | 35.2977 | 76.7739 | 86.7 | 90.8965 | 86.4 | 90.8856 | -109.9 | -113.24 | -118.1 | -121.7286 | -120.9 | -124.447 | -120.8 | -124.4214 | 359.9459 | 361.0933
2022-09-06 01:30 | -39 | -39.4588 | 51.1533 | 51.4515 | 59.5139 | 61.0458 | -37 | -37.4833 | -152.1244 | 153.3985 | -152.1244 | 153.3985 | 52.905 | 85.7532 | 86.7 | 91.3583 | 87 | 91.7436 | -109.8 | -113.5102 | -118.2 | -122.0967 | -121.4 | -125.3451 | -121.4 | -125.4201 | 360.6835 | 362.4425
2022-09-06 02:00 | -34 | -34.5254 | 56.1703 | 56.3519 | 52.8918 | 54.7064 | -34 | -34.5254 | -139.1132 | 140.6381 | -139.1132 | 140.6381 | 59.8353 | 91.8791 | 86.7 | 91.1709 | 87 | 91.8333 | -109.8 | -113.5907 | -117.8 | -121.8281 | -121.2 | -125.277 | -121 | -125.1599 | 359.6872 | 362.2347
2022-09-06 02:30 | -33 | -33.7343 | 53.7268 | 53.9403 | 53.3976 | 55.4476 | -34 | -34.7131 | -139.1759 | 140.7829 | -139.1759 | 140.7829 | 69.4259 | 99.0406 | 86.7 | 91.6459 | 87 | 91.643 | -110.5 | -114.2027 | -118.5 | -122.5131 | -121.6 | -125.7146 | -121.4 | -125.5466 | 364.0941 | 366.6228
2022-09-06 03:00 | -32 | -32.5576 | 57.5427 | 57.626 | 49.5116 | 51.506 | -32 | -32.5576 | -131.6318 | 133.2792 | -131.6318 | 133.2792 | 65.6793 | 95.7665 | 87 | 92.0272 | 87.3 | 92.4088 | -110.9 | -114.9648 | -118.5 | -122.7186 | -121.6 | -125.8941 | -121.6 | -125.946 | 347.0347 | 349.6189
2022-09-06 03:30 | -31 | -31.5753 | 59.4171 | 59.4826 | 48.0833 | 49.9046 | -31 | -31.4006 | -129.3599 | 130.7699 | -129.3599 | 130.7699 | 63.9614 | 93.9776 | 82.5 | 87.3824 | 82.2 | 87.0993 | -104.2 | -107.5913 | -112.2 | -115.7877 | -115.2 | -118.942 | -115.1 | -118.8701 | 363.1223 | 365.7117
2022-09-06 04:00 | -26 | -26.4764 | 61.3606 | 61.4138 | 46.6996 | 48.4505 | -26 | -26.3059 | -126.8669 | 128.277 | -126.8669 | 128.277 | 59.3298 | 89.0534 | 78.3 | 83.022 | 79.5 | 84.2535 | -100.3 | -103.3224 | -108.5 | -111.836 | -111.3 | -114.9158 | -111.5 | -114.9864 | 367.2384 | 369.9273
2022-09-06 04:30 | -32 | -32.249 | 57.9082 | 58.0486 | 52.8226 | 54.1981 | -33 | -33.2415 | -138.5132 | 139.5659 | -138.5132 | 139.5659 | 52.6719 | 84.6044 | 78 | 82.6395 | 78.6 | 83.2061 | -99.2 | -102.2288 | -107.7 | -111.0816 | -110.6 | -114.1138 | -110.5 | -113.9923 | 374.8018 | 377.1592
2022-09-06 05:00 | -37 | -37.2156 | 58.5103 | 58.7028 | 56.9392 | 57.7696 | -38 | -38.2099 | -145.6723 | 146.3226 | -145.6723 | 146.3226 | 45.536 | 77.6984 | 77.7 | 82.2575 | 77.7 | 82.3564 | -98.5 | -101.2878 | -108.7 | -111.86 | -111.9 | -115.0646 | -111.3 | -114.5992 | 392.9088 | 394.4516
2022-09-06 05:30 | -43 | -43 | 60.2481 | 60.5209 | 64.8829 | 64.9953 | -43 | -43 | -161.9192 | 161.9757 | -161.9192 | 161.9757 | 17.739 | 61.5815 | 76.8 | 81.4079 | 77.7 | 82.4564 | -98 | -100.7782 | -108.3 | -111.3133 | -111.3 | -114.2738 | -111.2 | -114.2678 | 395.5778 | 396.0529
2022-09-06 06:00 | -42 | -43.1741 | 63.8638 | 67.055 | 72.8837 | 73.8363 | -42 | -43.1741 | -180.9543 | 181.4947 | -180.9543 | 181.4947 | -6.1957 | 72.8971 | 77.1 | 80.4861 | 77.1 | 80.4861 | -97.6 | -99.3565 | -109.1 | -111.0464 | -111.9 | -113.8535 | -112 | -113.9334 | 422.0352 | 422.4878
2022-09-06 06:30 | -54 | -54.3323 | 69.4932 | 73.9915 | 80.8681 | 81.1647 | -53 | -53.3385 | -205.0644 | 205.0824 | -205.0644 | 205.0824 | -52.8653 | 85.182 | 76.5 | 77.903 | 77.1 | 78.6624 | -97.6 | -98.0141 | -110 | -110.6311 | -113.1 | -113.7777 | -112.6 | -113.2784 | 441.5217 | 441.5266
2022-09-06 07:00 | -78 | -83.2166 | 54.0772 | 76.372 | 106.0652 | 109.5024 | -77 | -82.28 | -249.1687 | 251.121 | -249.1687 | 251.121 | -93.2566 | 111.1204 | 74.7 | 75.964 | 75 | 76.1527 | -95.8 | -95.9754 | -112.4 | -113.0073 | -115.6 | -116.2631 | -115.7 | -116.3104 | 478.2978 | 478.3415
2022-09-06 07:30 | -76 | -80.6536 | 54.6947 | 75.0945 | 104.9155 | 107.1714 | -76 | -80.6536 | -250.4696 | 251.3424 | -250.4696 | 251.3424 | -117.7437 | 125.9951 | 74.4 | 75.3143 | 74.4 | 75.4594 | -95.1 | -95.1927 | -113.3 | -113.8231 | -116.3 | -116.8381 | -116.7 | -117.1804 | 508.5067 | 508.5771
2022-09-06 08:00 | -87 | -92.358 | 34.3766 | 63.6787 | 112.2323 | 115.4427 | -86 | -91.4166 | -257.8126 | 259.1693 | -257.8126 | 259.1693 | -123.6427 | 135.0181 | 72 | 73.8 | 72.9 | 74.4883 | -93.6 | -94.0708 | -113.1 | -114.2293 | -116.3 | -117.3549 | -116.9 | -117.897 | 531.787 | 531.8733
2022-09-06 08:30 | -82 | -88.3912 | 29.109 | 60.6585 | 104.5143 | 109.0333 | -82 | -88.0227 | -244.5281 | 246.6448 | -244.5281 | 246.6448 | -124.2937 | 138.8946 | 72 | 74.2892 | 72.3 | 74.2262 | -92.3 | -92.7847 | -114.3 | -115.3732 | -117.4 | -118.3862 | -117.9 | -118.9407 | 527.4877 | 527.7619
2022-09-06 09:00 | -79 | -87.2353 | 25.7619 | 59.9277 | 98.6953 | 104.8727 | -77 | -85 | -233.3051 | 236.4775 | -233.3051 | 236.4775 | -121.9827 | 136.2639 | 73.2 | 75.7528 | 72.6 | 75.2516 | -93.5 | -94.4696 | -113.2 | -114.7179 | -116.4 | -117.9566 | -116.7 | -118.1416 | 490.3313 | 490.5996
2022-09-06 09:30 | -72 | -80.4984 | 19.2222 | 52.8086 | 90.5463 | 97.679 | -72 | -80.4984 | -215.4347 | 219.3406 | -215.4347 | 219.3406 | -92.5412 | 107.3456 | 72.9 | 75.6202 | 72.9 | 75.7819 | -93.5 | -94.6798 | -111.6 | -113.5586 | -114.4 | -116.4643 | -114.9 | -116.8394 | 464.6305 | 464.6955
2022-09-06 10:00 | -63 | -72.5603 | 22.2645 | 50.0322 | 80.8962 | 89.2685 | -63 | -72.0694 | -193.0737 | 199.1926 | -193.0737 | 199.1926 | -76.1448 | 107.5376 | 73.8 | 76.6481 | 73.5 | 76.3593 | -93.7 | -94.6675 | -110.8 | -112.1271 | -114.1 | -115.4955 | -114.4 | -115.7007 | 430.7647 | 430.9061
2022-09-06 10:30 | -37 | -39.2173 | 34.2637 | 39.6286 | 51.9104 | 55.1788 | -38 | -39.8497 | -147.6816 | 149.5802 | -147.6816 | 149.5802 | -29.219 | 82.6755 | 74.4 | 77.5562 | 73.8 | 76.9808 | -95.5 | -96.932 | -112.7 | -114.3916 | -115.8 | -117.5315 | -115.9 | -117.613 | 452.0422 | 452.1002
2022-09-06 11:00 | -61 | -62.3699 | 1.4423 | 18.7948 | 75.32 | 77.4158 | -62 | -63.3482 | -179.2847 | 180.7632 | -179.2847 | 180.7632 | -7.2426 | 71.4088 | 75 | 77.5696 | 76.8 | 79.3113 | -97.4 | -98.5789 | -112.3 | -114.2588 | -115.2 | -117.1027 | -115.2 | -116.8484 | 418.8528 | 419.3494
2022-09-06 11:30 | -51 | -52.3927 | 5.8183 | 19.0394 | 63.6074 | 66.1521 | -50 | -51.6624 | -159.5558 | 161.1901 | -159.5558 | 161.1901 | 5.0764 | 71.4661 | 75.6 | 78.2264 | 76.5 | 78.8726 | -98.1 | -99.0659 | -111.8 | -113.2557 | -114.7 | -116.2305 | -114.4 | -115.8703 | 398.6435 | 398.9147
2022-09-06 12:00 | -54 | -56.0446 | -10.6065 | 21.9069 | 68.2829 | 71.3233 | -54 | -56.0446 | -165.1208 | 167.2269 | -165.1208 | 167.2269 | 1.5004 | 70.2662 | 74.1 | 76.7777 | 75.6 | 78.0744 | -96.3 | -97.3855 | -109.1 | -110.8114 | -112.3 | -114.0322 | -112.2 | -114.0322 | 380.7296 | 380.7879
2022-09-06 12:30 | -51 | -53.1601 | -3.8446 | 19.4167 | 62.0437 | 65.5232 | -49 | -51.2445 | -153.3722 | 155.7559 | -153.3722 | 155.7559 | 23.076 | 78.0144 | 75 | 77.7249 | 74.7 | 77.357 | -96.1 | -97.2482 | -108.6 | -110.4082 | -111.6 | -113.5035 | -111.5 | -113.3508 | 388.1229 | 388.1392
2022-09-06 13:00 | -55 | -57.28 | 4.8879 | 20.1681 | 67.4383 | 70.5265 | -54 | -56.0446 | -155.4045 | 157.8851 | -155.4045 | 157.8851 | 44.7342 | 82.8732 | 77.4 | 80.1096 | 78.6 | 81.2042 | -98.4 | -99.5068 | -108.1 | -109.8625 | -110.8 | -112.717 | -110.8 | -112.717 | 386.1816 | 386.2709
2022-09-06 13:30 | -58 | -59.439 | 0.64832 | 16.6337 | 72.1553 | 74.3513 | -58 | -59.2284 | -158.7802 | 160.6177 | -158.7802 | 160.6177 | 48.2856 | 82.8478 | 77.7 | 79.9656 | 78.6 | 80.9111 | -98.5 | -99.5472 | -107 | -108.5061 | -110 | -111.6459 | -109.8 | -111.5818 | 410.9094 | 411.125
2022-09-06 14:00 | -66 | -67.4685 | 5.7603 | 19.4692 | 81.3758 | 83.4944 | -66 | -67.4685 | -173.7147 | 175.3688 | -173.7147 | 175.3688 | 20.866 | 77.2388 | 75.9 | 78.2178 | 75.9 | 78.2908 | -96.1 | -96.962 | -108.6 | -110.1311 | -111.6 | -113.1559 | -111 | -112.6961 | 441.9008 | 442.0028
2022-09-06 14:30 | -72 | -73.3485 | 8.506 | 21.9141 | 90.1659 | 91.9122 | -71 | -72.3671 | -189.4928 | 190.8908 | -189.4928 | 190.8908 | 29.3299 | 78.4664 | 76.5 | 78.9462 | 76.8 | 79.1636 | -97.9 | -98.8128 | -110.4 | -111.9893 | -113 | -114.6028 | -113.2 | -114.7834 | 443.638 | 443.7818
2022-09-06 15:00 | -55 | -56.7539 | 26.3959 | 32.6475 | 70.733 | 73.4278 | -55 | -56.7539 | -165.3493 | 167.3166 | -165.3493 | 167.3166 | 14.0315 | 73.409 | 75.9 | 78.5164 | 76.2 | 78.7304 | -95.4 | -96.3084 | -109.3 | -110.8881 | -112.6 | -114.2252 | -112.5 | -114.1266 | 435.7717 | 435.9559
2022-09-06 15:30 | -61 | -62.8172 | 27.4913 | 34.4267 | 81.4314 | 83.7195 | -62 | -63.561 | -181.391 | 182.9923 | -181.391 | 182.9923 | -5.7965 | 68.8664 | 73.8 | 76.1202 | 75 | 77.6467 | -94.8 | -95.6737 | -112.2 | -113.6189 | -115.6 | -116.9776 | -115.3 | -116.6966 | 445.579 | 445.6293
2022-09-06 16:00 | -67 | -68.6586 | 21.6133 | 29.5803 | 86.8894 | 88.8059 | -66 | -67.6831 | -196.2843 | 197.4735 | -196.2843 | 197.4735 | -34.0968 | 75.326 | 73.8 | 76.1817 | 73.8 | 76.0351 | -93.9 | -94.7684 | -110.4 | -111.9064 | -113.9 | -115.3766 | -113.5 | -114.9978 | 451.6629 | 451.6714
2022-09-06 16:30 | -74 | -75.505 | 33.3227 | 41.5562 | 94.4599 | 96.0267 | -74 | -75.505 | -214.8439 | 215.7857 | -214.8439 | 215.7857 | -39.3099 | 73.1987 | 74.4 | 76.6898 | 75 | 77.3447 | -94.7 | -95.42 | -111.6 | -112.8724 | -114.8 | -116.1262 | -114.7 | -115.9677 | 447.3687 | 447.3962
2022-09-06 17:00 | -62 | -62.9682 | 54.2911 | 59.1427 | 85.9183 | 86.7936 | -62 | -62.6498 | -207.3341 | 207.6711 | -207.3341 | 207.6711 | -66.6892 | 89.5956 | 73.8 | 75.9634 | 74.1 | 76.1846 | -94.4 | -95.0479 | -109.5 | -110.7284 | -112.8 | -114.1341 | -112.9 | -114.1579 | 440.6006 | 440.6189
2022-09-06 17:30 | -38 | -38.2099 | 83.3316 | 85.0243 | 61.9709 | 62.3557 | -38 | -38.2099 | -186.2236 | 186.2239 | -186.2236 | 186.2239 | -109.8295 | 125.3386 | 73.8 | 75.4934 | 74.4 | 76.2077 | -95.1 | -95.544 | -110 | -111.018 | -113.1 | -114.1436 | -113.1 | -114.0772 | 453.0777 | 453.0911
2022-09-06 18:00 | -38 | -38.0132 | 88.2066 | 90.4098 | 70.8892 | 70.9824 | -37 | -37 | -205.046 | 205.1746 | -205.046 | 205.1746 | -114.6124 | 131.9171 | 78.9 | 80.0466 | 78.9 | 79.9966 | -101.6 | -102.1724 | -116.3 | -117.3152 | -119.4 | -120.351 | -119.6 | -120.6362 | 475.7703 | 475.9789
2022-09-06 18:30 | -41 | -41 | 97.1409 | 100.3331 | 73.2072 | 73.2078 | -42 | -42 | -215.0596 | 215.6263 | -215.0596 | 215.6263 | -123.3891 | 138.5287 | 82.2 | 83.5574 | 81.9 | 83.4291 | -104 | -104.5057 | -120.9 | -121.9805 | -124.2 | -125.3177 | -124.3 | -125.3383 | 503.1284 | 503.1576
2022-09-06 19:00 | -34 | -34 | 107.0134 | 109.8432 | 64.2984 | 64.3031 | -33 | -33 | -201.8088 | 202.6576 | -201.8088 | 202.6576 | -132.6395 | 144.4175 | 81.3 | 82.7831 | 82.5 | 83.9067 | -104.1 | -104.4304 | -119.8 | -120.7779 | -123.2 | -124.1341 | -123.3 | -124.1497 | 475.2807 | 475.2842
2022-09-06 19:30 | -43 | -43.1045 | 97.0978 | 101.0373 | 73.9456 | 73.9825 | -43 | -43.1045 | -212.8127 | 213.1503 | -212.8127 | 213.1503 | -126.0795 | 163.9991 | 81.9 | 83.6661 | 81.6 | 83.5617 | -103.9 | -104.5907 | -118.8 | -120.4065 | -122.4 | -124.138 | -122.3 | -124.0556 | 470.4317 | 471.1044
2022-09-06 20:00 | -51 | -51.4781 | 88.2506 | 93.6962 | 81.1047 | 81.371 | -50 | -50.4876 | -220.2489 | 220.3081 | -220.2489 | 220.3081 | -115.425 | 158.8813 | 81.3 | 83.6059 | 81.6 | 83.7602 | -104.4 | -105.4804 | -119.2 | -121.1591 | -122.8 | -124.7906 | -122.9 | -124.8185 | 470.8259 | 471.6058
2022-09-06 20:30 | -49 | -49.6488 | 87.6836 | 92.9687 | 79.7527 | 80.088 | -49 | -49.6488 | -212.5641 | 212.5669 | -212.5641 | 212.5669 | -111.8408 | 163.5737 | 82.8 | 85.3572 | 83.1 | 85.5673 | -104.9 | -105.9695 | -118.6 | -120.3417 | -122.2 | -123.9913 | -122 | -123.6938 | 459.2255 | 459.5914
2022-09-06 21:00 | -64 | -64.9384 | 69.109 | 76.1785 | 92.7425 | 93.3419 | -64 | -64.9384 | -227.91 | 227.9993 | -227.91 | 227.9993 | -99.7747 | 155.2763 | 83.1 | 85.4263 | 84 | 86.2337 | -105.8 | -106.9733 | -118.6 | -120.7215 | -121.8 | -123.8608 | -121.7 | -123.6903 | 450.1852 | 450.7271
2022-09-06 21:30 | -59 | -59.8415 | 63.5012 | 69.3998 | 92.8097 | 93.3598 | -64 | -64.6297 | -225.2447 | 225.3754 | -225.2447 | 225.3754 | -72.2532 | 95.2421 | 83.7 | 85.8739 | 83.7 | 86.0796 | -106.1 | -107.27 | -118.5 | -119.9307 | -121.5 | -123.0708 | -121.7 | -123.2885 | 439.0559 | 439.0834
2022-09-06 22:00 | -66 | -67.2681 | 56.0802 | 62.656 | 91.9347 | 93.2112 | -66 | -67.2681 | -215.4886 | 216.2507 | -215.4886 | 216.2507 | -54.7129 | 90.0839 | 83.4 | 85.9305 | 84 | 87.1184 | -105.8 | -107.4749 | -117.2 | -119.247 | -120 | -122.1431 | -120.2 | -122.2329 | 413.7395 | 415.1349
2022-09-06 22:30 | -68 | -69.857 | 47.1131 | 55.0907 | 95.1061 | 96.8255 | -69 | -70.8308 | -221.4658 | 222.7173 | -221.4658 | 222.7173 | -26.2134 | 76.0474 | 83.1 | 85.7864 | 83.7 | 86.5129 | -106.2 | -107.698 | -117.2 | -119.5525 | -120.2 | -122.6119 | -120.4 | -122.7687 | 406.8748 | 408.7366
2022-09-06 23:00 | -74 | -76.1577 | 39.2006 | 47.9345 | 95.6946 | 98.1287 | -73 | -75.1864 | -215.7383 | 217.9858 | -215.7383 | 217.9858 | 3.8227 | 77.5086 | 83.4 | 86.3818 | 84.9 | 87.6791 | -107 | -108.639 | -116.2 | -118.6932 | -119.2 | -121.7525 | -119.3 | -121.8913 | 403.6414 | 407.0414
2022-09-06 23:30 | -62 | -65.4599 | 46.9051 | 53.7431 | 83.7561 | 86.9829 | -62 | -65.146 | -206.9406 | 209.5162 | -206.9406 | 209.5162 | -3.3659 | 79.8189 | 83.7 | 87.8554 | 84.6 | 88.4466 | -106.5 | -109.3721 | -115.8 | -119.5979 | -119 | -122.9 | -118.9 | -122.7026 | 385.3959 | 388.5663
2022-09-07 | -63 | -68.1542 | 39.2918 | 48.0919 | 84.9215 | 89.3873 | -63 | -67.7791 | -202.3153 | 206.574 | -202.3153 | 206.574 | 16.8697 | 88.4126 | 84 | 87.8729 | 85.2 | 89.2857 | -105.9 | -108.7197 | -115.1 | -118.2702 | -118 | -121.2765 | -119.2 | -122.5808 | 382.9688 | 385.5505
2022-09-07 00:30 | -61 | -66.3099 | 36.6874 | 45.2269 | 81.4704 | 86.7207 | -61 | -65.9242 | -190.7412 | 195.8259 | -190.7412 | 195.8259 | 23.7119 | 90.707 | 84.3 | 88.3371 | 84.9 | 89.0899 | -106.9 | -109.8762 | -115.7 | -119.0634 | -118.5 | -121.7401 | -119 | -122.5302 | 368.4257 | 372.2786
2022-09-07 01:00 | -66 | -70.5762 | 28.8928 | 38.4016 | 85.3915 | 90.5905 | -66 | -70.5762 | -197.0715 | 202.5947 | -197.0715 | 202.5947 | 34.064 | 91.4951 | 84.3 | 88.0724 | 85.5 | 89.483 | -107.5 | -110.421 | -115.9 | -119.2151 | -119.1 | -122.3471 | -118.8 | -122.1984 | 370.465 | 374.7741
2022-09-07 01:30 | -67 | -72.2357 | 25.6286 | 36.1436 | 85.9562 | 91.4534 | -67 | -71.8679 | -196.4647 | 202.5074 | -196.4647 | 202.5074 | 43.613 | 97.3869 | 84.3 | 89.6819 | 84.9 | 89.945 | -107.8 | -112.0863 | -115.4 | -120.192 | -118.5 | -123.3365 | -118.5 | -123.3921 | 360.2252 | 364.131
2022-09-07 02:00 | -63 | -68.542 | 27.137 | 37.237 | 82.478 | 88.5704 | -63 | -68.542 | -187.2853 | 194.1647 | -187.2853 | 194.1647 | 51.5871 | 98.0179 | 84.3 | 89.6819 | 84.6 | 90.1449 | -107.9 | -112.2393 | -114.9 | -119.545 | -118 | -122.8691 | -117.5 | -122.3481 | 356.213 | 360.2087
2022-09-07 02:30 | -62 | -68.0294 | 29.8131 | 39.236 | 77.7569 | 84.5181 | -61 | -67.1193 | -182.7837 | 190.499 | -182.7837 | 190.499 | 56.0069 | 103.5188 | 84.9 | 90.8366 | 84.9 | 90.5553 | -107.6 | -112.2576 | -114.5 | -119.413 | -118.2 | -123.273 | -117.8 | -122.9467 | 351.9872 | 356.1829
2022-09-07 03:00 | -54 | -60.3738 | 36.1081 | 44.349 | 72.3802 | 79.7616 | -53 | -59.0339 | -173.0385 | 181.2126 | -173.0385 | 181.2126 | 56.8966 | 105.6214 | 85.2 | 91.1526 | 85.2 | 91.1181 | -108.3 | -113.2248 | -115.7 | -120.6488 | -118.8 | -123.8278 | -118.3 | -123.5025 | 341.5298 | 345.1562
2022-09-07 03:30 | -65 | -71.5891 | 25.4901 | 37.5698 | 82.1303 | 89.2707 | -64 | -71.1126 | -186.1835 | 194.2323 | -186.1835 | 194.2323 | 59.1446 | 107.9884 | 85.5 | 92.1982 | 84.6 | 91.1393 | -108.1 | -113.5328 | -114.6 | -120.1514 | -117.6 | -123.3133 | -117.2 | -122.9621 | 338.3408 | 342.1359
2022-09-07 04:00 | -60 | -66.2118 | 29.223 | 38.8258 | 78.3548 | 85.0662 | -61 | -67.1193 | -179.2342 | 186.8303 | -179.2342 | 186.8303 | 61.558 | 102.9782 | 84.9 | 90.5553 | 85.5 | 91.4331 | -108.1 | -112.6521 | -114.8 | -119.5373 | -117.9 | -122.8722 | -117.8 | -122.7264 | 348.3666 | 352.6528
2022-09-07 04:30 | -65 | -70.7743 | 29.6452 | 39.6042 | 81.0455 | 87.074 | -65 | -70.3847 | -182.0537 | 188.7934 | -182.0537 | 188.7934 | 58.148 | 98.6235 | 84.9 | 90.2462 | 85.5 | 90.9124 | -107.8 | -112.0589 | -115.1 | -119.7238 | -117.9 | -122.5125 | -117.9 | -122.5397 | 353.2175 | 357.1873
2022-09-07 05:00 | -75 | -79.3788 | 18.3691 | 32.5065 | 95.6192 | 99.9547 | -75 | -79.0569 | -201.5641 | 206.2006 | -201.5641 | 206.2006 | 60.5992 | 100.0326 | 84.3 | 89.3789 | 85.8 | 91.0934 | -108 | -111.8778 | -115.8 | -120.0605 | -118.7 | -123.0953 | -118.6 | -122.9989 | 385.5248 | 389.9479
2022-09-07 05:30 | -72 | -76.5506 | 29.4724 | 41.3497 | 94.5311 | 97.8486 | -72 | -76.5506 | -203.9962 | 207.3692 | -203.9962 | 207.3692 | 30.9411 | 93.0376 | 84.9 | 90.3483 | 84.9 | 90.2462 | -108.1 | -112.2393 | -116.4 | -120.852 | -119.4 | -123.9566 | -119.1 | -123.5445 | 383.7194 | 386.412
2022-09-07 06:00 | -79 | -82.5651 | 30.1822 | 45.6123 | 104.3198 | 106.8134 | -79 | -82.5651 | -225.1664 | 227.5886 | -225.1664 | 227.5886 | 15.6395 | 79.2868 | 84 | 87.2794 | 84.6 | 88.0207 | -106.8 | -109.0022 | -116.4 | -119.0444 | -119.3 | -122.0058 | -119.2 | -121.8099 | 418.6851 | 420.7101
2022-09-07 06:30 | -87 | -89.9889 | 35.623 | 52.0689 | 111.1186 | 112.6629 | -87 | -89.9889 | -242.5266 | 243.4916 | -242.5266 | 243.4916 | -31.3466 | 84.7132 | 83.4 | 85.4489 | 84 | 86.0346 | -106.5 | -107.5154 | -117.6 | -118.5415 | -120.9 | -121.8421 | -120.9 | -121.7194 | 423.3708 | 424.2005
2022-09-07 07:00 | -104 | -105.9056 | 21.6143 | 47.022 | 132.1783 | 133.0489 | -103 | -104.7378 | -279.5284 | 279.9222 | -279.5284 | 279.9222 | -69.4149 | 105.8101 | 82.5 | 83.962 | 83.1 | 84.2381 | -104.7 | -105.0052 | -118.5 | -118.8189 | -121.9 | -122.2318 | -121.6 | -121.9037 | 458.8107 | 459.2656
2022-09-07 07:30 | -112 | -114.7563 | 14.2828 | 50.7219 | 138.0804 | 139.2285 | -111 | -113.7805 | -290.1338 | 290.616 | -290.1338 | 290.616 | -91.5624 | 166.0961 | 81.6 | 84.0439 | 81.3 | 83.6763 | -104.5 | -105.8737 | -119 | -120.5073 | -122.4 | -123.9279 | -122.1 | -123.5695 | 474.6017 | 474.6842
2022-09-07 08:00 | -103 | -105.7592 | 15.5141 | 47.2639 | 129.5681 | 130.5434 | -103 | -105.7592 | -275.4042 | 275.7809 | -275.4042 | 275.7809 | -90.0124 | 163.7 | 81.3 | 84.1205 | 81.9 | 84.4754 | -105.2 | -106.4706 | -120 | -121.4177 | -123.3 | -124.725 | -122.9 | -124.2697 | 462.6231 | 462.6691
2022-09-07 08:30 | -96 | -101.843 | 17.8726 | 57.8551 | 118.2858 | 122.4746 | -96 | -101.843 | -252.3288 | 255.9152 | -252.3288 | 255.9152 | -61.6256 | 153.3381 | 82.5 | 84.9848 | 83.4 | 85.7181 | -103.1 | -104.365 | -118.9 | -120.6037 | -122.2 | -124.0253 | -121.9 | -123.6284 | 470.5099 | 470.5839
2022-09-07 09:00 | -88 | -94.3398 | 8.0386 | 50.3726 | 105.8702 | 111.1961 | -88 | -94.3398 | -229.7752 | 234.5357 | -229.7752 | 234.5357 | -41.5066 | 145.9272 | 81.9 | 84.6245 | 82.8 | 85.571 | -103.9 | -105.3801 | -117.9 | -119.9167 | -121 | -123.0925 | -120.7 | -122.7066 | 439.235 | 439.5584
2022-09-07 09:30 | -82 | -88.0227 | -6.4257 | 41.1333 | 97.4225 | 103.4472 | -82 | -87.6641 | -211.9141 | 217.1611 | -211.9141 | 217.1611 | -12.4338 | 80.7981 | 82.8 | 85.3483 | 82.5 | 85.0573 | -105.7 | -107.0425 | -118.7 | -120.1176 | -121.8 | -123.2015 | -121.3 | -122.9403 | 419.2793 | 419.2899
2022-09-07 10:00 | -75 | -80.7775 | -9.2446 | 36.6638 | 88.4652 | 94.541 | -75 | -80.7775 | -191.4203 | 197.0676 | -191.4203 | 197.0676 | 12.5119 | 76.0764 | 82.8 | 84.7982 | 83.1 | 85.2222 | -106 | -106.9736 | -117.2 | -118.3419 | -120.3 | -121.3962 | -120 | -121.102 | 397.0751 | 397.0904
2022-09-07 10:30 | -74 | -79.1202 | -8.4303 | 35.0934 | 86.1835 | 91.7518 | -73 | -77.8332 | -178.7145 | 183.9891 | -178.7145 | 183.9891 | 30.1746 | 80.8339 | 84 | 86.0346 | 84.3 | 86.3927 | -106.6 | -107.3657 | -116.6 | -117.5737 | -120.1 | -121.0098 | -120 | -120.9106 | 379.7944 | 379.85
2022-09-07 11:00 | -71 | -78.2943 | 4.6773 | 41.986 | 85.9801 | 93.8055 | -70 | -77.8203 | -172.2626 | 180.6212 | -172.2626 | 180.6212 | 40.9747 | 87.3069 | 84.6 | 86.5566 | 84.3 | 86.5941 | -107.2 | -108.2032 | -116.1 | -117.3236 | -119 | -120.2799 | -119 | -120.2509 | 344.8149 | 345.1651
2022-09-07 11:30 | -83 | -90.471 | -5.3816 | 43.609 | 97.9954 | 105.4461 | -84 | -91.3893 | -192.8511 | 201.4907 | -192.8511 | 201.4907 | 50.8541 | 88.635 | 84.9 | 87.044 | 84.9 | 87.1783 | -107.4 | -108.3434 | -115.8 | -117.0704 | -119.1 | -120.4228 | -118.7 | -119.9977 | 343.3073 | 343.5646
2022-09-07 12:00 | -77 | -84.5813 | -3.3313 | 40.5275 | 88.7676 | 96.6265 | -78 | -85.4927 | -179.9996 | 188.2538 | -179.9996 | 188.2538 | 54.8779 | 91.7483 | 83.7 | 86.1502 | 84.3 | 86.8183 | -105.6 | -106.6182 | -115.6 | -117.1298 | -118.6 | -120.0965 | -118.5 | -119.9977 | 341.3644 | 342.0931
2022-09-07 12:30 | -51 | -61.2944 | 2.9247 | 35.3732 | 65.7661 | 75.4782 | -51 | -60.7454 | -148.589 | 157.0805 | -148.589 | 157.0805 | 57.6302 | 93.1943 | 84.3 | 86.8043 | 84.9 | 87.5311 | -107.5 | -108.7438 | -113.8 | -115.425 | -116.9 | -118.5483 | -116.6 | -118.2525 | 328.1944 | 329.5061
2022-09-07 13:00 | -70 | -77.8203 | -9.3425 | 29.5178 | 82.9826 | 87.8797 | -69 | -76.4853 | -178.1391 | 182.4161 | -178.1391 | 182.4161 | 50.4127 | 80.0549 | 84.6 | 86.6855 | 85.8 | 87.988 | -107 | -107.9727 | -114.1 | -115.1453 | -117 | -118.1717 | -116.9 | -118.0727 | 356.2533 | 357.3443
2022-09-07 13:30 | -59 | -63.3246 | 16.0312 | 33.4953 | 72.1767 | 77.5948 | -58 | -62.3939 | -161.3244 | 165.5686 | -161.3244 | 165.5686 | 46.0675 | 85.2207 | 85.2 | 87.4705 | 85.8 | 87.857 | -108.5 | -109.5875 | -114 | -115.3813 | -117 | -118.438 | -116.9 | -118.3392 | 343.5312 | 344.6884
2022-09-07 14:00 | -72 | -75.8947 | -23.4629 | 35.48 | 80.0496 | 85.2794 | -72 | -75.8947 | -185.3704 | 189.2556 | -185.3704 | 189.2556 | 55.0494 | 85.6582 | 84.6 | 86.6206 | 85.2 | 87.0807 | -105.9 | -106.7825 | -112.3 | -113.4912 | -115.3 | -116.532 | -115.3 | -116.5175 | 358.562 | 359.9772
2022-09-07 14:30 | -76 | -80.0062 | -16.1403 | 33.0167 | 89.1394 | 94.0579 | -75 | -79.0569 | -199.5473 | 203.6887 | -199.5473 | 203.6887 | 52.2535 | 84.443 | 83.4 | 85.3203 | 84.3 | 86.1382 | -105.8 | -106.5126 | -112.2 | -113.2519 | -115.2 | -116.2785 | -115 | -116.0667 | 375.0378 | 376.313
2022-09-07 15:00 | -83 | -87.5957 | -16.7397 | 36.4975 | 97.5736 | 102.9816 | -83 | -87.5957 | -211.1407 | 215.9655 | -211.1407 | 215.9655 | 33.0591 | 74.997 | 81.9 | 84.2594 | 81.6 | 83.8976 | -104.3 | -105.3731 | -113.4 | -114.773 | -116.5 | -117.7835 | -116.3 | -117.6847 | 379.7912 | 380.1954
2022-09-07 15:30 | -90 | -94.255 | -1.5989 | 35.0525 | 106.7785 | 111.0942 | -90 | -93.9628 | -215.1845 | 219.7306 | -215.1845 | 219.7306 | 35.0223 | 71.7303 | 81.3 | 83.468 | 81.6 | 83.693 | -103 | -103.868 | -113.2 | -114.3533 | -116.6 | -117.7051 | -116.1 | -117.2949 | 416.3276 | 416.6454
2022-09-07 16:00 | -89 | -93.3006 | 0.87384 | 34.4561 | 106.8463 | 111.0154 | -90 | -93.9628 | -224.6915 | 228.7274 | -224.6915 | 228.7274 | 0.92361 | 65.6534 | 80.4 | 82.4564 | 81.6 | 83.693 | -103.1 | -103.9416 | -113.4 | -114.5941 | -116.5 | -117.7483 | -116.4 | -117.5919 | 418.3759 | 418.8531
2022-09-07 16:30 | -89 | -92.1792 | 18.5686 | 38.3893 | 106.86 | 109.8596 | -88 | -91.214 | -233.9083 | 236.4943 | -233.9083 | 236.4943 | -13.6645 | 69.2848 | 81.9 | 84.1894 | 83.4 | 85.7181 | -103.8 | -104.907 | -114.2 | -115.4732 | -117.3 | -118.6279 | -117.4 | -118.7119 | 419.9619 | 420.0609
2022-09-07 17:00 | -96 | -98.7168 | 17.5669 | 38.8325 | 117.3624 | 119.4976 | -96 | -98.7168 | -253.1038 | 254.8444 | -253.1038 | 254.8444 | -23.0571 | 66.5028 | 80.1 | 82.1639 | 80.7 | 82.6183 | -101.9 | -102.7643 | -112.9 | -114.1412 | -116.2 | -117.3797 | -116 | -117.0846 | 438.4948 | 438.5731
2022-09-07 17:30 | -106 | -108.0602 | 14.14 | 37.5846 | 130.6388 | 131.6941 | -107 | -108.8531 | -279.5365 | 279.9437 | -279.5365 | 279.9437 | -45.6012 | 90.4962 | 80.4 | 82.9477 | 80.1 | 82.7315 | -103 | -104.2975 | -115.7 | -117.4674 | -118.6 | -120.4448 | -118.6 | -120.3417 | 461.1119 | 461.5881
2022-09-07 18:00 | -109 | -111.4002 | 19.5163 | 41.8579 | 134.4947 | 135.4176 | -109 | -111.198 | -292.1258 | 292.3769 | -292.1258 | 292.3769 | -58.1181 | 95.4027 | 80.4 | 82.9477 | 81.3 | 83.8204 | -102.9 | -104.0312 | -115.2 | -116.8387 | -118.3 | -120.0291 | -118.2 | -119.8968 | 486.4802 | 486.9766
2022-09-07 18:30 | -131 | -133.5552 | 6.9944 | 45.0747 | 156.1156 | 156.7878 | -130 | -132.382 | -331.2765 | 331.3761 | -331.2765 | 331.3761 | -70.62 | 101.4475 | 79.2 | 81.3548 | 79.2 | 81.2867 | -102.4 | -103.2345 | -115.1 | -116.5465 | -118.2 | -119.5874 | -118.1 | -119.4941 | 508.9669 | 509.2456
2022-09-07 19:00 | -117 | -119.8541 | 19.3381 | 49.982 | 144.7901 | 145.739 | -116 | -118.6634 | -314.4137 | 314.5962 | -314.4137 | 314.5962 | -74.7941 | 106.4194 | 79.8 | 81.8714 | 79.5 | 81.8566 | -102.5 | -103.5346 | -115.8 | -117.3317 | -118.8 | -120.3736 | -118.6 | -120.2745 | 489.1422 | 489.425
2022-09-07 19:30 | -120 | -122.7844 | 14.8559 | 48.7816 | 147.9762 | 148.9634 | -120 | -122.7844 | -319.1841 | 319.3961 | -319.1841 | 319.3961 | -67.074 | 99.3866 | 80.1 | 82.2996 | 81 | 83.3142 | -103.1 | -104.1146 | -115 | -116.5753 | -118.1 | -119.7318 | -117.9 | -119.4531 | 475.1313 | 475.9185
2022-09-07 20:00 | -122 | -124.952 | 9.5206 | 46.4825 | 151.2138 | 152.2028 | -120 | -122.7844 | -319.9032 | 320.1724 | -319.9032 | 320.1724 | -57.4221 | 95.3173 | 80.7 | 83.0935 | 80.7 | 82.9526 | -101.8 | -103.0809 | -114.6 | -116.3667 | -117.8 | -119.6222 | -117.4 | -119.1251 | 474.4799 | 474.8528
2022-09-07 20:30 | -114 | -116.297 | 16.9797 | 43.8833 | 139.664 | 140.6313 | -114 | -116.297 | -298.8953 | 299.1899 | -298.8953 | 299.1899 | -61.8643 | 90.2676 | 80.1 | 81.9049 | 81 | 82.7853 | -103.3 | -103.9718 | -114.4 | -115.3922 | -117.5 | -118.5179 | -117.3 | -118.2552 | 440.8459 | 440.9121
2022-09-07 21:00 | -113 | -114.1271 | 17.1091 | 35.6286 | 137.9959 | 138.2405 | -112 | -113 | -292.0097 | 292.0116 | -292.0097 | 292.0116 | -53.4708 | 88.39 | 82.2 | 83.8992 | 84 | 85.8446 | -105 | -105.7533 | -114.9 | -115.8822 | -117.7 | -118.7691 | -117.7 | -118.8096 | 426.06 | 426.4621
2022-09-07 21:30 | -114 | -115.4123 | 8.6347 | 31.8413 | 139.3539 | 139.9372 | -113 | -114.2716 | -291.9591 | 292.1602 | -291.9591 | 292.1602 | -30.0915 | 74.9845 | 82.2 | 84.3448 | 82.8 | 84.9297 | -105 | -106.066 | -115.4 | -116.9053 | -118.4 | -120.0135 | -118.3 | -119.7845 | 427.959 | 428.3211
2022-09-07 22:00 | -111 | -113.1592 | 2.5298 | 33.625 | 137.8154 | 139.0844 | -112 | -114.1403 | -282.5758 | 283.5197 | -282.5758 | 283.5197 | -3.914 | 38.8063 | 83.7 | 85.4289 | 84.3 | 86.0169 | -107.8 | -108.5339 | -116.9 | -117.9899 | -119.9 | -120.9628 | -120.1 | -121.1479 | 426.1678 | 426.7736
2022-09-07 22:30 | -109 | -113.8859 | 4.3145 | 40.6241 | 131.6655 | 134.6736 | -109 | -113.8859 | -273.1291 | 275.5639 | -273.1291 | 275.5639 | 16.0197 | 47.895 | 84.3 | 86.3927 | 84.6 | 86.8183 | -106.8 | -107.8762 | -116 | -117.373 | -119.6 | -121.0531 | -118.8 | -120.2165 | 403.7234 | 404.6205
2022-09-07 23:00 | -96 | -101.5135 | 7.7651 | 37.4499 | 119.5949 | 123.7238 | -97 | -102.4597 | -250.7112 | 254.7489 | -250.7112 | 254.7489 | 24.5451 | 46.1175 | 85.8 | 87.988 | 85.8 | 87.7929 | -109.2 | -110.1984 | -115.8 | -117.1449 | -118.9 | -120.1709 | -118.6 | -119.9883 | 375.3968 | 378.899
2022-09-07 23:30 | -95 | -101.2423 | 4.6494 | 35.6291 | 118.7735 | 123.0858 | -95 | -100.9009 | -255.3981 | 259.3571 | -255.3981 | 259.3571 | 17.5517 | 43.4185 | 85.8 | 88.1229 | 86.1 | 88.2806 | -109.4 | -110.6076 | -116.1 | -117.549 | -119.4 | -120.998 | -118.7 | -120.164 | 365.3317 | 368.4207
2022-09-08 | -96 | -102.8834 | 2.9346 | 35.9562 | 114.0108 | 119.6488 | -94 | -100.6578 | -242.5532 | 247.952 | -242.5532 | 247.952 | 22.8015 | 49.5586 | 85.8 | 88.2617 | 85.8 | 88.4044 | -109.1 | -110.6736 | -115.4 | -117.0694 | -118.2 | -119.9645 | -118.4 | -120.094 | 345.6955 | 349.3254
2022-09-08 00:30 | -100 | -107.3359 | -8.0819 | 33.8611 | 119.5018 | 124.5022 | -100 | -106.9766 | -246.5736 | 251.3252 | -246.5736 | 251.3252 | 39.1088 | 56.8863 | 85.2 | 87.9696 | 86.4 | 88.9868 | -108.9 | -110.3939 | -114.6 | -116.4478 | -117.5 | -119.2921 | -117.2 | -119.014 | 349.8058 | 353.8174
2022-09-08 01:00 | -106 | -112.6055 | -15.3449 | 34.9512 | 123.5839 | 128.1295 | -104 | -110.0545 | -248.0969 | 252.7058 | -248.0969 | 252.7058 | 48.4109 | 61.3189 | 85.5 | 87.8309 | 86.4 | 88.7757 | -109.3 | -110.6296 | -114.7 | -116.1654 | -117.8 | -119.469 | -117.7 | -119.3704 | 345.0497 | 350.1434
2022-09-08 01:30 | -98 | -102.2008 | -15.0151 | 26.1393 | 118.8204 | 121.739 | -98 | -101.9215 | -239.4078 | 242.2349 | -239.4078 | 242.2349 | 47.0373 | 60.189 | 85.8 | 88.7011 | 87.3 | 90.3045 | -109.8 | -111.4318 | -113.7 | -115.5156 | -116.3 | -118.0929 | -116.8 | -118.7084 | 316.5873 | 323.1108
2022-09-08 02:00 | -95 | -100.5684 | -11.9322 | 27.8412 | 113.1859 | 117.4 | -94 | -99.2975 | -227.3879 | 231.688 | -227.3879 | 231.688 | 55.3547 | 66.6356 | 86.4 | 89.5127 | 86.7 | 89.572 | -109.2 | -110.8924 | -113.5 | -115.3543 | -116.4 | -118.3599 | -116.4 | -118.3328 | 314.8763 | 320.0159
2022-09-08 02:30 | -90 | -97.3088 | -4.1157 | 30.7211 | 101.748 | 109.1091 | -89 | -96.0052 | -208.5579 | 216.7903 | -208.5579 | 216.7903 | 61.4339 | 70.2836 | 86.4 | 89.2065 | 86.4 | 89.2065 | -110.3 | -112.0105 | -114.1 | -115.9625 | -116.9 | -118.8068 | -117.3 | -119.2182 | 313.045 | 318.5139
2022-09-08 03:00 | -90 | -97.6934 | -5.1548 | 32.1812 | 103.4747 | 111.0233 | -89 | -96.7729 | -209.797 | 218.1783 | -209.797 | 218.1783 | 56.0548 | 66.5245 | 86.4 | 89.1323 | 87.3 | 90.1529 | -110.3 | -111.9931 | -113.6 | -115.6049 | -116.7 | -118.6459 | -116.6 | -118.5838 | 296.9121 | 303.2885
2022-09-08 03:30 | -99 | -106.4049 | -15.1211 | 36.3275 | 112.7902 | 119.8831 | -99 | -106.0424 | -223.1668 | 231.4113 | -223.1668 | 231.4113 | 64.0467 | 70.979 | 86.1 | 88.9913 | 86.7 | 89.5695 | -109.7 | -111.3332 | -113.3 | -115.1042 | -116 | -117.7975 | -115.9 | -117.7693 | 304.3982 | 311.0848
2022-09-08 04:00 | -92 | -99.1615 | -10.3649 | 33.0511 | 106.9701 | 114.2553 | -91 | -98.2344 | -214.6474 | 223.0585 | -214.6474 | 223.0585 | 63.3377 | 70.9588 | 87 | 89.7878 | 87.3 | 90.005 | -109.7 | -111.2824 | -113.5 | -115.3011 | -117.3 | -119.2182 | -116.2 | -118.0823 | 300.8441 | 307.4155
2022-09-08 04:30 | -109 | -116.1077 | -25.2379 | 42.906 | 123.8808 | 130.2616 | -108 | -115.1694 | -238.0476 | 245.7654 | -238.0476 | 245.7654 | 58.078 | 65.7188 | 87 | 89.938 | 87.3 | 90.005 | -110.6 | -112.2201 | -113.6 | -115.3543 | -116.4 | -118.2792 | -116.3 | -118.1278 | 304.1291 | 310.1718
2022-09-08 05:00 | -109 | -115.434 | -21.9057 | 41.1962 | 125.2973 | 130.9326 | -109 | -115.434 | -240.7164 | 247.6109 | -240.7164 | 247.6109 | 58.8968 | 65.25 | 86.4 | 88.8451 | 86.7 | 89.1369 | -109.6 | -111.02 | -112.7 | -114.307 | -116 | -117.6777 | -116.2 | -117.8748 | 326.2954 | 331.4646
2022-09-08 05:30 | -119 | -126.874 | -25.4341 | 47.8625 | 136.0013 | 141.4632 | -119 | -126.5306 | -260.8004 | 267.3536 | -260.8004 | 267.3536 | 46.7794 | 63.1505 | 86.4 | 88.7757 | 86.7 | 89.1323 | -109.1 | -110.4946 | -113.9 | -115.4418 | -116.6 | -118.286 | -116.7 | -118.3028 | 347.7541 | 350.8069
2022-09-08 06:00 | -112 | -118.596 | -12.8065 | 43.576 | 132.3612 | 137.092 | -111 | -117.3243 | -261.3748 | 266.4111 | -261.3748 | 266.4111 | 33.4505 | 54.9573 | 86.1 | 88.8415 | 85.8 | 88.5508 | -108.5 | -109.9504 | -114.6 | -116.2472 | -117.4 | -119.0414 | -117.3 | -118.9594 | 372.5896 | 373.9088
2022-09-08 06:30 | -133 | -138.3221 | -21.8548 | 52.4452 | 155.5819 | 158.3985 | -132 | -137.0876 | -305.6422 | 308.2773 | -305.6422 | 308.2773 | 16.3001 | 53.3617 | 85.2 | 87.403 | 86.1 | 88.415 | -108.5 | -109.688 | -116 | -117.4718 | -119.4 | -120.7942 | -118.9 | -120.3643 | 428.0171 | 428.5128
2022-09-08 07:00 | -138 | -143.1363 | -21.2211 | 56.1586 | 161.2957 | 163.8544 | -139 | -143.8402 | -320.0019 | 322.1194 | -320.0019 | 322.1194 | -11.0299 | 46.7578 | 84 | 86.2337 | 84.3 | 86.5941 | -106.9 | -107.9473 | -117 | -118.3918 | -120.1 | -121.4266 | -120.2 | -121.5108 | 453.7908 | 454.5703
2022-09-08 07:30 | -140 | -146.4548 | -15.6957 | 64.7498 | 166.4476 | 169.4499 | -140 | -146.4548 | -338.3488 | 340.2343 | -338.3488 | 340.2343 | -31.5764 | 65.3908 | 85.2 | 87.6082 | 87.3 | 89.1974 | -109.2 | -110.6412 | -120.4 | -121.9371 | -123.3 | -124.8481 | -123.5 | -125.03 | 479.3439 | 479.5666
2022-09-08 08:00 | -155 | -160.0781 | -28.0397 | 63.4675 | 180.9251 | 182.2817 | -155 | -159.5901 | -361.9299 | 362.4498 | -361.9299 | 362.4498 | -39.5719 | 68.4385 | 88.5 | 90.6228 | 88.2 | 90.0785 | -112.3 | -113.4482 | -123.9 | -125.102 | -127.2 | -128.4118 | -127.1 | -128.2991 | 494.1241 | 494.4661
2022-09-08 08:30 | -131 | -135.0926 | -8.367 | 52.2895 | 157.8625 | 159.1247 | -131 | -135.0926 | -328.2397 | 328.5665 | -328.2397 | 328.5665 | -51.7022 | 79.0541 | 83.1 | 85.1562 | 82.8 | 84.9969 | -106.5 | -107.4162 | -117.9 | -118.954 | -120.9 | -122.0617 | -121.1 | -122.1264 | 498.605 | 499.0985
2022-09-08 09:00 | -142 | -146.4923 | -19.7259 | 58.7512 | 169.8311 | 171.2233 | -141 | -145.279 | -341.4863 | 342.117 | -341.4863 | 342.117 | -57.1153 | 80.9371 | 82.2 | 84.3448 | 83.1 | 85.2222 | -105.4 | -106.1946 | -118.4 | -119.3464 | -121.5 | -122.4595 | -121.3 | -122.2515 | 484.5983 | 484.7479
2022-09-08 09:30 | -138 | -142.3692 | -17.01 | 54.1323 | 160.2868 | 161.8431 | -137 | -141.4001 | -325.7433 | 326.3845 | -325.7433 | 326.3845 | -67.2075 | 85.391 | 82.2 | 84.0841 | 82.5 | 84.5053 | -104.9 | -105.8301 | -118 | -119.0399 | -121.2 | -122.2385 | -121.2 | -122.1998 | 472.6481 | 472.8702
2022-09-08 10:00 | -133 | -137.2771 | -13.0792 | 52.7696 | 158.8117 | 160.1759 | -132 | -136.0625 | -326.9132 | 327.3337 | -326.9132 | 327.3337 | -63.6346 | 85.0959 | 87.3 | 89.3224 | 88.5 | 90.4335 | -109.9 | -110.9189 | -122.6 | -123.7187 | -125.9 | -127.0292 | -125.9 | -126.9766 | 473.8778 | 474.1525
2022-09-08 10:30 | -153 | -157.6483 | -38.1434 | 65.899 | 175.8705 | 177.3427 | -152 | -156.678 | -353.3929 | 353.9935 | -353.3929 | 353.9935 | -32.8314 | 62.4719 | 89.1 | 90.9599 | 88.8 | 90.5468 | -113.2 | -114.1122 | -123.6 | -124.7365 | -125.3 | -126.4615 | -125.8 | -126.9036 | 471.9822 | 472.0526
2022-09-08 11:00 | -146 | -150.3729 | -63.5832 | 77.5977 | 158.898 | 160.9485 | -145 | -149.6463 | -331.7074 | 332.5062 | -331.7074 | 332.5062 | 6.7133 | 51.5288 | 98.1 | 99.1512 | 99.6 | 100.6356 | -124.4 | -124.8588 | -132.2 | -132.9712 | -135.4 | -136.2065 | -135.8 | -136.5933 | 466.9328 | 466.9668
2022-09-08 11:30 | -145 | -149.6463 | -47.969 | 68.7518 | 162.8327 | 165.4346 | -145 | -149.4021 | -333.0373 | 334.4876 | -333.0373 | 334.4876 | -0.83698 | 49.685 | 99.6 | 100.4709 | 100.2 | 101.1053 | -126.4 | -126.9221 | -136.3 | -137.0069 | -139.9 | -140.6087 | -139.8 | -140.4795 | 473.3674 | 473.3719
2022-09-08 12:00 | -141 | -143.5618 | -34.1211 | 53.3655 | 160.1269 | 161.442 | -140 | -142.5798 | -326.531 | 327.0197 | -326.531 | 327.0197 | -4.5742 | 54.8441 | 101.1 | 101.9197 | 101.1 | 101.9974 | -126.4 | -126.913 | -136 | -136.7581 | -139.6 | -140.2609 | -139.2 | -139.8531 | 468.9734 | 468.9863
2022-09-08 12:30 | -138 | -141.439 | -35.7824 | 53.7477 | 154.1251 | 155.7388 | -137 | -140.2462 | -322.3468 | 323.1068 | -322.3468 | 323.1068 | 14.9786 | 57.6406 | 103.8 | 104.9657 | 105 | 106.1089 | -132 | -132.8609 | -138.8 | -139.7538 | -142.2 | -143.1656 | -142.3 | -143.265 | 459.0722 | 459.0732
2022-09-08 13:00 | -142 | -144.5441 | -44.0609 | 58.4549 | 162.8523 | 163.9523 | -141 | -143.3771 | -330.1932 | 330.6527 | -330.1932 | 330.6527 | 8.0792 | 56.1551 | 101.4 | 102.5478 | 102.9 | 103.7818 | -128.2 | -128.7697 | -136.8 | -137.5983 | -140.6 | -141.356 | -140.5 | -141.2462 | 484.0798 | 484.1243
2022-09-08 13:30 | -142 | -144.7342 | -26.3262 | 50.4549 | 166.3374 | 167.2413 | -141 | -143.5618 | -328.8183 | 329.3201 | -328.8183 | 329.3201 | -11.505 | 60.5691 | 98.1 | 99.2859 | 97.5 | 98.6932 | -123.9 | -124.5697 | -135.3 | -136.1623 | -139.1 | -139.9064 | -138.7 | -139.4559 | 492.074 | 492.0828
2022-09-08 14:00 | -145 | -148.0709 | -23.1001 | 51.2262 | 165.9865 | 167.0727 | -145 | -147.6787 | -332.2409 | 332.7521 | -332.2409 | 332.7521 | -29.9242 | 60.8271 | 98.4 | 99.2034 | 95.4 | 96.2682 | -123.6 | -123.9569 | -135.5 | -136.0571 | -138.9 | -139.4613 | -138.9 | -139.4435 | 498.6093 | 498.6342
2022-09-08 14:30 | -137 | -139.832 | -15.6885 | 50.1849 | 155.1017 | 156.8665 | -136 | -139.0575 | -321.0937 | 321.9244 | -321.0937 | 321.9244 | -39.8605 | 69.4805 | 87 | 88.1837 | 85.8 | 86.9509 | -110.4 | -110.7744 | -121.4 | -121.9721 | -124 | -124.5793 | -124.5 | -125.0579 | 484.7629 | 484.7875
2022-09-08 15:00 | -130 | -132.382 | -7.2856 | 45.5999 | 153.3877 | 154.7972 | -127 | -129.6341 | -315.1598 | 315.7982 | -315.1598 | 315.7982 | -3.8429 | 60.7754 | 97.8 | 99.0364 | 99 | 100.3656 | -126.1 | -126.9195 | -134.4 | -135.4709 | -137 | -138.1005 | -136.8 | -137.877 | 452.4186 | 452.4186
2022-09-08 15:30 | -124 | -126.4951 | 0.821 | 43.5056 | 146.6066 | 148.0901 | -125 | -127.4755 | -310.1902 | 310.8032 | -310.1902 | 310.8032 | -17.2119 | 61.4179 | 97.5 | 99.0936 | 99 | 100.3656 | -122.5 | -123.3435 | -132.6 | -133.6853 | -135.9 | -137.0094 | -136 | -137.0708 | 461.2104 | 461.2199
2022-09-08 16:00 | -117 | -119.8541 | 10.0944 | 47.6766 | 143.7672 | 145.4162 | -117 | -119.8541 | -308.3549 | 309.0013 | -308.3549 | 309.0013 | -33.6956 | 71.0254 | 99.3 | 101.0826 | 99.9 | 101.6168 | -126.3 | -127.3862 | -136.6 | -137.8471 | -140.3 | -141.5941 | -140.1 | -141.2516 | 446.5266 | 446.5836
2022-09-08 16:30 | -127 | -129.6341 | 2.9575 | 47.2111 | 152.9305 | 154.3844 | -126 | -128.8604 | -326.6769 | 327.19 | -326.6769 | 327.19 | -24.5325 | 65.9004 | 107.4 | 108.6149 | 108 | 109.2531 | -135.6 | -136.4944 | -145.8 | -146.9315 | -149.3 | -150.4541 | -149.3 | -150.4296 | 474.28 | 474.281
2022-09-08 17:00 | -132 | -134.5362 | 3.4404 | 47.7317 | 156.0936 | 157.1981 | -132 | -134.3466 | -333.6631 | 333.962 | -333.6631 | 333.962 | -36.1191 | 70.9919 | 110.4 | 111.5391 | 109.5 | 110.6484 | -138.4 | -139.3801 | -149 | -150.2448 | -152.9 | -154.1767 | -153.5 | -154.7463 | 464.0653 | 464.1787
2022-09-08 17:30 | -110 | -111.9866 | 24.52 | 50.6694 | 137.2735 | 138.4862 | -109 | -110.8197 | -311.7514 | 311.9331 | -311.7514 | 311.9331 | -47.0039 | 79.24 | 107.7 | 109.5049 | 108.3 | 110.0951 | -135.6 | -137.0963 | -147.4 | -149.2773 | -151.2 | -153.0929 | -151.3 | -153.1605 | 481.063 | 481.1592
2022-09-08 18:00 | -111 | -112.969 | 27.6771 | 47.8106 | 139.8404 | 140.1523 | -111 | -112.969 | -316.0329 | 316.0786 | -316.0329 | 316.0786 | -56.5741 | 88.8814 | 108.9 | 110.4269 | 109.2 | 110.5308 | -138 | -139.3709 | -149.3 | -151.2807 | -153 | -154.9852 | -153.1 | -155.0479 | 488.0106 | 488.1639
2022-09-08 18:30 | -118 | -119.8541 | 26.1467 | 50.1872 | 144.4472 | 144.7494 | -118 | -119.8541 | -325.9995 | 326.0219 | -325.9995 | 326.0219 | -67.3199 | 93.7736 | 110.7 | 112.2024 | 110.4 | 111.9559 | -139.2 | -140.7454 | -149.9 | -151.7776 | -153.7 | -155.6247 | -153.6 | -155.4792 | 463.7551 | 463.8149
2022-09-08 19:00 | -83 | -84.0119 | 57.8203 | 70.3561 | 113.1703 | 113.6444 | -83 | -84.0119 | -276.0529 | 276.0538 | -276.0529 | 276.0538 | -64.7829 | 90.8785 | 111.3 | 112.43 | 112.2 | 113.1589 | -139.1 | -140.2216 | -149.1 | -150.9562 | -152.7 | -154.6057 | -152.7 | -154.5436 | 441.7763 | 442.1095
2022-09-08 19:30 | -86 | -88.295 | 50.5439 | 66.5111 | 116.5211 | 117.4868 | -86 | -88.295 | -285.5758 | 285.7651 | -285.5758 | 285.7651 | -52.5726 | 84.0351 | 111.3 | 112.6986 | 112.5 | 113.9309 | -139.8 | -141.0188 | -149.4 | -151.5104 | -153.1 | -155.292 | -153.1 | -155.2091 | 445.7269 | 446.5256
2022-09-08 20:00 | -98 | -99.8248 | 36.7846 | 54.5144 | 128.7055 | 129.2029 | -98 | -99.6394 | -292.6562 | 292.6849 | -292.6562 | 292.6849 | -32.6762 | 67.617 | 114.3 | 115.0597 | 113.4 | 114.3878 | -143.1 | -143.8736 | -152 | -153.4438 | -156.1 | -157.533 | -156.4 | -157.8573 | 441.6901 | 441.853
2022-09-08 20:30 | -86 | -86.4697 | 44.1461 | 52.8347 | 116.6186 | 116.7024 | -86 | -86.4697 | -279.8547 | 279.866 | -279.8547 | 279.866 | -20.5885 | 59.846 | 116.4 | 117.4012 | 116.1 | 117.065 | -147.7 | -148.6637 | -155.8 | -157.445 | -159.6 | -161.2774 | -159.9 | -161.56 | 423.8351 | 424.2712
2022-09-08 21:00 | -93 | -93.6483 | 35.8555 | 47.9273 | 120.5037 | 120.9085 | -93 | -93.6483 | -273.282 | 273.36 | -273.282 | 273.36 | -5.7721 | 58.8486 | 117.9 | 118.9276 | 117.3 | 118.3328 | -148.7 | -149.9731 | -156.1 | -158.0421 | -160.2 | -162.1236 | -160.3 | -162.2071 | 408.2 | 408.7515
2022-09-08 21:30 | -94 | -95.0368 | 35.0087 | 45.263 | 114.9307 | 115.3715 | -94 | -95.0368 | -266.9455 | 267.0857 | -266.9455 | 267.0857 | 3.1868 | 52.2555 | 120.9 | 122.0617 | 121.5 | 122.5359 | -151.6 | -153.0203 | -158.2 | -160.2579 | -162.3 | -164.4653 | -162.4 | -164.5158 | 379.9087 | 380.9501
2022-09-08 22:00 | -102 | -103.407 | 12.3851 | 33.179 | 129.3229 | 130.4389 | -103 | -104.3935 | -282.1364 | 283.1145 | -282.1364 | 283.1145 | 39.2959 | 63.0093 | 119.7 | 120.8732 | 121.2 | 122.4426 | -151.8 | -153.1381 | -158.8 | -160.7714 | -163 | -164.9776 | -162.4 | -164.4998 | 391.8094 | 393.8992
2022-09-08 22:30 | -105 | -106.3673 | 9.3677 | 30.6423 | 127.7093 | 128.8584 | -104 | -105.3803 | -276.8142 | 277.7586 | -276.8142 | 277.7586 | 64.3673 | 79.2961 | 121.2 | 122.3588 | 121.8 | 122.9125 | -152.5 | -153.912 | -157.5 | -159.6479 | -161.6 | -163.9059 | -161.8 | -164.0373 | 382.8541 | 385.3608
2022-09-08 23:00 | -106 | -107.8703 | 1.9402 | 28.7487 | 128.8734 | 130.4384 | -105 | -106.8878 | -269.4275 | 270.6867 | -269.4275 | 270.6867 | 71.7278 | 83.7618 | 122.1 | 123.3336 | 121.8 | 123.1229 | -153.7 | -155.3966 | -157.5 | -159.9 | -160.7 | -163.1039 | -161 | -163.4683 | 354.7133 | 358.7831
2022-09-08 23:30 | -101 | -102.5914 | 7.1408 | 25.9685 | 119.534 | 121.1499 | -101 | -102.5914 | -263.3123 | 264.4806 | -263.3123 | 264.4806 | 70.6987 | 83.727 | 121.8 | 122.6839 | 125.7 | 126.6277 | -155.5 | -156.885 | -160 | -162.0827 | -163.5 | -165.6336 | -163.9 | -166.0605 | 351.0433 | 356.7157
2022-09-09 | -91 | -92.7631 | 13.4484 | 25.3915 | 106.1542 | 108.3248 | -91 | -92.7631 | -242.9755 | 245.1648 | -242.9755 | 245.1648 | 74.5548 | 87.3561 | 125.4 | 126.8613 | 124.2 | 125.7684 | -157.7 | -159.6381 | -159.8 | -162.4459 | -163.8 | -166.605 | -163.8 | -166.6591 | 329.3879 | 335.077
2022-09-09 00:30 | -94 | -96.5401 | 2.5283 | 23.3465 | 113.2354 | 115.7136 | -93 | -95.1262 | -246.8665 | 249.539 | -246.8665 | 249.539 | 79.7525 | 92.7374 | 125.4 | 126.9071 | 125.4 | 127.0485 | -158.3 | -160.4535 | -159.6 | -162.3217 | -163.7 | -166.6655 | -163.6 | -166.5112 | 308.7236 | 314.3837
2022-09-09 01:00 | -84 | -86.122 | 6.5291 | 21.1975 | 104.1207 | 106.9333 | -85 | -87.0976 | -226.591 | 229.7281 | -226.591 | 229.7281 | 84.3364 | 96.4542 | 125.7 | 127.2035 | 127.8 | 129.2342 | -158.5 | -160.5861 | -159.1 | -161.8118 | -162.9 | -165.6575 | -163.1 | -165.9642 | 296.4651 | 304.6523
2022-09-09 01:30 | -90 | -92.6499 | 1.8071 | 21.8584 | 105.9258 | 109.2136 | -90 | -92.4175 | -222.221 | 225.7614 | -222.221 | 225.7614 | 90.8259 | 104.2756 | 127.8 | 129.979 | 126.3 | 128.5044 | -159.5 | -162.6196 | -159.6 | -163.3499 | -163.3 | -167.2426 | -163.2 | -167.2101 | 277.0149 | 285.1974
2022-09-09 02:00 | -89 | -92.1792 | 1.0468 | 19.8042 | 104.6081 | 107.6879 | -89 | -91.9239 | -219.1917 | 222.627 | -219.1917 | 222.627 | 88.5764 | 102.23 | 126.9 | 129.3779 | 127.2 | 129.3891 | -159.2 | -162.4835 | -159 | -162.9149 | -162.9 | -166.961 | -163 | -167.1245 | 259.7327 | 268.2942
2022-09-09 02:30 | -100 | -103.3247 | -13.3961 | 24.0416 | 116.2946 | 119.1278 | -99 | -102.3572 | -238.3169 | 241.6052 | -238.3169 | 241.6052 | 94.5563 | 106.8588 | 126.6 | 129.0837 | 127.8 | 130.2031 | -159.1 | -162.6715 | -158.6 | -162.7458 | -162.4 | -166.6509 | -162.1 | -166.4717 | 257.5457 | 265.8898
2022-09-09 03:00 | -100 | -103.846 | -13.3098 | 24.969 | 115.7658 | 119.0247 | -99 | -102.8834 | -237.9799 | 241.762 | -237.9799 | 241.762 | 93.5386 | 106.0838 | 128.7 | 131.0866 | 127.5 | 130.0842 | -159.2 | -163.0666 | -158.5 | -162.8757 | -162.3 | -166.8502 | -162.3 | -166.9434 | 247.9039 | 256.827
2022-09-09 03:30 | -94 | -97.2677 | -7.1321 | 23.0524 | 109.2894 | 113.1022 | -93 | -96.0469 | -224.7824 | 229.4586 | -224.7824 | 229.4586 | 100.648 | 113.6272 | 126.9 | 129.3779 | 128.1 | 130.6134 | -159.4 | -162.9858 | -159.3 | -163.5405 | -162.9 | -167.2735 | -162.5 | -166.9525 | 252.418 | 261.9375
2022-09-09 04:00 | -91 | -94.1116 | -3.5173 | 22.7413 | 106.9849 | 110.8188 | -90 | -93.1451 | -226.2782 | 230.9856 | -226.2782 | 230.9856 | 96.3683 | 111.1118 | 127.8 | 130.3782 | 127.8 | 130.4379 | -159.1 | -162.9043 | -158.8 | -163.0656 | -162.6 | -167.0172 | -162.2 | -166.9404 | 245.4983 | 253.9281
2022-09-09 04:30 | -92 | -95.0789 | -3.2997 | 19.0831 | 108.7201 | 111.3052 | -91 | -94.1116 | -229.9311 | 232.9588 | -229.9311 | 232.9588 | 93.918 | 106.8385 | 126 | 128.6143 | 126.3 | 128.9082 | -157.7 | -161.4725 | -157.2 | -161.5646 | -161.1 | -165.5671 | -161 | -165.5859 | 256.7718 | 263.7038
2022-09-09 05:00 | -91 | -93.1719 | -0.35934 | 19.5092 | 108.3869 | 110.8977 | -90 | -92.1954 | -232.8113 | 235.9104 | -232.8113 | 235.9104 | 94.5662 | 109.0141 | 125.4 | 127.7327 | 125.7 | 128.1425 | -157.7 | -160.9139 | -158 | -161.9171 | -161.9 | -165.9196 | -161.9 | -166.0075 | 282.27 | 289.1167
2022-09-09 05:30 | -74 | -75.71 | 18.3177 | 26.2119 | 97.4775 | 99.5518 | -73 | -74.7329 | -218.292 | 220.5961 | -218.292 | 220.5961 | 83.3487 | 103.3997 | 123.6 | 125.9661 | 123.9 | 126.3185 | -156.5 | -159.6602 | -157.6 | -161.5929 | -161.5 | -165.5732 | -161.7 | -165.7594 | 298.5579 | 305.1736
2022-09-09 06:00 | -72 | -72.5603 | 28.0662 | 32.8661 | 96.761 | 97.4534 | -72 | -72.5603 | -224.9207 | 225.5986 | -224.9207 | 225.5986 | 80.7974 | 95.0622 | 123 | 124.5361 | 124.8 | 126.3609 | -156 | -158.1354 | -159.4 | -162.3106 | -163.1 | -166.0762 | -163.1 | -166.133 | 344.0188 | 349.2542
2022-09-09 06:30 | -97 | -97.4166 | 13.9883 | 26.6472 | 121.9556 | 122.2328 | -96 | -96.5194 | -271.4896 | 271.5843 | -271.4896 | 271.5843 | 60.9755 | 78.614 | 123.9 | 125.1579 | 124.2 | 125.4976 | -155.2 | -156.9691 | -160.5 | -162.7552 | -164.6 | -166.9311 | -164.7 | -167.0297 | 383.5526 | 385.1307
2022-09-09 07:00 | -102 | -102.8251 | 17.5062 | 34.2615 | 124.2191 | 124.7278 | -101 | -101.8332 | -276.0289 | 276.1736 | -276.0289 | 276.1736 | 27.3305 | 68.9788 | 123 | 124.4436 | 123.3 | 124.7859 | -156.5 | -158.5318 | -164.9 | -167.2771 | -168.6 | -170.9267 | -168.6 | -171.0085 | 398.2335 | 398.689
2022-09-09 07:30 | -106 | -107.2007 | 14.1949 | 35.1879 | 128.0839 | 128.4767 | -105 | -106.2121 | -279.5416 | 279.6189 | -279.5416 | 279.6189 | 6.1708 | 72.7287 | 121.8 | 123.6484 | 121.2 | 122.955 | -152.9 | -155.0809 | -162.1 | -164.3332 | -166.1 | -168.3124 | -166.3 | -168.4936 | 424.8354 | 424.8411
2022-09-09 08:00 | -99 | -100.1299 | 10.2026 | 33.5694 | 121.7507 | 122.5854 | -99 | -100.1299 | -269.1289 | 269.4341 | -269.1289 | 269.4341 | -2.9876 | 74.3839 | 122.4 | 124.2913 | 122.7 | 124.6921 | -153.4 | -155.9165 | -164.3 | -166.5526 | -168.7 | -171.0902 | -168.3 | -170.5643 | 423.9243 | 424.0953
2022-09-09 08:30 | -82 | -83.3607 | 8.28 | 28.0152 | 103.6052 | 104.8245 | -83 | -84.3445 | -235.0492 | 235.4646 | -235.0492 | 235.4646 | -7.3263 | 76.8636 | 120.6 | 122.8675 | 122.1 | 124.1558 | -152.9 | -155.7961 | -162.4 | -164.8991 | -166.9 | -169.4993 | -166.3 | -168.8441 | 408.4148 | 408.6178
2022-09-09 09:00 | -92 | -93.7443 | -13.8298 | 28.6889 | 109.0423 | 110.6009 | -91 | -92.7631 | -239.401 | 240.24 | -239.401 | 240.24 | 11.1203 | 74.9506 | 123 | 125.1504 | 121.8 | 123.9712 | -154 | -156.914 | -164 | -166.5871 | -168.8 | -171.4277 | -168.8 | -171.4103 | 404.7652 | 404.91
2022-09-09 09:30 | -85 | -86.4928 | 0.78749 | 23.7148 | 94.1909 | 96.1108 | -83 | -84.5281 | -215.9428 | 217.2483 | -215.9428 | 217.2483 | 26.874 | 79.4013 | 121.5 | 123.8477 | 122.7 | 125.0831 | -153.5 | -156.5399 | -163.9 | -166.7393 | -167.7 | -170.451 | -167.7 | -170.451 | 398.5212 | 398.591
2022-09-09 10:00 | -85 | -86.4928 | -17.2297 | 27.9922 | 100.3115 | 102.2328 | -84 | -85.5102 | -219.4412 | 220.9639 | -219.4412 | 220.9639 | 29.8705 | 89.1525 | 118.8 | 121.2598 | 119.7 | 122.2017 | -149.8 | -152.7549 | -160 | -162.8811 | -164.2 | -167.1007 | -163.9 | -166.8245 | 395.2558 | 395.5137
2022-09-09 10:30 | -85 | -87.0976 | -34.8563 | 39.9157 | 98.4159 | 100.1144 | -85 | -86.6833 | -214.3109 | 215.6473 | -214.3109 | 215.6473 | 24.6958 | 90.1488 | 115.5 | 117.7289 | 116.4 | 118.7288 | -145.6 | -148.249 | -153.3 | -156.2852 | -157.9 | -160.9918 | -157.2 | -160.2663 | 379.8635 | 380.9902
2022-09-09 11:00 | -92 | -94.8314 | -32.6646 | 40.7629 | 101.7925 | 104.1594 | -91 | -93.8616 | -209.2798 | 211.3662 | -209.2798 | 211.3662 | 15.4752 | 87.4269 | 114.6 | 117.148 | 116.4 | 119.0966 | -144.7 | -147.7745 | -151.4 | -154.6422 | -155.5 | -158.8396 | -155.1 | -158.3869 | 347.5106 | 348.3627
2022-09-09 11:30 | -82 | -84.4038 | -27.7235 | 37.8919 | 94.0842 | 97.0577 | -81 | -83.1986 | -198.0714 | 200.7761 | -198.0714 | 200.7761 | 16.3177 | 88.227 | 116.1 | 118.8674 | 116.4 | 119.3563 | -145.5 | -148.8173 | -152.5 | -156.0296 | -155.7 | -159.2631 | -156.1 | -159.731 | 332.5459 | 333.0903
2022-09-09 12:00 | -63 | -66.4078 | -10.345 | 24.6596 | 68.4227 | 72.1418 | -64 | -67.3573 | -159.7719 | 162.7179 | -159.7719 | 162.7179 | 0.10499 | 83.61 | 117.3 | 119.8518 | 117.3 | 120.2342 | -146.2 | -149.7255 | -148.3 | -152.2828 | -152.4 | -156.5484 | -152 | -156.1133 | 247.0537 | 247.7021
2022-09-09 12:30 | -62 | -62.8013 | -8.8231 | 16.9787 | 69.8224 | 71.9917 | -62 | -62.8013 | -160.468 | 162.2388 | -160.468 | 162.2388 | 22.9848 | 76.9413 | 117 | 119.7466 | 116.1 | 118.6776 | -145.4 | -148.5645 | -147.9 | -151.6024 | -151.6 | -155.4318 | -151.3 | -155.1172 | 234.5021 | 236.0491
2022-09-09 13:00 | -71 | -71.8471 | -6.8972 | 16.5003 | 84.463 | 86.0267 | -70 | -70.859 | -177.7745 | 179.0051 | -177.7745 | 179.0051 | 41.1706 | 77.9572 | 114.3 | 116.9173 | 114.6 | 117.4028 | -144.3 | -147.2446 | -147.6 | -151.2005 | -151.6 | -155.3223 | -151.4 | -155.1707 | 249.3817 | 251.2848
2022-09-09 13:30 | -67 | -67.6018 | -4.0179 | 13.2382 | 81.4158 | 82.6641 | -67 | -67.6018 | -170.9044 | 171.5464 | -170.9044 | 171.5464 | 16.1671 | 69.0087 | 106.5 | 109.1052 | 106.5 | 109.3721 | -133.9 | -136.5753 | -139.9 | -143.0804 | -143.5 | -146.8103 | -143.4 | -146.6494 | 254.1015 | 255.4562
2022-09-09 14:00 | -60 | -60.407 | -10.3679 | 13.7417 | 71.2125 | 72.4147 | -60 | -60.407 | -165.5937 | 166.2434 | -165.5937 | 166.2434 | 30.5321 | 77.42 | 108.3 | 110.8629 | 108.3 | 110.9274 | -136.9 | -139.7141 | -142.3 | -145.5951 | -146.1 | -149.6185 | -146.2 | -149.6185 | 286.33 | 287.8694
2022-09-09 14:30 | -57 | -57.1402 | -9.2334 | 10.9379 | 65.8332 | 66.7305 | -56 | -56.1427 | -162.0696 | 162.4925 | -162.0696 | 162.4925 | 48.4148 | 85.6195 | 108.9 | 111.2612 | 107.1 | 109.5629 | -136.5 | -138.8067 | -142.5 | -145.5418 | -145.4 | -148.5236 | -145.7 | -148.7969 | 304.6312 | 307.3507
2022-09-09 15:00 | -42 | -42.0476 | 13.0949 | 13.4826 | 56.7389 | 57.4255 | -41 | -41.0488 | -147.3632 | 147.5913 | -147.3632 | 147.5913 | 53.4174 | 89.051 | 115.5 | 117.7874 | 115.2 | 117.5525 | -145.2 | -147.8751 | -147.1 | -150.5617 | -149.9 | -153.3827 | -150.4 | -153.9993 | 273.5698 | 276.9845
2022-09-09 15:30 | -49 | -49.0408 | 28.1891 | 28.6883 | 65.3476 | 65.9197 | -49 | -49.0408 | -155.6999 | 155.981 | -155.6999 | 155.981 | 63.7387 | 94.3708 | 114.6 | 117.025 | 114 | 116.3169 | -144.1 | -146.8334 | -148 | -151.3778 | -151.8 | -155.3882 | -151.9 | -155.4221 | 273.2576 | 277.0501
2022-09-09 16:00 | -49 | -49.0918 | 26.1198 | 26.3178 | 65.3796 | 65.9686 | -49 | -49.0918 | -162.7056 | 162.8379 | -162.7056 | 162.8379 | 38.3702 | 77.0476 | 112.5 | 114.6695 | 112.8 | 115.0221 | -140 | -142.3756 | -143.9 | -147.0761 | -147.4 | -150.7074 | -147.4 | -150.7074 | 308.6574 | 312.6336
2022-09-09 16:30 | -43 | -43 | 60.9366 | 61.074 | 58.5144 | 58.7262 | -44 | -44 | -164.8723 | 164.9343 | -164.8723 | 164.9343 | 19.0664 | 65.0198 | 110.4 | 112.6099 | 111 | 113.0821 | -139.1 | -141.3643 | -147.6 | -150.5782 | -151.5 | -154.5991 | -151.4 | -154.5011 | 333.1727 | 335.988
2022-09-09 17:00 | -40 | -40.0125 | 66.96 | 67.1132 | 63.0467 | 63.0717 | -40 | -40.05 | -176.9191 | 176.9225 | -176.9191 | 176.9225 | 7.995 | 59.8771 | 113.1 | 115.0882 | 112.8 | 114.6298 | -142.1 | -144.2136 | -149.5 | -152.2867 | -153.3 | -156.2078 | -153.5 | -156.4233 | 351.9349 | 354.2731
2022-09-09 17:30 | -41 | -41.3038 | 68.4281 | 68.4562 | 64.9012 | 64.9932 | -40 | -40.3113 | -189.3258 | 189.4109 | -189.3258 | 189.4109 | -8.5449 | 48.2449 | 112.5 | 113.7922 | 111.6 | 112.9949 | -141.1 | -142.4686 | -149.5 | -151.676 | -153.5 | -155.7877 | -153.7 | -155.9508 | 351.3799 | 353.6185
2022-09-09 18:00 | -34 | -34.7131 | 84.0368 | 84.0841 | 58.305 | 58.9831 | -32 | -32.7567 | -183.4711 | 183.8546 | -183.4711 | 183.8546 | -26.8841 | 55.99 | 111.6 | 112.8132 | 112.8 | 114.1803 | -142 | -143.2523 | -151.3 | -153.2868 | -155 | -157.0512 | -155.1 | -157.1339 | 362.9851 | 364.9754
2022-09-09 18:30 | -33 | -33.3766 | 89.6941 | 91.2817 | 57.9167 | 58.4327 | -33 | -33.2415 | -191.5732 | 191.6171 | -191.5732 | 191.6171 | -39.9616 | 75.1874 | 112.5 | 114.3346 | 114 | 115.8109 | -142.4 | -144.3424 | -151.6 | -154.0962 | -155.6 | -158.2794 | -155.4 | -157.9918 | 358.8517 | 359.4427
2022-09-09 19:00 | -36 | -36.2215 | 85.7505 | 87.7212 | 62.6282 | 63.0869 | -36 | -36.2215 | -201.2633 | 201.2756 | -201.2633 | 201.2756 | -39.2828 | 72.6579 | 112.2 | 114.0395 | 111.6 | 113.3956 | -140.9 | -142.8959 | -149.8 | -152.5623 | -153.6 | -156.4261 | -153.6 | -156.3884 | 356.2287 | 356.8179
2022-09-09 19:30 | -21 | -21.3776 | 99.8124 | 101.1769 | 47.712 | 48.2698 | -22 | -22.2036 | -177.7123 | 177.7319 | -177.7123 | 177.7319 | -34.1851 | 72.1109 | 111.6 | 113.6711 | 111.9 | 113.9092 | -140.4 | -142.7689 | -148.6 | -151.6777 | -152.6 | -155.7169 | -152.6 | -155.6971 | 344.3797 | 345.1622
2022-09-09 20:00 | -15 | -15.5242 | 103.1142 | 104.4145 | 41.9222 | 42.8211 | -15 | -15.5242 | -167.6287 | 167.7382 | -167.6287 | 167.7382 | -34.533 | 67.1239 | 111.9 | 113.9092 | 112.2 | 114.0935 | -140.3 | -142.6084 | -148.1 | -151.029 | -151.7 | -154.7357 | -151.9 | -154.8925 | 335.3846 | 336.2225
2022-09-09 20:30 | -14 | -14.5602 | 99.8437 | 100.965 | 43.7579 | 44.4078 | -14 | -14.1421 | -167.0851 | 167.1655 | -167.0851 | 167.1655 | -27.6763 | 66.2814 | 112.8 | 115.3538 | 111.3 | 114.1172 | -140.8 | -143.919 | -148 | -151.9453 | -151.7 | -155.7303 | -151.9 | -155.7827 | 322.7653 | 324.0275
2022-09-09 21:00 | -16 | -18.868 | 97.3184 | 99.5049 | 43.7824 | 46.2028 | -17 | -19.7231 | -159.5548 | 160.5339 | -159.5548 | 160.5339 | -19.6338 | 65.6732 | 112.2 | 115.0612 | 111.3 | 114.1838 | -141.1 | -144.4868 | -148 | -152.0822 | -151.6 | -155.8389 | -151.7 | -155.9131 | 313.14 | 314.5976
2022-09-09 21:30 | -31 | -36.3593 | 80.0255 | 84.6175 | 55.723 | 60.5281 | -32 | -36.7151 | -172.4862 | 175.3478 | -172.4862 | 175.3478 | -3.406 | 64.1856 | 114.3 | 117.515 | 113.7 | 116.7247 | -142.6 | -146.3236 | -147.9 | -152.3613 | -151.4 | -156.0232 | -151.6 | -156.1692 | 315.6697 | 317.7304
2022-09-09 22:00 | -44 | -46.8188 | 63.0765 | 67.2446 | 67.6526 | 70.8879 | -44 | -47.1699 | -181.1317 | 183.5699 | -181.1317 | 183.5699 | 20.6987 | 65.0416 | 111.9 | 114.9035 | 113.1 | 116.2782 | -142.6 | -146.1683 | -149.7 | -154.0618 | -153.4 | -157.9647 | -153.2 | -157.6282 | 339.4601 | 342.041
2022-09-09 22:30 | -43 | -47.0106 | 60.6364 | 65.327 | 65.9377 | 70.3418 | -43 | -47.0106 | -181.2193 | 184.5729 | -181.2193 | 184.5729 | 33.3536 | 68.8793 | 112.5 | 115.5156 | 112.2 | 115.1957 | -141.6 | -144.9537 | -148.6 | -152.8048 | -152.4 | -156.7333 | -152.4 | -156.8036 | 328.6125 | 333.718
2022-09-09 23:00 | -56 | -60.9262 | 41.9969 | 50.5534 | 80.1255 | 85.2457 | -58 | -62.7694 | -199.7174 | 204.0542 | -199.7174 | 204.0542 | 60.1191 | 85.6822 | 114.3 | 117.4457 | 113.7 | 116.8618 | -143.1 | -146.8557 | -147.8 | -152.2643 | -151.5 | -156.0242 | -151.2 | -155.8292 | 335.2395 | 341.0418
2022-09-09 23:30 | -59 | -63.6946 | 39.7339 | 47.1676 | 76.4027 | 82.0509 | -58 | -62.3939 | -201.33 | 205.716 | -201.33 | 205.716 | 53.8753 | 80.4785 | 113.4 | 116.4325 | 114.3 | 117.3771 | -142.2 | -145.6255 | -147.8 | -151.9803 | -152.2 | -156.5857 | -151.6 | -155.9321 | 345.6091 | 351.0023
2022-09-10 | -59 | -64.4748 | 33.7984 | 41.6046 | 75.4384 | 81.8953 | -58 | -63.1585 | -193.1318 | 198.91 | -193.1318 | 198.91 | 69.1697 | 91.1007 | 112.8 | 115.7802 | 114.9 | 117.8271 | -143 | -146.4499 | -147.3 | -151.6354 | -150.9 | -155.3224 | -150.9 | -155.4177 | 332.1281 | 338.633
2022-09-10 00:30 | -66 | -72.0902 | 19.1817 | 32.5448 | 85.1124 | 92.3336 | -66 | -72.0902 | -197.9713 | 205.3453 | -197.9713 | 205.3453 | 72.635 | 94.4043 | 113.1 | 116.4189 | 113.4 | 116.6398 | -142 | -145.7165 | -146.6 | -151.2955 | -150.2 | -155.0558 | -149.7 | -154.5715 | 313.7737 | 322.2955
2022-09-10 01:00 | -92 | -99.1615 | -5.6754 | 34.9929 | 106.7854 | 115.1221 | -91 | -97.8621 | -220.0332 | 229.6059 | -220.0332 | 229.6059 | 71.1467 | 90.7806 | 114.3 | 117.4457 | 114.3 | 117.3771 | -143.5 | -147.6594 | -146.6 | -151.3949 | -150.1 | -155.0839 | -150.2 | -155.231 | 301.2071 | 307.644
2022-09-10 01:30 | -105 | -112.0089 | -20.6294 | 39.8776 | 117.545 | 125.3605 | -105 | -111.6647 | -235.6097 | 244.8746 | -235.6097 | 244.8746 | 71.9944 | 92.1371 | 114.9 | 117.8271 | 114.9 | 118.1684 | -144.5 | -148.2874 | -146.8 | -150.6859 | -150.4 | -154.3736 | -150 | -154.0292 | 270.8791 | 277.5414
2022-09-10 02:00 | -103 | -110.8603 | -23.2668 | 42.1263 | 117.1996 | 125.7271 | -103 | -110.8603 | -231.8057 | 242.1967 | -231.8057 | 242.1967 | 78.9097 | 96.7701 | 114.9 | 118.2388 | 115.2 | 118.5304 | -144.4 | -148.3947 | -145.5 | -149.6316 | -149.1 | -153.2679 | -148.8 | -153.046 | 268.3255 | 275.1954
2022-09-10 02:30 | -121 | -135.0592 | -38.8268 | 63.6575 | 131.7099 | 144.6611 | -119 | -132.8232 | -252.2217 | 268.8136 | -252.2217 | 268.8136 | 83.8694 | 116.8596 | 114.9 | 118.6765 | 115.2 | 119.1181 | -146 | -150.4934 | -146.3 | -150.8817 | -149.8 | -154.4956 | -149.8 | -154.6187 | 251.4196 | 270.8984
2022-09-10 03:00 | -111 | -124.3262 | -38.4048 | 59.9058 | 128.8487 | 140.6458 | -110 | -123.4342 | -246.3226 | 261.2496 | -246.3226 | 261.2496 | 84.7969 | 105.7249 | 114.3 | 119.3932 | 114.6 | 120.2117 | -145 | -150.9325 | -145.2 | -150.932 | -148.5 | -154.3797 | -148.5 | -154.462 | 244.1317 | 256.8957
2022-09-10 03:30 | -104 | -117.1836 | -26.304 | 50.9961 | 116.5978 | 128.9214 | -104 | -117.1836 | -228.1212 | 243.087 | -228.1212 | 243.087 | 86.1989 | 103.7686 | 115.8 | 120.6601 | 116.1 | 120.3763 | -145.4 | -151.4129 | -145.3 | -151.1379 | -149 | -154.9977 | -148.8 | -154.8331 | 242.8402 | 248.7098
2022-09-10 04:00 | -100 | -112.2542 | -23.1376 | 47.1523 | 113.5684 | 125.1624 | -99 | -111.3643 | -223.2914 | 237.531 | -223.2914 | 237.531 | 92.3007 | 108.9333 | 114.6 | 119.5089 | 115.2 | 119.8334 | -143.3 | -149.3 | -144.2 | -150.1641 | -147.5 | -153.5285 | -147.2 | -153.4082 | 253.2354 | 259.5668
2022-09-10 04:30 | -98 | -110.0182 | -21.7263 | 46.544 | 113.3293 | 124.7816 | -98 | -109.5673 | -222.4538 | 236.5549 | -222.4538 | 236.5549 | 93.3925 | 106.7502 | 115.5 | 119.9584 | 115.2 | 119.429 | -143.4 | -149.0639 | -144.8 | -150.4655 | -147.8 | -153.6244 | -147.6 | -153.5142 | 260.8835 | 267.0299
2022-09-10 05:00 | -98 | -109.5673 | -18.1246 | 43.8805 | 110.335 | 121.6363 | -97 | -108.2266 | -217.5877 | 231.0438 | -217.5877 | 231.0438 | 97.9017 | 110.2301 | 115.5 | 119.6398 | 115.2 | 119.3502 | -143.5 | -148.9975 | -145.2 | -150.6355 | -148.4 | -153.933 | -148.2 | -153.7239 | 268.7816 | 275.2766
2022-09-10 05:30 | -89 | -101.1187 | -7.0712 | 39.9242 | 102.8981 | 114.4911 | -89 | -100.6479 | -208.3051 | 221.9956 | -208.3051 | 221.9956 | 83.664 | 108.5766 | 114.3 | 119.1363 | 114.9 | 119.712 | -142.4 | -148.7218 | -144.1 | -150.2367 | -147.4 | -153.6848 | -147.3 | -153.7026 | 261.6726 | 274.67
2022-09-10 06:00 | -101 | -111.4002 | -18.6945 | 46.4276 | 119.1112 | 128.8861 | -101 | -111.4002 | -234.8969 | 246.7655 | -234.8969 | 246.7655 | 82.7331 | 102.9425 | 114.3 | 118.8856 | 114.9 | 119.9678 | -145.3 | -151.4162 | -145.7 | -151.495 | -149.2 | -155.2728 | -148.7 | -154.8885 | 271.942 | 276.8848
2022-09-10 06:30 | -105 | -114.6342 | -15.528 | 47.0283 | 121.5428 | 130.6208 | -101 | -110.982 | -243.4226 | 253.8136 | -243.4226 | 253.8136 | 76.9508 | 96.173 | 115.2 | 119.9584 | 116.1 | 120.6172 | -145.8 | -151.1874 | -147.3 | -152.4784 | -150.3 | -155.5832 | -150.4 | -155.7918 | 289.4208 | 293.1802
2022-09-10 07:00 | -105 | -114.2366 | -11.0622 | 43.4474 | 119.0862 | 127.2055 | -105 | -114.2366 | -242.5131 | 251.3179 | -242.5131 | 251.3179 | 71.1747 | 89.6849 | 115.5 | 119.6398 | 115.8 | 119.9295 | -145.4 | -150.6362 | -148 | -153.0778 | -151.5 | -156.6916 | -151.4 | -156.6718 | 313.3169 | 314.7981
2022-09-10 07:30 | -99 | -107.5407 | -4.2948 | 43.0811 | 113.9726 | 122.6909 | -99 | -107.5407 | -239.3383 | 248.3771 | -239.3383 | 248.3771 | 44.6958 | 74.4996 | 114.6 | 117.6015 | 116.4 | 119.4904 | -146.3 | -150.0642 | -150.3 | -154.0537 | -154.2 | -158.0561 | -154 | -157.9272 | 331.0193 | 333.1359
2022-09-10 08:00 | -106 | -115.9526 | -7.5589 | 46.8789 | 121.7853 | 129.7754 | -104 | -114.1271 | -253.6582 | 261.5222 | -253.6582 | 261.5222 | 28.929 | 78.8757 | 115.5 | 118.0286 | 114.6 | 117.2106 | -145.1 | -148.1084 | -150.1 | -153.108 | -154 | -157.1089 | -153.6 | -156.8347 | 334.6269 | 335.6181
2022-09-10 08:30 | -120 | -128.16 | -21.5131 | 54.8983 | 138.9232 | 146.1479 | -120 | -128.16 | -270.1198 | 278.2575 | -270.1198 | 278.2575 | 20.9242 | 74.4593 | 114.3 | 116.4935 | 115.2 | 117.3767 | -143.9 | -146.4667 | -149.3 | -151.8115 | -153.1 | -155.6755 | -152.8 | -155.4169 | 350.2892 | 351.5903
2022-09-10 09:00 | -121 | -130.9236 | -31.7605 | 59.1403 | 133.8062 | 142.1194 | -120 | -130 | -254.3403 | 263.6908 | -254.3403 | 263.6908 | 11.4625 | 75.1289 | 114.3 | 116.9808 | 114 | 116.624 | -144.1 | -147.1087 | -149 | -151.9117 | -152.8 | -155.7753 | -152.6 | -155.6597 | 335.8287 | 336.1186
2022-09-10 09:30 | -106 | -118.5116 | -30.4963 | 58.075 | 120.2805 | 130.767 | -106 | -118.0678 | -232.6112 | 243.7867 | -232.6112 | 243.7867 | -34.8676 | 88.8016 | 108.6 | 111.6226 | 109.2 | 112.3459 | -136.2 | -139.508 | -142.4 | -145.4847 | -146.1 | -149.2497 | -145.9 | -149.0131 | 324.5374 | 324.5437
2022-09-10 10:00 | -93 | -100.09 | -41.2626 | 51.4871 | 103.4416 | 110.5391 | -92 | -99.1615 | -219.4969 | 225.7455 | -219.4969 | 225.7455 | -13.501 | 58.9299 | 105.6 | 108.0333 | 105.9 | 108.3901 | -132.9 | -135.3432 | -139.9 | -142.1162 | -143.4 | -145.7024 | -143.1 | -145.3895 | 297.878 | 298.1675
2022-09-10 10:30 | -117 | -123.6487 | -66.899 | 75.2174 | 127.1325 | 133.2454 | -116 | -122.7029 | -249.9884 | 255.8628 | -249.9884 | 255.8628 | -12.6948 | 55.0917 | 104.4 | 106.9903 | 105.9 | 108.7197 | -131.9 | -134.6931 | -136.3 | -138.8142 | -139.5 | -142.1079 | -139.4 | -141.9528 | 268.6019 | 269.0428
2022-09-10 11:00 | -127 | -133.7647 | -48.0316 | 61.8454 | 144.9161 | 149.7637 | -128 | -134.4061 | -261.1694 | 266.5527 | -261.1694 | 266.5527 | -9.7294 | 52.5659 | 102.9 | 105.6618 | 103.2 | 106.2322 | -130.4 | -133.1629 | -139.5 | -141.939 | -143.1 | -145.6621 | -143.1 | -145.6249 | 309.3341 | 309.4158
2022-09-10 11:30 | -137 | -144.2012 | -62.1568 | 73.5399 | 144.5276 | 149.9479 | -137 | -143.8923 | -265.1822 | 270.6517 | -265.1822 | 270.6517 | -14.7266 | 55.3667 | 102.9 | 105.6618 | 101.7 | 104.7039 | -130.3 | -132.8883 | -138.9 | -141.2758 | -142.5 | -144.8631 | -142.2 | -144.6849 | 285.4669 | 285.5759
2022-09-10 12:00 | -108 | -114.826 | -48.234 | 57.3988 | 119.0875 | 124.8618 | -109 | -115.434 | -220.8734 | 226.6215 | -220.8734 | 226.6215 | -0.8034 | 60.6061 | 104.7 | 109.3359 | 105.6 | 110.6362 | -132.8 | -137.9659 | -137.6 | -142.2821 | -141.4 | -146.2625 | -140.9 | -145.728 | 216.2094 | 216.4397
2022-09-10 12:30 | -115 | -120.8056 | -52.8277 | 60.393 | 125.8816 | 130.6103 | -115 | -120.8056 | -237.3314 | 241.8909 | -237.3314 | 241.8909 | 2.7302 | 61.2246 | 105.6 | 110.2842 | 106.2 | 111.1203 | -133.9 | -138.9714 | -138.9 | -143.4644 | -142.2 | -147.0316 | -142.1 | -146.8633 | 253.513 | 253.7585
2022-09-10 13:00 | -113 | -119.2183 | -52.0197 | 60.0109 | 126.369 | 131.2015 | -112 | -118.2709 | -238.9904 | 243.344 | -238.9904 | 243.344 | 12.8537 | 60.6267 | 108 | 112.5844 | 106.2 | 110.9453 | -134 | -139.1374 | -136.7 | -141.4632 | -139.9 | -144.7614 | -139.9 | -144.7871 | 234.4908 | 235.0192
2022-09-10 13:30 | -106 | -111.9464 | -65.6028 | 72.218 | 116.5856 | 122.8573 | -105 | -111 | -229.0477 | 234.8193 | -229.0477 | 234.8193 | 24.715 | 65.0259 | 107.1 | 111.8071 | 107.4 | 112.1807 | -135.9 | -141.3303 | -137.5 | -142.3135 | -140.3 | -145.3029 | -140.3 | -145.3551 | 224.1544 | 224.8165
2022-09-10 14:00 | -127 | -133.4541 | -83.348 | 88.302 | 133.1233 | 138.1408 | -126 | -132.1968 | -249.3818 | 254.3636 | -249.3818 | 254.3636 | 39.446 | 66.8142 | 107.7 | 111.9627 | 108.6 | 112.7477 | -135.5 | -140.33 | -136.2 | -140.6501 | -139.3 | -144.028 | -139.1 | -143.7838 | 236.2478 | 237.5696
2022-09-10 14:30 | -122 | -132.2309 | -70.8597 | 81.4101 | 131.8318 | 139.8176 | -122 | -131.8484 | -245.7781 | 254.0743 | -245.7781 | 254.0743 | 34.9497 | 71.0552 | 105.9 | 110.9453 | 105.9 | 110.7455 | -133.3 | -138.7485 | -137.2 | -142.2854 | -140.2 | -145.3373 | -139.6 | -144.8116 | 245.7788 | 246.5386
2022-09-10 15:00 | -132 | -141.5097 | -68.812 | 79.5969 | 141.7039 | 148.6661 | -130 | -139.646 | -254.4163 | 262.4623 | -254.4163 | 262.4623 | 45.703 | 72.3401 | 108.6 | 112.8287 | 108 | 112.5844 | -134.8 | -139.8122 | -136.8 | -141.5086 | -140 | -144.858 | -139.7 | -144.5938 | 255.9181 | 256.5785
2022-09-10 15:30 | -136 | -145.2481 | -63.3192 | 76.2996 | 145.9129 | 152.8792 | -136 | -144.9 | -263.0272 | 271.3213 | -263.0272 | 271.3213 | 32.8771 | 67.8602 | 105.6 | 109.9442 | 107.1 | 110.8272 | -134.3 | -138.8617 | -137.1 | -141.4231 | -140.3 | -144.7462 | -140 | -144.5794 | 272.7457 | 273.118
2022-09-10 16:00 | -123 | -132.4009 | -63.9048 | 74.7159 | 136.6289 | 143.5979 | -123 | -132.4009 | -257.3847 | 265.1481 | -257.3847 | 265.1481 | 27.7079 | 72.7557 | 114.3 | 118.6412 | 114.3 | 118.5611 | -144 | -149.5917 | -146.5 | -151.7317 | -149.6 | -154.9852 | -149.5 | -154.8625 | 278.9638 | 279.244
2022-09-10 16:30 | -105 | -113.8464 | -26.0606 | 47.4677 | 121.4923 | 129.1674 | -105 | -113.8464 | -243.5228 | 251.8563 | -243.5228 | 251.8563 | 31.2998 | 73.3527 | 113.4 | 117.6138 | 113.4 | 117.9378 | -143.3 | -148.4599 | -147.2 | -152.3302 | -150.6 | -155.8473 | -150.6 | -156.0472 | 319.2192 | 319.6407
2022-09-10 17:00 | -87 | -93.4077 | 5.1487 | 31.5056 | 102.6738 | 108.3663 | -87 | -93.4077 | -227.6012 | 232.4427 | -227.6012 | 232.4427 | 18.7229 | 68.3012 | 111.6 | 115.4844 | 112.2 | 116.2193 | -140.6 | -145.085 | -147.6 | -151.9505 | -150.9 | -155.3224 | -150.8 | -155.2728 | 349.729 | 350.1752
2022-09-10 17:30 | -77 | -83.7735 | 25.7227 | 41.4967 | 95.5484 | 101.1276 | -76 | -82.8553 | -228.094 | 231.8635 | -228.094 | 231.8635 | -3.9939 | 74.6768 | 111.6 | 114.9622 | 111.9 | 115.3257 | -140.7 | -144.7029 | -148.3 | -152.4202 | -152.3 | -156.52 | -152.2 | -156.4689 | 364.0418 | 364.3514
2022-09-10 18:00 | -68 | -73.9256 | 43.0644 | 56.3335 | 90.6477 | 96.3068 | -68 | -73.9256 | -229.4679 | 232.8223 | -229.4679 | 232.8223 | -35.0925 | 78.6733 | 111.6 | 116.4622 | 110.7 | 116.0411 | -140.2 | -146.2701 | -148.3 | -152.1253 | -152.7 | -156.5268 | -152.5 | -156.3098 | 359.4861 | 359.5642
2022-09-10 18:30 | -73 | -78.5493 | 50.2796 | 65.454 | 94.1519 | 99.021 | -73 | -78.5493 | -240.3336 | 242.7829 | -240.3336 | 242.7829 | -58.1804 | 91.139 | 109.8 | 114.6518 | 109.8 | 114.5658 | -138.9 | -144.4346 | -148.3 | -151.6711 | -152.4 | -155.806 | -152.3 | -155.7082 | 367.9217 | 367.9768
2022-09-10 19:00 | -60 | -65 | 58.7555 | 69.7564 | 85.6427 | 89.7253 | -60 | -64.622 | -228.8762 | 230.67 | -228.8762 | 230.67 | -55.2903 | 95.0168 | 109.8 | 115.0925 | 110.4 | 115.6651 | -137.8 | -144.1462 | -148.5 | -152.298 | -152.5 | -156.2878 | -152.1 | -155.8538 | 366.5884 | 366.6995
2022-09-10 19:30 | -50 | -54.626 | 67.8323 | 75.8676 | 74.436 | 78.8429 | -50 | -54.626 | -211.5378 | 213.4614 | -211.5378 | 213.4614 | -55.2747 | 92.6472 | 109.2 | 114.611 | 108.6 | 113.8578 | -136.4 | -142.7493 | -146.5 | -150.4163 | -150.5 | -154.4037 | -150.2 | -154.1641 | 352.8383 | 352.9065
2022-09-10 20:00 | -61 | -63.8905 | 54.5838 | 62.4539 | 85.4186 | 88.3857 | -59 | -61.9839 | -221.3721 | 222.7508 | -221.3721 | 222.7508 | -41.4821 | 81.7099 | 109.5 | 114.1929 | 109.5 | 114.1081 | -137.7 | -143.5042 | -148.2 | -151.7647 | -152.6 | -156.1911 | -152.7 | -156.2675 | 360.1151 | 360.1933
2022-09-10 20:30 | -49 | -52.2015 | 68.9325 | 73.7792 | 67.9256 | 71.5044 | -49 | -52.2015 | -197.0185 | 198.6241 | -197.0185 | 198.6241 | -40.1599 | 79.6008 | 109.8 | 114.9141 | 110.1 | 115.2894 | -137.2 | -143.0811 | -146.1 | -149.7585 | -150.3 | -154.0099 | -150.1 | -153.7495 | 342.5237 | 342.6339
2022-09-10 21:00 | -51 | -54.7814 | 59.4373 | 64.4313 | 75.4151 | 78.2255 | -51 | -54.4243 | -202.7418 | 204.0393 | -202.7418 | 204.0393 | -25.2604 | 75.9336 | 108.9 | 114.4169 | 109.8 | 115.2738 | -137.6 | -144.1921 | -146.7 | -150.7711 | -151.4 | -155.5063 | -151 | -155.0712 | 352.1326 | 352.4281
2022-09-10 21:30 | -35 | -38.4838 | 73.3814 | 76.7201 | 58.2699 | 61.976 | -34 | -37.5766 | -175.3597 | 177.0523 | -175.3597 | 177.0523 | -27.435 | 72.3058 | 109.2 | 112.6339 | 109.2 | 112.6339 | -136.5 | -140.2465 | -146.2 | -150.1014 | -150.1 | -154.0138 | -149.8 | -153.8414 | 319.1581 | 319.6469
2022-09-10 22:00 | -45 | -49.2443 | 60.7939 | 65.457 | 67.2333 | 71.5254 | -44 | -48.3322 | -181.6988 | 184.4012 | -181.6988 | 184.4012 | -4.2262 | 75.3944 | 110.4 | 114.3252 | 109.8 | 113.5907 | -137.1 | -141.7731 | -145.3 | -149.9123 | -149.1 | -153.7435 | -148.9 | -153.574 | 327.6191 | 328.9191
2022-09-10 22:30 | -40 | -41.2311 | 65.7581 | 66.9752 | 59.7029 | 61.5984 | -40 | -41 | -172.1041 | 173.0311 | -172.1041 | 173.0311 | 9.785 | 70.4797 | 110.7 | 114.4609 | 111.3 | 114.8169 | -138.3 | -142.6111 | -144.7 | -149.2325 | -148.7 | -153.283 | -147.9 | -152.4822 | 316.614 | 318.7921
2022-09-10 23:00 | -35 | -36.1386 | 61.8323 | 62.8717 | 59.0935 | 61.4325 | -34 | -35.171 | -168.4448 | 169.7919 | -168.4448 | 169.7919 | 24.774 | 64.381 | 109.8 | 113.5907 | 110.1 | 114.0355 | -138.3 | -142.7092 | -144.2 | -148.6988 | -147.7 | -152.2882 | -147.5 | -152.1187 | 322.9892 | 324.9733
2022-09-10 23:30 | -45 | -45.7056 | 49.3063 | 50.2404 | 67.8623 | 69.8197 | -44 | -44.7214 | -187.8156 | 188.8125 | -187.8156 | 188.8125 | 22.4576 | 59.7328 | 111 | 114.6004 | 111.6 | 115.1078 | -140.6 | -144.7234 | -146.3 | -150.6165 | -149.2 | -153.5998 | -149.3 | -153.6024 | 318.3094 | 320.2617
2022-09-11 | -40 | -41.7612 | 52.6887 | 53.6015 | 58.4151 | 61.9519 | -40 | -41.4849 | -164.3904 | 166.8345 | -164.3904 | 166.8345 | 31.5894 | 68.9397 | 112.2 | 116.0643 | 112.8 | 116.7212 | -139.9 | -144.6591 | -144.6 | -149.3834 | -148.4 | -153.2877 | -148.3 | -153.1909 | 303.8413 | 306.2851
2022-09-11 00:30 | -48 | -49.7293 | 41.8343 | 42.8228 | 64.8252 | 67.9759 | -48 | -49.7293 | -168.4941 | 171.0644 | -168.4941 | 171.0644 | 44.8919 | 74.4602 | 112.8 | 117.0354 | 111.9 | 116.2491 | -139.6 | -144.4201 | -143.9 | -148.7819 | -147.5 | -152.4671 | -147.4 | -152.4211 | 299.6109 | 303.7229
2022-09-11 01:00 | -47 | -48.7647 | 39.6285 | 40.839 | 63.6855 | 67.5236 | -47 | -48.5077 | -160.5215 | 164.0377 | -160.5215 | 164.0377 | 53.7573 | 81.6221 | 110.4 | 114.6428 | 111.9 | 116.0085 | -140 | -144.7812 | -144.8 | -149.6273 | -148.6 | -153.5315 | -148.4 | -153.3631 | 287.7769 | 292.2517
2022-09-11 01:30 | -50 | -52.811 | 39.8147 | 41.626 | 60.2445 | 65.5991 | -48 | -50.9215 | -153.4464 | 158.5416 | -153.4464 | 158.5416 | 73.2361 | 92.5307 | 112.2 | 115.9122 | 111.3 | 115.1176 | -140.5 | -145.037 | -144.7 | -149.3308 | -147.6 | -152.3139 | -148.1 | -152.8974 | 299.1715 | 304.1022
2022-09-11 02:00 | -50 | -54.231 | 33.0842 | 35.8513 | 63.6401 | 69.8515 | -49 | -52.9245 | -154.8185 | 160.9871 | -154.8185 | 160.9871 | 72.9088 | 94.7666 | 112.5 | 116.8268 | 113.7 | 118.0632 | -141.1 | -146.444 | -145.7 | -150.9333 | -149.3 | -154.6434 | -148.7 | -154.1958 | 280.0813 | 284.1512
2022-09-11 02:30 | -40 | -44.7214 | 39.5169 | 41.7878 | 55.4597 | 62.9661 | -40 | -44.7214 | -140.3051 | 147.5013 | -140.3051 | 147.5013 | 82.7019 | 102.1553 | 111.6 | 116.1682 | 113.1 | 117.6493 | -141.5 | -146.883 | -144.9 | -150.2137 | -148.1 | -153.5115 | -148.1 | -153.5642 | 275.7845 | 280.314
2022-09-11 03:00 | -50 | -54.231 | 27.616 | 31.5474 | 66.6289 | 73.4628 | -50 | -54.626 | -155.0825 | 162.3876 | -155.0825 | 162.3876 | 84.5131 | 103.6087 | 112.8 | 116.9558 | 112.5 | 116.8268 | -141.3 | -146.6367 | -143.4 | -148.6087 | -147.1 | -152.3976 | -147.5 | -153.0388 | 268.5943 | 274.2114
2022-09-11 03:30 | -39 | -43.382 | 35.5336 | 37.696 | 57.3331 | 64.5628 | -38 | -42.0476 | -141.1371 | 148.5534 | -141.1371 | 148.5534 | 90.0782 | 108.3574 | 113.1 | 117.1968 | 114 | 118.2719 | -142.4 | -147.5913 | -144.2 | -149.407 | -148.2 | -153.5817 | -148.3 | -153.81 | 263.6584 | 269.3058
2022-09-11 04:00 | -49 | -53.7122 | 26.906 | 32.0134 | 66.6817 | 74.5564 | -50 | -54.626 | -153.6342 | 162.291 | -153.6342 | 162.291 | 82.7402 | 104.3874 | 112.8 | 117.1968 | 111.6 | 116.1248 | -140.7 | -146.0318 | -142.8 | -148.1891 | -146.4 | -151.9254 | -146.2 | -151.8402 | 256.2713 | 261.2314
2022-09-11 04:30 | -57 | -61.4654 | 21.3634 | 24.9789 | 71.2981 | 76.9027 | -56 | -60.5392 | -161.787 | 167.6398 | -161.787 | 167.6398 | 92.0422 | 110.7425 | 112.8 | 117.8706 | 112.8 | 117.6126 | -142.6 | -148.322 | -144.5 | -150.2314 | -148 | -153.8441 | -147.8 | -153.7891 | 265.3759 | 270.3803
2022-09-11 05:00 | -57 | -61.8466 | 22.5007 | 26.3258 | 70.1422 | 76.1314 | -58 | -62.7694 | -159.6241 | 166.195 | -159.6241 | 166.195 | 90.1985 | 108.5096 | 112.2 | 116.7844 | 112.5 | 117.0727 | -141.4 | -146.9216 | -143.7 | -149.1901 | -147.4 | -152.9926 | -147.2 | -152.965 | 275.0902 | 280.0963
2022-09-11 05:30 | -44 | -48.3322 | 33.7182 | 35.5484 | 61.2724 | 66.7237 | -43 | -47.4236 | -147.3826 | 152.9991 | -147.3826 | 152.9991 | 93.3081 | 110.1655 | 111.6 | 115.8792 | 111.3 | 115.8365 | -141 | -146.1092 | -143.2 | -148.3372 | -146.6 | -151.8543 | -146.5 | -151.8626 | 284.9161 | 290.6005
2022-09-11 06:00 | -50 | -53.4883 | 28.2329 | 30.1691 | 67.5539 | 72.069 | -50 | -53.4883 | -158.6145 | 163.2512 | -158.6145 | 163.2512 | 91.0672 | 109.2771 | 112.5 | 116.6664 | 111 | 115.1406 | -139.3 | -144.1756 | -143.1 | -148.0339 | -146.8 | -151.8666 | -146.6 | -151.7505 | 293.8505 | 299.2928
2022-09-11 06:30 | -44 | -47.5395 | 36.4712 | 38.7167 | 60.4105 | 66.7457 | -44 | -47.5395 | -151.5952 | 157.6441 | -151.5952 | 157.6441 | 81.5275 | 100.7061 | 112.5 | 116.5873 | 112.2 | 116.2979 | -141.7 | -146.4763 | -145 | -149.8966 | -148.7 | -153.6786 | -148.6 | -153.6834 | 295.5562 | 300.364
2022-09-11 07:00 | -52 | -54.4059 | 24.0858 | 25.1729 | 71.1001 | 74.4173 | -52 | -54.4059 | -168.2128 | 171.2234 | -168.2128 | 171.2234 | 66.3237 | 92.0679 | 113.4 | 117.6138 | 113.1 | 117.5671 | -140.8 | -146.0217 | -144.9 | -150.0048 | -148.4 | -153.4446 | -148.2 | -153.3737 | 294.1343 | 298.0638
2022-09-11 07:30 | -67 | -69.1231 | 8.9267 | 15.722 | 85.3583 | 89.1498 | -67 | -69.1231 | -192.3524 | 195.7323 | -192.3524 | 195.7323 | 47.1857 | 80.6289 | 113.1 | 117.1664 | 113.1 | 117.1664 | -142.6 | -147.4738 | -146 | -150.7674 | -149.5 | -154.3032 | -150.1 | -154.9589 | 286.2692 | 289.5179
2022-09-11 08:00 | -82 | -85.44 | -12.9897 | 20.2739 | 93.6582 | 97.8601 | -81 | -84.2021 | -206.1246 | 209.9914 | -206.1246 | 209.9914 | 12.808 | 61.1603 | 113.1 | 117.3245 | 112.8 | 117.1157 | -139.5 | -144.6887 | -144 | -149.0773 | -146.8 | -151.8154 | -146.9 | -151.9376 | 258.849 | 260.7821
2022-09-11 08:30 | -74 | -77.4919 | -10.6743 | 17.2919 | 87.0309 | 91.2618 | -74 | -77.201 | -196.8598 | 200.2599 | -196.8598 | 200.2599 | 2.0239 | 59.5241 | 107.1 | 111.3036 | 108.6 | 112.8287 | -135.6 | -140.4526 | -139.1 | -143.7585 | -141.9 | -146.5191 | -141.8 | -146.4473 | 259.7034 | 261.5642
2022-09-11 09:00 | -82 | -84.6463 | -4.7453 | 16.7719 | 95.8723 | 99.1422 | -81 | -83.678 | -200.8413 | 203.9299 | -200.8413 | 203.9299 | -0.59756 | 57.8767 | 106.2 | 110.5206 | 104.7 | 109.08 | -133.9 | -138.681 | -138.6 | -143.1239 | -141.9 | -146.42 | -141.8 | -146.3478 | 244.9758 | 246.272
2022-09-11 09:30 | -92 | -95.0789 | -24.262 | 30.3966 | 103.4534 | 107.3551 | -93 | -96.0469 | -200.9645 | 205.2767 | -200.9645 | 205.2767 | -6.8946 | 58.9269 | 108.6 | 112.7477 | 110.4 | 114.5623 | -137.6 | -142.6711 | -141.9 | -146.5942 | -145.7 | -150.4984 | -145.1 | -149.8176 | 240.371 | 241.1223
2022-09-11 10:00 | -89 | -92.72 | -16.8817 | 25.0766 | 100.3617 | 104.1553 | -89 | -92.72 | -187.3132 | 191.4325 | -187.3132 | 191.4325 | -18.9925 | 63.9203 | 110.1 | 114.684 | 111.6 | 116.0422 | -140.9 | -146.4133 | -145.4 | -150.3343 | -149 | -153.969 | -149.3 | -154.4113 | 222.9549 | 223.4772
2022-09-11 10:30 | -85 | -88.8876 | -45.5063 | 47.6979 | 86.7692 | 91.4831 | -85 | -88.8876 | -168.2778 | 172.7749 | -168.2778 | 172.7749 | -19.1761 | 62.2103 | 114 | 118.3522 | 113.1 | 117.5671 | -141.6 | -147.2231 | -148.1 | -153.0169 | -151.5 | -156.5647 | -151.1 | -156.203 | 201.1027 | 201.3118
2022-09-11 11:00 | -58 | -62.0322 | -20.4087 | 23.1463 | 62.0993 | 68.2517 | -58 | -62.3939 | -147.4484 | 153.97 | -147.4484 | 153.97 | 13.6587 | 69.9378 | 116.1 | 120.8643 | 117.6 | 122.472 | -145.1 | -151.3944 | -149.3 | -154.8273 | -154.2 | -160.0564 | -154.2 | -160.1911 | 161.5627 | 161.9747
2022-09-11 11:30 | -40 | -47.7074 | 2.1439 | 17.9433 | 47.5343 | 59.7882 | -41 | -48.5489 | -132.3831 | 144.4187 | -132.3831 | 144.4187 | -4.0983 | 61.0572 | 118.8 | 123.3788 | 118.2 | 122.7202 | -149 | -155.0253 | -154.8 | -160.112 | -158.6 | -164.1956 | -158.3 | -163.88 | 159.4046 | 159.7683
2022-09-11 12:00 | -54 | -59.9333 | -7.1063 | 19.2095 | 59.0881 | 68.4394 | -54 | -59.5063 | -148.9444 | 158.7101 | -148.9444 | 158.7101 | 3.0428 | 64.1738 | 126 | 130.099 | 126 | 130.4807 | -157.4 | -163.789 | -163.7 | -169.3618 | -167.4 | -173.2911 | -167.3 | -173.2723 | 155.5664 | 155.8912
2022-09-11 12:30 | -45 | -51.4781 | -10.2363 | 19.1854 | 51.7042 | 61.9491 | -45 | -51 | -139.0137 | 149.3163 | -139.0137 | 149.3163 | -1.0868 | 62.7892 | 128.7 | 133.0137 | 128.1 | 132.3575 | -161.2 | -167.745 | -167 | -173.0349 | -170.1 | -176.3852 | -170.3 | -176.4817 | 152.6247 | 152.9384
2022-09-11 13:00 | -45 | -51.4781 | -2.7292 | 17.4749 | 56.7988 | 66.7094 | -45 | -51.4781 | -135.7103 | 146.9175 | -135.7103 | 146.9175 | 0.61563 | 65.8271 | 135.9 | 139.9203 | 137.1 | 141.0862 | -170.4 | -177.4162 | -173.8 | -180.0952 | -177.9 | -184.2879 | -178.1 | -184.5594 | 135.4192 | 135.572
2022-09-11 13:30 | -50 | -55.0364 | 7.9312 | 17.3918 | 62.2417 | 69.8618 | -50 | -55.0364 | -144.893 | 153.6286 | -144.893 | 153.6286 | 16.3446 | 70.814 | 143.7 | 147.6445 | 143.1 | 146.9917 | -176.2 | -183.7696 | -179.7 | -186.3664 | -184.1 | -190.9537 | -184.1 | -190.8838 | 132.6711 | 132.817
2022-09-11 14:00 | -49 | -54.5619 | 0.28612 | 11.9076 | 59.2822 | 66.3126 | -48 | -53.6656 | -149.3937 | 156.441 | -149.3937 | 156.441 | 16.4041 | 69.0657 | 138 | 142.0315 | 136.5 | 140.6466 | -170.8 | -177.8283 | -177.9 | -184.2879 | -183.3 | -189.8922 | -183.2 | -190.0595 | 138.1355 | 138.3737
2022-09-11 14:30 | -69 | -76.4853 | -30.6298 | 36.3889 | 76.2956 | 84.1254 | -69 | -76.4853 | -177.658 | 184.7554 | -177.658 | 184.7554 | 31.4672 | 78.3169 | 136.5 | 140.8662 | 135.6 | 140.0692 | -169.1 | -176.451 | -173.8 | -180.5211 | -178 | -184.9433 | -178 | -185.025 | 150.4873 | 151.1398
2022-09-11 15:00 | -67 | -73.8241 | -20.2854 | 27.5989 | 75.1662 | 83.0993 | -67 | -73.8241 | -184.2554 | 190.2635 | -184.2554 | 190.2635 | 48.1301 | 86.3789 | 138.6 | 142.7571 | 136.5 | 140.6466 | -171.7 | -179.1712 | -173.2 | -179.9164 | -177.2 | -184.0649 | -178.1 | -185.1212 | 132.9598 | 134.5791
2022-09-11 15:30 | -98 | -103.407 | -44.1582 | 48.337 | 111.0104 | 116.134 | -101 | -105.6504 | -229.6548 | 234.5394 | -229.6548 | 234.5394 | 65.7952 | 93.3636 | 139.5 | 142.6266 | 139.5 | 142.6266 | -173.5 | -179.2911 | -176.4 | -181.7805 | -180.6 | -186.1461 | -180 | -185.6372 | 225.4446 | 230.2347
2022-09-11 16:00 | -97 | -106.1037 | -25.5756 | 40.4069 | 106.2403 | 114.9434 | -95 | -103.8701 | -233.7075 | 241.0332 | -233.7075 | 241.0332 | 65.1098 | 96.9301 | 150.3 | 153.0894 | 150.9 | 153.7373 | -187.6 | -194.2263 | -189.9 | -196.0949 | -194.6 | -200.9707 | -194 | -200.5155 | 259.2147 | 259.8257
2022-09-11 16:30 | -96 | -102.1812 | -4.4358 | 29.8763 | 112.3471 | 117.8609 | -96 | -102.1812 | -247.3458 | 251.7416 | -247.3458 | 251.7416 | 47.937 | 84.5456 | 148.2 | 150.6394 | 149.4 | 151.8201 | -187.2 | -192.6738 | -190.7 | -196.1695 | -195.5 | -201.1406 | -194.8 | -200.4839 | 296.0688 | 296.6126
2022-09-11 17:00 | -75 | -81.1542 | 30.7886 | 44.0325 | 88.6521 | 95.6827 | -75 | -80.7775 | -216.7419 | 221.3292 | -216.7419 | 221.3292 | 24.9796 | 91.7647 | 149.4 | 152.2076 | 148.8 | 151.393 | -185.2 | -191.0462 | -190.5 | -196.0458 | -195.6 | -201.2613 | -195.3 | -201.0645 | 329.8884 | 329.9251
2022-09-11 17:30 | -53 | -61.4003 | 53.5481 | 62.9607 | 77.2836 | 84.4069 | -53 | -60.9016 | -210.3848 | 213.8402 | -210.3848 | 213.8402 | 9.4935 | 101.2223 | 147.9 | 151.3434 | 147.6 | 151.1789 | -185.3 | -192.3235 | -192.3 | -198.8204 | -197.3 | -203.8602 | -197.2 | -203.7886 | 359.5398 | 359.9901
2022-09-11 18:00 | -47 | -54.2033 | 67.6686 | 75.5043 | 70.5112 | 76.9367 | -47 | -54.7083 | -207.8789 | 210.1849 | -207.8789 | 210.1849 | -14.4056 | 88.205 | 154.8 | 158.2161 | 153.6 | 157.1049 | -191.8 | -199.0682 | -199 | -205.8088 | -203.8 | -210.7052 | -204.1 | -211.0462 | 331.4555 | 332.3768
2022-09-11 18:30 | -52 | -55.7136 | 73.2661 | 79.7346 | 72.6804 | 76.2789 | -51 | -54.7814 | -216.4863 | 217.2154 | -216.4863 | 217.2154 | -21.2348 | 89.4226 | 159.3 | 162.3266 | 159.3 | 162.443 | -197 | -204.3731 | -205.1 | -211.9629 | -210 | -216.8317 | -210.1 | -217.0035 | 334.8833 | 335.1019
2022-09-11 19:00 | -45 | -46.3249 | 75.1158 | 78.7455 | 71.0078 | 72.7652 | -47 | -48.2701 | -212.3085 | 212.4143 | -212.3085 | 212.4143 | -11.3983 | 88.5801 | 159.6 | 162.621 | 159.3 | 162.6216 | -197.9 | -205.4274 | -206 | -213.113 | -211.1 | -218.4015 | -211.6 | -218.9361 | 326.8889 | 327.3069
2022-09-11 19:30 | -35 | -36.1386 | 84.4689 | 86.8393 | 61.1353 | 62.459 | -35 | -36.1386 | -198.369 | 198.4493 | -198.369 | 198.4493 | -5.5832 | 85.9794 | 161.1 | 164.1507 | 161.1 | 164.3258 | -199.5 | -207.2919 | -207.1 | -214.5116 | -212.1 | -219.548 | -212.1 | -219.5738 | 307.3002 | 307.9871
2022-09-11 20:00 | -29 | -30.0832 | 89.4615 | 91.3065 | 53.4841 | 55.1079 | -30 | -31.0483 | -181.4921 | 181.6382 | -181.4921 | 181.6382 | 5.1595 | 87.475 | 162 | 165.4478 | 161.4 | 165.0461 | -201 | -209.565 | -208 | -216.0159 | -212.8 | -220.8811 | -212.6 | -220.7422 | 291.1674 | 292.0311
2022-09-11 20:30 | -27 | -28.7924 | 88.7998 | 92.203 | 49.7427 | 54.218 | -27 | -28.7924 | -166.7456 | 168.1569 | -166.7456 | 168.1569 | 18.0884 | 88.1052 | 163.8 | 167.774 | 163.8 | 167.5185 | -203.1 | -212.3526 | -209 | -217.5527 | -213.9 | -222.5656 | -213.6 | -222.2497 | 280.0743 | 281.5496
2022-09-11 21:00 | -18 | -23.4307 | 85.9813 | 88.1428 | 47.2467 | 51.4376 | -19 | -24.2074 | -161.6358 | 163.0737 | -161.6358 | 163.0737 | 25.4709 | 82.2504 | 165.9 | 168.6443 | 166.5 | 169.1282 | -206.4 | -214.0464 | -211.7 | -219.9026 | -216.7 | -225.0678 | -216.7 | -225.1491 | 260.2124 | 261.5764
2022-09-11 21:30 | -26 | -31.0644 | 82.7698 | 85.4093 | 47.0543 | 52.573 | -25 | -29.6816 | -159.6121 | 162.1821 | -159.6121 | 162.1821 | 49.6028 | 98.9754 | 168 | 170.9832 | 169.5 | 172.5128 | -210 | -218.5412 | -214.3 | -223.228 | -219.4 | -228.544 | -219.9 | -229.1643 | 249.6808 | 253.051
2022-09-11 22:00 | -19 | -28.3196 | 83.1102 | 86.1041 | 41.2308 | 49.7578 | -19 | -28.3196 | -144.1378 | 149.1399 | -144.1378 | 149.1399 | 70.9001 | 119.7554 | 170.1 | 173.6837 | 170.7 | 174.332 | -211.1 | -220.8511 | -214.1 | -224.3984 | -219.2 | -229.8636 | -219.1 | -229.7984 | 248.5246 | 253.1475
2022-09-11 22:30 | -15 | -21.9317 | 84.79 | 86.156 | 35.7174 | 42.2347 | -16 | -21.9317 | -134.828 | 138.2373 | -134.828 | 138.2373 | 95.4648 | 129.3266 | 170.4 | 172.8669 | 171.6 | 174.1722 | -212.6 | -220.5815 | -215 | -223.4078 | -219.5 | -228.0611 | -219.5 | -228.17 | 229.8428 | 234.8005
2022-09-11 23:00 | -8 | -17.8885 | 82.9026 | 84.0698 | 31.7642 | 39.6072 | -8 | -17.8885 | -128.3546 | 132.7428 | -128.3546 | 132.7428 | 111.3613 | 140.9213 | 172.8 | 175.4364 | 172.8 | 175.541 | -214.5 | -222.5994 | -215.9 | -224.3248 | -221.2 | -229.8874 | -221.1 | -230.0249 | 215.6083 | 221.5836
2022-09-11 23:30 | -3 | -17.2627 | 85.0515 | 86.1442 | 27.8117 | 36.8569 | -3 | -17.2627 | -128.2661 | 132.6294 | -128.2661 | 132.6294 | 105.0659 | 136.627 | 172.5 | 175.2989 | 173.4 | 176.1846 | -215 | -223.3501 | -215.1 | -223.8018 | -220 | -228.8979 | -219.7 | -228.7483 | 216.9241 | 222.8707
2022-09-12 | -6 | -19.9249 | 82.0578 | 83.2737 | 25.3466 | 37.0978 | -7 | -20.2485 | -118.0639 | 124.909 | -118.0639 | 124.909 | 111.9904 | 142.6511 | 174 | 176.7751 | 173.1 | 176.0512 | -214.7 | -223.5284 | -214.7 | -223.7523 | -219.6 | -228.826 | -219.7 | -229.1421 | 198.9475 | 206.6141
2022-09-12 00:30 | -4 | -15.5242 | 83.9583 | 84.7159 | 19.9774 | 32.4623 | -5 | -17.72 | -105.98 | 113.2092 | -105.98 | 113.2092 | 136.8595 | 169.7574 | 182.7 | 185.3956 | 180.9 | 183.7786 | -225.3 | -234.7401 | -223.9 | -232.95 | -228.8 | -238.0185 | -228.2 | -237.5804 | 189.7901 | 195.3812
2022-09-12 01:00 | -7 | -13.0384 | 74.2755 | 74.3069 | 25.2022 | 31.5415 | -7 | -11.4018 | -108.2971 | 112.758 | -108.2971 | 112.758 | 130.6501 | 162.2738 | 180.3 | 183.1352 | 179.4 | 182.3558 | -221.8 | -231.326 | -218.5 | -227.4566 | -224 | -233.0461 | -224.9 | -234.5824 | 171.2813 | 177.4155
2022-09-12 01:30 | 0 | 8 | 85.3014 | 85.3015 | 11.1343 | 20.9845 | 1 | 9 | -90.4222 | 95.3911 | -90.4222 | 95.3911 | 143.5742 | 173.1782 | 180.3 | 183.1352 | 181.2 | 184.1269 | -222.6 | -232.3209 | -220 | -229.1201 | -225.6 | -234.8883 | -225.3 | -234.8245 | 166.8418 | 173.6274
2022-09-12 02:00 | -2 | -10.198 | 76.1333 | 76.1339 | 19.183 | 26.6215 | -1 | -9.0554 | -93.2687 | 98.3314 | -93.2687 | 98.3314 | 153.9296 | 181.1071 | 180.6 | 183.4833 | 178.8 | 181.8198 | -223.3 | -233.0775 | -221 | -230.22 | -224.8 | -233.8427 | -225 | -234.4803 | 164.1932 | 171.5469
2022-09-12 02:30 | 1 | 8.0623 | 79.6249 | 79.6258 | 14.2355 | 23.0314 | 0 | 9 | -84.1844 | 89.6694 | -84.1844 | 89.6694 | 162.7306 | 186.883 | 180.6 | 183.3783 | 180 | 182.8398 | -223.4 | -232.9454 | -220.9 | -229.8181 | -226.3 | -235.2854 | -226.1 | -235.4521 | 167.8851 | 175.5836
2022-09-12 03:00 | -9 | -13.4536 | 67.0487 | 67.0499 | 26.3929 | 32.519 | -9 | -13.4536 | -103.8423 | 108.8947 | -103.8423 | 108.8947 | 168.1357 | 190.963 | 181.2 | 184.1269 | 180.9 | 183.9394 | -223.1 | -232.7715 | -220.3 | -229.2691 | -226.3 | -235.5053 | -225.3 | -234.7682 | 166.5363 | 174.1093
2022-09-12 03:30 | -4 | -9.8489 | 71.4373 | 71.4382 | 22.222 | 28.5421 | -6 | -10 | -98.6707 | 103.612 | -98.6707 | 103.612 | 170.9713 | 193.3611 | 180.6 | 183.4306 | 180.6 | 183.4306 | -223 | -232.3923 | -221.2 | -230.1065 | -226.1 | -235.1889 | -225.9 | -235.0103 | 170.1505 | 177.6169
2022-09-12 04:00 | -11 | -14.2127 | 71.1139 | 71.121 | 23.9251 | 29.1858 | -9 | -12.7279 | -95.5122 | 99.5983 | -95.5122 | 99.5983 | 167.7297 | 189.9599 | 181.5 | 184.2132 | 181.2 | 183.8317 | -224.4 | -233.9328 | -221.9 | -231.0152 | -226.9 | -236.1095 | -226.5 | -235.948 | 170.2101 | 176.9688
2022-09-12 04:30 | 0 | 19 | 76.874 | 77.707 | 21.9938 | 34.6037 | 0 | 19 | -100.6747 | 109.9703 | -100.6747 | 109.9703 | 166.7749 | 192.6234 | 180.9 | 183.7259 | 180.6 | 183.4833 | -222.7 | -232.3311 | -220.4 | -229.4763 | -225.7 | -234.9288 | -225.2 | -234.7003 | 177.9786 | 184.83
2022-09-12 05:00 | -12 | -21.6333 | 72.3523 | 73.5706 | 31.2232 | 40.708 | -13 | -21.0238 | -113.0926 | 120.7771 | -113.0926 | 120.7771 | 156.0008 | 183.4504 | 181.2 | 183.9176 | 181.8 | 184.5602 | -223.6 | -232.7761 | -220.7 | -229.5158 | -226.4 | -235.3539 | -225.7 | -234.8734 | 181.6279 | 187.0456
2022-09-12 05:30 | -14 | -22.0227 | 78.1673 | 79.5834 | 31.8741 | 40 | -14 | -22.0227 | -120.4174 | 126.7929 | -120.4174 | 126.7929 | 131.9339 | 164.12 | 180 | 182.633 | 181.2 | 184.0213 | -223.5 | -232.6487 | -220.8 | -229.2856 | -226.2 | -234.9711 | -226.4 | -235.3539 | 187.418 | 191.4884
2022-09-12 06:00 | -8 | -17 | 89.6409 | 91.2209 | 30.4948 | 36.281 | -8 | -17 | -123.674 | 127.2646 | -123.674 | 127.2646 | 111.0822 | 143.805 | 179.7 | 182.0417 | 179.4 | 181.6953 | -222.2 | -230.5806 | -221.7 | -229.7279 | -227.1 | -235.2278 | -226.8 | -235.1481 | 203.0782 | 204.7169
2022-09-12 06:30 | -19 | -20.2485 | 91.7011 | 93.2088 | 43.566 | 44.6778 | -18 | -19.3132 | -154.3106 | 154.8264 | -154.3106 | 154.8264 | 82.7701 | 124.7126 | 181.2 | 182.6288 | 179.4 | 180.9982 | -221.6 | -227.9432 | -222.4 | -228.1727 | -227.9 | -233.7572 | -227.3 | -233.1277 | 228.5543 | 229.5976
2022-09-12 07:00 | -23 | -23.7697 | 89.5243 | 92.2604 | 51.9609 | 53.0286 | -25 | -25.9615 | -171.3173 | 171.6292 | -171.3173 | 171.6292 | 42.478 | 92.2435 | 179.4 | 180.9196 | 179.4 | 180.8811 | -221.9 | -228.1694 | -225.2 | -231.4908 | -231.7 | -238.2311 | -230.9 | -237.4531 | 250.7476 | 253.4262
2022-09-12 07:30 | -44 | -46.4866 | 76.0336 | 84.1523 | 71.0361 | 73.166 | -43 | -45.2217 | -203.0638 | 203.8825 | -203.0638 | 203.8825 | 30.8903 | 99.0687 | 179.7 | 181.7619 | 179.7 | 181.4583 | -222.2 | -229.4942 | -226.8 | -233.3266 | -232.3 | -238.9078 | -232.2 | -238.8574 | 292.2708 | 292.325
2022-09-12 08:00 | -40 | -41.2311 | 73.0431 | 78.9799 | 64.5684 | 65.8898 | -40 | -41.2311 | -197.7047 | 198.0857 | -197.7047 | 198.0857 | 2.1157 | 73.4363 | 177.9 | 180.5636 | 178.8 | 181.6058 | -221.1 | -229.4404 | -224.4 | -229.8379 | -229.7 | -235.2936 | -229.3 | -234.8382 | 263.019 | 263.0258
2022-09-12 08:30 | -48 | -50 | 60.9196 | 69.3341 | 70.432 | 72.6741 | -46 | -48.3839 | -196.1369 | 197.2143 | -196.1369 | 197.2143 | 13.7755 | 83.859 | 180.6 | 183.8097 | 178.5 | 181.8606 | -221.8 | -231.3544 | -226.5 | -233.4648 | -231.9 | -238.8263 | -231.2 | -238.0273 | 271.4266 | 271.4533
2022-09-12 09:00 | -22 | -44.7772 | 60.4527 | 76.8677 | 40.6001 | 59.2944 | -22 | -44.7772 | -144.269 | 155.9679 | -144.269 | 155.9679 | 28.9966 | 109.2179 | 178.5 | 180.7609 | 178.2 | 180.5604 | -220.5 | -228.7023 | -226.1 | -234.0286 | -231.1 | -239.1689 | -231.5 | -239.6845 | 261.5642 | 261.6711
2022-09-12 09:30 | -37 | -42.0595 | 33.3164 | 42.1939 | 52.7705 | 58.4294 | -37 | -41.5933 | -149.7758 | 153.4731 | -149.7758 | 153.4731 | 44.1845 | 99.4093 | 180.6 | 182.6968 | 179.1 | 181.3065 | -223 | -230.6474 | -225.6 | -233.4167 | -230.6 | -238.5829 | -230.7 | -238.8859 | 225.4216 | 226.1219
2022-09-12 10:00 | -52 | -56.8595 | 9.6503 | 27.5924 | 68.4686 | 72.8676 | -52 | -56.8595 | -167.5677 | 170.3304 | -167.5677 | 170.3304 | 64.6125 | 113.7255 | 179.4 | 181.6727 | 179.7 | 181.8992 | -221.4 | -229.1008 | -223.4 | -231.4996 | -229.5 | -237.8319 | -229.4 | -237.7007 | 257.7869 | 258.1645
2022-09-12 10:30 | -63 | -68.542 | 11.4523 | 36.1331 | 76.1269 | 82.203 | -62 | -67.624 | -175.2345 | 179.7429 | -175.2345 | 179.7429 | 55.3454 | 108.2435 | 179.7 | 181.8992 | 180.6 | 182.9294 | -222.5 | -230.5262 | -224.9 | -233.6384 | -230 | -239.0356 | -230 | -239.0628 | 224.432 | 224.9957
2022-09-12 11:00 | -61 | -64.195 | 1.7238 | 26.2092 | 72.6065 | 76.9613 | -59 | -62.2977 | -170.3995 | 173.3161 | -170.3995 | 173.3161 | 74.2375 | 119.6766 | 178.2 | 179.5407 | 177.9 | 179.3172 | -220.4 | -226.0447 | -221 | -226.8986 | -226.1 | -232.2288 | -226 | -232.1543 | 238.2647 | 238.6714
2022-09-12 11:30 | -63 | -66.4078 | 1.5461 | 28.4788 | 75.2345 | 79.6014 | -61 | -64.5136 | -170.0173 | 172.8518 | -170.0173 | 172.8518 | 59.3438 | 112.3797 | 174.9 | 176.3033 | 174.6 | 176.2418 | -215.5 | -221.3837 | -216.9 | -222.8611 | -222.5 | -228.6559 | -222.7 | -228.8967 | 239.9875 | 240.1801
2022-09-12 12:00 | -63 | -67.0671 | 4.7064 | 28.2929 | 76.332 | 81.1422 | -63 | -67.0671 | -167.4328 | 170.6837 | -167.4328 | 170.6837 | 36.4772 | 105.1916 | 169.2 | 170.8104 | 170.1 | 171.7848 | -211.7 | -217.6632 | -214.9 | -220.7767 | -220.1 | -226.2284 | -219.9 | -225.9416 | 256.2255 | 256.3829
2022-09-12 12:30 | -69 | -73.3894 | 13.6767 | 34.1759 | 84.9061 | 89.2434 | -69 | -73.0548 | -174.8351 | 178.2215 | -174.8351 | 178.2215 | 32.6373 | 103.9523 | 171.3 | 172.9731 | 172.2 | 174.0778 | -214.3 | -220.4247 | -219.4 | -225.5011 | -224.4 | -230.7359 | -224.4 | -230.7126 | 244.0233 | 244.4318
2022-09-12 13:00 | -74 | -77.7946 | 13.9764 | 37.4496 | 96.567 | 100.1126 | -73 | -76.844 | -192.2303 | 194.9826 | -192.2303 | 194.9826 | 42.7701 | 104.2512 | 163.5 | 165.4306 | 165.9 | 167.627 | -204.8 | -210.4645 | -212.5 | -218.2802 | -217.8 | -223.7142 | -217.4 | -223.3707 | 255.8759 | 256.1832
2022-09-12 13:30 | -77 | -81.9329 | 12.6103 | 39.3529 | 94.7121 | 99.0529 | -77 | -81.9329 | -190.6735 | 194.1035 | -190.6735 | 194.1035 | 62.5588 | 114.3055 | 171.6 | 173.6189 | 171 | 173.1655 | -213.5 | -220.1742 | -215.1 | -221.7747 | -220.1 | -226.9896 | -220.1 | -227.0385 | 206.6766 | 206.9172
2022-09-12 14:00 | -101 | -103.3683 | -22.7829 | 34.4701 | 115.4441 | 117.1253 | -100 | -102.3914 | -234.8968 | 235.8535 | -234.8968 | 235.8535 | 74.1899 | 103.6615 | 170.7 | 172.0991 | 171 | 172.435 | -211.4 | -216.627 | -218.2 | -223.6561 | -223.5 | -229.1563 | -223.7 | -229.4399 | 277.028 | 277.19
2022-09-12 14:30 | -77 | -79.0759 | 16.8061 | 30.9476 | 95.6455 | 97.5135 | -77 | -79.0759 | -206.0173 | 206.9574 | -206.0173 | 206.9574 | 63.3841 | 95.7579 | 170.1 | 171.466 | 170.7 | 172.1375 | -212 | -217.1908 | -220.7 | -226.9746 | -226.4 | -232.8908 | -226 | -232.5289 | 291.1885 | 295.8877
2022-09-12 15:00 | -81 | -82.5651 | 11.1926 | 25.8671 | 96.7024 | 98.3928 | -81 | -82.5651 | -208.0819 | 208.9819 | -208.0819 | 208.9819 | 100.377 | 119.92 | 171.9 | 173.1418 | 172.5 | 173.7736 | -213.8 | -218.7347 | -217.6 | -223.727 | -222.9 | -229.1607 | -222.9 | -229.3243 | 269.6388 | 272.4456
2022-09-12 15:30 | -94 | -95.7079 | 4.3399 | 26.0393 | 115.879 | 116.8861 | -95 | -96.6902 | -236.6093 | 237.2165 | -236.6093 | 237.2165 | 83.2492 | 101.9377 | 173.4 | 174.667 | 174.6 | 175.8944 | -215.8 | -220.7741 | -221.3 | -227.4422 | -226.1 | -232.4359 | -226.6 | -232.9686 | 303.2289 | 306.2937
2022-09-12 16:00 | -94 | -95.0368 | 6.4628 | 20.7954 | 112.0882 | 112.5821 | -92 | -93.0591 | -238.2144 | 238.3914 | -238.2144 | 238.3914 | 48.6391 | 81.6328 | 169.5 | 170.485 | 169.5 | 170.584 | -209.2 | -213.5333 | -217.8 | -223.3099 | -223 | -228.6025 | -223.3 | -228.9612 | 359.4755 | 363.3625
2022-09-12 16:30 | -73 | -73.9797 | 35.4902 | 42.0615 | 94.7265 | 95.5048 | -73 | -73.9797 | -228.9866 | 229.2759 | -228.9866 | 229.2759 | 15.6448 | 46.9428 | 164.7 | 166.1496 | 166.8 | 168.2315 | -205 | -209.967 | -214.8 | -220.52 | -220.3 | -226.0813 | -220.2 | -226.0063 | 368.4871 | 372.2916
2022-09-12 17:00 | -60 | -60.8276 | 40.6783 | 44.8927 | 89.3743 | 89.8138 | -60 | -60.8276 | -230.4564 | 230.5027 | -230.4564 | 230.5027 | 10.2671 | 52.8831 | 166.5 | 167.8952 | 165.6 | 167.0814 | -207.3 | -212.5171 | -216.1 | -221.9515 | -221.6 | -227.5056 | -221.7 | -227.6257 | 395.6299 | 399.0709
2022-09-12 17:30 | -65 | -65.7647 | 68.0394 | 74.2288 | 92.3471 | 92.7108 | -65 | -65.6201 | -245.6515 | 245.6632 | -245.6515 | 245.6632 | -30.6657 | 69.0022 | 166.2 | 167.4473 | 167.7 | 169.1239 | -208.7 | -213.4333 | -217.3 | -222.8223 | -222.5 | -228.1589 | -222.8 | -228.3415 | 386.6258 | 391.3656
2022-09-12 18:00 | -47 | -47.5184 | 95.437 | 100.3034 | 76.2809 | 76.4675 | -47 | -47.5184 | -237.0265 | 237.2134 | -237.0265 | 237.2134 | -64.0239 | 79.1556 | 167.4 | 168.5669 | 167.1 | 168.4144 | -207.6 | -212.5063 | -216.6 | -222.3263 | -221.9 | -227.5655 | -222 | -227.6936 | 366.541 | 371.6643
2022-09-12 18:30 | -43 | -43.2897 | 111.6263 | 118.2024 | 72.2093 | 72.2598 | -43 | -43.2897 | -238.7318 | 239.2474 | -238.7318 | 239.2474 | -92.6364 | 101.5076 | 167.4 | 168.5319 | 168 | 169.1628 | -208.6 | -213.19 | -217.9 | -223.563 | -222.7 | -228.5098 | -222.9 | -228.5933 | 361.8258 | 364.1366
2022-09-12 19:00 | -40 | -40 | 111.7669 | 117.1691 | 72.1009 | 72.1103 | -41 | -41.0122 | -242.1384 | 243.1251 | -242.1384 | 243.1251 | -89.1783 | 98.5917 | 167.7 | 168.8648 | 168.3 | 169.5319 | -208.2 | -212.9654 | -217.6 | -223.4511 | -222.5 | -228.587 | -222.4 | -228.3075 | 348.9572 | 350.7712
2022-09-12 19:30 | -29 | -29.0172 | 119.1889 | 125.6948 | 60.6705 | 61.2342 | -29 | -29.0172 | -220.5174 | 220.5768 | -220.5174 | 220.5768 | -79.6476 | 90.8715 | 169.2 | 170.8104 | 167.4 | 168.9863 | -207.4 | -212.8146 | -215.4 | -221.9205 | -220.5 | -227.2801 | -220.7 | -227.3536 | 340.8202 | 342.0092
2022-09-12 20:00 | -22 | -25.0599 | 123.5838 | 129.8084 | 52.9022 | 54.0515 | -22 | -25.0599 | -205.3984 | 205.4011 | -205.3984 | 205.4011 | -60.2151 | 77.1396 | 168.3 | 170.0452 | 166.8 | 168.5608 | -209.7 | -215.7184 | -217.3 | -224.3999 | -222.1 | -229.3724 | -222.5 | -229.6851 | 342.4906 | 343.3623
2022-09-12 20:30 | -15 | -22.6716 | 124.8441 | 131.936 | 46.1558 | 49.3465 | -16 | -24.0832 | -190.0854 | 190.4775 | -190.0854 | 190.4775 | -44.1921 | 62.149 | 168.3 | 170.132 | 168.3 | 170.2209 | -208.4 | -214.1519 | -215.2 | -222.1172 | -220.3 | -227.4299 | -220.8 | -227.84 | 323.4912 | 323.5916
2022-09-12 21:00 | -23 | -31.1448 | 116.4618 | 124.0298 | 51.3761 | 55.1291 | -24 | -31.8277 | -194.3926 | 195.1399 | -194.3926 | 195.1399 | -33.1299 | 57.3762 | 168 | 170.252 | 169.8 | 172.2251 | -209.2 | -216.057 | -215.7 | -223.7294 | -220.9 | -229.141 | -221 | -229.2375 | 322.6975 | 322.7373
2022-09-12 21:30 | -20 | -26.2488 | 109.9995 | 115.9213 | 48.2577 | 51.9786 | -21 | -27.0185 | -189.7772 | 190.8215 | -189.7772 | 190.8215 | -4.3431 | 53.0402 | 169.2 | 170.4615 | 168.3 | 169.7579 | -210.1 | -215.2276 | -215.3 | -221.5376 | -220.9 | -227.3335 | -220.7 | -227.1391 | 292.222 | 293.2041
2022-09-12 22:00 | -18 | -26.1725 | 106.8912 | 112.8941 | 44.4602 | 50.0721 | -18 | -26.9072 | -174.8201 | 177.6198 | -174.8201 | 177.6198 | 24.2081 | 56.8086 | 169.8 | 170.9855 | 170.1 | 171.3549 | -210.7 | -215.5147 | -215.2 | -221.6065 | -220.1 | -226.7471 | -219.9 | -226.5771 | 268.5213 | 268.6425
2022-09-12 22:30 | -27 | -34.2053 | 93.9115 | 99.7247 | 50.6933 | 56.3904 | -26 | -32.8024 | -182.2136 | 185.3894 | -182.2136 | 185.3894 | 62.5206 | 81.9022 | 170.1 | 171.3549 | 169.8 | 171.0937 | -211.6 | -216.6705 | -215 | -221.9234 | -220.4 | -227.5267 | -220.1 | -227.2859 | 275.7808 | 275.8203
2022-09-12 23:00 | -20 | -31.241 | 92.0832 | 97.7637 | 44.4081 | 53.1613 | -17 | -29.4109 | -169.6434 | 174.5241 | -169.6434 | 174.5241 | 79.4243 | 99.8735 | 171.3 | 173.0574 | 170.4 | 172.2974 | -211.1 | -217.0099 | -214.2 | -221.9659 | -220.4 | -228.5793 | -219 | -227.3905 | 253.0623 | 253.1991
2022-09-12 23:30 | -13 | -22.2036 | 93.6933 | 97.116 | 38.5914 | 45.018 | -12 | -21.6333 | -167.1844 | 170.1434 | -167.1844 | 170.1434 | 69.5096 | 99.5241 | 171.9 | 173.4451 | 170.7 | 172.2964 | -212.1 | -217.7769 | -213.8 | -220.861 | -217.1 | -224.1066 | -218.8 | -226.1785 | 233.3526 | 233.361
2022-09-13 | -4 | -19.4165 | 99.5303 | 102.1446 | 26.949 | 36.5853 | -4 | -19.4165 | -140.3919 | 145.1395 | -140.3919 | 145.1395 | 74.3338 | 104.0965 | 171 | 172.8469 | 171.6 | 173.4405 | -212.1 | -218.5491 | -212.7 | -220.257 | -217.4 | -224.9331 | -217.4 | -225.1333 | 199.9344 | 200.0137
2022-09-13 00:30 | -1 | -7.0711 | 104.2547 | 104.8128 | 17.2897 | 22.97 | -1 | -7.0711 | -120.8694 | 123.1481 | -120.8694 | 123.1481 | 86.1681 | 111.8975 | 171.3 | 173.015 | 171.9 | 173.694 | -214.2 | -220.3979 | -213.5 | -220.9264 | -218.2 | -225.7513 | -218.5 | -226.2216 | 191.0235 | 191.3564
2022-09-13 01:00 | 2 | 6.3246 | 99.5666 | 99.8551 | 18.4267 | 22.6708 | 2 | 6.3246 | -117.5148 | 119.5096 | -117.5148 | 119.5096 | 96.8893 | 117.1928 | 174.9 | 176.7061 | 173.7 | 175.6056 | -216.1 | -222.5521 | -215 | -222.6339 | -220.8 | -228.7024 | -220.1 | -228.0267 | 177.9433 | 178.258
2022-09-13 01:30 | 10 | 11.1803 | 100.8179 | 100.9021 | 12.5334 | 17.9529 | 10 | 11.1803 | -108.0171 | 110.1332 | -108.0171 | 110.1332 | 114.3012 | 127.0177 | 177.3 | 179.0399 | 177.6 | 179.4213 | -219.4 | -226.1888 | -217.8 | -225.5196 | -222.8 | -230.6931 | -222.7 | -230.7979 | 173.858 | 174.0826
2022-09-13 02:00 | 15 | 17 | 105.369 | 105.6015 | 5.3864 | 17.3385 | 14 | 16.1245 | -93.1558 | 97.915 | -93.1558 | 97.915 | 120.9903 | 132.5031 | 178.5 | 180.1062 | 177.9 | 179.7183 | -220.9 | -227.5958 | -218.8 | -226.4597 | -224.1 | -232.019 | -224.2 | -232.3503 | 163.6222 | 164.0007
2022-09-13 02:30 | 9 | 11.4018 | 100.1934 | 100.343 | 8.7522 | 17.3746 | 10 | 12.2066 | -96.7438 | 100.9184 | -96.7438 | 100.9184 | 133.0036 | 143.2808 | 178.8 | 180.3639 | 179.1 | 180.741 | -222.7 | -229.1534 | -220.7 | -228.2449 | -225.6 | -233.4167 | -225.3 | -233.2299 | 163.7276 | 165.0917
2022-09-13 03:00 | 8 | 12.0416 | 98.6535 | 98.9028 | 9.6784 | 19.794 | 8 | 11.3137 | -96.5182 | 101.5475 | -96.5182 | 101.5475 | 127.6018 | 138.6615 | 174 | 175.7726 | 176.4 | 178.2767 | -217.3 | -223.837 | -215.8 | -223.5104 | -220.7 | -228.5538 | -221.3 | -229.4209 | 164.3239 | 164.9754
2022-09-13 03:30 | 12 | 15 | 101.9079 | 102.1285 | 7.4591 | 18.4691 | 12 | 15 | -91.0268 | 95.8133 | -91.0268 | 95.8133 | 130.1182 | 140.8016 | 174.6 | 176.4092 | 174.6 | 176.4092 | -216.6 | -223.2298 | -214.8 | -222.4407 | -219.6 | -227.3359 | -219.7 | -227.6145 | 170.5117 | 171.205
2022-09-13 04:00 | 6 | 9.2195 | 96.0278 | 96.1937 | 12.6342 | 19.9195 | 8 | 10.6301 | -99.7149 | 104.2071 | -99.7149 | 104.2071 | 136.7771 | 147.0729 | 180.6 | 182.3085 | 180.9 | 182.6468 | -223.4 | -230.0708 | -221.3 | -228.9528 | -226.7 | -234.6083 | -226.6 | -234.7451 | 167.7802 | 168.3285
2022-09-13 04:30 | 6 | 6.7082 | 92.7032 | 92.724 | 18.4523 | 21.2835 | 6 | 6.3246 | -110.1661 | 112.1901 | -110.1661 | 112.1901 | 130.9377 | 142.0325 | 174 | 175.7726 | 174 | 175.8154 | -216 | -222.3835 | -214.9 | -222.1778 | -219.6 | -227.227 | -219.7 | -227.426 | 189.3072 | 189.5749
2022-09-13 05:00 | 0 | 1 | 93.0864 | 93.1767 | 23.0834 | 25.2067 | 0 | 1 | -114.3186 | 115.7457 | -114.3186 | 115.7457 | 118.2031 | 129.7636 | 174 | 175.7304 | 174.3 | 176.0274 | -216.2 | -222.2956 | -215.5 | -222.557 | -220.3 | -227.5797 | -220.4 | -227.8024 | 190.7017 | 190.8838
2022-09-13 05:30 | 6 | 6.3246 | 108.6295 | 108.8636 | 15.6929 | 18.0069 | 6 | 6.3246 | -107.3254 | 108.4397 | -107.3254 | 108.4397 | 100.069 | 113.645 | 179.4 | 180.9982 | 179.7 | 181.376 | -222 | -228.5206 | -220.7 | -228.2704 | -225.9 | -233.7067 | -225.7 | -233.6421 | 190.3433 | 190.5066
2022-09-13 06:00 | -5 | -5.3852 | 104.5914 | 105.4323 | 31.0509 | 31.6405 | -6 | -6.3246 | -141.0588 | 141.2391 | -141.0588 | 141.2391 | 87.4747 | 98.2673 | 179.7 | 180.6912 | 179.4 | 180.5454 | -222.5 | -227.5766 | -222.8 | -228.9249 | -228 | -234.3075 | -228.3 | -234.6918 | 221.7289 | 222.287
2022-09-13 06:30 | 4 | 5 | 124.7456 | 126.4021 | 25.7037 | 26.1296 | 4 | 5 | -144.904 | 144.9117 | -144.904 | 144.9117 | 40.8919 | 78.2521 | 178.2 | 180.3709 | 177.9 | 180.0745 | -221.4 | -228.9983 | -223.4 | -229.8141 | -228.6 | -235.0766 | -228.9 | -235.2711 | 237.6382 | 241.3007
2022-09-13 07:00 | 0 | 0 | 122.3609 | 124.468 | 33.5552 | 33.7088 | -1 | -1 | -163.4994 | 163.5404 | -163.4994 | 163.5404 | 8.7415 | 54.1404 | 179.4 | 181.1613 | 178.2 | 180.058 | -220.4 | -227.0624 | -224.9 | -230.901 | -229.8 | -235.9229 | -230.3 | -236.4779 | 271.2674 | 285.276
2022-09-13 07:30 | -23 | -23.3452 | 102.0027 | 105.5661 | 51.5381 | 51.651 | -23 | -23.1948 | -193.3763 | 193.4882 | -193.3763 | 193.4882 | -11.4633 | 49.7238 | 177.6 | 179.5515 | 177.9 | 179.8925 | -220.6 | -227.6462 | -226.3 | -232.5331 | -231.4 | -237.8928 | -232 | -238.4765 | 289.6561 | 304.4782
2022-09-13 08:00 | -45 | -45.7056 | 77.6644 | 85.5137 | 69.9613 | 70.3464 | -45 | -45.7056 | -217.172 | 217.1724 | -217.172 | 217.1724 | -7.5527 | 37.4557 | 177.6 | 179.686 | 177.3 | 179.3895 | -219.5 | -226.5582 | -225.3 | -232.3008 | -230.3 | -237.4668 | -230.5 | -237.5638 | 294.9416 | 307.5009
2022-09-13 08:30 | -33 | -34.4819 | 84.4579 | 91.8615 | 58.51 | 59.4009 | -33 | -34.2053 | -193.0591 | 193.1697 | -193.0591 | 193.1697 | 3.4934 | 43.2321 | 179.1 | 181.4487 | 177.9 | 180.2161 | -219.7 | -227.7193 | -225.7 | -233.5134 | -230.8 | -238.8276 | -230.8 | -238.8276 | 284.6258 | 297.2512
2022-09-13 09:00 | -38 | -40.8534 | 59.758 | 68.4712 | 61.1431 | 63.4631 | -37 | -39.9249 | -191.0947 | 191.8964 | -191.0947 | 191.8964 | 14.8492 | 63.0993 | 180.3 | 184.2198 | 179.7 | 183.757 | -221.3 | -232.749 | -226.2 | -237.0213 | -231.2 | -242.1456 | -231.3 | -242.3254 | 271.6591 | 287.1041
2022-09-13 09:30 | -44 | -45.607 | 33.9195 | 41.7139 | 60.8618 | 63.2318 | -46 | -47.8017 | -190.0218 | 190.8698 | -190.0218 | 190.8698 | 46.5899 | 75.4806 | 179.1 | 182.507 | 179.4 | 182.9176 | -220.9 | -231.1883 | -225.4 | -235.9306 | -230.3 | -241.0255 | -230.1 | -240.864 | 306.0724 | 316.1594
2022-09-13 10:00 | -55 | -55.0818 | 31.9949 | 34.9339 | 73.2056 | 73.4016 | -54 | -54.0833 | -202.391 | 202.4138 | -202.391 | 202.4138 | 48.181 | 68.2579 | 176.4 | 178.9834 | 177 | 179.7288 | -218.7 | -227.0747 | -225.3 | -233.755 | -231.5 | -240.2639 | -231.5 | -240.3175 | 318.9722 | 333.7184
2022-09-13 10:30 | -58 | -58.0775 | 44.2937 | 47.7986 | 74.8354 | 74.9568 | -57 | -57.0789 | -201.7238 | 201.7417 | -201.7238 | 201.7417 | 45.9735 | 67.5893 | 176.7 | 179.4333 | 177 | 179.7811 | -218.1 | -226.6322 | -226.7 | -235.2911 | -232 | -240.7724 | -232.1 | -240.9223 | 318.5222 | 334.8846
2022-09-13 11:00 | -60 | -60.208 | 26.2994 | 30.3119 | 75.5779 | 75.8215 | -58 | -58.2151 | -199.8022 | 199.8797 | -199.8022 | 199.8797 | 56.0164 | 74.5808 | 175.8 | 178.7607 | 175.5 | 178.6313 | -218.3 | -227.2645 | -227.2 | -236.2328 | -232.9 | -242.1129 | -232.9 | -242.2079 | 305.0502 | 322.1363
2022-09-13 11:30 | -39 | -39.2046 | 36.5844 | 38.5788 | 47.7762 | 48.8115 | -40 | -40.1995 | -166.226 | 166.4634 | -166.226 | 166.4634 | 49.4233 | 70.034 | 176.1 | 179.2208 | 176.1 | 179.1653 | -219.1 | -228.4141 | -225.2 | -234.616 | -230.8 | -240.6089 | -229.4 | -239.0683 | 284.8926 | 303.4658
2022-09-13 12:00 | -34 | -34.3657 | 36.1938 | 38.5628 | 47.3534 | 48.6759 | -34 | -34.3657 | -161.9787 | 162.3969 | -161.9787 | 162.3969 | 64.4175 | 82.4751 | 179.1 | 182.0607 | 179.4 | 182.5445 | -220.6 | -230.4631 | -222.4 | -232.1007 | -227.8 | -237.8571 | -227.8 | -237.8474 | 257.9608 | 277.8365
2022-09-13 12:30 | -31 | -31.7805 | 30.1741 | 32.49 | 46.3584 | 48.1172 | -31 | -31.7805 | -159.2355 | 159.8399 | -159.2355 | 159.8399 | 72.0895 | 87.3394 | 179.4 | 182.9176 | 178.5 | 181.8035 | -220 | -230.0637 | -223 | -233.1373 | -228.4 | -238.7983 | -228 | -238.533 | 257.3218 | 274.9627
2022-09-13 13:00 | -38 | -38.833 | 25.7337 | 29.1015 | 57.6099 | 58.9087 | -39 | -39.8121 | -173.4635 | 173.9516 | -173.4635 | 173.9516 | 53.9414 | 77.1761 | 177.3 | 180.683 | 178.2 | 181.6821 | -219 | -228.9904 | -225.2 | -234.9839 | -230.4 | -240.3672 | -230.4 | -240.4243 | 278.2009 | 297.6812
2022-09-13 13:30 | -50 | -50.9902 | 26.3033 | 32.0589 | 64.2973 | 65.7794 | -50 | -50.9902 | -178.5479 | 179.3564 | -178.5479 | 179.3564 | 45.6926 | 72.4376 | 175.2 | 178.6227 | 176.4 | 179.917 | -217.8 | -227.9018 | -224 | -233.8629 | -229.6 | -239.6865 | -229.1 | -239.3321 | 277.6661 | 296.8209
2022-09-13 14:00 | -51 | -51.3517 | 32.3351 | 35.0782 | 61.8447 | 62.7267 | -50 | -50.3587 | -164.945 | 165.3783 | -164.945 | 165.3783 | 30.075 | 51.4774 | 119.7 | 123.5494 | 120.6 | 124.4957 | -159.7 | -165.624 | -171.3 | -177.578 | -175.7 | -182.086 | -175.6 | -182.0422 | 381.2352 | 389.3974
2022-09-13 14:30 | -47 | -47.2652 | 35.965 | 37.7777 | 61.4567 | 62.1066 | -47 | -47.3814 | -162.2885 | 162.5716 | -162.2885 | 162.5716 | 30.5654 | 50.5668 | 122.7 | 126.531 | 123 | 126.7492 | -164.1 | -170.1054 | -173.6 | -179.9285 | -178.1 | -184.5594 | -177.9 | -184.3927 | 371.2738 | 379.7743
2022-09-13 15:00 | -48 | -48.8365 | 29.4205 | 32.0248 | 63.7199 | 64.914 | -48 | -48.8365 | -170.3145 | 170.8719 | -170.3145 | 170.8719 | 41.317 | 56.2173 | 122.7 | 126.3142 | 123 | 126.822 | -164.4 | -170.1089 | -174.5 | -180.4612 | -178.9 | -184.9708 | -179 | -185.1185 | 398.9604 | 407.8162
2022-09-13 15:30 | -59 | -59.5399 | 21.6273 | 24.2431 | 75.9389 | 76.7053 | -59 | -59.4138 | -188.7193 | 189.0586 | -188.7193 | 189.0586 | 35.9995 | 52.4908 | 124.2 | 128.0589 | 124.2 | 128.2773 | -164.6 | -170.6404 | -173.1 | -179.4725 | -178.4 | -184.8228 | -177.8 | -184.3225 | 384.1398 | 391.3516
2022-09-13 16:00 | -43 | -43.4166 | 54.5902 | 56.0352 | 61.5882 | 62.4869 | -43 | -43.566 | -171.0114 | 171.3794 | -171.0114 | 171.3794 | 32.6899 | 46.06 | 123.3 | 127.0404 | 123.3 | 127.3347 | -164.2 | -170.0449 | -173.3 | -179.7618 | -177.8 | -184.3225 | -177.8 | -184.3225 | 384.0908 | 390.3402
2022-09-13 16:30 | -44 | -44.2832 | 66.9946 | 69.3661 | 68.2509 | 68.8445 | -44 | -44.4072 | -183.3519 | 183.5555 | -183.3519 | 183.5555 | 14.5468 | 37.0087 | 123.6 | 127.404 | 123.6 | 127.4771 | -163.1 | -169.2473 | -172.4 | -179.0112 | -176.4 | -183.1327 | -176.1 | -182.7633 | 382.568 | 388.9195
2022-09-13 17:00 | -40 | -40.1995 | 76.0375 | 77.1567 | 63.197 | 63.5421 | -38 | -38.2099 | -186.8015 | 186.8155 | -186.8015 | 186.8155 | -8.9985 | 36.9549 | 123.9 | 127.4802 | 124.2 | 127.7718 | -163.9 | -169.6 | -173.7 | -179.7906 | -178.2 | -184.422 | -178 | -184.203 | 407.6406 | 413.3533
2022-09-13 17:30 | -45 | -45 | 84.8951 | 86.4683 | 72.1059 | 72.1103 | -45 | -45 | -216.804 | 217.1465 | -216.804 | 217.1465 | -35.228 | 51.127 | 122.1 | 125.5897 | 122.7 | 126.1731 | -163.6 | -169.0806 | -174.4 | -180.2629 | -178.9 | -184.8444 | -179 | -184.9412 | 429.3084 | 437.3081
2022-09-13 18:00 | -35 | -35.1283 | 101.9354 | 103.525 | 66.6149 | 67.1482 | -36 | -36.2215 | -216.134 | 217.6295 | -216.134 | 217.6295 | -71.7947 | 80.0422 | 123 | 125.9286 | 122.4 | 125.5395 | -162.8 | -167.9079 | -173.9 | -179.2338 | -178 | -183.454 | -178 | -183.3816 | 441.0722 | 451.3854
2022-09-13 18:30 | -29 | -29 | 117.1589 | 120.2482 | 61.3276 | 61.6051 | -30 | -30 | -214.9598 | 216.482 | -214.9598 | 216.482 | -109.4056 | 120.9466 | 121.5 | 124.5954 | 122.7 | 125.832 | -162.9 | -167.859 | -174.5 | -179.6246 | -179 | -184.2334 | -179 | -184.1158 | 447.8952 | 459.4581
2022-09-13 19:00 | -40 | -40.1995 | 110.6975 | 116.7938 | 72.519 | 72.577 | -40 | -40.1123 | -229.3609 | 230.2625 | -229.3609 | 230.2625 | -105.9518 | 114.8658 | 122.7 | 124.9114 | 123.3 | 125.6141 | -162.8 | -166.3947 | -174.9 | -179.057 | -179.4 | -183.429 | -179.3 | -183.345 | 458.7713 | 468.1643
2022-09-13 19:30 | -58 | -58.5491 | 91.8927 | 100.6031 | 90.5482 | 90.7512 | -57 | -57.5587 | -255.9545 | 256.366 | -255.9545 | 256.366 | -79.2335 | 94.2424 | 122.7 | 125.0831 | 122.4 | 124.9071 | -163.1 | -166.8975 | -174.9 | -179.2713 | -179.9 | -184.3045 | -180 | -184.3476 | 491.112 | 499.3674
2022-09-13 20:00 | -77 | -78.0897 | 73.7359 | 86.5858 | 108.4531 | 108.812 | -77 | -77.9295 | -275.2836 | 275.4304 | -275.2836 | 275.4304 | -51.7872 | 77.1502 | 121.8 | 124.2594 | 122.4 | 124.9672 | -162.4 | -166.2991 | -174.7 | -179.2431 | -179.2 | -183.8082 | -179.2 | -183.7859 | 512.1974 | 519.4699
2022-09-13 20:30 | -84 | -84.7172 | 60.2101 | 73.2208 | 117.0315 | 117.2727 | -83 | -83.7257 | -281.9004 | 282.063 | -281.9004 | 282.063 | -36.6205 | 61.0532 | 122.1 | 124.6131 | 121.2 | 123.6713 | -163.4 | -167.2972 | -176.2 | -180.7722 | -181 | -185.6299 | -180.6 | -185.1955 | 506.4929 | 516.1919
2022-09-13 21:00 | -70 | -70.859 | 73.1407 | 83.0782 | 101.029 | 101.4277 | -69 | -69.7209 | -252.4044 | 252.4323 | -252.4044 | 252.4323 | -26.8411 | 65.2665 | 125.4 | 127.5099 | 124.2 | 126.441 | -165.6 | -169.2583 | -177.4 | -181.3825 | -182.4 | -186.4603 | -182.1 | -186.0483 | 479.3447 | 485.7836
2022-09-13 21:30 | -74 | -75.3127 | 63.7296 | 74.6501 | 102.3341 | 103.1333 | -73 | -74.1485 | -252.7692 | 252.8085 | -252.7692 | 252.8085 | -13.6212 | 59.8174 | 124.5 | 127.2064 | 125.4 | 128.0266 | -166.9 | -171.2381 | -176.3 | -180.7808 | -180.9 | -185.488 | -180.8 | -185.3025 | 454.1201 | 459.7916
2022-09-13 22:00 | -80 | -80.895 | 53.9322 | 62.9004 | 102.8037 | 103.5817 | -81 | -81.7435 | -242.393 | 242.5691 | -242.393 | 242.5691 | 21.7934 | 50.4228 | 126 | 127.2371 | 126 | 127.322 | -167.6 | -169.825 | -176.6 | -180.9418 | -181.2 | -185.7146 | -180.9 | -185.4439 | 442.1412 | 446.4058
2022-09-13 22:30 | -75 | -76.6877 | 50.7835 | 60.3618 | 99.5678 | 101.0166 | -75 | -76.4853 | -236.2054 | 236.8604 | -236.2054 | 236.8604 | 47.8405 | 63.2483 | 126.6 | 128.3299 | 126.3 | 128.0835 | -168.5 | -171.5679 | -177.5 | -182.3325 | -181.8 | -186.7472 | -181.8 | -186.8161 | 416.0349 | 417.8124
2022-09-13 23:00 | -72 | -73.9797 | 41.3897 | 50.9024 | 99.0696 | 101.058 | -73 | -74.9533 | -232.0826 | 233.1291 | -232.0826 | 233.1291 | 68.2955 | 92.8834 | 127.2 | 129.3344 | 127.8 | 130.0897 | -170.3 | -174.0428 | -176.9 | -181.9611 | -181.2 | -186.325 | -181 | -186.2007 | 399.5176 | 402.3359
2022-09-13 23:30 | -64 | -65.7343 | 44.4648 | 51.2361 | 91.8604 | 93.6936 | -64 | -65.5134 | -227.4128 | 228.2351 | -227.4128 | 228.2351 | 76.3909 | 95.7616 | 127.5 | 129.2178 | 128.1 | 129.9083 | -170 | -172.9671 | -176.9 | -181.1912 | -181.3 | -185.725 | -181.1 | -185.6171 | 414.3778 | 416.2942
2022-09-14 | -58 | -60.4401 | 50.1981 | 55.656 | 79.5474 | 82.5237 | -59 | -61.4003 | -199.2981 | 201.0336 | -199.2981 | 201.0336 | 80.6466 | 102.564 | 128.1 | 130.1661 | 128.4 | 130.5689 | -169.6 | -173.1738 | -175.8 | -180.6549 | -180.5 | -185.4819 | -180.5 | -185.5471 | 390.2643 | 391.8477
2022-09-14 00:30 | -55 | -58.1893 | 47.3451 | 52.8883 | 75.8032 | 79.6603 | -53 | -56.3028 | -189.6114 | 192.2866 | -189.6114 | 192.2866 | 87.7792 | 108.2959 | 127.5 | 129.795 | 128.4 | 130.6237 | -169.6 | -173.5465 | -174.6 | -179.5572 | -179.1 | -184.307 | -178.5 | -183.843 | 371.9184 | 374.0791
2022-09-14 01:00 | -64 | -66.2193 | 34.4371 | 40.0954 | 85.1096 | 88.0152 | -64 | -65.9697 | -203.0959 | 205.5544 | -203.0959 | 205.5544 | 92.2313 | 111.7132 | 129 | 131.4962 | 128.4 | 131.0258 | -173 | -177.2322 | -175.8 | -181.03 | -179.7 | -185.056 | -178.9 | -184.3273 | 353.6998 | 355.9974
2022-09-14 01:30 | -60 | -62.3618 | 36.0793 | 41.6794 | 80.2368 | 83.9244 | -61 | -63.6003 | -196.0147 | 199.5349 | -196.0147 | 199.5349 | 96.4828 | 105.7089 | 128.7 | 130.81 | 128.4 | 130.5689 | -170.2 | -173.7413 | -173.1 | -177.5496 | -177.1 | -181.739 | -177.1 | -181.8065 | 336.105 | 338.0174
2022-09-14 02:00 | -68 | -70.6045 | 26.3116 | 33.9004 | 88.3675 | 91.8082 | -68 | -70.6045 | -204.0406 | 207.5554 | -204.0406 | 207.5554 | 103.4755 | 111.6764 | 129 | 131.1051 | 129.9 | 132.0985 | -171.7 | -175.5575 | -174.2 | -178.9142 | -178 | -182.8879 | -177.8 | -182.7857 | 327.4751 | 329.5054
2022-09-14 02:30 | -47 | -47.3814 | 42.7573 | 43.5581 | 68.867 | 70.4671 | -47 | -47.3814 | -175.3907 | 176.8834 | -175.3907 | 176.8834 | 101.2027 | 109.799 | 129.3 | 131.5085 | 128.4 | 130.6792 | -171.7 | -175.4334 | -173.5 | -178.0963 | -177.7 | -182.5217 | -177.7 | -182.5404 | 312.9243 | 314.764
2022-09-14 03:00 | -45 | -45.5412 | 44.0941 | 44.9177 | 67.5015 | 69.2794 | -45 | -45.3982 | -170.6691 | 172.3911 | -170.6691 | 172.3911 | 105.9937 | 113.5229 | 128.7 | 131.03 | 129.3 | 131.5636 | -172.4 | -176.1186 | -174.2 | -178.7111 | -177.3 | -181.9339 | -178.2 | -182.8782 | 310.0872 | 311.793
2022-09-14 03:30 | -55 | -55.5788 | 42.9224 | 44.0772 | 68.5875 | 70.6178 | -55 | -55.5788 | -170.5467 | 172.4653 | -170.5467 | 172.4653 | 94.0857 | 100.3863 | 117 | 119.2008 | 117.9 | 120.0843 | -156.8 | -159.7579 | -159.3 | -163.1859 | -163 | -166.961 | -162.9 | -166.961 | 336.9824 | 338.8062
2022-09-14 04:00 | -65 | -65.6201 | 28.3655 | 30.8206 | 84.8004 | 86.4866 | -64 | -64.6297 | -193.923 | 195.6183 | -193.923 | 195.6183 | 100.9074 | 107.5858 | 126.3 | 128.4494 | 125.1 | 127.3814 | -168 | -171.7305 | -169.3 | -173.8469 | -173.7 | -178.2462 | -173.3 | -178.107 | 320.0119 | 322.5306
2022-09-14 04:30 | -74 | -74.4312 | 25.4444 | 28.0375 | 90.0077 | 91.0922 | -74 | -74.4312 | -200.6804 | 201.8056 | -200.6804 | 201.8056 | 90.1278 | 95.8913 | 122.1 | 123.7924 | 121.8 | 123.5971 | -163.3 | -165.9789 | -165 | -168.6093 | -169.4 | -173.1209 | -169.2 | -172.9666 | 333.8351 | 335.0676
2022-09-14 05:00 | -76 | -76.6551 | 24.6774 | 29.539 | 96.5131 | 97.6744 | -75 | -75.6637 | -211.0046 | 212.1809 | -211.0046 | 212.1809 | 77.8282 | 84.9068 | 120.6 | 122.5191 | 121.2 | 123.1627 | -162.1 | -164.8709 | -164.8 | -168.4549 | -168.1 | -171.9326 | -168 | -171.8348 | 342.0808 | 344.1512
2022-09-14 05:30 | -84 | -84.4808 | 24.1258 | 31.875 | 106.8827 | 107.6587 | -84 | -84.4808 | -232.5271 | 233.318 | -232.5271 | 233.318 | 63.5923 | 72.6373 | 120.6 | 122.2146 | 120.9 | 122.7103 | -160.6 | -162.9883 | -164.4 | -167.7188 | -168.4 | -171.8377 | -168.3 | -171.7997 | 368.5392 | 371.029
2022-09-14 06:00 | -97 | -97.4166 | 18.8443 | 30.112 | 123.8998 | 124.0545 | -97 | -97.4166 | -268.3138 | 268.3778 | -268.3138 | 268.3778 | 48.1902 | 66.2934 | 119.7 | 121.4259 | 119.7 | 121.5803 | -158.7 | -161.3821 | -165.5 | -168.719 | -169.8 | -173.151 | -169.7 | -173.0922 | 406.5079 | 410.6823
2022-09-14 06:30 | -104 | -110.3857 | 25.5489 | 62.3894 | 131.4117 | 135.207 | -104 | -110.3857 | -286.6279 | 289.218 | -286.6279 | 289.218 | 21.2049 | 69.4925 | 117 | 118.714 | 118.2 | 119.8968 | -157.8 | -160.0626 | -166.8 | -169.6929 | -171.2 | -174.1466 | -170.9 | -173.8701 | 467.5916 | 474.4096
2022-09-14 07:00 | -122 | -125.8769 | 9.6348 | 54.0644 | 148.6583 | 150.387 | -121 | -124.6635 | -315.873 | 316.4589 | -315.873 | 316.4589 | -12.843 | 68.7177 | 117.3 | 118.9098 | 117 | 118.6139 | -157.9 | -160.1415 | -169.5 | -171.9629 | -173.6 | -176.1561 | -173.8 | -176.3702 | 500.5638 | 510.0134
2022-09-14 07:30 | -140 | -144.5545 | -11.4865 | 59.4906 | 166.5917 | 167.6678 | -140 | -144.3087 | -349.4697 | 349.5867 | -349.4697 | 349.5867 | -28.1584 | 73.8472 | 126.3 | 127.9851 | 127.2 | 128.9218 | -167.4 | -170.4499 | -151.1 | -153.1714 | -153.9 | -156.1648 | -153.6 | -155.785 | 612.9465 | 623.8554
2022-09-14 08:00 | -142 | -148.0811 | -15.6901 | 71.9396 | 165.1408 | 167.7588 | -142 | -147.8005 | -340.9715 | 342.3252 | -340.9715 | 342.3252 | -48.4303 | 89.1545 | 125.4 | 127.6199 | 124.5 | 126.7922 | -165.6 | -169.2997 | -150.3 | -153.5654 | -152.8 | -156.156 | -153.2 | -156.5063 | 592.242 | 602.4365
2022-09-14 08:30 | -136 | -142.9406 | -29.4373 | 69.5199 | 158.2795 | 161.9837 | -136 | -143.2515 | -329.6575 | 331.7024 | -329.6575 | 331.7024 | -28.3154 | 92.7315 | 123.6 | 126.3257 | 123.6 | 126.264 | -164.7 | -169.14 | -149 | -153.1014 | -151.5 | -155.7648 | -151.5 | -155.6724 | 559.9248 | 563.8316
2022-09-14 09:00 | -128 | -133.8096 | -32.8067 | 60.9612 | 143.5833 | 146.9948 | -127 | -132.5632 | -301.5946 | 303.5922 | -301.5946 | 303.5922 | -10.3476 | 75.1473 | 124.2 | 126.3299 | 124.2 | 126.441 | -165.1 | -168.7072 | -150.5 | -153.8436 | -153.6 | -157.0422 | -153.4 | -156.805 | 521.7703 | 534.1225
2022-09-14 09:30 | -147 | -153.7335 | -71.5858 | 87.7754 | 163.5719 | 167.1065 | -147 | -153.7335 | -324.136 | 326.711 | -324.136 | 326.711 | 5.6227 | 85.7749 | 123 | 125.3196 | 123.6 | 125.9085 | -164.2 | -168.2079 | -150 | -154.4482 | -152.8 | -157.5272 | -152.9 | -157.4792 | 471.4662 | 474.4103
2022-09-14 10:00 | -145 | -153.3786 | -84.9932 | 100.6421 | 158.2236 | 163.7013 | -145 | -153.3786 | -308.6071 | 313.4796 | -308.6071 | 313.4796 | 12.8631 | 71.9856 | 112.5 | 115.5561 | 113.1 | 116.1403 | -150 | -154.4007 | -137.3 | -142.329 | -140 | -145.2771 | -140.2 | -145.3901 | 439.7629 | 445.7387
2022-09-14 10:30 | -142 | -152.2793 | -87.4242 | 103.5901 | 147.456 | 154.6509 | -141 | -150.9868 | -285.6294 | 292.7918 | -285.6294 | 292.7918 | 21.2481 | 81.3836 | 109.8 | 112.3287 | 110.7 | 113.2086 | -147.2 | -150.3878 | -134 | -137.9322 | -136.7 | -140.8167 | -136.5 | -140.6225 | 396.4841 | 398.7895
2022-09-14 11:00 | -126 | -136.6931 | -78.5397 | 94.4717 | 129.4882 | 137.4451 | -126 | -136.3085 | -246.4608 | 254.6837 | -246.4608 | 254.6837 | 34.0888 | 85.4345 | 109.2 | 112.8578 | 110.4 | 114.1708 | -144.6 | -149.014 | -132.7 | -137.6018 | -135 | -140.2462 | -135.4 | -140.6855 | 364.562 | 373.2492
2022-09-14 11:30 | -113 | -115.9526 | -69.48 | 73.5423 | 117.2773 | 119.8732 | -112 | -115.2085 | -221.6794 | 223.5968 | -221.6794 | 223.5968 | 43.6562 | 78.8359 | 110.1 | 113.2912 | 110.4 | 113.7253 | -146.3 | -150.6165 | -133.5 | -138.3998 | -136.5 | -141.6372 | -136.2 | -141.3214 | 355.5975 | 365.0196
2022-09-14 12:00 | -105 | -108.4159 | -70.8838 | 76.4013 | 108.1018 | 111.7241 | -106 | -109.1421 | -207.945 | 211.1473 | -207.945 | 211.1473 | 55.8802 | 85.1207 | 109.2 | 112.4168 | 110.1 | 113.2209 | -145.9 | -150.3238 | -133.3 | -138.5286 | -136 | -141.4265 | -136.1 | -141.5776 | 341.5343 | 350.6184
2022-09-14 12:30 | -100 | -104.4031 | -71.4541 | 78.44 | 105.9471 | 110.6447 | -100 | -104.1201 | -198.5489 | 202.5623 | -198.5489 | 202.5623 | 59.0554 | 91.9556 | 110.4 | 114.4035 | 110.1 | 114.3539 | -147.1 | -152.7338 | -135.2 | -141.7827 | -137.9 | -144.6888 | -137.6 | -144.5285 | 316.6405 | 326.8691
2022-09-14 13:00 | -92 | -93.0591 | -62.8129 | 64.9636 | 95.8381 | 97.5077 | -93 | -94.0479 | -183.3024 | 184.3375 | -183.3024 | 184.3375 | 69.6234 | 93.6161 | 109.5 | 113.1481 | 109.5 | 113.2241 | -145.9 | -150.6422 | -133.5 | -139.2495 | -136.4 | -142.3427 | -136.1 | -142.084 | 332.4118 | 341.7641
2022-09-14 13:30 | -107 | -108.0463 | -74.8564 | 76.8526 | 109.0191 | 110.4628 | -105 | -106.066 | -203.3935 | 204.3807 | -203.3935 | 204.3807 | 74.3527 | 92.5735 | 110.1 | 113.58 | 110.1 | 113.6541 | -147.2 | -151.8033 | -133.3 | -138.638 | -136.1 | -141.6328 | -136.1 | -141.6052 | 335.7722 | 344.4672
2022-09-14 14:00 | -108 | -111.8258 | -73.1988 | 79.6455 | 113.6425 | 117.7885 | -107 | -110.8603 | -210.2862 | 213.6322 | -210.2862 | 213.6322 | 68.0062 | 92.2196 | 111 | 114.5262 | 111 | 114.6004 | -146.8 | -151.5636 | -133.2 | -139.0477 | -136.2 | -142.3531 | -135.9 | -142.0661 | 346.754 | 355.7101
2022-09-14 14:30 | -132 | -135.8234 | -81.1579 | 86.7075 | 138.7011 | 141.7006 | -131 | -134.8518 | -250.5619 | 253.5612 | -250.5619 | 253.5612 | 68.2195 | 86.9556 | 110.1 | 113.2912 | 110.7 | 114.0166 | -146 | -150.4934 | -132.3 | -137.6501 | -135 | -140.5761 | -134.8 | -140.412 | 365.4706 | 372.4197
2022-09-14 15:00 | -151 | -155.2321 | -97.5993 | 102.2477 | 161.7713 | 164.2853 | -152 | -155.9776 | -291.1663 | 293.6587 | -291.1663 | 293.6587 | 64.3284 | 76.8426 | 110.1 | 113.3623 | 110.4 | 113.6537 | -145.5 | -149.7682 | -130.2 | -134.5914 | -133.1 | -137.6504 | -132.8 | -137.3859 | 407.669 | 411.4679
2022-09-14 15:30 | -150 | -155.2417 | -79.0383 | 87.4186 | 162.6736 | 165.8491 | -150 | -155.2417 | -298.9399 | 301.8591 | -298.9399 | 301.8591 | 51.3927 | 76.6486 | 110.7 | 114.385 | 111 | 114.6004 | -146.9 | -151.6356 | -131.6 | -136.4352 | -134 | -138.9019 | -134.2 | -139.2338 | 431.6595 | 438.3788
2022-09-14 16:00 | -148 | -153.0523 | -60.0451 | 71.5102 | 163.7176 | 166.5307 | -148 | -152.8005 | -303.4643 | 305.9538 | -303.4643 | 305.9538 | 55.3903 | 82.6397 | 125.7 | 128.8904 | 126 | 129.3845 | -168.4 | -173.7785 | -149.4 | -154.6362 | -152.3 | -157.6703 | -152.2 | -157.6256 | 464.0624 | 470.2674
2022-09-14 16:30 | -148 | -152.5549 | -43.8058 | 62.3144 | 170.1393 | 172.4222 | -147 | -151.585 | -319.4669 | 321.3893 | -319.4669 | 321.3893 | 59.1758 | 86.8626 | 133.8 | 137.3217 | 134.1 | 137.4805 | -176.7 | -183.4217 | -158.1 | -163.7127 | -161.2 | -166.9401 | -161.1 | -166.8436 | 484.5216 | 488.9129
2022-09-14 17:00 | -138 | -143.405 | -16.0119 | 54.4222 | 156.8017 | 159.8147 | -137 | -142.443 | -312.8986 | 315.0932 | -312.8986 | 315.0932 | 40.7301 | 108.3389 | 136.8 | 140.4474 | 136.5 | 140.0875 | -178.7 | -185.8626 | -161.7 | -167.642 | -165.1 | -171.0703 | -164.8 | -170.8334 | 531.5756 | 535.5428
2022-09-14 17:30 | -160 | -165.9397 | -23.7955 | 60.0983 | 174.1819 | 176.706 | -159 | -164.9758 | -352.9359 | 354.6397 | -352.9359 | 354.6397 | -39.3061 | 96.5354 | 93.6 | 97.0907 | 93.6 | 97.0452 | -123.6 | -127.1182 | -104.8 | -107.5803 | -106.9 | -109.6716 | -106.6 | -109.4016 | 633.5867 | 636.6478
2022-09-14 18:00 | -161 | -164.5509 | -25.4401 | 56.5102 | 188.297 | 188.9947 | -162 | -165.5294 | -381.9482 | 382.137 | -381.9482 | 382.137 | -59.2808 | 104.3346 | 76.5 | 79.8254 | 77.1 | 80.4006 | -104.2 | -106.3348 | -119.9 | -122.7292 | -123.3 | -126.2002 | -122.8 | -125.6057 | 583.1317 | 588.0965
2022-09-14 18:30 | -162 | -163.487 | -19.2192 | 52.8783 | 192.8452 | 193.0326 | -162 | -163.6246 | -392.4915 | 392.508 | -392.4915 | 392.508 | -64.6056 | 118.2547 | 76.8 | 80.2857 | 77.4 | 80.9472 | -104 | -106.343 | -121.4 | -124.9328 | -124.7 | -128.3048 | -124.7 | -128.2345 | 616.035 | 617.6899
2022-09-14 19:00 | -158 | -159.3895 | -13.4343 | 50.6389 | 188.349 | 188.5239 | -158 | -159.2608 | -387.2215 | 387.2357 | -387.2215 | 387.2357 | -66.7373 | 104.9649 | 76.8 | 81.4946 | 77.1 | 81.5923 | -104 | -107.4777 | -119.9 | -124.8643 | -122.8 | -127.9963 | -122.8 | -128.0245 | 593.9136 | 595.2685
2022-09-14 19:30 | -148 | -148.9731 | -5.9298 | 42.5137 | 177.1937 | 177.2289 | -148 | -148.8624 | -376.6946 | 376.7367 | -376.6946 | 376.7367 | -52.7807 | 77.1437 | 76.8 | 79.4632 | 77.1 | 79.7532 | -105.3 | -107.0004 | -120.8 | -124.7391 | -123.7 | -127.772 | -123.9 | -127.891 | 591.0171 | 593.6323
2022-09-14 20:00 | -150 | -155.7691 | -10.3899 | 63.2201 | 179.1704 | 181.2061 | -149 | -154.538 | -377.846 | 379.1088 | -377.846 | 379.1088 | -43.6242 | 82.036 | 78.9 | 81.8032 | 78.9 | 81.883 | -107.1 | -109.0069 | -121.3 | -124.9069 | -124.6 | -128.3025 | -124.4 | -128.0844 | 580.9313 | 584.185
2022-09-14 20:30 | -157 | -160.0312 | -17.0904 | 51.2399 | 182.0026 | 182.6111 | -157 | -159.8405 | -376.1313 | 376.3211 | -376.1313 | 376.3211 | -39.0536 | 113.8454 | 78.9 | 82.7358 | 79.8 | 83.5057 | -107.5 | -110.2007 | -121.3 | -125.9211 | -124.4 | -129.1759 | -124.5 | -129.2185 | 569.1055 | 569.3047
2022-09-14 21:00 | -146 | -147.6482 | -10.1546 | 40.8195 | 170.0713 | 170.3525 | -145 | -146.6595 | -344.2386 | 344.3151 | -344.2386 | 344.3151 | -16.59 | 95.4005 | 79.8 | 82.148 | 79.2 | 81.7851 | -107.2 | -108.8882 | -120.6 | -123.6428 | -123.8 | -127.1741 | -123.7 | -126.9565 | 559.0982 | 559.3202
2022-09-14 21:30 | -142 | -144.0139 | -17.5644 | 42.1427 | 170.4492 | 171.0224 | -142 | -143.8506 | -342.6794 | 342.9257 | -342.6794 | 342.9257 | -14.995 | 98.9794 | 78.9 | 82.6461 | 80.4 | 84.1675 | -108.3 | -111.1256 | -119.7 | -124.1922 | -123.1 | -127.6825 | -123 | -127.6127 | 521.5057 | 524.0984
2022-09-14 22:00 | -145 | -146.5128 | -23.4094 | 46.3419 | 167.843 | 168.9763 | -145 | -146.5128 | -326.6374 | 327.5782 | -326.6374 | 327.5782 | -0.14605 | 57.3017 | 80.4 | 83.736 | 81 | 84.2295 | -109 | -111.2178 | -119.4 | -123.0868 | -122.3 | -126.1187 | -122.3 | -126.0943 | 493.9758 | 495.8379
2022-09-14 22:30 | -138 | -141.439 | -22.5789 | 44.9858 | 160.4826 | 162.1761 | -138 | -141.2232 | -316.1673 | 317.6406 | -316.1673 | 317.6406 | 12.6998 | 59.076 | 80.1 | 83.3644 | 80.4 | 83.8203 | -109.3 | -111.6732 | -118 | -122.025 | -121.2 | -125.155 | -121.1 | -125.155 | 464.2181 | 465.1896
2022-09-14 23:00 | -133 | -136.3415 | -25.3886 | 47.6039 | 159.252 | 161.6805 | -133 | -136.3415 | -313.9792 | 316.1813 | -313.9792 | 316.1813 | 20.5754 | 66.0221 | 81.3 | 86.0519 | 82.5 | 87.1865 | -109.7 | -113.8343 | -117.1 | -122.8064 | -120 | -125.9032 | -120 | -126.0035 | 434.2944 | 435.7075
2022-09-14 23:30 | -128 | -131.7004 | -22.2399 | 42.6373 | 149.2774 | 152.0433 | -129 | -132.6725 | -305.7321 | 308.0022 | -305.7321 | 308.0022 | 22.8798 | 65.0981 | 81.3 | 86.0519 | 81.9 | 86.5218 | -109.8 | -113.9739 | -117.4 | -123.0625 | -120 | -125.8428 | -120.2 | -125.9638 | 442.2611 | 443.2486
2022-09-15 | -140 | -143.3911 | -35.5325 | 50.3813 | 157.0498 | 159.7897 | -138 | -141.2232 | -308.3925 | 311.0883 | -308.3925 | 311.0883 | 21.2729 | 50.9259 | 81.6 | 86.0456 | 82.5 | 86.8996 | -110.4 | -114.0193 | -117.3 | -122.3818 | -120.3 | -125.5424 | -120.1 | -125.3508 | 408.18 | 408.9212
2022-09-15 00:30 | -139 | -142.4149 | -40.4093 | 50.58 | 156.3155 | 158.587 | -136 | -139.2695 | -302.5121 | 304.7792 | -302.5121 | 304.7792 | 30.002 | 65.2632 | 81.9 | 86.619 | 82.5 | 87.09 | -110.9 | -114.8157 | -117.1 | -122.6567 | -119.8 | -125.5022 | -119.5 | -125.2159 | 393.3174 | 393.7902
2022-09-15 01:00 | -129 | -133.1541 | -37.2743 | 50.6672 | 149.8188 | 153.4229 | -129 | -133.4054 | -287.001 | 291.1291 | -287.001 | 291.1291 | 32.7093 | 56.7832 | 81.9 | 87.0171 | 81.9 | 86.8162 | -110.8 | -115.0819 | -115.9 | -121.7543 | -118.4 | -124.5357 | -118.7 | -124.7568 | 375.507 | 375.9378
2022-09-15 01:30 | -135 | -138.0797 | -42.6071 | 50.2151 | 149.6017 | 151.9788 | -134 | -136.8941 | -287.7525 | 290.6101 | -287.7525 | 290.6101 | 38.866 | 66.0106 | 82.2 | 87.0993 | 82.5 | 87.6832 | -111.8 | -116.045 | -116.1 | -121.9141 | -119.2 | -125.2633 | -119 | -125.1656 | 350.8487 | 351.1233
2022-09-15 02:00 | -115 | -117.4777 | -25.8324 | 37.9784 | 129.2823 | 133.3266 | -114 | -116.297 | -258.4794 | 263.8959 | -258.4794 | 263.8959 | 49.9832 | 65.626 | 82.5 | 88.0672 | 83.1 | 88.5549 | -112.4 | -116.9213 | -116.2 | -122.3492 | -118.7 | -125.1317 | -119 | -125.4159 | 347.1382 | 347.2457
2022-09-15 02:30 | -116 | -119.3315 | -28.5413 | 37.5819 | 130.5372 | 133.7587 | -115 | -118.3596 | -263.5114 | 267.8863 | -263.5114 | 267.8863 | 43.6933 | 62.1866 | 82.8 | 87.8647 | 83.4 | 88.5305 | -112.6 | -116.9231 | -115.2 | -121.1169 | -117.8 | -124.153 | -117.9 | -124.183 | 328.9938 | 329.0053
2022-09-15 03:00 | -115 | -117.9025 | -29.1519 | 36.6949 | 131.1767 | 133.9045 | -114 | -116.709 | -265.5401 | 269.4794 | -265.5401 | 269.4794 | 53.4099 | 68.9415 | 83.1 | 88.3494 | 83.1 | 88.1474 | -112.5 | -116.8268 | -115.8 | -121.7849 | -118.4 | -124.4406 | -118.1 | -124.3729 | 333.5822 | 333.5842
2022-09-15 03:30 | -102 | -105.019 | -18.2812 | 27.2479 | 118.8329 | 121.8788 | -102 | -105.019 | -247.8694 | 252.0556 | -247.8694 | 252.0556 | 50.852 | 75.8189 | 82.8 | 88.0672 | 84.3 | 89.58 | -112.8 | -117.2239 | -115.9 | -122.033 | -118.7 | -125.0367 | -118.7 | -125.0997 | 323.4088 | 324.3935
2022-09-15 04:00 | -99 | -105.6882 | -10.5468 | 34.2072 | 112.1467 | 118.7211 | -98 | -105.6882 | -237.2563 | 245.6504 | -237.2563 | 245.6504 | 56.2362 | 79.0882 | 82.8 | 87.6657 | 83.1 | 88.1474 | -112.2 | -116.896 | -115.4 | -120.7664 | -118.4 | -123.8854 | -118.3 | -123.8323 | 327.5774 | 329.931
2022-09-15 04:30 | -67 | -73.0069 | 21.7388 | 34.2938 | 81.9813 | 89.1647 | -66 | -70.5762 | -187.282 | 195.5967 | -187.282 | 195.5967 | 55.5964 | 80.5594 | 82.8 | 87.8647 | 83.1 | 88.1474 | -111.6 | -115.9333 | -117.1 | -122.2474 | -119.2 | -124.4312 | -119.4 | -124.5942 | 328.4596 | 331.278
2022-09-15 05:00 | -67 | -72.6154 | 25.5529 | 36.1099 | 81.5927 | 87.5311 | -66 | -71.3092 | -186.2572 | 192.9119 | -186.2572 | 192.9119 | 50.9453 | 75.1731 | 75.9 | 80.5594 | 75.9 | 80.4593 | -102.5 | -105.849 | -109.5 | -113.6953 | -112.5 | -116.773 | -112.1 | -116.5379 | 356.3548 | 359.1412
2022-09-15 05:30 | -47 | -51.4781 | 49.2901 | 53.9434 | 64.9061 | 69.8404 | -47 | -51.4781 | -162.095 | 166.8899 | -162.095 | 166.8899 | 37.9665 | 68.1625 | 72.6 | 77.3308 | 73.2 | 77.8152 | -98.6 | -101.6224 | -106.9 | -110.8427 | -110.2 | -114.2897 | -110 | -114.0703 | 376.5845 | 378.5319
2022-09-15 06:00 | -49 | -54.5619 | 49.5482 | 57.6358 | 75.1731 | 79.7886 | -50 | -55.4617 | -183.9595 | 188.2888 | -183.9595 | 188.2888 | 14.701 | 72.0289 | 72.3 | 77.177 | 72.9 | 77.8441 | -98.1 | -101.7744 | -106.8 | -111.1525 | -109.9 | -114.3805 | -110.4 | -114.861 | 392.2361 | 392.8401
2022-09-15 06:30 | -50 | -53.1413 | 66.916 | 74.9691 | 72.898 | 75.7355 | -48 | -51.6236 | -190.9329 | 193.2482 | -190.9329 | 193.2482 | -26.8724 | 64.8183 | 72.6 | 75.6601 | 72.6 | 75.7451 | -99.1 | -100.9238 | -108.4 | -110.911 | -111.2 | -113.5944 | -111 | -113.3782 | 393.1271 | 393.1693
2022-09-15 07:00 | -50 | -50.04 | 70.1419 | 73.2164 | 77.6862 | 77.7641 | -51 | -51.0392 | -205.9435 | 205.9441 | -205.9435 | 205.9441 | -57.426 | 81.0486 | 71.7 | 74.3044 | 72.3 | 74.9166 | -96.8 | -98.1794 | -108.4 | -110.0491 | -111.4 | -112.9586 | -111 | -112.5147 | 411.8925 | 412.0889
2022-09-15 07:30 | -38 | -38 | 89.1172 | 92.8198 | 68.3514 | 68.3703 | -38 | -38 | -199.4754 | 199.5095 | -199.4754 | 199.5095 | -84.0758 | 91.4784 | 69.9 | 72.1062 | 69.3 | 71.451 | -95.3 | -96.1163 | -109.3 | -110.3936 | -111.9 | -113.01 | -112.2 | -113.1529 | 434.7898 | 434.8011
2022-09-15 08:00 | -58 | -58 | 67.6029 | 71.8989 | 88.4022 | 88.414 | -61 | -61 | -230.6645 | 230.9169 | -230.6645 | 230.9169 | -89.19 | 106.3081 | 69.9 | 72.3324 | 70.5 | 73.1471 | -94.9 | -95.9483 | -110.3 | -111.5872 | -112.8 | -114.0738 | -113.4 | -114.6377 | 477.4298 | 477.5936
2022-09-15 08:30 | -53 | -53.2353 | 56.3091 | 61.4709 | 77.588 | 78.0253 | -54 | -54.1479 | -208.1527 | 208.1771 | -208.1527 | 208.1771 | -95.644 | 116.7408 | 68.7 | 71.58 | 68.7 | 71.58 | -94.6 | -95.8776 | -108.7 | -110.1316 | -111.5 | -113.0243 | -111.3 | -112.7461 | 482.1046 | 482.306
2022-09-15 09:00 | -61 | -61.5224 | 49.0296 | 55.8094 | 86.3878 | 86.9739 | -61 | -61.4003 | -220.1317 | 220.2548 | -220.1317 | 220.2548 | -66.4929 | 94.6345 | 71.1 | 74.052 | 71.4 | 74.5957 | -95.9 | -97.4836 | -109.2 | -111.0259 | -112 | -113.8701 | -112.1 | -113.7834 | 484.4153 | 484.612
2022-09-15 09:30 | -70 | -71.1969 | 6.6906 | 22.7931 | 86.3739 | 88.0885 | -69 | -70.214 | -214.8255 | 215.4329 | -214.8255 | 215.4329 | -48.744 | 88.8043 | 68.4 | 72.3896 | 69.3 | 73.3382 | -95.1 | -97.391 | -108.1 | -110.3964 | -111.3 | -113.6923 | -111.1 | -113.4558 | 491.4607 | 491.675
2022-09-15 10:00 | -81 | -81.1542 | 5.5002 | 14.0848 | 97.7505 | 98.0326 | -81 | -81.1542 | -218.015 | 218.0754 | -218.015 | 218.0754 | -16.3625 | 75.7893 | 71.4 | 73.3498 | 71.1 | 72.9894 | -96.6 | -97.3302 | -107.5 | -108.6965 | -110.2 | -111.4259 | -110.1 | -111.2422 | 468.8643 | 469.2317
2022-09-15 10:30 | -82 | -87.3155 | 8.6011 | 41.0649 | 101.7835 | 106.1069 | -81 | -86.0349 | -232.1077 | 235.2673 | -232.1077 | 235.2673 | 10.158 | 83.2094 | 70.8 | 73.6804 | 71.1 | 73.9687 | -96.1 | -97.3261 | -108.2 | -109.8903 | -111.1 | -112.9141 | -111 | -112.7521 | 475.5475 | 476.8578
2022-09-15 11:00 | -94 | -98.6712 | 5.4619 | 43.469 | 113.8114 | 117.6367 | -92 | -96.7678 | -245.8453 | 248.0396 | -245.8453 | 248.0396 | 14.8136 | 82.6935 | 69.9 | 72.489 | 70.5 | 72.8364 | -94.9 | -95.8981 | -108.4 | -109.9172 | -111.4 | -112.9093 | -111.1 | -112.6628 | 469.661 | 470.3105
2022-09-15 11:30 | -104 | -108.8118 | 2.035 | 47.2824 | 125.4134 | 129.2359 | -104 | -108.5219 | -265.0858 | 267.7081 | -265.0858 | 267.7081 | 25.6498 | 84.4722 | 71.4 | 73.9365 | 72 | 74.6729 | -96.8 | -98.0173 | -106.8 | -108.4769 | -109.8 | -111.5357 | -109.7 | -111.4489 | 454.4794 | 455.0511
2022-09-15 12:00 | -110 | -114.8434 | -1.4874 | 48.6772 | 134.1624 | 137.6561 | -110 | -114.8434 | -256.0857 | 258.9996 | -256.0857 | 258.9996 | 45.8554 | 87.6391 | 73.2 | 75.6762 | 73.8 | 76.3328 | -99.1 | -100.3882 | -106.1 | -107.9216 | -108.9 | -110.6675 | -108.6 | -110.4082 | 443.4117 | 443.642
2022-09-15 12:30 | -112 | -117.047 | -2.4419 | 48.0455 | 132.9357 | 136.4317 | -112 | -116.7604 | -239.3677 | 242.6058 | -239.3677 | 242.6058 | 23.133 | 78.9614 | 70.8 | 73.3572 | 71.1 | 73.6468 | -96.9 | -97.9937 | -108.1 | -109.638 | -111.4 | -113.0938 | -110.1 | -111.7616 | 468.611 | 469.1057
2022-09-15 13:00 | -117 | -122.4132 | -5.9386 | 50.8635 | 141.5627 | 144.9568 | -117 | -122.1229 | -248.5173 | 251.8023 | -248.5173 | 251.8023 | 31.7902 | 79.3454 | 71.4 | 74.3401 | 72 | 74.9166 | -96.1 | -97.4393 | -106.7 | -108.4853 | -110.2 | -112.0723 | -109.9 | -111.9072 | 474.8575 | 476.1298
2022-09-15 13:30 | -111 | -113.8859 | -5.5847 | 47.5222 | 130.3338 | 134.1658 | -110 | -114.8434 | -237.7927 | 241.2749 | -237.7927 | 241.2749 | 9.7799 | 80.3105 | 70.2 | 73.1883 | 70.2 | 73.1883 | -95 | -96.3049 | -108 | -109.782 | -111.1 | -112.9394 | -110.9 | -112.7607 | 490.4232 | 491.4319
2022-09-15 14:00 | -94 | -99.6243 | -4.7301 | 43.5907 | 114.3521 | 119.0234 | -92 | -96.7678 | -226.6047 | 230.172 | -226.6047 | 230.172 | -0.69638 | 82.5731 | 70.2 | 73.104 | 70.2 | 73.0209 | -95.4 | -96.749 | -109.3 | -111.1509 | -111.9 | -113.7623 | -111.6 | -113.4853 | 491.125 | 491.9163
2022-09-15 14:30 | -93 | -97.719 | -2.2813 | 40.3682 | 109.593 | 114.108 | -92 | -97.719 | -228.6643 | 231.7103 | -228.6643 | 231.7103 | -6.0814 | 79.3065 | 68.7 | 71.1734 | 69.3 | 71.7527 | -94.3 | -95.3931 | -108.4 | -109.9673 | -111.4 | -113.0595 | -111.1 | -112.7299 | 505.0804 | 505.5663
2022-09-15 15:00 | -92 | -96.7678 | 6.2924 | 39.3982 | 107.583 | 111.8002 | -92 | -97.0824 | -229.9992 | 232.5398 | -229.9992 | 232.5398 | -18.7024 | 83.5717 | 69.3 | 71.8311 | 69.6 | 72.1997 | -94.4 | -95.4325 | -107.8 | -109.3759 | -110.6 | -112.2201 | -110.7 | -112.285 | 497.6866 | 498.1407
2022-09-15 15:30 | -82 | -87.4643 | 1.6108 | 38.1745 | 93.2711 | 99.7746 | -82 | -87.4643 | -217.7052 | 221.6418 | -217.7052 | 221.6418 | -33.7995 | 95.9417 | 69.9 | 72.816 | 69.9 | 72.9006 | -95.9 | -97.3091 | -108.7 | -110.748 | -111.6 | -113.6711 | -111 | -112.9877 | 498.2495 | 499.2848
2022-09-15 16:00 | -79 | -77.5242 | 22.6349 | 29.1462 | 100.5854 | 101.2028 | -77 | -77.5242 | -221.2774 | 221.4611 | -221.2774 | 221.4611 | -48.2081 | 88.68 | 71.1 | 73.4927 | 70.5 | 72.9123 | -95.3 | -96.3228 | -107.8 | -109.3256 | -110.4 | -111.9559 | -110.4 | -112.0711 | 511.6174 | 512.3375
2022-09-15 16:30 | -60 | -60.0333 | 54.6464 | 57.1915 | 84.3347 | 84.5037 | -60 | -60.0333 | -211.9998 | 211.9999 | -211.9998 | 211.9999 | -71.5497 | 101.5708 | 69.9 | 72.1804 | 70.8 | 72.979 | -95.5 | -96.4664 | -106.6 | -108.0107 | -109.6 | -111.036 | -109.3 | -110.7079 | 498.5733 | 499.5388
2022-09-15 17:00 | -61 | -61.131 | 53.8 | 56.8857 | 90.4268 | 90.5697 | -60 | -60.1332 | -228.4065 | 228.4107 | -228.4065 | 228.4107 | -72.2945 | 100.4021 | 68.7 | 71.1734 | 69.6 | 72.1205 | -94.9 | -95.6872 | -107 | -108.3068 | -109.5 | -110.9373 | -109.2 | -110.5934 | 473.5326 | 474.0506
2022-09-15 17:30 | -47 | -47 | 74.1001 | 75.286 | 72.584 | 72.5882 | -47 | -47 | -210.6526 | 210.8429 | -210.6526 | 210.8429 | -96.4801 | 119.2292 | 69.6 | 71.8154 | 69.3 | 71.451 | -94.3 | -95.0605 | -108.4 | -109.5891 | -111.2 | -112.4175 | -111.1 | -112.2749 | 485.0454 | 485.6172
2022-09-15 18:00 | -43 | -43.0465 | 86.6757 | 87.7828 | 71.5707 | 71.7035 | -44 | -44.4072 | -212.0625 | 212.6118 | -212.0625 | 212.6118 | -102.4296 | 123.7386 | 69.6 | 71.3931 | 69.3 | 71.1683 | -93.6 | -94.0708 | -109.6 | -110.529 | -112.8 | -113.6938 | -112.7 | -113.5911 | 499.8581 | 500.5053
2022-09-15 18:30 | -33 | -33.2415 | 102.9952 | 104.0888 | 64.1017 | 65.0841 | -33 | -33.3766 | -203.2014 | 204.5967 | -203.2014 | 204.5967 | -130.6683 | 149.0657 | 69.3 | 70.9048 | 69.3 | 71.0341 | -94.9 | -95.3944 | -110 | -110.9516 | -112.9 | -113.8921 | -112.9 | -113.8146 | 496.4178 | 497.4382
2022-09-15 19:00 | -42 | -42.19 | 98.0402 | 99.7523 | 72.361 | 73.0015 | -42 | -42.19 | -218.3582 | 219.7056 | -218.3582 | 219.7056 | -124.7844 | 143.9573 | 69.6 | 71.5989 | 69 | 70.8083 | -94.3 | -94.8939 | -109 | -110.0002 | -112 | -113.0267 | -112 | -113.0597 | 489.6222 | 490.4381
2022-09-15 19:30 | -40 | -40.1123 | 95.9631 | 97.9409 | 71.7991 | 72.1563 | -39 | -39.0512 | -214.0405 | 214.9336 | -214.0405 | 214.9336 | -122.9452 | 141.873 | 69.3 | 71.5247 | 69.6 | 71.6699 | -94 | -94.7008 | -108.4 | -109.5168 | -111.3 | -112.4442 | -111.3 | -112.3879 | 482.8645 | 483.5831
2022-09-15 20:00 | -53 | -53.0377 | 84.1125 | 86.3421 | 83.3171 | 83.4696 | -53 | -54.037 | -226.8383 | 227.5553 | -226.8383 | 227.5553 | -108.6774 | 130.1684 | 69.3 | 71.5247 | 70.5 | 72.7616 | -95.4 | -96.2025 | -109.3 | -110.6142 | -112.4 | -113.7696 | -112.1 | -113.3817 | 480.7175 | 481.3874
2022-09-15 20:30 | -56 | -56.0089 | 77.4026 | 80.1535 | 85.9917 | 85.9999 | -55 | -55.0091 | -229.6266 | 229.87 | -229.6266 | 229.87 | -105.8781 | 128.0297 | 68.7 | 70.9435 | 69.6 | 71.8154 | -94.1 | -94.9398 | -107.6 | -108.966 | -110.6 | -111.9604 | -110.7 | -111.9977 | 468.7456 | 468.9643
2022-09-15 21:00 | -62 | -62.0725 | 69.1291 | 72.8721 | 90.8909 | 90.9044 | -63 | -63.0714 | -230.6848 | 230.725 | -230.6848 | 230.725 | -84.2343 | 106.8096 | 90.3 | 90.7474 | 90.6 | 91.0459 | -119 | -119.0777 | -127.5 | -127.8173 | -130.9 | -131.2371 | -130.8 | -131.1024 | 401.5918 | 401.6193
2022-09-15 21:30 | -53 | -53.0377 | 69.538 | 71.5253 | 82.1236 | 82.1412 | -51 | -51.0392 | -216.469 | 216.5241 | -216.469 | 216.5241 | -76.1025 | 99.5682 | 89.1 | 90.1624 | 90.6 | 91.5565 | -118.6 | -119.0378 | -127 | -127.7914 | -129.5 | -130.2982 | -129.5 | -130.3092 | 373.896 | 374.3268
2022-09-15 22:00 | -55 | -55.1453 | 64.7164 | 65.3651 | 81.037 | 81.0877 | -54 | -54.1479 | -208.977 | 209.11 | -208.977 | 209.11 | -48.8494 | 80.8567 | 89.4 | 90.6998 | 89.7 | 90.9455 | -118.7 | -119.3459 | -126.3 | -127.3862 | -129.5 | -130.6373 | -129.5 | -130.5981 | 373.8596 | 374.7393
2022-09-15 22:30 | -64 | -64.0703 | 51.3412 | 53.1164 | 88.1075 | 88.251 | -64 | -64.0312 | -217.8724 | 217.929 | -217.8724 | 217.929 | -15.7457 | 66.6581 | 88.8 | 90.666 | 89.1 | 90.9599 | -118.1 | -119.3604 | -125.7 | -127.5086 | -128.8 | -130.6486 | -128.9 | -130.7304 | 366.0346 | 367.6696
2022-09-15 23:00 | -70 | -70.0286 | 38.7576 | 40.2214 | 94.2368 | 94.387 | -70 | -70.0286 | -231.8746 | 232.0428 | -231.8746 | 232.0428 | 19.044 | 53.9336 | 90.3 | 92.0765 | 90 | 91.6666 | -119.5 | -120.6066 | -125.9 | -127.623 | -128.6 | -130.352 | -129.3 | -131.1249 | 371.3099 | 373.5052
2022-09-15 23:30 | -60 | -60.1332 | 45.7058 | 46.8693 | 82.4383 | 82.888 | -60 | -60.1332 | -224.093 | 224.3959 | -224.093 | 224.3959 | 13.1534 | 53.103 | 89.1 | 90.9599 | 89.1 | 90.9599 | -118.8 | -119.9404 | -125.5 | -127.2284 | -128.7 | -130.4835 | -128.6 | -130.3028 | 371.6573 | 373.5983
2022-09-16 | -62 | -62.2013 | 38.8624 | 39.619 | 82.1746 | 82.7457 | -60 | -60.1332 | -216.1433 | 216.6554 | -216.1433 | 216.6554 | 24.2832 | 59.7924 | 89.1 | 90.9 | 88.5 | 90.5588 | -117.5 | -118.7522 | -123 | -124.9344 | -126 | -127.9408 | -125.7 | -127.6803 | 362.9999 | 365.5369
2022-09-16 00:30 | -64 | -64.1249 | 30.4102 | 30.9164 | 85.7369 | 86.182 | -65 | -64.0703 | -215.945 | 216.4388 | -215.945 | 216.4388 | 41.7951 | 67.7301 | 87.6 | 89.6794 | 88.5 | 90.5588 | -116.9 | -118.1637 | -122 | -124.0034 | -125.1 | -127.1607 | -125 | -127.1165 | 359.7069 | 363.5794
2022-09-16 01:00 | -55 | -55.0818 | 37.8813 | 38.0683 | 74.6473 | 75.22 | -55 | -55.0818 | -193.5752 | 194.2935 | -193.5752 | 194.2935 | 54.4522 | 73.2169 | 87.3 | 89.4513 | 87.6 | 89.7441 | -116.5 | -117.8671 | -122.5 | -124.4775 | -125.7 | -127.751 | -125.3 | -127.4918 | 364.856 | 368.2339
2022-09-16 01:30 | -74 | -74.3303 | 16.0962 | 18.0524 | 92.0134 | 93.1114 | -72 | -72.3395 | -218.7069 | 220.0582 | -218.7069 | 220.0582 | 54.8236 | 75.646 | 86.7 | 88.9322 | 87.6 | 89.6794 | -115.1 | -116.5145 | -119.3 | -121.3115 | -122.8 | -124.9353 | -122.2 | -124.4071 | 351.8538 | 355.7992
2022-09-16 02:00 | -66 | -66.6108 | 20.0512 | 21.7524 | 85.1215 | 86.6876 | -66 | -66.6108 | -203.2527 | 205.283 | -203.2527 | 205.283 | 57.9963 | 75.6424 | 85.8 | 88.2617 | 85.8 | 88.1229 | -114.6 | -116.0996 | -118.7 | -120.7215 | -121.6 | -123.7006 | -121.6 | -123.7561 | 343.8929 | 348.184
2022-09-16 02:30 | -71 | -73.3348 | 14.2414 | 15.454 | 88.8416 | 89.9296 | -71 | -71.2531 | -205.6795 | 207.1275 | -205.6795 | 207.1275 | 63.4604 | 78.8989 | 86.4 | 88.9868 | 86.4 | 88.9155 | -114.6 | -116.2809 | -118.6 | -120.9448 | -121.4 | -123.8278 | -121.3 | -123.7893 | 338.4628 | 343.2704
2022-09-16 03:00 | -63 | -63.2851 | 19.1931 | 19.6046 | 83.0995 | 84.1108 | -63 | -63.3877 | -194.1495 | 195.4687 | -194.1495 | 195.4687 | 62.7356 | 79.7828 | 84.9 | 87.5311 | 85.5 | 88.0448 | -114.8 | -116.687 | -117.5 | -119.8862 | -121.3 | -123.8697 | -121.1 | -123.6942 | 330.375 | 335.5901
2022-09-16 03:30 | -60 | -60.531 | 22.91 | 23.6677 | 78.2765 | 79.8586 | -60 | -60.531 | -183.8425 | 185.7682 | -183.8425 | 185.7682 | 54.4205 | 73.3769 | 83.1 | 85.8613 | 83.7 | 86.4422 | -112.5 | -114.3346 | -115.1 | -117.5147 | -118.1 | -120.6349 | -118 | -120.5985 | 323.4598 | 328.5518
2022-09-16 04:00 | -77 | -77.7817 | 6.9496 | 12.1804 | 95.7482 | 97.377 | -78 | -78.7718 | -205.6582 | 207.8532 | -205.6582 | 207.8532 | 55.0367 | 71.5522 | 83.7 | 86.2217 | 84.3 | 86.8043 | -112.2 | -113.6988 | -114.9 | -117.1209 | -118.2 | -120.5526 | -118.2 | -120.6319 | 327.566 | 332.6235
2022-09-16 04:30 | -96 | -97.0155 | -7.6666 | 12.9299 | 112.3985 | 113.4602 | -98 | -95.8853 | -231.3769 | 232.8657 | -231.3769 | 232.8657 | 57.0552 | 72.537 | 84.6 | 87.0956 | 84.9 | 87.3871 | -114.1 | -115.7208 | -117.9 | -120.1225 | -120.4 | -122.672 | -120.6 | -122.9067 | 337.311 | 342.3007
2022-09-16 05:00 | -93 | -93.9042 | -0.24857 | 13.4981 | 109.4261 | 110.7696 | -94 | -94.8947 | -227.725 | 229.5256 | -227.725 | 229.5256 | 52.8851 | 67.3833 | 85.2 | 87.5388 | 87 | 89.2917 | -113.9 | -115.298 | -117.8 | -119.782 | -120.7 | -122.7976 | -120.4 | -122.5212 | 348.32 | 351.2434
2022-09-16 05:30 | -88 | -88.5664 | 7.871 | 13.8139 | 108.1384 | 108.7139 | -87 | -87.6926 | -230.4382 | 231.154 | -230.4382 | 231.154 | 45.9497 | 63.126 | 87.3 | 89.3864 | 89.1 | 90.9599 | -117.1 | -118.3857 | -121.7 | -123.6548 | -124.6 | -126.6152 | -124.6 | -126.633 | 361.0558 | 363.6841
2022-09-16 06:00 | -108 | -108.683 | -3.918 | 30.3784 | 130.7347 | 132.3846 | -107 | -109.444 | -269.6753 | 271.4404 | -269.6753 | 271.4404 | 20.7616 | 56.1816 | 73.8 | 79.33 | 75 | 80.8894 | -95.3 | -99.6147 | -104.2 | -109.0851 | -107 | -112.1216 | -106.7 | -111.8353 | 433.4416 | 433.4461
2022-09-16 06:30 | -135 | -137.1167 | -19.5191 | 40.3608 | 156.1496 | 157.1506 | -135 | -137.1167 | -314.6043 | 315.528 | -314.6043 | 315.528 | 0.60156 | 45.0286 | 73.8 | 76.2567 | 74.1 | 76.4723 | -95.3 | -96.2655 | -105.6 | -107.2256 | -108.5 | -110.1857 | -107.8 | -109.479 | 473.2715 | 473.3514
2022-09-16 07:00 | -125 | -132.8345 | -17.0441 | 36.832 | 154.1931 | 154.6387 | -129 | -131.8484 | -318.8292 | 319.1022 | -318.8292 | 319.1022 | -35.7217 | 64.1109 | 73.8 | 76.1817 | 74.1 | 76.6228 | -94.1 | -94.9266 | -106.4 | -107.7654 | -109.9 | -111.3322 | -109.1 | -110.4631 | 476.8875 | 477.32
2022-09-16 07:30 | -110 | -112.969 | -0.23894 | 34.814 | 131.4157 | 132.5206 | -110 | -111.9866 | -280.8741 | 281.4045 | -280.8741 | 281.4045 | -44.5769 | 81.6281 | 72 | 75.257 | 72 | 75.1702 | -92.8 | -94.273 | -106.8 | -108.3397 | -109.5 | -111.0853 | -109.2 | -110.756 | 486.5247 | 487.3923
2022-09-16 08:00 | -124 | -127.122 | -18.1969 | 47.4755 | 142.5143 | 144.6025 | -124 | -127.122 | -294.7329 | 296.2978 | -294.7329 | 296.2978 | -40.4189 | 83.376 | 72.9 | 75.8644 | 73.5 | 76.4412 | -92.1 | -93.4795 | -105.7 | -107.1553 | -108.7 | -110.263 | -108.6 | -110.1145 | 476.0617 | 476.3893
2022-09-16 08:30 | -135 | -138.3221 | -42.4795 | 63.2183 | 153.4773 | 156.4201 | -134 | -137.0876 | -308.3358 | 310.7016 | -308.3358 | 310.7016 | -51.9777 | 89.1103 | 74.1 | 78.0767 | 74.4 | 78.2678 | -93.8 | -95.8055 | -105.7 | -107.7111 | -108.5 | -110.4383 | -108.9 | -110.7943 | 417.3274 | 418.2931
2022-09-16 09:00 | -154 | -160.44 | -61.1409 | 81.2735 | 164.4303 | 168.5564 | -153 | -159.2011 | -307.825 | 311.5784 | -307.825 | 311.5784 | -66.9289 | 97.2378 | 75 | 79.1204 | 74.4 | 78.4562 | -95 | -97.2078 | -105.7 | -107.7854 | -108.5 | -110.6487 | -108.2 | -110.2573 | 389.9057 | 390.9135
2022-09-16 09:30 | -160 | -166.7603 | -75.4425 | 88.8737 | 171.9889 | 175.1699 | -160 | -166.7603 | -310.4131 | 313.2335 | -310.4131 | 313.2335 | -51.7703 | 87.6885 | 75.3 | 79.5006 | 75.3 | 79.695 | -96.3 | -98.5207 | -105.4 | -107.3541 | -108.4 | -110.5703 | -108.3 | -110.433 | 383.4244 | 384.1084
2022-09-16 10:00 | -145 | -151.8223 | -74.5492 | 87.1152 | 151.1605 | 155.846 | -145 | -149.6162 | -274.2488 | 278.5904 | -274.2488 | 278.5904 | -43.6617 | 82.8134 | 75.6 | 79.9943 | 75.6 | 80.2768 | -95.7 | -98.4527 | -105.2 | -107.7063 | -107.2 | -109.6817 | -107.4 | -109.8352 | 362.5663 | 363.3026
2022-09-16 10:30 | -141 | -147.7058 | -92.2768 | 101.3931 | 150.7459 | 155.1967 | -141 | -147.411 | -270.2975 | 274.4471 | -270.2975 | 274.4471 | -5.3685 | 64.3516 | 77.4 | 81.7785 | 78 | 82.1562 | -98.7 | -101.4192 | -104.8 | -107.3157 | -107.6 | -110.06 | -107.7 | -110.1577 | 359.1535 | 359.653
2022-09-16 11:00 | -150 | -154.4021 | -91.5582 | 101.1374 | 157.9641 | 161.8355 | -149 | -155.0806 | -290.2867 | 293.7953 | -290.2867 | 293.7953 | -22.3011 | 67.4484 | 73.8 | 77.8874 | 73.8 | 77.8874 | -93.9 | -96.0692 | -106.1 | -108.1389 | -109.2 | -111.2579 | -109.1 | -111.2388 | 411.4339 | 411.9166
2022-09-16 11:30 | -142 | -147.5263 | -82.0638 | 91.6788 | 146.2887 | 150.7506 | -140 | -145.6022 | -284.726 | 288.2328 | -284.726 | 288.2328 | -21.4957 | 75.7055 | 72.6 | 77.4581 | 72.6 | 77.4581 | -92.7 | -95.5837 | -103.8 | -106.4713 | -106.9 | -109.6271 | -106.7 | -109.3439 | 378.9485 | 379.5161
2022-09-16 12:00 | -136 | -140.684 | -61.7815 | 72.5812 | 144.1588 | 147.7179 | -136 | -140.4315 | -286.1647 | 288.8212 | -286.1647 | 288.8212 | -29.3819 | 77.3921 | 73.2 | 77.128 | 73.5 | 77.5075 | -94 | -96.0421 | -107.9 | -110.1641 | -110.8 | -113.2086 | -110.6 | -113.0276 | 426.1018 | 426.584
2022-09-16 12:30 | -135 | -139.714 | -43.4066 | 56.5063 | 145.4371 | 148.033 | -135 | -138.7408 | -287.8616 | 289.7385 | -287.8616 | 289.7385 | -34.072 | 71.9565 | 74.4 | 78.2678 | 74.7 | 78.6464 | -94.1 | -96.14 | -106.2 | -108.6833 | -108.7 | -111.275 | -108.4 | -110.8758 | 434.7524 | 435.3016
2022-09-16 13:00 | -132 | -136.0625 | -53.711 | 66.2013 | 147.5229 | 150.5713 | -132 | -136.0625 | -287.3626 | 289.3733 | -287.3626 | 289.3733 | -45.5389 | 79.0507 | 74.1 | 78.1717 | 73.8 | 77.9838 | -94.3 | -96.6318 | -106.5 | -109.1488 | -109.4 | -112.1098 | -109.2 | -111.8494 | 437.0295 | 438.1526
2022-09-16 13:30 | -143 | -146.5367 | -49.6474 | 62.3659 | 158.6626 | 160.928 | -142 | -145.561 | -303.4412 | 304.7662 | -303.4412 | 304.7662 | -41.5098 | 73.2316 | 74.1 | 78.1717 | 75.6 | 79.5017 | -95.5 | -97.5923 | -105.3 | -107.847 | -107.4 | -110.115 | -107.2 | -109.7242 | 437.6484 | 439.3391
2022-09-16 14:00 | -137 | -140.9184 | -27.6717 | 49.7413 | 154.4884 | 156.5706 | -136 | -139.714 | -297.9951 | 299.5233 | -297.9951 | 299.5233 | -3.7789 | 74.6469 | 76.5 | 80.5437 | 76.2 | 80.2588 | -96.8 | -99.0517 | -107.5 | -110.2565 | -110.8 | -113.6296 | -110.3 | -113.0537 | 443.0511 | 443.3862
2022-09-16 14:30 | -109 | -111.8302 | 4.6068 | 41.3109 | 128.2221 | 130.6971 | -108 | -110.8558 | -261.9928 | 263.6835 | -261.9928 | 263.6835 | -10.9452 | 79.9884 | 76.2 | 80.0725 | 76.5 | 80.358 | -96.6 | -98.6284 | -106.6 | -109.2245 | -109.4 | -112.088 | -109.2 | -111.8494 | 458.2881 | 458.5196
2022-09-16 15:00 | -117 | -118.3765 | -3.5699 | 28.2132 | 137.4113 | 138.0173 | -117 | -118.3765 | -290.1593 | 290.2579 | -290.1593 | 290.2579 | -46.2153 | 85.2442 | 73.8 | 76.9808 | 74.1 | 77.184 | -93.7 | -95.0395 | -108.2 | -110.0148 | -111 | -112.859 | -111 | -112.7874 | 496.0454 | 496.3305
2022-09-16 15:30 | -105 | -106.066 | 18.1717 | 35.2723 | 127.1145 | 127.8313 | -105 | -105.9292 | -280.8449 | 281.0265 | -280.8449 | 281.0265 | -50.6473 | 85.84 | 73.5 | 76.6933 | 72.9 | 76.0327 | -93.8 | -95.1548 | -106.4 | -108.2266 | -109.3 | -111.1148 | -109.1 | -110.918 | 492.7432 | 493.1875
2022-09-16 16:00 | -102 | -102.3963 | 20.6309 | 34.3954 | 128.8491 | 129.0353 | -102 | -102.3132 | -290.838 | 290.8456 | -290.838 | 290.8456 | -72.7115 | 95.8361 | 72.6 | 75.1732 | 73.2 | 75.7528 | -93.1 | -94.0594 | -107.5 | -108.9801 | -110.6 | -112.1697 | -110.2 | -111.6928 | 495.5625 | 496.9565
2022-09-16 16:30 | -106 | -106.7942 | 15.2249 | 32.0196 | 120.3199 | 121.1879 | -106 | -106.7942 | -279.9968 | 280.151 | -279.9968 | 280.151 | -81.5467 | 114.8841 | 80.4 | 83.022 | 80.7 | 83.3876 | -102.5 | -103.8196 | -117.8 | -119.6748 | -120.9 | -122.7968 | -120.8 | -122.5777 | 516.3329 | 518.9379
2022-09-16 17:00 | -99 | -99.985 | 17.8686 | 35.6202 | 128.7206 | 129.2806 | -100 | -100.9752 | -296.5547 | 296.6201 | -296.5547 | 296.6201 | -83.9265 | 107.8666 | 84 | 86.8841 | 84 | 86.8079 | -106.1 | -107.8771 | -119.3 | -121.9078 | -122.3 | -124.8673 | -122.1 | -124.5535 | 503.9335 | 506.498
2022-09-16 17:30 | -105 | -105.5746 | 21.9988 | 35.7454 | 130.6991 | 130.8769 | -104 | -104.5801 | -304.444 | 304.4638 | -304.444 | 304.4638 | -94.4719 | 113.2693 | 83.4 | 85.2576 | 82.8 | 84.7339 | -106 | -106.8311 | -120.6 | -122.0107 | -123.8 | -125.1507 | -123.2 | -124.5517 | 512.8046 | 515.2612
2022-09-16 18:00 | -106 | -106.3814 | 25.99 | 40.7159 | 133.8101 | 133.9953 | -109 | -109.4578 | -318.7385 | 318.7423 | -318.7385 | 318.7423 | -101.113 | 117.6351 | 81.6 | 83.2515 | 82.2 | 83.9598 | -105.4 | -106.0255 | -120.8 | -122.1044 | -124 | -125.2711 | -124 | -125.1438 | 503.1664 | 506.0608
2022-09-16 18:30 | -117 | -117.3456 | 19.3224 | 43.8439 | 148.3271 | 148.6373 | -116 | -116.3486 | -336.1469 | 336.1501 | -336.1469 | 336.1501 | -103.285 | 120.4475 | 83.4 | 84.634 | 84.3 | 85.5211 | -106.8 | -107.2579 | -122 | -123.1377 | -125.4 | -126.4939 | -125.4 | -126.4293 | 522.5712 | 524.6156
2022-09-16 19:00 | -113 | -115.1217 | 25.343 | 51.7602 | 141.1382 | 141.988 | -112 | -113.9517 | -317.3625 | 317.3928 | -317.3625 | 317.3928 | -97.6764 | 160.1483 | 83.1 | 86.7503 | 83.4 | 87.0378 | -106.1 | -108.3976 | -121 | -124.4267 | -124.1 | -127.725 | -124.1 | -127.512 | 509.0377 | 509.473
2022-09-16 19:30 | -107 | -109.0413 | 30.8147 | 54.4477 | 133.7492 | 134.8878 | -104 | -105.9056 | -313.997 | 314.2031 | -313.997 | 314.2031 | -86.2145 | 154.9034 | 82.5 | 86.0895 | 83.4 | 87.0378 | -106.4 | -108.7945 | -119.2 | -122.8685 | -123.2 | -127.0893 | -123.1 | -126.9433 | 505.7624 | 505.9397
2022-09-16 20:00 | -120 | -122.1843 | 15.4371 | 46.462 | 147.7238 | 148.5797 | -120 | -122 | -329.3045 | 329.4827 | -329.3045 | 329.4827 | -58.5481 | 141.7203 | 83.1 | 86.7503 | 83.4 | 87.2995 | -105.4 | -107.7957 | -120 | -123.669 | -123.1 | -126.9189 | -122.8 | -126.5066 | 522.4016 | 522.4937
2022-09-16 20:30 | -113 | -115.1217 | 20.2685 | 47.5801 | 141.59 | 142.5504 | -113 | -114.9348 | -314.4138 | 314.6674 | -314.4138 | 314.6674 | -51.7747 | 88.8044 | 82.8 | 86.3771 | 82.2 | 85.8886 | -105.1 | -107.3627 | -119 | -121.8286 | -122.1 | -124.9852 | -122.1 | -124.9426 | 525.1346 | 525.8595
2022-09-16 21:00 | -123 | -125.1319 | 7.0994 | 43.7623 | 148.9801 | 150.1109 | -123 | -125.1319 | -315.0047 | 315.3307 | -315.0047 | 315.3307 | -38.1079 | 83.6664 | 83.4 | 86.868 | 84 | 87.3613 | -106.7 | -108.8842 | -119.6 | -122.4489 | -122.3 | -125.054 | -122.8 | -125.6057 | 522.3326 | 522.5248
2022-09-16 21:30 | -131 | -133.959 | -6.0202 | 39.9851 | 157.2497 | 158.1338 | -131 | -133.959 | -327.1949 | 327.4483 | -327.1949 | 327.4483 | -14.5323 | 71.4142 | 83.7 | 87.2402 | 84.3 | 87.5681 | -107.2 | -109.4543 | -119.2 | -122.1003 | -122.3 | -125.2234 | -121.6 | -124.4754 | 522.3152 | 522.3365
2022-09-16 22:00 | -127 | -130.4952 | -5.0862 | 40.008 | 151.5511 | 153.0239 | -128 | -131.244 | -312.5997 | 313.4361 | -312.5997 | 313.4361 | -7.7733 | 72.4328 | 84 | 87.5281 | 84.6 | 88.2734 | -106.9 | -109.4957 | -118.3 | -121.4091 | -121.4 | -124.5201 | -121.5 | -124.6398 | 506.6379 | 506.6382
2022-09-16 22:30 | -131 | -133.959 | -15.2077 | 38.0551 | 154.2011 | 155.5005 | -130 | -132.7742 | -315.9289 | 316.699 | -315.9289 | 316.699 | 5.8092 | 72.0887 | 84.3 | 88.1597 | 85.2 | 89.1081 | -107.6 | -110.2007 | -117 | -120.3038 | -120.5 | -123.9405 | -120.4 | -123.8199 | 472.5317 | 472.5422
2022-09-16 23:00 | -131 | -133.959 | -19.2105 | 36.246 | 152.1208 | 153.4568 | -130 | -132.7742 | -309.3253 | 310.2432 | -309.3253 | 310.2432 | 19.9542 | 75.5143 | 84.3 | 88.5183 | 84.9 | 89.1813 | -108.3 | -110.9927 | -117.4 | -120.6928 | -120.2 | -123.6489 | -120.3 | -123.6994 | 452.5382 | 454.2582
2022-09-16 23:30 | -124 | -126.4951 | -20.5346 | 35.4177 | 148.4755 | 150.1121 | -123 | -125.5149 | -310.5028 | 311.7257 | -310.5028 | 311.7257 | 19.3616 | 66.0861 | 85.5 | 88.8861 | 86.1 | 89.4634 | -109.3 | -111.4333 | -118.3 | -121.145 | -121.5 | -124.4206 | -121.4 | -124.3446 | 455.1559 | 455.3866
2022-09-17 | -136 | -139.4884 | -33.5492 | 45.5232 | 156.0566 | 158.0473 | -136 | -139.4884 | -310.3999 | 312.29 | -310.3999 | 312.29 | 16.336 | 68.2578 | 86.4 | 90.2561 | 86.4 | 90.2561 | -109.3 | -112.0341 | -117.5 | -120.7901 | -120.3 | -123.7695 | -120.3 | -123.6994 | 413.7778 | 414.0287
2022-09-17 00:30 | -135 | -139.2157 | -37.2477 | 46.8494 | 151.6508 | 154.1217 | -135 | -139.2157 | -297.927 | 300.6073 | -297.927 | 300.6073 | 26.6967 | 69.1471 | 86.1 | 90.2342 | 86.7 | 90.8069 | -109.6 | -112.8319 | -116.6 | -120.1522 | -119.8 | -123.4749 | -119.3 | -122.9172 | 402.7318 | 403.5415
2022-09-17 01:00 | -132 | -136.5613 | -34.0237 | 44.0645 | 143.8145 | 146.9677 | -131 | -135.595 | -281.3056 | 284.8518 | -281.3056 | 284.8518 | 24.3012 | 71.308 | 87 | 91.643 | 86.7 | 91.3583 | -110.1 | -113.5067 | -115.8 | -119.9295 | -118.8 | -122.8796 | -118.7 | -122.8342 | 380.9732 | 381.9179
2022-09-17 01:30 | -124 | -126.9055 | -34.7107 | 39.8374 | 140.6693 | 142.7054 | -124 | -126.9055 | -275.0889 | 277.5697 | -275.0889 | 277.5697 | 21.2861 | 81.5989 | 87.3 | 93.1185 | 87.9 | 93.5779 | -111.2 | -115.7682 | -115.5 | -119.7184 | -118.2 | -122.5338 | -118 | -122.3145 | 337.2948 | 344.8689
2022-09-17 02:00 | -140 | -142.7726 | -54.216 | 57.5592 | 157.4648 | 158.9721 | -140 | -142.7726 | -296.345 | 298.344 | -296.345 | 298.344 | 25.6011 | 65.3061 | 87.9 | 94.4281 | 88.8 | 95.2664 | -111.6 | -117.4172 | -114.9 | -119.9965 | -117.9 | -123.1864 | -118 | -123.3694 | 323.4781 | 329.827
2022-09-17 02:30 | -129 | -131.5941 | -42.5763 | 45.9784 | 143.4848 | 145.2759 | -128 | -130.8167 | -272.66 | 274.9332 | -272.66 | 274.9332 | 31.4921 | 66.349 | 88.2 | 94.5985 | 88.8 | 95.1582 | -111.9 | -117.8584 | -115 | -120.2838 | -117.8 | -123.0907 | -117.5 | -122.8037 | 313.3695 | 319.3905
2022-09-17 03:00 | -133 | -136.1249 | -49.7254 | 52.8834 | 148.8949 | 150.612 | -132 | -134.937 | -279.4919 | 281.681 | -279.4919 | 281.681 | 35.1732 | 67.0049 | 87.9 | 94.4281 | 88.8 | 95.1582 | -111.7 | -117.3887 | -114.7 | -119.5765 | -117.6 | -122.6409 | -118 | -123.0813 | 309.7713 | 316.8514
2022-09-17 03:30 | -131 | -133.959 | -49.058 | 52.1511 | 146.582 | 148.4608 | -130 | -132.7742 | -275.0217 | 277.3275 | -275.0217 | 277.3275 | 40.5382 | 72.2876 | 88.2 | 94.3833 | 89.7 | 95.7865 | -112.1 | -117.5521 | -115.5 | -120.457 | -117.6 | -122.6693 | -118.2 | -123.3015 | 311.8141 | 319.3054
2022-09-17 04:00 | -127 | -130.269 | -44.7137 | 48.514 | 143.6051 | 145.7193 | -128 | -131.244 | -268.8951 | 271.5604 | -268.8951 | 271.5604 | 34.8567 | 71.7244 | 88.2 | 94.8171 | 88.2 | 94.9276 | -111.9 | -117.7024 | -114.5 | -119.7299 | -117.4 | -122.7371 | -117.3 | -122.8774 | 305.8869 | 313.0888
2022-09-17 04:30 | -129 | -132.2195 | -43.7052 | 48.9562 | 143.049 | 145.8398 | -128 | -131.0267 | -269.5125 | 273.1396 | -269.5125 | 273.1396 | 34.5976 | 70.5414 | 88.2 | 94.8171 | 88.8 | 95.2664 | -111.6 | -117.3862 | -115 | -119.9492 | -117.9 | -122.957 | -117.6 | -122.755 | 308.4154 | 315.0109
2022-09-17 05:00 | -129 | -132.2195 | -43.4079 | 48.9241 | 144.3334 | 146.9219 | -129 | -132.2195 | -271.7487 | 274.9015 | -271.7487 | 274.9015 | 27.1529 | 68.5356 | 87.6 | 94.4824 | 87.9 | 94.5381 | -110.9 | -116.8148 | -113.7 | -118.9064 | -116.4 | -121.7887 | -116.3 | -121.7223 | 305.0577 | 312.0877
2022-09-17 05:30 | -139 | -142.4149 | -50.4439 | 55.6627 | 154.8046 | 156.8147 | -138 | -141.439 | -289.2962 | 291.692 | -289.2962 | 291.692 | 28.829 | 69.6506 | 88.5 | 94.9868 | 87.3 | 94.2592 | -111.8 | -118.0173 | -115.3 | -120.5827 | -117.9 | -123.2737 | -117.7 | -123.0455 | 317.1573 | 322.3212
2022-09-17 06:00 | -151 | -154.3535 | -58.0543 | 64.4636 | 168.2005 | 169.9713 | -151 | -154.3535 | -311.6638 | 313.8284 | -311.6638 | 313.8284 | 20.5015 | 65.4619 | 88.5 | 94.5576 | 88.5 | 94.8783 | -111.4 | -117.3838 | -116 | -121.2522 | -118.1 | -123.2627 | -118.7 | -124.0391 | 327.2337 | 330.8729
2022-09-17 06:30 | -151 | -154.7805 | -52.5784 | 60.6697 | 166.9715 | 168.8737 | -149 | -152.6106 | -314.156 | 316.2926 | -314.156 | 316.2926 | 4.7396 | 61.3337 | 87.9 | 94.3189 | 88.8 | 95.0508 | -111 | -116.8471 | -115.5 | -120.4854 | -118.4 | -123.3406 | -118.3 | -123.3689 | 339.6851 | 342.2371
2022-09-17 07:00 | -160 | -163.5726 | -64.1963 | 71.3782 | 176.3357 | 177.9151 | -160 | -163.5726 | -327.3758 | 329.1943 | -327.3758 | 329.1943 | 5.0972 | 56.2101 | 87 | 93.4807 | 88.2 | 94.1713 | -110.9 | -116.202 | -117.4 | -121.8422 | -120.2 | -124.6742 | -120.3 | -124.7274 | 357.1876 | 358.4106
2022-09-17 07:30 | -161 | -163.4166 | -72.9069 | 78.0741 | 183.4329 | 184.3072 | -161 | -163.4166 | -342.7619 | 343.5468 | -342.7619 | 343.5468 | -6.0499 | 80.9419 | 86.1 | 90.6943 | 87 | 91.5492 | -110 | -113.4585 | -116.6 | -119.4854 | -119.7 | -122.6199 | -119.6 | -122.5223 | 361.7425 | 366.8156
2022-09-17 08:00 | -152 | -154.3794 | -77.1936 | 79.6234 | 168.4577 | 169.336 | -151 | -153.2221 | -328.3241 | 328.8058 | -328.3241 | 328.8058 | -22.0496 | 88.3503 | 83.7 | 88.8132 | 85.2 | 90.2282 | -106.9 | -111.1385 | -116.9 | -120.2065 | -119.9 | -123.2176 | -119.7 | -122.9999 | 382.6088 | 386.2142
2022-09-17 08:30 | -168 | -171.2104 | -104.3655 | 106.3882 | 178.042 | 179.1632 | -168 | -171.0205 | -345.4592 | 346.1661 | -345.4592 | 346.1661 | -39.4786 | 91.2779 | 84.6 | 88.5346 | 84.3 | 88.2479 | -108.3 | -110.9058 | -117.1 | -119.2286 | -120.2 | -122.2694 | -120.1 | -122.1346 | 404.0539 | 407.2837
2022-09-17 09:00 | -164 | -167.2872 | -78.9509 | 84.6574 | 180.0002 | 181.4875 | -163 | -166.1114 | -353.582 | 354.4659 | -353.582 | 354.4659 | -54.7957 | 104.9485 | 85.5 | 89.937 | 86.4 | 90.6104 | -109.6 | -112.6846 | -117.9 | -120.358 | -121.1 | -123.514 | -120.9 | -123.3376 | 367.0264 | 370.0615
2022-09-17 09:30 | -165 | -167.8869 | -90.2249 | 93.9169 | 176.7375 | 178.2037 | -164 | -166.7213 | -355.2274 | 355.8949 | -355.2274 | 355.8949 | -32.7996 | 88.7408 | 86.1 | 89.712 | 86.7 | 90.3722 | -108.5 | -111.2203 | -117.5 | -119.6161 | -120.4 | -122.5772 | -120.4 | -122.5398 | 382.9787 | 386.1266
2022-09-17 10:00 | -165 | -169.7793 | -94.8801 | 100.0488 | 178.4792 | 180.815 | -165 | -170.0176 | -348.6999 | 350.0637 | -348.6999 | 350.0637 | -48.2459 | 106.9387 | 86.7 | 91.2641 | 86.7 | 91.3583 | -108.9 | -112.2941 | -118.1 | -120.8853 | -121 | -123.7619 | -120.6 | -123.3708 | 373.1901 | 375.9722
2022-09-17 10:30 | -164 | -168.8076 | -64.3035 | 74.5453 | 183.9015 | 185.5635 | -163 | -167.8362 | -350.1028 | 351.1543 | -350.1028 | 351.1543 | -73.8728 | 108.8088 | 85.2 | 89.3758 | 84.9 | 89.0899 | -108 | -111.0856 | -117.9 | -120.2782 | -121.1 | -123.4748 | -120.6 | -122.9844 | 373.8272 | 374.1301
2022-09-17 11:00 | -171 | -174.9571 | -85.6893 | 91.5641 | 187.1118 | 188.4771 | -171 | -174.7484 | -365.9654 | 366.623 | -365.9654 | 366.623 | -81.7938 | 123.3182 | 85.5 | 89.052 | 85.5 | 89.052 | -107.7 | -110.3854 | -117.9 | -120.0277 | -121.1 | -123.2276 | -121 | -123.0742 | 420.0488 | 421.9831
2022-09-17 11:30 | -159 | -163.0245 | -75.7102 | 82.4727 | 176.6896 | 178.5534 | -160 | -163.7834 | -348.5482 | 349.489 | -348.5482 | 349.489 | -99.1484 | 131.8416 | 84.9 | 88.9994 | 85.2 | 89.1964 | -107.3 | -110.1062 | -118.9 | -121.1041 | -121.9 | -124.0694 | -121.8 | -123.9156 | 417.0847 | 417.1052
2022-09-17 12:00 | -172 | -176.1477 | -73.9067 | 81.5414 | 190.0839 | 191.3676 | -171 | -175.1713 | -352.8852 | 353.6382 | -352.8852 | 353.6382 | -103.8837 | 133.4484 | 83.4 | 87.5697 | 82.8 | 86.9068 | -105.1 | -107.8952 | -117.3 | -119.4384 | -120.3 | -122.4185 | -119.8 | -121.8762 | 413.5001 | 413.6749
2022-09-17 12:30 | -160 | -163.3677 | -97.0927 | 100.1409 | 171.057 | 172.5646 | -159 | -162.3884 | -307.4056 | 308.731 | -307.4056 | 308.731 | -104.08 | 135.3882 | 84.3 | 88.3596 | 84.9 | 88.7336 | -106.7 | -109.3221 | -118.7 | -120.8137 | -121.6 | -123.7747 | -121.4 | -123.5225 | 431.4882 | 431.5073
2022-09-17 13:00 | -148 | -153.0523 | -68.9721 | 76.1307 | 168.9872 | 171.479 | -147 | -152.0855 | -313.3039 | 315.5242 | -313.3039 | 315.5242 | -87.3512 | 125.0807 | 78.6 | 83.0111 | 78.9 | 83.4895 | -99.3 | -102.4957 | -105.1 | -107.6517 | -107.7 | -110.2984 | -107.4 | -109.9196 | 377.0355 | 377.8192
2022-09-17 13:30 | -168 | -171.8139 | -54.0532 | 66.4791 | 190.786 | 191.7769 | -169 | -172.5862 | -324.257 | 325.4322 | -324.257 | 325.4322 | -91.3274 | 123.7389 | 66.6 | 71.3149 | 67.2 | 72.0906 | -85.2 | -87.5814 | -98.5 | -100.5099 | -101.5 | -103.5101 | -101.2 | -103.138 | 392.4588 | 393.5249
2022-09-17 14:00 | -169 | -172.5862 | -80.6371 | 86.6283 | 184.8167 | 185.9755 | -171 | -174.5451 | -318.8904 | 320.2691 | -318.8904 | 320.2691 | -109.671 | 134.5206 | 66.3 | 70.5102 | 66.9 | 71.0747 | -85.6 | -87.2913 | -99.5 | -100.7467 | -102.3 | -103.6062 | -102.4 | -103.6425 | 439.3062 | 440.1061
2022-09-17 14:30 | -174 | -178.1011 | -96.7508 | 100.9486 | 184.522 | 186.0961 | -173 | -177.1243 | -332.5358 | 334.0748 | -332.5358 | 334.0748 | -98.044 | 122.7695 | 67.8 | 71.1576 | 69 | 72.5758 | -87.6 | -89.0313 | -97.2 | -98.4439 | -99.6 | -100.9916 | -99.5 | -100.6847 | 432.3093 | 433.0237
2022-09-17 15:00 | -177 | -180.4273 | -84.0023 | 88.9176 | 191.7739 | 192.9082 | -176 | -179.6441 | -329.9576 | 331.1866 | -329.9576 | 331.1866 | -73.1328 | 117.1225 | 69.6 | 73.4283 | 69.6 | 73.7201 | -88.6 | -90.5313 | -100.8 | -102.3596 | -103.6 | -105.2506 | -103.2 | -104.758 | 459.5065 | 461.8281
2022-09-17 15:30 | -159 | -161.8054 | -54.8935 | 63.9786 | 184.3788 | 185.2084 | -158 | -160.8229 | -334.8608 | 335.6068 | -334.8608 | 335.6068 | -85.481 | 117.9132 | 68.4 | 72.1954 | 67.8 | 72.0231 | -87.7 | -89.5081 | -100.7 | -102.1752 | -103.8 | -105.2649 | -103.2 | -104.5414 | 472.4554 | 472.6466
2022-09-17 16:00 | -187 | -189.8894 | -85.4725 | 89.7125 | 199.6209 | 200.175 | -185 | -187.7472 | -350.0956 | 350.7026 | -350.0956 | 350.7026 | -78.5197 | 110.0513 | 66 | 68.5708 | 67.2 | 69.569 | -86.3 | -86.9856 | -102.3 | -102.9898 | -105 | -105.6949 | -105 | -105.6835 | 536.0629 | 537.7653
2022-09-17 16:30 | -186 | -190.2525 | -101.837 | 106.8205 | 194.3779 | 195.9737 | -186 | -190.683 | -373.1142 | 374.1727 | -373.1142 | 374.1727 | -64.25 | 103.4803 | 79.8 | 83.4178 | 81.3 | 84.7685 | -103 | -105.2817 | -117 | -119.7253 | -120 | -122.7212 | -120.1 | -122.7981 | 483.6587 | 488.8468
2022-09-17 17:00 | -168 | -172.244 | -68.9526 | 76.933 | 188.491 | 189.8388 | -169 | -172.7918 | -371.2064 | 371.9823 | -371.2064 | 371.9823 | -61.5468 | 104.0273 | 84 | 87.9614 | 82.8 | 86.9068 | -105.9 | -108.4545 | -119.9 | -122.9024 | -123.6 | -126.6006 | -123.3 | -126.2216 | 473.0546 | 479.844
2022-09-17 17:30 | -159 | -162.3884 | -47.0575 | 56.028 | 175.3907 | 176.3716 | -159 | -162.3884 | -359.2356 | 359.52 | -359.2356 | 359.52 | -45.5544 | 89.1728 | 83.1 | 86.7503 | 83.1 | 86.8369 | -106.2 | -108.4955 | -120.4 | -123.1753 | -123.4 | -126.2134 | -123.6 | -126.4089 | 525.7742 | 531.4002
2022-09-17 18:00 | -158 | -160.8229 | -29.0841 | 47.9671 | 173.5578 | 174.6485 | -157 | -159.8405 | -359.2484 | 359.5762 | -359.2484 | 359.5762 | -62.4817 | 106.0276 | 83.7 | 86.9907 | 83.7 | 87.1561 | -106.1 | -108.2366 | -120.8 | -123.3801 | -124.1 | -126.7129 | -124.2 | -126.8922 | 535.5419 | 539.5999
2022-09-17 18:30 | -172 | -174.7713 | -45.4364 | 59.6458 | 198.4587 | 198.7725 | -173 | -175.5819 | -400.0012 | 400.0061 | -400.0012 | 400.0061 | -64.8032 | 105.4184 | 82.2 | 85.2238 | 81.9 | 85.0144 | -105.4 | -107.1639 | -121.2 | -123.5534 | -124.8 | -127.2014 | -125.1 | -127.4192 | 574.485 | 577.2684
2022-09-17 19:00 | -166 | -168.5141 | -39.928 | 55.4846 | 193.7683 | 194.0517 | -165 | -167.5291 | -392.9955 | 392.9958 | -392.9955 | 392.9958 | -60.6606 | 107.0961 | 82.5 | 85.5926 | 82.8 | 86.1251 | -104.9 | -106.9423 | -120.8 | -123.3598 | -123.9 | -126.5373 | -124.1 | -126.5734 | 558.7715 | 562.3285
2022-09-17 19:30 | -163 | -165.7377 | -37.2674 | 53.3205 | 189.1024 | 189.4755 | -162 | -164.5752 | -380.6864 | 380.7085 | -380.6864 | 380.7085 | -47.4202 | 98.9326 | 82.5 | 86.1758 | 82.8 | 86.463 | -105.4 | -107.692 | -120 | -122.7844 | -123.6 | -126.5147 | -124 | -126.7442 | 551.2708 | 555.4686
2022-09-17 20:00 | -160 | -162.7882 | -36.4028 | 52.6918 | 187.8707 | 188.3278 | -159 | -161.8054 | -378.326 | 378.3847 | -378.326 | 378.3847 | -49.9828 | 101.4464 | 83.1 | 87.0129 | 82.8 | 86.5499 | -105.4 | -107.9231 | -121.3 | -124.2686 | -124.3 | -127.2626 | -123.6 | -126.4934 | 542.2413 | 546.5353
2022-09-17 20:30 | -156 | -158.8584 | -30.9688 | 47.6539 | 178.9464 | 179.4991 | -156 | -158.6726 | -361.2266 | 361.3572 | -361.2266 | 361.3572 | -41.6988 | 101.5874 | 82.8 | 86.6377 | 82.5 | 86.8058 | -105.2 | -107.9926 | -119.2 | -121.8762 | -122.4 | -125.0332 | -122.4 | -125.131 | 526.1348 | 529.8777
2022-09-17 21:00 | -153 | -155.7241 | -34.0995 | 48.3658 | 180.2799 | 180.8061 | -157 | -159.4773 | -359.0247 | 359.1925 | -359.0247 | 359.1925 | -36.2844 | 99.9602 | 82.5 | 86.8058 | 82.8 | 86.9985 | -104.8 | -107.3372 | -118.6 | -121.2894 | -121.9 | -124.5797 | -121.6 | -124.2245 | 508.8473 | 514.9698
2022-09-17 21:30 | -145 | -147.4924 | -31.6628 | 42.0365 | 171.199 | 171.622 | -146 | -148.297 | -344.8363 | 344.9425 | -344.8363 | 344.9425 | -17.8972 | 88.6546 | 83.4 | 87.6616 | 84.3 | 88.4273 | -106.9 | -109.7281 | -119.9 | -122.6655 | -123.3 | -126.0946 | -122.9 | -125.7245 | 501.2631 | 507.1872
2022-09-17 22:00 | -140 | -143.8367 | -26.936 | 43.2651 | 161.724 | 163.2406 | -139 | -142.8636 | -324.6642 | 325.841 | -324.6642 | 325.841 | -11.6382 | 83.5478 | 84.3 | 88.2479 | 84.6 | 88.7133 | -107.4 | -110.0489 | -118.9 | -121.6037 | -122 | -124.7397 | -121.6 | -124.4463 | 470.3447 | 479.896
2022-09-17 22:30 | -142 | -146.9966 | -30.933 | 48.6463 | 161.9082 | 164.3236 | -142 | -146.9966 | -324.365 | 326.3933 | -324.365 | 326.3933 | -9.0742 | 93.454 | 86.1 | 91.0785 | 85.2 | 90.1299 | -108.5 | -112.0547 | -118.6 | -122.1179 | -121.7 | -125.2954 | -121.6 | -125.1982 | 431.4627 | 441.8747
2022-09-17 23:00 | -142 | -146.7413 | -35.9436 | 48.5733 | 161.4298 | 163.6072 | -141 | -145.7738 | -321.6186 | 323.4459 | -321.6186 | 323.4459 | 7.3246 | 88.8745 | 85.2 | 90.2282 | 85.2 | 89.7456 | -108 | -111.3482 | -117.1 | -120.1276 | -120 | -123.0884 | -119.9 | -122.9909 | 413.0489 | 420.9014
2022-09-17 23:30 | -134 | -137.5391 | -30.6942 | 41.9821 | 151.901 | 154.1183 | -134 | -137.3172 | -312.7941 | 314.6176 | -312.7941 | 314.6176 | 10.3432 | 77.2323 | 84.6 | 87.857 | 84.6 | 87.9384 | -107.3 | -109.4723 | -115.7 | -117.8675 | -118.8 | -121.025 | -118.6 | -120.8671 | 433.922 | 443.237
2022-09-18 | -133 | -137.7861 | -35.2811 | 45.0636 | 150.3055 | 153.0179 | -132 | -136.821 | -302.0557 | 304.5572 | -302.0557 | 304.5572 | 13.1147 | 84.0403 | 85.8 | 90.0385 | 85.2 | 89.936 | -108 | -111.0856 | -116.4 | -119.2034 | -119.3 | -122.1861 | -119 | -121.8439 | 401.1165 | 411.353
2022-09-18 00:30 | -144 | -149.1878 | -50.1766 | 58.1486 | 160.6114 | 163.4563 | -143 | -147.9628 | -308.9249 | 312.0854 | -308.9249 | 312.0854 | 14.4916 | 87.3299 | 84.9 | 89.4609 | 86.1 | 90.4155 | -109 | -112.4638 | -115.1 | -118.3218 | -118.3 | -121.4997 | -118.3 | -121.5226 | 382.4404 | 394.18
2022-09-18 01:00 | -138 | -142.1267 | -49.2052 | 54.9897 | 155.2893 | 157.7871 | -138 | -142.3692 | -298.1088 | 300.8303 | -298.1088 | 300.8303 | 22.2742 | 72.2861 | 86.4 | 90.7013 | 85.8 | 89.948 | -109.3 | -112.3268 | -114.8 | -117.6634 | -117.4 | -120.3207 | -117.5 | -120.3856 | 368.8654 | 380.5776
2022-09-18 01:30 | -132 | -137.0876 | -44.6367 | 51.5438 | 147.2959 | 150.778 | -132 | -137.0876 | -284.6325 | 288.554 | -284.6325 | 288.554 | 21.7393 | 78.5196 | 85.8 | 90.5046 | 86.4 | 91.1689 | -109.5 | -113.1449 | -114.2 | -117.4457 | -117.2 | -120.5263 | -116.9 | -120.2533 | 335.3812 | 352.0528
2022-09-18 02:00 | -137 | -141.1559 | -52.8875 | 58.4282 | 151.8977 | 154.8937 | -136 | -140.1856 | -286.516 | 290.2886 | -286.516 | 290.2886 | 26.0977 | 70.1595 | 87 | 91.273 | 87.3 | 91.559 | -110.9 | -114.1158 | -114.3 | -117.3544 | -117.3 | -120.4123 | -117.3 | -120.4805 | 316.2477 | 333.8984
2022-09-18 02:30 | -132 | -136.5613 | -54.8119 | 60.8446 | 151.9059 | 155.2989 | -130 | -135.1629 | -284.2899 | 288.5011 | -284.2899 | 288.5011 | 28.6269 | 72.4837 | 87.6 | 92.6922 | 87 | 92.0272 | -110.2 | -113.9519 | -113.4 | -116.7567 | -115.9 | -119.3766 | -115.9 | -119.4006 | 301.2346 | 318.0923
2022-09-18 03:00 | -129 | -133.6638 | -47.1336 | 54.4197 | 142.9449 | 147.2348 | -128 | -132.4387 | -268.8267 | 274.4383 | -268.8267 | 274.4383 | 21.7681 | 67.2163 | 78.9 | 83.4895 | 78.9 | 83.6876 | -99.7 | -102.6423 | -104.5 | -107.1317 | -107 | -109.7025 | -107 | -109.7246 | 311.3854 | 329.383
2022-09-18 03:30 | -126 | -130.7708 | -45.9076 | 51.5112 | 140.96 | 144.4924 | -127 | -131.7346 | -265.4611 | 269.7756 | -265.4611 | 269.7756 | 27.674 | 61.1655 | 74.1 | 79.3918 | 74.4 | 79.4592 | -94.5 | -97.7 | -99.9 | -102.7894 | -101.9 | -104.8981 | -101.8 | -104.7537 | 319.4237 | 329.3925
2022-09-18 04:00 | -128 | -132.1855 | -46.1533 | 50.7788 | 140.5807 | 143.6824 | -123 | -127.3499 | -263.8514 | 267.7105 | -263.8514 | 267.7105 | 31.4047 | 58.591 | 74.4 | 79.1477 | 75.3 | 79.8936 | -95.3 | -98.1547 | -99.8 | -102.3491 | -102.6 | -105.1683 | -102.1 | -104.7249 | 318.844 | 328.7151
2022-09-18 04:30 | -138 | -143.1363 | -54.462 | 60.3819 | 148.7975 | 152.5711 | -137 | -141.9084 | -276.7696 | 281.5782 | -276.7696 | 281.5782 | 18.9687 | 55.3862 | 73.8 | 78.8977 | 74.7 | 79.8457 | -94.7 | -97.7714 | -99 | -101.8912 | -101.2 | -104.147 | -101.4 | -104.3414 | 306.4287 | 317.6406
2022-09-18 05:00 | -124 | -128.5768 | -46.0214 | 52.5097 | 140.8152 | 144.8056 | -124 | -128.316 | -265.5999 | 270.7102 | -265.5999 | 270.7102 | 25.9223 | 61.3831 | 73.8 | 79.2205 | 73.8 | 79.3918 | -94.1 | -97.6957 | -98.7 | -101.8169 | -102.2 | -105.4063 | -102.2 | -105.4554 | 316.0241 | 325.9912
2022-09-18 05:30 | -123 | -127.6127 | -42.92 | 48.135 | 138.5659 | 141.7718 | -124 | -128.316 | -263.852 | 267.7803 | -263.852 | 267.7803 | 22.3201 | 61.6053 | 74.1 | 80.7541 | 73.8 | 80.7201 | -94 | -98.8012 | -99.3 | -103.448 | -101.5 | -105.8801 | -101.7 | -105.948 | 316.7055 | 326.1049
2022-09-18 06:00 | -127 | -130.9695 | -44.5093 | 49.5426 | 142.6493 | 145.463 | -127 | -130.9695 | -271.8288 | 275.3646 | -271.8288 | 275.3646 | 25.0725 | 61.4099 | 72.9 | 79.4145 | 73.8 | 80.0078 | -94.3 | -98.5707 | -99.4 | -103.2143 | -102 | -105.9338 | -101.9 | -105.9879 | 333.7856 | 342.7599
2022-09-18 06:30 | -119 | -122.9715 | -34.2089 | 40.0577 | 133.7673 | 136.7834 | -119 | -122.9715 | -262.2232 | 265.6335 | -262.2232 | 265.6335 | 25.2408 | 67.8154 | 73.5 | 80.2039 | 74.4 | 81.5123 | -94.1 | -99.1061 | -100.2 | -104.5946 | -102.9 | -107.4107 | -102.4 | -106.9318 | 360.1843 | 364.9814
2022-09-18 07:00 | -112 | -117.3414 | -30.5006 | 39.4605 | 127.6634 | 131.9669 | -112 | -117.3414 | -254.9478 | 259.7287 | -254.9478 | 259.7287 | 12.085 | 61.9237 | 73.2 | 79.809 | 73.8 | 80.3597 | -94.4 | -98.813 | -101.4 | -105.2215 | -104.1 | -107.9308 | -104 | -107.8874 | 360.4816 | 365.6907
2022-09-18 07:30 | -119 | -124.0403 | -37.2347 | 45.4894 | 134.5802 | 138.3919 | -119 | -124.0403 | -268.0236 | 271.924 | -268.0236 | 271.924 | -1.4075 | 63.8143 | 73.5 | 79.8479 | 72.9 | 79.534 | -92.9 | -97.4166 | -100.6 | -104.3439 | -103.4 | -107.1765 | -103.2 | -107.0099 | 368.1471 | 372.7229
2022-09-18 08:00 | -115 | -118.8486 | -37.8249 | 43.0896 | 130.9375 | 133.7421 | -114 | -117.6308 | -268.7466 | 271.085 | -268.7466 | 271.085 | -30.3124 | 75.0119 | 65.4 | 72.461 | 65.7 | 72.4765 | -85.1 | -89.2805 | -94.3 | -97.687 | -97.1 | -100.5466 | -97.5 | -100.9848 | 385.169 | 388.4281
2022-09-18 08:30 | -129 | -133.4054 | -44.1612 | 51.5934 | 142.2378 | 145.3089 | -128 | -132.4387 | -285.3819 | 287.9247 | -285.3819 | 287.9247 | -55.1909 | 88.5094 | 67.8 | 74.2626 | 67.5 | 74.2365 | -86.5 | -91.0429 | -94.2 | -97.9931 | -96 | -99.8337 | -95.8 | -99.5865 | 359.3433 | 361.6058
2022-09-18 09:00 | -136 | -140.684 | -57.6798 | 63.7289 | 150.3727 | 153.3238 | -135 | -139.4633 | -293.9799 | 296.5203 | -293.9799 | 296.5203 | -82.8005 | 104.1394 | 66.6 | 73.1963 | 66.6 | 73.4191 | -84.8 | -88.9041 | -94.3 | -97.5066 | -96.9 | -100.1484 | -96.8 | -99.8794 | 364.1512 | 365.7543
2022-09-18 09:30 | -149 | -153.2873 | -55.5938 | 65.1012 | 165.4296 | 167.9907 | -149 | -152.83 | -316.7081 | 319.2568 | -316.7081 | 319.2568 | -84.1097 | 100.67 | 65.7 | 71.6152 | 66.3 | 72.4051 | -84.8 | -88.352 | -94.7 | -97.453 | -97.4 | -100.1949 | -97.1 | -99.8331 | 363.6079 | 364.2997
2022-09-18 10:00 | -142 | -147.8005 | -63.9886 | 72.0005 | 154.0971 | 157.7441 | -141 | -146.564 | -297.5056 | 300.6428 | -297.5056 | 300.6428 | -100.4597 | 117.9721 | 67.8 | 73.8999 | 67.8 | 74.0198 | -85.9 | -89.7776 | -94.5 | -97.5743 | -97 | -100.0462 | -96.8 | -99.8279 | 339.841 | 340.8072
2022-09-18 10:30 | -140 | -144.8068 | -49.8186 | 59.5487 | 151.8726 | 155.2147 | -138 | -143.1363 | -289.4327 | 292.4645 | -289.4327 | 292.4645 | -98.6063 | 118.2828 | 67.5 | 73.9888 | 67.5 | 73.8664 | -85.5 | -89.3658 | -95.6 | -98.6647 | -97.7 | -100.7739 | -97.6 | -100.6525 | 344.8372 | 345.7264
2022-09-18 11:00 | -136 | -141.2091 | -59.7634 | 68.0851 | 148.2117 | 152.3792 | -136 | -140.9433 | -281.9682 | 285.856 | -281.9682 | 285.856 | -88.1534 | 110.0708 | 66.9 | 73.6914 | 66 | 72.7486 | -84 | -88.3249 | -94.4 | -97.5779 | -96.8 | -100.0013 | -97.3 | -100.4853 | 341.9711 | 342.7826
2022-09-18 11:30 | -126 | -131.3202 | -39.5336 | 50.3211 | 135.9744 | 140.0472 | -125 | -130.0807 | -248.0955 | 252.0393 | -248.0955 | 252.0393 | -92.0807 | 112.4049 | 67.5 | 74.3619 | 66.3 | 73.0209 | -84.7 | -89.0525 | -93.6 | -96.7075 | -96.1 | -99.4 | -96 | -99.2271 | 319.3633 | 320.078
2022-09-18 12:00 | -111 | -117.0043 | -52.9703 | 60.0169 | 121.3899 | 126.8374 | -111 | -117.0043 | -226.7368 | 232.204 | -226.7368 | 232.204 | -81.1971 | 109.0883 | 69.6 | 76.7719 | 70.2 | 77.3162 | -89 | -94.0811 | -98.3 | -102.21 | -100.8 | -104.6973 | -100.9 | -104.713 | 312.2045 | 312.9253
2022-09-18 12:30 | -106 | -112.272 | -38.5202 | 47.8472 | 119.9731 | 125.4559 | -105 | -110.6797 | -215.031 | 221.1558 | -215.031 | 221.1558 | -59.4977 | 91.6236 | 69 | 76.3563 | 70.2 | 77.3162 | -90.2 | -94.8704 | -97.5 | -101.9524 | -98.7 | -103.4239 | -98.8 | -103.3712 | 287.2006 | 287.837
2022-09-18 13:00 | -103 | -109.11 | -41.2517 | 48.5341 | 115.2513 | 120.4799 | -102 | -108.1665 | -224.5396 | 229.415 | -224.5396 | 229.415 | -51.0497 | 79.8444 | 76.5 | 82.8462 | 75.9 | 82.5262 | -96.4 | -101.0198 | -104.3 | -108.4189 | -107.7 | -112.0175 | -107.7 | -111.854 | 299.9877 | 300.0569
2022-09-18 13:30 | -101 | -108.2682 | -26.4155 | 39.761 | 115.2467 | 121.1784 | -101 | -107.912 | -242.314 | 246.6512 | -242.314 | 246.6512 | -71.1806 | 93.632 | 79.5 | 85.6241 | 79.5 | 85.736 | -100.3 | -105.0704 | -110.1 | -114.3162 | -112.9 | -117.2282 | -112.8 | -116.9996 | 301.0715 | 301.1501
2022-09-18 14:00 | -107 | -113.2166 | -47.4567 | 54.9945 | 117.7265 | 123.4943 | -106 | -112.272 | -221.0147 | 226.8828 | -221.0147 | 226.8828 | -83.4627 | 105.0576 | 78.3 | 83.9582 | 78.9 | 84.518 | -99.5 | -103.5288 | -110.1 | -113.6541 | -113.1 | -116.7836 | -113 | -116.5631 | 331.0383 | 331.1724
2022-09-18 14:30 | -120 | -125.2837 | -37.6986 | 48.9243 | 132.743 | 137.8741 | -121 | -126.2418 | -250.1313 | 255.4829 | -250.1313 | 255.4829 | -67.9166 | 94.7002 | 85.5 | 91.0148 | 85.5 | 90.9124 | -109.7 | -114.0779 | -121.8 | -125.6585 | -125.6 | -129.6123 | -124.8 | -128.6895 | 323.416 | 323.5878
2022-09-18 15:00 | -153 | -157.6483 | -49.1382 | 59.5859 | 167.0318 | 169.3092 | -152 | -156.4385 | -289.6189 | 292.4401 | -289.6189 | 292.4401 | -70.7503 | 92.7574 | 90.3 | 95.0588 | 90 | 95.3533 | -112.8 | -117.4442 | -122.5 | -126.3616 | -126 | -130.0494 | -126 | -130 | 347.1108 | 347.1521
2022-09-18 15:30 | -128 | -132.4387 | -81.1303 | 84.4996 | 128.3963 | 132.7318 | -128 | -132.4387 | -251.2672 | 255.7328 | -251.2672 | 255.7328 | -63.6552 | 95.4528 | 92.4 | 97.719 | 93 | 98.384 | -116.4 | -121.3768 | -126.6 | -131.0343 | -130 | -134.5 | -130 | -134.4744 | 390.7151 | 390.7294
2022-09-18 16:00 | -112 | -117.047 | -49.3762 | 54.8059 | 122.5774 | 127.2705 | -111 | -115.8016 | -258.5347 | 262.5443 | -258.5347 | 262.5443 | -11.7216 | 69.7144 | 98.1 | 103.4065 | 99.3 | 104.5456 | -125.7 | -131.1459 | -132.6 | -137.7463 | -135.6 | -140.8239 | -135 | -140.1652 | 354.7985 | 355.0379
2022-09-18 16:30 | -108 | -112.361 | -26.8377 | 35.9891 | 123.7069 | 127.4427 | -108 | -112.361 | -266.6928 | 269.8446 | -266.6928 | 269.8446 | -7.0639 | 66.0184 | 104.7 | 108.3536 | 106.2 | 109.9577 | -133.8 | -137.7142 | -139.8 | -143.6191 | -143.4 | -147.3066 | -143.2 | -147.1349 | 368.0309 | 368.4271
2022-09-18 17:00 | -103 | -107.28 | -12.2071 | 27.6494 | 118.6196 | 122.2156 | -101 | -105.0809 | -273.2472 | 276.106 | -273.2472 | 276.106 | 17.7468 | 90.1942 | 120.6 | 124.7221 | 121.2 | 125.6585 | -152.4 | -157.5366 | -159.7 | -164.879 | -163.7 | -169.002 | -163.5 | -168.8582 | 412.7501 | 413.855
2022-09-18 17:30 | -113 | -116.9145 | -8.0047 | 31.9921 | 137.0814 | 139.6275 | -113 | -116.9145 | -300.322 | 301.6137 | -300.322 | 301.6137 | -0.53012 | 91.8523 | 119.4 | 123.2588 | 120.3 | 124.0572 | -150.8 | -155.5877 | -159.4 | -164.3422 | -163.5 | -168.538 | -163.2 | -168.3447 | 435.5147 | 435.6898
2022-09-18 18:00 | -109 | -111.8302 | 6.2639 | 32.376 | 134.6993 | 136.382 | -109 | -111.8302 | -308.6668 | 309.2424 | -308.6668 | 309.2424 | -17.6004 | 84.2036 | 118.5 | 120.1428 | 119.7 | 121.2779 | -151.2 | -153.1055 | -162 | -164.2676 | -165.9 | -168.1966 | -165.7 | -167.9829 | 468.589 | 468.8922
2022-09-18 18:30 | -95 | -96.8814 | 25.5596 | 38.3274 | 121.7767 | 122.8161 | -94 | -95.901 | -299.7578 | 299.8849 | -299.7578 | 299.8849 | -43.2321 | 93.422 | 119.7 | 121.2301 | 119.7 | 121.1829 | -151.2 | -153.1881 | -163 | -165.1723 | -167.1 | -169.2833 | -166.9 | -169.118 | 446.9256 | 447.2624
2022-09-18 19:00 | -118 | -120.6192 | 7.0623 | 35.8552 | 142.0374 | 143.1763 | -117 | -119.4362 | -316.5712 | 316.7922 | -316.5712 | 316.7922 | -39.2524 | 85.9485 | 119.4 | 120.7492 | 119.1 | 120.5436 | -149.6 | -151.1229 | -161.4 | -163.2339 | -165.6 | -167.4914 | -165.4 | -167.2341 | 449.5981 | 449.678
2022-09-18 19:30 | -117 | -119.4362 | 6.3027 | 36.4875 | 141.9433 | 143.2397 | -116 | -118.6634 | -310.9412 | 311.3262 | -310.9412 | 311.3262 | -25.1682 | 78.739 | 119.1 | 120.3643 | 120 | 121.4329 | -149.8 | -151.1029 | -162.9 | -164.5157 | -167.3 | -169.3237 | -166.2 | -167.7839 | 463.3439 | 463.4279
2022-09-18 20:00 | -120 | -123.2234 | 1.3394 | 38.9991 | 144.8475 | 146.4959 | -119 | -122.2497 | -316.5794 | 317.376 | -316.5794 | 317.376 | -16.6224 | 77.6552 | 120.6 | 122.1663 | 120 | 121.5263 | -152.1 | -154.0765 | -163 | -165.2704 | -167 | -169.2817 | -166.9 | -169.2159 | 443.9987 | 444.3599
2022-09-18 20:30 | -120 | -123.4544 | 0.000684 | 39.178 | 143.9389 | 146.0673 | -120 | -123.2234 | -306.4796 | 307.7996 | -306.4796 | 307.7996 | 1.5668 | 76.3426 | 120.9 | 122.5595 | 121.8 | 123.3511 | -151.8 | -153.9435 | -163.5 | -165.9654 | -167.6 | -170.0565 | -167 | -169.4144 | 442.4592 | 442.7602
2022-09-18 21:00 | -121 | -123.7619 | -2.9074 | 34.3048 | 142.3585 | 144.0666 | -121 | -123.7619 | -299.4514 | 300.4482 | -299.4514 | 300.4482 | 11.3941 | 80.8076 | 120.9 | 121.9411 | 120.9 | 121.9411 | -153.2 | -154.6874 | -164.6 | -166.2975 | -168.9 | -170.5686 | -168.8 | -170.5401 | 447.2838 | 449.0132
2022-09-18 21:30 | -118 | -121.2765 | -4.2979 | 35.1002 | 141.5818 | 143.7163 | -117 | -120.5405 | -300.8203 | 302.2192 | -300.8203 | 302.2192 | 18.037 | 76.2312 | 120.6 | 121.9805 | 120.9 | 122.3224 | -152.4 | -154.1407 | -162.4 | -164.3898 | -166.7 | -168.7 | -166.7 | -168.7463 | 426.3786 | 426.392
2022-09-18 22:00 | -111 | -114.7258 | -0.12334 | 33.3174 | 133.1956 | 135.8429 | -110 | -113.7585 | -279.7752 | 281.8162 | -279.7752 | 281.8162 | 27.9426 | 84.9309 | 121.8 | 124.6283 | 122.1 | 124.6734 | -153.3 | -156.8539 | -162.3 | -165.8848 | -166.5 | -170.1389 | -166.6 | -170.2574 | 392.0027 | 392.4565
2022-09-18 22:30 | -110 | -114.2847 | -2.1143 | 32.3657 | 129.7372 | 132.9532 | -111 | -115.2476 | -275.369 | 278.0411 | -275.369 | 278.0411 | 45.4551 | 93.1194 | 122.7 | 125.4452 | 123.3 | 125.9093 | -154.2 | -158.0342 | -161.8 | -165.7213 | -166.1 | -169.999 | -165.9 | -169.8678 | 378.2953 | 379.6753
2022-09-18 23:00 | -89 | -93.0054 | 9.3896 | 28.5712 | 112.1163 | 115.5348 | -88 | -92.0489 | -243.9595 | 246.8793 | -243.9595 | 246.8793 | 67.7374 | 105.0211 | 123 | 126.3513 | 123.3 | 126.4837 | -155.1 | -159.6161 | -161.7 | -166.1509 | -166.6 | -171.1497 | -166.7 | -171.3159 | 364.4185 | 366.1784
2022-09-18 23:30 | -92 | -96.7678 | 13.1427 | 30.3786 | 104.3097 | 108.8884 | -92 | -96.4624 | -236.5181 | 240.3344 | -236.5181 | 240.3344 | 56.7151 | 100.3938 | 122.4 | 125.3426 | 123.6 | 127.1887 | -154.6 | -158.7589 | -160.5 | -164.7321 | -165.1 | -169.7827 | -164.2 | -168.5849 | 352.3092 | 354.7582
2022-09-19 | -85 | -90.824 | 11.4532 | 28.2581 | 101.3846 | 106.1356 | -85 | -90.824 | -222.4138 | 227.0311 | -222.4138 | 227.0311 | 63.7416 | 106.1499 | 123.6 | 126.6441 | 122.7 | 125.508 | -153.9 | -158.1691 | -159 | -163.2937 | -162.6 | -166.7113 | -162.6 | -166.8234 | 327.1542 | 332.0439
2022-09-19 00:30 | -77 | -83.3847 | 14.1311 | 29.2761 | 94.4126 | 100.1517 | -75 | -81.5414 | -207.9005 | 213.5667 | -207.9005 | 213.5667 | 67.3613 | 110.9501 | 123.6 | 127.1887 | 123.3 | 126.9684 | -154 | -158.9603 | -157.7 | -162.5716 | -161.7 | -166.8662 | -161.4 | -166.477 | 300.7271 | 306.4416
2022-09-19 01:00 | -80 | -86.1626 | 7.8738 | 25.2176 | 98.2367 | 103.3828 | -81 | -87.0919 | -208.9115 | 214.2471 | -208.9115 | 214.2471 | 70.7532 | 111.2552 | 122.7 | 126.4581 | 124.5 | 128.4231 | -154.9 | -160.4408 | -157.3 | -162.5807 | -161.4 | -166.9784 | -160.7 | -166.4313 | 285.9217 | 291.2527
2022-09-19 01:30 | -69 | -78.7718 | 16.9695 | 35.4313 | 86.5489 | 96.0397 | -69 | -78.7718 | -190.7845 | 200.9861 | -190.7845 | 200.9861 | 72.8707 | 112.5719 | 125.1 | 129.2276 | 123.9 | 128.2194 | -155.7 | -161.6624 | -157.5 | -163.3968 | -161.4 | -167.4489 | -161.2 | -167.2561 | 265.3311 | 271.1794
2022-09-19 02:00 | -74 | -82.2922 | 14.5941 | 32.9149 | 88.0382 | 96.6005 | -73 | -81.3941 | -189.3168 | 199.0386 | -189.3168 | 199.0386 | 82.6308 | 118.0549 | 123.6 | 127.2598 | 125.4 | 129.4433 | -156.1 | -161.2683 | -158.2 | -163.5527 | -161.4 | -166.8004 | -162.2 | -167.4995 | 258.6854 | 267.2239
2022-09-19 02:30 | -64 | -72.4707 | 21.9178 | 34.3332 | 78.3302 | 87.0676 | -63 | -71.1196 | -174.1135 | 183.3785 | -174.1135 | 183.3785 | 88.8796 | 123.3916 | 123.6 | 127.6252 | 123.6 | 127.404 | -155.7 | -161.582 | -157.2 | -163.1076 | -160.3 | -166.3277 | -160.5 | -166.6621 | 255.8976 | 264.5077
2022-09-19 03:00 | -53 | -62.434 | 30.6289 | 39.0277 | 69.3749 | 78.673 | -53 | -62.434 | -158.894 | 168.7932 | -158.894 | 168.7932 | 92.2241 | 126.4687 | 123.6 | 127.6252 | 124.2 | 128.4326 | -155.3 | -160.9404 | -157.2 | -162.8699 | -160.8 | -166.6849 | -160.6 | -166.5015 | 254.2011 | 263.6701
2022-09-19 03:30 | -56 | -64.4981 | 27.7764 | 36.1977 | 72.041 | 80.578 | -57 | -65.3682 | -168.0002 | 177.3376 | -168.0002 | 177.3376 | 90.7098 | 127.3212 | 123.9 | 127.9861 | 125.1 | 129.1527 | -156.7 | -162.335 | -157.2 | -163.0278 | -161.5 | -167.3603 | -161.4 | -167.3957 | 246.3527 | 255.4317
2022-09-19 04:00 | -48 | -57.6888 | 37.0602 | 43.9271 | 63.1349 | 72.7653 | -47 | -56.8595 | -151.908 | 162.1314 | -151.908 | 162.1314 | 93.9552 | 116.9025 | 124.5 | 127.7204 | 126 | 129.8778 | -157.6 | -162.6958 | -159.2 | -164.1482 | -163.1 | -168.1987 | -163.2 | -168.5631 | 251.7846 | 258.9026
2022-09-19 04:30 | -38 | -46.0435 | 47.5255 | 53.1586 | 56.2521 | 66.0893 | -39 | -47.4342 | -145.8207 | 156.3737 | -145.8207 | 156.3737 | 97.0985 | 117.813 | 123.9 | 127.1356 | 126 | 129.183 | -156.5 | -160.9068 | -157.9 | -162.3848 | -161.8 | -166.3871 | -161.5 | -166.2129 | 271.0327 | 277.6497
2022-09-19 05:00 | -42 | -48.8774 | 50.5064 | 55.5974 | 58.0525 | 66.136 | -40 | -46.6476 | -153.267 | 161.8187 | -153.267 | 161.8187 | 89.3608 | 112.4593 | 123.9 | 127.0024 | 125.4 | 128.3372 | -156.1 | -160.3333 | -158.4 | -162.6639 | -162.5 | -166.8385 | -162.3 | -166.7579 | 276.6313 | 282.538
2022-09-19 05:30 | -29 | -36.4006 | 66.3378 | 70.0674 | 49.3374 | 56.461 | -29 | -35.805 | -143.5847 | 150.4261 | -143.5847 | 150.4261 | 70.3567 | 94.1087 | 123 | 125.8013 | 125.4 | 128.5317 | -156.3 | -160.1708 | -159 | -162.9586 | -163 | -167.0585 | -162.8 | -166.9295 | 282.5602 | 288.1343
2022-09-19 06:00 | -47 | -51.0784 | 46.7866 | 53.4961 | 76.4363 | 80.1749 | -47 | -51.0784 | -187.2391 | 190.9727 | -187.2391 | 190.9727 | 52.9828 | 79.8995 | 122.4 | 124.3438 | 122.1 | 124.1558 | -154.4 | -157.9713 | -159.2 | -163.1318 | -163 | -166.9497 | -163.1 | -167.1125 | 315.8927 | 319.8449
2022-09-19 06:30 | -57 | -60.7454 | 54.98 | 64.5337 | 80.4281 | 84.0824 | -57 | -60.407 | -200.6648 | 203.592 | -200.6648 | 203.592 | 19.6633 | 75.8909 | 123 | 124.8307 | 122.1 | 123.7434 | -154.1 | -156.5102 | -159.7 | -162.3217 | -163.4 | -166.1674 | -163.1 | -165.9273 | 340.7685 | 341.9967
2022-09-19 07:00 | -42 | -44.5982 | 75.0742 | 81.4538 | 63.1674 | 65.924 | -42 | -44.2719 | -178.9461 | 180.3899 | -178.9461 | 180.3899 | -16.59 | 72.6764 | 121.5 | 122.9155 | 122.7 | 124.3354 | -153.3 | -155.3574 | -160.5 | -162.2845 | -165 | -166.8832 | -164.3 | -166.1463 | 339.4923 | 339.5383
2022-09-19 07:30 | -54 | -56.3205 | 50.5097 | 59.8203 | 78.817 | 80.9578 | -54 | -56.3205 | -210.7765 | 211.6713 | -210.7765 | 211.6713 | -30.5034 | 93.925 | 119.7 | 122.5124 | 120.3 | 123.2274 | -151.1 | -154.7259 | -160.6 | -163.378 | -164.5 | -167.2854 | -164.2 | -166.9722 | 375.903 | 375.948
2022-09-19 08:00 | -62 | -63.7887 | 36.3838 | 47.0486 | 84.0386 | 86.0782 | -61 | -63.0635 | -209.9846 | 210.7724 | -209.9846 | 210.7724 | -41.7659 | 85.7396 | 120.6 | 122.9067 | 121.8 | 124.2594 | -153.3 | -156.7488 | -161.3 | -164.5022 | -165.6 | -168.7977 | -165.4 | -168.6209 | 376.9641 | 379.1498
2022-09-19 08:30 | -66 | -68.9638 | 23.6275 | 39.4212 | 83.1529 | 86.1142 | -66 | -68.9638 | -207.1781 | 208.6203 | -207.1781 | 208.6203 | -37.4526 | 81.0957 | 120.9 | 123.4984 | 120 | 122.5562 | -152 | -155.541 | -160.1 | -163.5061 | -164.1 | -167.5246 | -163.6 | -166.8753 | 342.0889 | 344.5616
2022-09-19 09:00 | -69 | -72.4224 | 13.1002 | 35.6027 | 84.1148 | 87.8745 | -67 | -70.214 | -197.6627 | 199.7869 | -197.6627 | 199.7869 | -37.804 | 85.9303 | 120 | 123.1331 | 120.3 | 123.1331 | -150.7 | -154.7563 | -159.7 | -163.3209 | -163.3 | -166.9946 | -163.3 | -166.8634 | 321.0985 | 324.0406
2022-09-19 09:30 | -75 | -79.3788 | -7.5423 | 31.9345 | 91.6182 | 95.1487 | -74 | -78.1089 | -202.5934 | 204.5818 | -202.5934 | 204.5818 | 3.4222 | 85.3843 | 121.8 | 125.585 | 122.1 | 126.0232 | -153.9 | -159.1652 | -161.1 | -165.9435 | -164.9 | -169.7293 | -164.2 | -169.0256 | 321.2744 | 323.5549
2022-09-19 10:00 | -79 | -82.0061 | -8.8202 | 26.6952 | 92.6096 | 94.8915 | -79 | -81.7435 | -202.6197 | 203.8736 | -202.6197 | 203.8736 | 4.0717 | 78.6158 | 121.8 | 124.0274 | 121.5 | 124.0858 | -153.3 | -156.7488 | -161.3 | -164.7421 | -164.9 | -168.3665 | -165.2 | -168.6827 | 332.4507 | 336.3921
2022-09-19 10:30 | -64 | -67.3573 | 4.7918 | 25.3564 | 77.1323 | 80.2039 | -63 | -66.4078 | -180.3465 | 181.8135 | -180.3465 | 181.8135 | -4.1709 | 80.4287 | 122.7 | 125.1805 | 121.5 | 124.3351 | -153.3 | -157.1342 | -160.6 | -164.3696 | -164.5 | -168.3505 | -164.4 | -168.2528 | 297.4015 | 302.6919
2022-09-19 11:00 | -68 | -71.7844 | -1.9909 | 25.7519 | 80.2892 | 83.8827 | -67 | -70.5195 | -183.6367 | 185.6565 | -183.6367 | 185.6565 | -3.5544 | 75.6077 | 122.7 | 124.8555 | 123.6 | 125.9661 | -154.6 | -158.1246 | -159.7 | -163.6198 | -163.5 | -167.4927 | -163.3 | -167.3951 | 261.9369 | 267.5256
2022-09-19 11:30 | -79 | -82.5651 | 16.3112 | 35.9397 | 99.2938 | 101.7368 | -78 | -81.6088 | -202.7588 | 204.3987 | -202.7588 | 204.3987 | -37.2057 | 74.3959 | 108.9 | 111.3857 | 111.6 | 114.0268 | -136.7 | -139.207 | -144.3 | -147.2646 | -147.8 | -150.8539 | -147.8 | -150.8139 | 283.4595 | 289.317
2022-09-19 12:00 | -84 | -85.703 | 0.04575 | 21.6267 | 95.0008 | 96.4032 | -84 | -85.5102 | -199.9334 | 201.0043 | -199.9334 | 201.0043 | -45.3875 | 76.6251 | 104.7 | 106.6689 | 105 | 106.9634 | -130.7 | -132.3447 | -141.3 | -143.4772 | -145.4 | -147.7328 | -145.1 | -147.2892 | 331.5486 | 335.7182
2022-09-19 12:30 | -72 | -74.2159 | -11.8883 | 22.9259 | 87.5685 | 89.6262 | -72 | -74.2159 | -195.6395 | 196.6306 | -195.6395 | 196.6306 | -62.7595 | 85.8778 | 110.7 | 112.2517 | 112.2 | 113.7313 | -140.5 | -142.354 | -149.4 | -151.8201 | -153.2 | -155.7198 | -153.1 | -155.5857 | 310.3152 | 315.9713
2022-09-19 13:00 | -78 | -80.5233 | -8.0237 | 23.2871 | 91.7606 | 93.8549 | -77 | -79.555 | -188.5269 | 189.7848 | -188.5269 | 189.7848 | -53.7613 | 83.9136 | 114.3 | 116.5518 | 111.3 | 113.4341 | -142.4 | -144.9371 | -150.4 | -153.4021 | -154 | -157.0107 | -154.1 | -157.1675 | 279.104 | 284.389
2022-09-19 13:30 | -92 | -94.3663 | -10.9065 | 27.7222 | 109.1468 | 110.9575 | -91 | -93.3916 | -220.3556 | 221.6207 | -220.3556 | 221.6207 | -40.5021 | 71.5684 | 114.3 | 116.436 | 113.7 | 115.623 | -142.1 | -144.4411 | -148.7 | -151.2947 | -152.3 | -154.9991 | -152.3 | -154.9621 | 291.4131 | 296.4285
2022-09-19 14:00 | -88 | -90.0278 | -1.7338 | 25.457 | 105.2802 | 106.7185 | -89 | -91.0055 | -223.1229 | 224.0335 | -223.1229 | 224.0335 | -42.0825 | 76.701 | 114.3 | 116.7925 | 112.8 | 115.5806 | -142.8 | -146.0209 | -149.5 | -153.2293 | -153.5 | -157.2421 | -153.3 | -157.0035 | 314.3193 | 320.2958
2022-09-19 14:30 | -81 | -82.3772 | 10.5837 | 23.0661 | 95.9224 | 96.8782 | -80 | -81.3941 | -201.2398 | 201.862 | -201.2398 | 201.862 | 16.3486 | 75.0508 | 122.7 | 125.201 | 122.1 | 124.7344 | -154.5 | -158.2184 | -160.2 | -164.6452 | -163.8 | -168.2867 | -163.8 | -168.3789 | 329.6086 | 333.1738
2022-09-19 15:00 | -71 | -72.0069 | 22.9449 | 30.5152 | 87.6027 | 88.8192 | -70 | -70.859 | -205.6958 | 206.4337 | -205.6958 | 206.4337 | 12.0811 | 72.4215 | 121.2 | 123.4955 | 121.8 | 124.2004 | -152.2 | -155.2852 | -160.9 | -164.737 | -164.3 | -168.2407 | -164.8 | -168.7505 | 359.5746 | 363.0675
2022-09-19 15:30 | -63 | -63.9531 | 35.8883 | 41.3465 | 84.6985 | 85.7973 | -65 | -65.7647 | -199.9822 | 200.7313 | -199.9822 | 200.7313 | 7.0891 | 70.0349 | 121.8 | 124.142 | 122.4 | 124.7308 | -152.7 | -155.895 | -160.6 | -164.6955 | -163.8 | -167.9711 | -163.6 | -167.776 | 360.0517 | 363.1491
2022-09-19 16:00 | -44 | -44.4072 | 56.2895 | 58.3924 | 63.0835 | 63.9842 | -44 | -44.4072 | -171.4922 | 171.8487 | -171.4922 | 171.8487 | -9.7682 | 73.2187 | 119.1 | 121.614 | 120.3 | 122.7297 | -150.7 | -153.8152 | -161.5 | -165.2279 | -166.1 | -170.0085 | -165.8 | -169.7059 | 371.6425 | 374.477
2022-09-19 16:30 | -40 | -40.1995 | 72.1882 | 74.0562 | 64.4915 | 64.8608 | -40 | -40.1123 | -174.6427 | 174.7461 | -174.6427 | 174.7461 | -20.1024 | 71.4142 | 120.3 | 122.6123 | 122.4 | 124.9071 | -150.9 | -153.8532 | -162 | -165.7377 | -166.2 | -169.97 | -166 | -169.7326 | 365.4674 | 368.4096
2022-09-19 17:00 | -25 | -25 | 97.6475 | 98.5568 | 45.1332 | 45.2438 | -25 | -25 | -153.9274 | 153.9331 | -153.9274 | 153.9331 | -48.6934 | 70.8448 | 120.9 | 122.609 | 121.5 | 123.2507 | -151.1 | -153.9337 | -161.8 | -165.5423 | -166.1 | -169.9143 | -166.2 | -170.0331 | 351.9409 | 354.2357
2022-09-19 17:30 | -15 | -15 | 112.1087 | 113.34 | 41.975 | 42.0903 | -15 | -15 | -164.9212 | 164.9863 | -164.9212 | 164.9863 | -83.0015 | 94.077 | 115.8 | 118.2004 | 115.2 | 117.6734 | -144.1 | -147.1289 | -154.9 | -158.8491 | -158.5 | -162.5369 | -158.7 | -162.6658 | 375.9768 | 378.4609
2022-09-19 18:00 | 1 | 3.1623 | 131.657 | 133.8695 | 29.9648 | 30.5085 | 1 | 3.1623 | -161.3424 | 161.359 | -161.3424 | 161.359 | -106.5811 | 111.6168 | 114.9 | 117.8939 | 115.5 | 118.2171 | -143.9 | -147.5887 | -154.4 | -159.2985 | -157.7 | -162.7431 | -158.4 | -163.2993 | 375.3356 | 375.5037
2022-09-19 18:30 | 16 | 16.0312 | 151.568 | 153.5798 | 16.2384 | 16.7455 | 18 | 18.0278 | -149.727 | 150.0039 | -149.727 | 150.0039 | -116.3928 | 122.0257 | 117.9 | 121.1562 | 117.9 | 121.0194 | -151 | -154.5639 | -162.2 | -166.8932 | -166.1 | -170.9426 | -166.4 | -171.0703 | 381.8736 | 382.1483
2022-09-19 19:00 | 10 | 10 | 149.8592 | 152.0515 | 20.0572 | 21.0267 | 10 | 10 | -154.7425 | 155.2214 | -154.7425 | 155.2214 | -123.2789 | 126.6129 | 120.3 | 122.7297 | 120.6 | 123.5202 | -151 | -154.7367 | -161.1 | -165.9196 | -164.7 | -169.7024 | -165.2 | -170.0208 | 357.5846 | 358.008
2022-09-19 19:30 | 16 | 16.7631 | 151.3991 | 153.891 | 15.1701 | 16.3559 | 16 | 16.7631 | -142.6895 | 142.7298 | -142.6895 | 142.7298 | -115.2053 | 121.4765 | 119.1 | 122.3242 | 120.3 | 124.0572 | -151.7 | -156.6579 | -161.4 | -167.4755 | -165 | -171.319 | -165.5 | -171.6141 | 349.454 | 349.7912
2022-09-19 20:00 | 19 | 19.4165 | 153.2033 | 155.5229 | 12.3562 | 13.7276 | 18 | 18.4391 | -133.8344 | 133.8389 | -133.8344 | 133.8389 | -96.8185 | 107.8611 | 119.7 | 122.8407 | 120.9 | 124.4234 | -151 | -155.6351 | -160.3 | -166.3621 | -164 | -170.2752 | -164.4 | -170.527 | 339.5262 | 339.6947
2022-09-19 20:30 | 11 | 11.7047 | 141.7198 | 143.7123 | 19.4693 | 20.4629 | 10 | 10.7703 | -142.7727 | 142.7766 | -142.7727 | 142.7766 | -83.0819 | 101.4519 | 120.3 | 123.561 | 121.2 | 124.6445 | -151.3 | -156.1462 | -160.3 | -165.864 | -164 | -169.6967 | -164.2 | -169.6911 | 347.8326 | 348.1005
2022-09-19 21:00 | 13 | 14.7648 | 141.9524 | 144.1795 | 14.9539 | 18.1376 | 13 | 15.2643 | -130.9947 | 131.3099 | -130.9947 | 131.3099 | -62.5317 | 89.3086 | 120.3 | 123.912 | 120.3 | 124.1308 | -151.8 | -156.8908 | -160.3 | -166.2026 | -164.1 | -170.1582 | -164.3 | -170.3875 | 352.6027 | 352.708
2022-09-19 21:30 | 7 | 9.8995 | 131.0719 | 132.9707 | 20.2759 | 22.7567 | 8 | 10.6301 | -138.5911 | 138.9602 | -138.5911 | 138.9602 | -43.7303 | 79.1416 | 119.7 | 123.1159 | 121.5 | 124.5954 | -152.2 | -156.7997 | -160.3 | -166.8249 | -164.1 | -170.6705 | -164.2 | -170.6845 | 346.7773 | 346.7787
2022-09-19 22:00 | 0 | 0 | 121.7297 | 122.6393 | 24.3222 | 24.9241 | 1 | 1 | -139.4988 | 139.6182 | -139.4988 | 139.6182 | -29.2547 | 72.2025 | 120 | 122.7422 | 121.2 | 123.9156 | -151.8 | -155.649 | -160.8 | -166.2706 | -164.3 | -169.7832 | -164.3 | -169.7832 | 330.5495 | 330.8495
2022-09-19 22:30 | 10 | 10.7703 | 125.8653 | 126.8277 | 15.5292 | 18.2463 | 10 | 10.7703 | -124.493 | 125.1439 | -124.493 | 125.1439 | -8.5145 | 68.7968 | 121.5 | 125.0064 | 120.9 | 124.2138 | -153.3 | -158.5086 | -159.4 | -166.2414 | -163.4 | -170.3608 | -163.5 | -170.4285 | 316.3474 | 316.368
2022-09-19 23:00 | 0 | 7 | 104.4422 | 105.467 | 28.4588 | 31.2163 | 0 | 7 | -141.104 | 142.4071 | -141.104 | 142.4071 | 25.913 | 75.3881 | 122.1 | 126.0232 | 121.5 | 125.3677 | -153.9 | -159.3972 | -159.9 | -167.0936 | -163.7 | -171.0203 | -163.7 | -171.0493 | 330.6576 | 330.6586
2022-09-19 23:30 | -4 | -9.8489 | 106.2072 | 107.0849 | 22.9763 | 27.337 | -4 | -8.0623 | -138.6857 | 140.0852 | -138.6857 | 140.0852 | 23.6976 | 73.4402 | 122.1 | 125.8034 | 122.1 | 125.7315 | -153.9 | -159.2935 | -158.3 | -165.3305 | -163 | -170.3213 | -162.5 | -169.7848 | 338.8599 | 338.8841
2022-09-20 | -10 | -13.4536 | 94.0208 | 94.709 | 27.4347 | 31.8385 | -9 | -12.0416 | -134.6134 | 137.0531 | -134.6134 | 137.0531 | 25.2941 | 64.5703 | 122.1 | 126.3256 | 123.3 | 127.1862 | -153.6 | -159.2302 | -157.9 | -164.9187 | -162.2 | -169.4977 | -161.7 | -168.9612 | 303.9138 | 303.9351
2022-09-20 00:30 | -30 | -32.311 | 67.874 | 69.4483 | 48.3683 | 52.6013 | -29 | -32.2025 | -160.2767 | 163.9606 | -160.2767 | 163.9606 | 59.3425 | 85.6099 | 122.7 | 127.2173 | 122.4 | 126.7705 | -153.7 | -159.4145 | -158.1 | -165.8482 | -161.7 | -169.4321 | -161.6 | -169.4567 | 304.4149 | 304.4846
2022-09-20 01:00 | -37 | -40.3113 | 53.2474 | 55.4784 | 58.3984 | 62.6664 | -37 | -40.3113 | -168.1394 | 172.3474 | -168.1394 | 172.3474 | 70.9468 | 96.494 | 123.6 | 127.6252 | 122.7 | 126.9826 | -154 | -159.4418 | -157.6 | -164.148 | -161.8 | -168.4047 | -161.2 | -167.9681 | 314.6871 | 314.6929
2022-09-20 01:30 | -59 | -61.6847 | 32.3088 | 36.363 | 76.1136 | 79.7919 | -58 | -60.4401 | -187.5371 | 191.5542 | -187.5371 | 191.5542 | 87.9813 | 103.3972 | 123 | 126.822 | 124.5 | 128.1341 | -155 | -160.6683 | -158.2 | -164.78 | -162.3 | -168.9128 | -162 | -168.8202 | 320.9507 | 320.9507
2022-09-20 02:00 | -69 | -72.4224 | 19.6463 | 28.9386 | 87.515 | 92.1307 | -69 | -72.7324 | -197.2666 | 202.7345 | -197.2666 | 202.7345 | 78.4946 | 98.0402 | 123.9 | 128.0072 | 123.3 | 127.4859 | -155.3 | -161.0368 | -157.2 | -163.8202 | -161.3 | -168.1486 | -161 | -167.9175 | 291.6768 | 291.6861
2022-09-20 02:30 | -82 | -85.7263 | 4.6331 | 19.2601 | 99.0813 | 102.5319 | -81 | -84.7703 | -215.915 | 220.111 | -215.915 | 220.111 | 87.2137 | 102.0884 | 124.2 | 128.3565 | 124.5 | 128.5093 | -155.8 | -161.4664 | -157.7 | -164.0089 | -160.8 | -167.3884 | -161.2 | -167.9962 | 290.4261 | 290.4267
2022-09-20 03:00 | -87 | -91.3947 | -1.6435 | 21.7684 | 105.9152 | 109.7204 | -87 | -91.7061 | -226.0815 | 230.8976 | -226.0815 | 230.8976 | 82.921 | 101.5847 | 126.6 | 130.6802 | 123.6 | 128.0856 | -156.7 | -162.8416 | -157.1 | -164.0044 | -161.3 | -168.4915 | -161.2 | -168.5119 | 270.8866 | 270.8866
2022-09-20 03:30 | -73 | -77.4919 | 11.4446 | 24.0583 | 92.4902 | 96.952 | -73 | -77.1622 | -203.4927 | 208.9436 | -203.4927 | 208.9436 | 86.3637 | 103.4738 | 124.2 | 128.5093 | 124.5 | 128.7227 | -155.1 | -161.4962 | -156.3 | -163.5338 | -160 | -167.3937 | -159.8 | -167.3206 | 274.5287 | 274.5298
2022-09-20 04:00 | -88 | -92.3472 | -1.2101 | 21.6444 | 105.5135 | 109.1652 | -86 | -90.1388 | -217.366 | 221.8302 | -217.366 | 221.8302 | 86.9329 | 103.4128 | 124.8 | 128.7877 | 123.9 | 127.8415 | -154.9 | -161.4725 | -156.3 | -163.7709 | -160.6 | -168.3526 | -158.9 | -166.557 | 276.9561 | 276.9561
2022-09-20 04:30 | -106 | -110.1635 | -17.0812 | 29.9971 | 124.2559 | 127.3174 | -105 | -109.2016 | -246.8567 | 250.781 | -246.8567 | 250.781 | 82.9995 | 96.4181 | 124.8 | 128.9372 | 124.5 | 128.2773 | -156.1 | -161.8084 | -157.3 | -164.0008 | -160.9 | -167.7084 | -160.9 | -167.9358 | 284.2484 | 284.2487
2022-09-20 05:00 | -107 | -111.1261 | -13.6448 | 30.5885 | 126.7348 | 129.4942 | -107 | -110.8603 | -253.2024 | 256.8548 | -253.2024 | 256.8548 | 69.9895 | 82.7007 | 116.4 | 120.1293 | 118.2 | 122.0967 | -146.1 | -150.8857 | -148.5 | -154.1898 | -152 | -157.8298 | -151.9 | -157.8146 | 316.7586 | 316.7702
2022-09-20 05:30 | -124 | -127.8163 | -23.4231 | 40.7377 | 143.6412 | 146.08 | -126 | -129.7575 | -280.4545 | 283.8221 | -280.4545 | 283.8221 | 57.4979 | 71.7978 | 115.5 | 118.6139 | 115.5 | 118.8928 | -145.3 | -149.0447 | -147.8 | -152.5077 | -151.9 | -156.7771 | -152.2 | -157.192 | 339.665 | 339.684
2022-09-20 06:00 | -132 | -136.5613 | -25.1632 | 48.5715 | 153.5839 | 156.3306 | -132 | -136.5613 | -302.652 | 305.8944 | -302.652 | 305.8944 | 50.6547 | 72.1967 | 115.2 | 118.8924 | 116.4 | 119.91 | -146.1 | -150.7123 | -151.3 | -156.6526 | -154.9 | -160.2598 | -155.3 | -160.7752 | 372.8766 | 375.0558
2022-09-20 06:30 | -148 | -151.0099 | -30.1359 | 51.1645 | 168.0288 | 169.4329 | -147 | -150.03 | -332.6031 | 334.0519 | -332.6031 | 334.0519 | 8.3452 | 53.0298 | 115.5 | 117.9065 | 116.7 | 119.2031 | -144.5 | -147.3617 | -151.5 | -154.9678 | -155.3 | -158.8721 | -155.2 | -158.7955 | 383.0697 | 386.1943
2022-09-20 07:00 | -144 | -147.0918 | -32.5381 | 52.7532 | 166.8899 | 168.3 | -144 | -147.0918 | -335.5934 | 337.1127 | -335.5934 | 337.1127 | -14.7456 | 62.369 | 116.7 | 119.3269 | 117.9 | 120.3782 | -147.1 | -150.4559 | -155.1 | -158.448 | -159.3 | -162.7638 | -158.8 | -162.2702 | 378.3071 | 386.2341
2022-09-20 07:30 | -145 | -148.4891 | -34.2128 | 54.3492 | 161.7417 | 163.2539 | -145 | -148.2768 | -331.715 | 332.9991 | -331.715 | 332.9991 | -48.0288 | 85.0208 | 115.5 | 118.2171 | 115.5 | 118.2814 | -145.1 | -148.3955 | -154.6 | -157.7168 | -158.5 | -161.6783 | -158.4 | -161.5409 | 352.4131 | 362.2177
2022-09-20 08:00 | -141 | -143.5618 | -45.191 | 58.8318 | 162.1149 | 163.2398 | -140 | -142.5798 | -332.4413 | 333.3621 | -332.4413 | 333.3621 | -32.1777 | 80.4621 | 119.7 | 122.386 | 118.8 | 121.8964 | -151 | -154.9134 | -159.1 | -162.6715 | -162.7 | -166.3176 | -163.1 | -166.7713 | 368.5889 | 378.6764
2022-09-20 08:30 | -131 | -133.5552 | -43.6866 | 56.5658 | 146.9863 | 148.5525 | -129 | -131.4001 | -305.2565 | 306.6127 | -305.2565 | 306.6127 | -24.8158 | 77.7374 | 120.9 | 123.6222 | 121.8 | 124.565 | -153.1 | -157.1845 | -161.7 | -165.5082 | -165.6 | -169.4679 | -164.9 | -168.678 | 341.0309 | 352.1943
2022-09-20 09:00 | -138 | -142.3692 | -62.6042 | 75.186 | 151.6182 | 154.9743 | -137 | -141.4001 | -306.543 | 310.0437 | -306.543 | 310.0437 | -23.9403 | 65.4226 | 121.2 | 124.3698 | 123 | 125.8646 | -154 | -158.0163 | -160.8 | -164.5438 | -165.1 | -168.9581 | -164.5 | -168.3081 | 294.7446 | 308.4473
2022-09-20 09:30 | -129 | -133.6638 | -59.4315 | 69.733 | 133.2623 | 136.8124 | -128 | -132.6989 | -271.2783 | 274.7344 | -271.2783 | 274.7344 | -0.1479 | 60.671 | 121.5 | 124.2091 | 122.4 | 125.4075 | -153.7 | -158.0674 | -159.3 | -163.4505 | -163.2 | -167.4754 | -163.2 | -167.4083 | 256.8419 | 268.5735
2022-09-20 10:00 | -105 | -108.9312 | -48.1084 | 60.2536 | 116.0951 | 120.9016 | -104 | -107.9676 | -239.4793 | 244.6848 | -239.4793 | 244.6848 | 19.3593 | 65.2783 | 116.1 | 119.6188 | 116.1 | 119.3355 | -145.5 | -149.7477 | -150.8 | -154.6738 | -155 | -159.1484 | -155.1 | -159.2685 | 258.5693 | 269.4857
2022-09-20 10:30 | -108 | -108.9036 | -67.7212 | 69.5951 | 111.007 | 112.44 | -111 | -111.7587 | -226.8008 | 228.375 | -226.8008 | 228.375 | 29.5568 | 59.5074 | 105.9 | 108.0004 | 105 | 108.0521 | -131.8 | -134.5753 | -138.1 | -141.3422 | -141.1 | -144.4653 | -140.9 | -144.2485 | 264.6189 | 269.7608
2022-09-20 11:00 | -107 | -108.8531 | -74.4104 | 77.9364 | 113.1016 | 115.3753 | -108 | -109.4897 | -223.7909 | 225.7443 | -223.7909 | 225.7443 | 32.4595 | 61.3161 | 99.6 | 102.3809 | 98.1 | 100.783 | -125 | -127.5545 | -132.6 | -135.9293 | -134.6 | -138.0345 | -134.5 | -137.8707 | 263.623 | 268.1973
2022-09-20 11:30 | -98 | -99.8248 | -51.1141 | 56.3876 | 103.1781 | 106.1586 | -96 | -97.6729 | -205.2334 | 208.1487 | -205.2334 | 208.1487 | 32.7791 | 62.1702 | 101.1 | 103.9793 | 102 | 104.6497 | -127.4 | -130.3766 | -132.2 | -135.9943 | -135.3 | -139.1486 | -135.3 | -139.1486 | 237.6874 | 242.2487
2022-09-20 12:00 | -80 | -82 | -43.3155 | 48.1333 | 85.0484 | 88.5963 | -80 | -82 | -180.907 | 183.9921 | -180.907 | 183.9921 | 35.0141 | 63.1198 | 100.5 | 103.6846 | 102.6 | 105.5783 | -125.8 | -128.7281 | -130.5 | -134.1315 | -133.5 | -137.2584 | -133.9 | -137.6939 | 218.7545 | 223.365
2022-09-20 12:30 | -74 | -75.505 | -42.0566 | 45.2276 | 75.8476 | 78.9447 | -74 | -75.505 | -167.6851 | 170.2297 | -167.6851 | 170.2297 | 47.6109 | 69.5057 | 101.4 | 104.4125 | 100.5 | 103.7588 | -127.7 | -130.6417 | -132.3 | -136.0215 | -135.6 | -139.4871 | -135.7 | -139.6313 | 226.8215 | 231.1133
2022-09-20 13:00 | -77 | -78.2624 | -34.9914 | 38.6317 | 84.4891 | 86.9059 | -78 | -79.2465 | -191.415 | 193.5385 | -191.415 | 193.5385 | 53.7348 | 73.0878 | 99.9 | 103.1778 | 100.2 | 103.396 | -127.7 | -130.3399 | -131.8 | -135.3056 | -135.1 | -138.7237 | -135.2 | -138.7984 | 228.9862 | 232.3648
2022-09-20 13:30 | -94 | -95.5249 | -58.6272 | 61.7233 | 99.2534 | 101.4598 | -94 | -95.352 | -218.692 | 220.3394 | -218.692 | 220.3394 | 49.9647 | 67.2173 | 102.6 | 105.7214 | 102 | 105.1392 | -128 | -130.6339 | -130.5 | -133.7707 | -134 | -137.4941 | -133.2 | -136.5722 | 226.1223 | 230.1686
2022-09-20 14:00 | -100 | -101.9804 | -44.5901 | 50.3091 | 111.7115 | 114.1667 | -99 | -101 | -238.859 | 240.745 | -238.859 | 240.745 | 43.0793 | 61.9661 | 102.9 | 105.7303 | 102 | 104.9245 | -129.8 | -132.5378 | -131 | -134.436 | -134 | -137.607 | -133.7 | -137.2694 | 239.1914 | 243.4901
2022-09-20 14:30 | -96 | -97.1648 | -37.6319 | 41.3292 | 106.1337 | 107.7535 | -96 | -97.1648 | -228.1833 | 229.1582 | -228.1833 | 229.1582 | 82.2111 | 94.1933 | 115.8 | 118.2004 | 116.1 | 118.3176 | -145.4 | -148.1285 | -146.4 | -149.8779 | -150 | -153.6086 | -149.8 | -153.522 | 257.1203 | 259.8173
2022-09-20 15:00 | -91 | -92.228 | -44.7257 | 47.3625 | 97.6541 | 99.6332 | -90 | -91.0824 | -225.8094 | 227.2096 | -225.8094 | 227.2096 | 62.3139 | 80.2322 | 120.9 | 123.2011 | 120.3 | 122.4415 | -152.1 | -155.5544 | -156.5 | -160.6322 | -160.3 | -164.5372 | -160.1 | -164.3277 | 266.1602 | 269.1323
2022-09-20 15:30 | -98 | -99.1413 | -32.7739 | 36.6962 | 110.043 | 111.6251 | -98 | -99.1413 | -244.4051 | 245.5269 | -244.4051 | 245.5269 | 78.0241 | 89.5086 | 123.6 | 125.8517 | 122.7 | 124.7459 | -155.1 | -158.1677 | -158 | -161.7014 | -161.7 | -165.5296 | -161.6 | -165.4748 | 300.9294 | 303.5524
2022-09-20 16:00 | -99 | -100.6231 | -44.333 | 48.0131 | 109.7743 | 112.0289 | -97 | -98.3107 | -244.1799 | 245.6568 | -244.1799 | 245.6568 | 30.5817 | 67.8836 | 120.9 | 123.1437 | 121.2 | 123.7921 | -153.7 | -156.736 | -161.2 | -165.0198 | -164.1 | -168.0454 | -164.2 | -168.1215 | 336.5772 | 337.7178
2022-09-20 16:30 | -106 | -107.5174 | -28.2014 | 34.7115 | 120.0885 | 121.8737 | -105 | -106.5317 | -264.3808 | 265.5842 | -264.3808 | 265.5842 | 35.1164 | 64.6844 | 121.5 | 123.6764 | 122.4 | 124.3438 | -152.1 | -154.9918 | -158.4 | -161.7603 | -162.3 | -165.7822 | -162.5 | -165.978 | 364.1693 | 365.0373
2022-09-20 17:00 | -110 | -111.6289 | -13.9672 | 28.9571 | 130.1735 | 131.6288 | -110 | -111.463 | -284.1768 | 285.2444 | -284.1768 | 285.2444 | 48.9456 | 72.6496 | 121.8 | 123.8066 | 122.7 | 124.7459 | -153.7 | -156.4119 | -159.9 | -163.1694 | -163.8 | -167.1307 | -163.7 | -167.0726 | 400.1107 | 402.1372
2022-09-20 17:30 | -110 | -111.3059 | 0.36439 | 29.315 | 132.4157 | 133.5214 | -110 | -111.1575 | -283.4107 | 283.9763 | -283.4107 | 283.9763 | 26.7668 | 65.74 | 120 | 121.9285 | 122.4 | 124.1884 | -150.1 | -152.4914 | -159.8 | -162.7982 | -164.1 | -167.1909 | -163.9 | -166.9755 | 430.3437 | 431.7491
2022-09-20 18:00 | -121 | -124.4267 | 1.8296 | 44.0333 | 143.3706 | 145.8329 | -119 | -122.2497 | -308.4203 | 309.7952 | -308.4203 | 309.7952 | 13.1485 | 66.7382 | 119.4 | 121.7882 | 120.9 | 123.4375 | -149.5 | -152.5198 | -160 | -163.2277 | -164.1 | -167.405 | -164 | -167.3069 | 460.5265 | 462.8
2022-09-20 18:30 | -115 | -118.1271 | 13.3559 | 47.247 | 142.4472 | 144.0621 | -116 | -118.6634 | -316.7254 | 317.4123 | -316.7254 | 317.4123 | -2.5541 | 66.8506 | 121.5 | 123.5534 | 121.5 | 123.7328 | -151.4 | -154.0962 | -162.4 | -165.3888 | -166.5 | -169.5284 | -166.6 | -169.6078 | 460.67 | 464.2682
2022-09-20 19:00 | -105 | -107.4895 | 24.5583 | 50.3173 | 132.8605 | 134.4328 | -105 | -107.28 | -305.9649 | 306.615 | -305.9649 | 306.615 | -6.0589 | 62.4729 | 120.3 | 121.9185 | 120.6 | 121.8488 | -152.1 | -154.1086 | -162.2 | -164.7545 | -166.4 | -169.0122 | -166.2 | -168.7978 | 447.9692 | 448.8563
2022-09-20 19:30 | -95 | -98.4937 | 34.9647 | 56.7253 | 121.1866 | 123.3455 | -94 | -97.2677 | -283.5333 | 284.6077 | -283.5333 | 284.6077 | -7.3298 | 64.6142 | 120.9 | 122.5595 | 120.6 | 122.3132 | -150.9 | -153.1405 | -160.8 | -163.6114 | -164.9 | -167.8629 | -164.8 | -167.7274 | 433.7962 | 435.0922
2022-09-20 20:00 | -106 | -109.8954 | 20.0781 | 49.7592 | 134.5992 | 136.6554 | -105 | -108.6692 | -299.2958 | 300.4347 | -299.2958 | 300.4347 | -3.0836 | 64.3531 | 120 | 121.7723 | 120.6 | 122.072 | -152.6 | -154.901 | -161.3 | -164.1827 | -165.2 | -168.0007 | -166.5 | -169.5096 | 411.4885 | 411.7939
2022-09-20 20:30 | -88 | -92.0489 | 36.5924 | 57.9528 | 115.1933 | 118.1882 | -88 | -92.0489 | -269.6921 | 271.8456 | -269.6921 | 271.8456 | -0.31261 | 63.5895 | 122.1 | 123.7924 | 121.5 | 123.2507 | -151.7 | -153.7952 | -161.6 | -164.509 | -165.1 | -167.8394 | -165.7 | -168.5018 | 396.6323 | 396.7572
2022-09-20 21:00 | -84 | -88.8651 | 40.8172 | 60.3642 | 106.6078 | 110.7066 | -84 | -89.1964 | -252.489 | 255.6806 | -252.489 | 255.6806 | 0.33579 | 66.8535 | 121.5 | 123.6208 | 119.7 | 121.6333 | -152.3 | -154.8888 | -160.6 | -163.757 | -164.7 | -167.876 | -164.8 | -167.9741 | 375.0909 | 375.2428
2022-09-20 21:30 | -79 | -82.8613 | 38.5493 | 55.2613 | 103.3662 | 106.8469 | -78 | -81.9085 | -245.6042 | 248.4476 | -245.6042 | 248.4476 | 13.618 | 62.3077 | 121.2 | 123.4955 | 121.2 | 123.6713 | -152.7 | -156.0788 | -160.7 | -165.3883 | -163.8 | -168.5188 | -163.7 | -168.4452 | 347.9612 | 348.1018
2022-09-20 22:00 | -73 | -73.9797 | 37.8347 | 44.596 | 98.33 | 99.4449 | -70 | -70.859 | -234.4809 | 235.5704 | -234.4809 | 235.5704 | 32.0653 | 65.5488 | 121.2 | 123.4382 | 122.1 | 124.1018 | -151 | -153.8931 | -158.3 | -162.476 | -162.3 | -166.5535 | -162.8 | -167.1534 | 346.6741 | 346.6964
2022-09-20 22:30 | -66 | -67.082 | 41.6226 | 46.5696 | 90.2354 | 91.5251 | -66 | -67.082 | -224.0705 | 225.1784 | -224.0705 | 225.1784 | 52.1262 | 78.8789 | 120.9 | 123.2011 | 120.6 | 123.1437 | -152.9 | -156.2251 | -159.5 | -164.1043 | -163.5 | -168.2273 | -163.5 | -168.2508 | 340.4315 | 340.4906
2022-09-20 23:00 | -76 | -76.9415 | 27.1369 | 33.7761 | 99.7432 | 101.1469 | -76 | -76.9415 | -234.6783 | 236.0767 | -234.6783 | 236.0767 | 71.1227 | 93.2093 | 122.4 | 124.7888 | 122.7 | 124.9672 | -152.8 | -156.3652 | -158.7 | -163.2797 | -162.1 | -166.7725 | -161.9 | -166.7698 | 337.1176 | 337.1467
2022-09-20 23:30 | -75 | -75.9539 | 26.8587 | 31.8083 | 95.3125 | 96.7269 | -72 | -72.8354 | -237.2725 | 238.4581 | -237.2725 | 238.4581 | 74.5306 | 95.6943 | 122.1 | 124.0485 | 123.6 | 125.5252 | -152.3 | -155.3044 | -158.3 | -162.476 | -162 | -166.2162 | -163 | -167.4851 | 344.5281 | 344.623
2022-09-21 | -72 | -73.1642 | 25.7995 | 30.0057 | 89.3224 | 91.1423 | -73 | -74.1485 | -222.6349 | 224.4169 | -222.6349 | 224.4169 | 80.9857 | 99.4878 | 122.4 | 124.5054 | 123 | 125.4359 | -154.2 | -157.2459 | -158.1 | -162.2811 | -161.8 | -166.0438 | -161.8 | -166.2024 | 336.5719 | 336.7357
2022-09-21 00:30 | -67 | -69.1231 | 23.5886 | 29.1774 | 87.3742 | 90.1435 | -68 | -70.0928 | -213.1642 | 216.4549 | -213.1642 | 216.4549 | 74.6609 | 102.2336 | 124.8 | 128.6409 | 123.9 | 127.6228 | -155.7 | -161.1358 | -158.5 | -164.8464 | -162 | -168.3498 | -162.3 | -168.9683 | 296.5564 | 296.6096
2022-09-21 01:00 | -73 | -75.1864 | 14.5357 | 21.8091 | 91.0418 | 93.9231 | -74 | -76.1577 | -206.2159 | 209.423 | -206.2159 | 209.423 | 80.3144 | 106.048 | 124.2 | 127.8426 | 124.5 | 128.2053 | -156.4 | -161.4118 | -158.1 | -164.2162 | -162.4 | -168.7347 | -162.2 | -168.5826 | 286.8193 | 286.8717
2022-09-21 01:30 | -64 | -67.6757 | 20.65 | 28.7256 | 81.3988 | 86.3461 | -63 | -66.4078 | -189.6217 | 195.1307 | -189.6217 | 195.1307 | 81.2688 | 98.0808 | 123.9 | 127.41 | 125.1 | 129.2276 | -154.1 | -159.1068 | -155.1 | -161.1388 | -158.7 | -164.9294 | -158.5 | -164.9291 | 263.1042 | 263.1976
2022-09-21 02:00 | -86 | -90.1388 | -2.2156 | 24.8291 | 103.5673 | 108.4321 | -86 | -89.8443 | -215.9513 | 222.1994 | -215.9513 | 222.1994 | 84.5328 | 98.5959 | 123.6 | 127.3315 | 123.9 | 128.1425 | -155.8 | -161.5984 | -156.7 | -163.2841 | -160.4 | -167.1723 | -160.1 | -167.0263 | 249.8658 | 249.9886
2022-09-21 02:30 | -81 | -85.3815 | 0.77768 | 21.3579 | 98.7409 | 102.8656 | -82 | -86.3308 | -205.4959 | 210.2189 | -205.4959 | 210.2189 | 85.1256 | 101.0029 | 124.8 | 128.7877 | 124.2 | 128.2811 | -154.5 | -160.2124 | -155.1 | -161.4962 | -158.7 | -165.4003 | -158.4 | -165.1974 | 239.3951 | 239.5131
2022-09-21 03:00 | -85 | -89.8109 | -2.1894 | 22.9835 | 101.3607 | 105.8549 | -85 | -89.8109 | -210.5348 | 215.7531 | -210.5348 | 215.7531 | 81.8526 | 97.8715 | 125.1 | 129.3793 | 125.1 | 129.0785 | -156.4 | -162.6624 | -155.7 | -162.7552 | -159.5 | -166.7399 | -159.5 | -166.9158 | 227.524 | 227.5447
2022-09-21 03:30 | -70 | -73.6817 | 11.7453 | 23.2388 | 85.8545 | 91.1191 | -71 | -74.6324 | -188.0243 | 194.6044 | -188.0243 | 194.6044 | 99.3695 | 109.3654 | 124.2 | 127.5635 | 125.7 | 128.9571 | -156.5 | -161.6305 | -156.2 | -162.1978 | -159.8 | -165.9341 | -159.6 | -165.9317 | 251.0555 | 251.334
2022-09-21 04:00 | -82 | -86.3308 | -0.18905 | 24.9687 | 98.2517 | 103.8665 | -82 | -86.3308 | -203.0515 | 210.3577 | -203.0515 | 210.3577 | 95.5241 | 106.8208 | 125.1 | 128.4967 | 125.4 | 129.2958 | -158 | -163.2547 | -157.4 | -163.5424 | -161.4 | -167.7452 | -161.1 | -167.6898 | 245.043 | 245.3673
2022-09-21 04:30 | -91 | -95.2103 | -8.0097 | 24.39 | 107.0826 | 111.3342 | -90 | -94.255 | -215.7499 | 221.2055 | -215.7499 | 221.2055 | 88.7138 | 100.6552 | 125.1 | 128.6468 | 124.2 | 128.0589 | -157.4 | -162.5021 | -156.9 | -162.872 | -160.5 | -166.6621 | -160.5 | -166.7703 | 243.7657 | 244.0827
2022-09-21 05:00 | -88 | -91.214 | -1.1262 | 21.0404 | 105.005 | 108.2411 | -89 | -92.1792 | -223.5024 | 227.9446 | -223.5024 | 227.9446 | 89.357 | 99.4568 | 123.9 | 127.2714 | 124.2 | 127.4954 | -156.1 | -160.9711 | -155.9 | -161.6419 | -159.5 | -165.3518 | -159.5 | -165.4046 | 268.511 | 268.6681
2022-09-21 05:30 | -64 | -65.9697 | 27.1079 | 32.1849 | 81.5459 | 84.5225 | -64 | -65.9697 | -191.0725 | 194.6306 | -191.0725 | 194.6306 | 87.1149 | 99.2476 | 123.9 | 127.0687 | 124.8 | 128.0128 | -154.5 | -159.0569 | -156.2 | -161.7221 | -160.1 | -165.8705 | -160.1 | -165.8965 | 287.6772 | 287.8561
2022-09-21 06:00 | -53 | -54.5711 | 43.3884 | 46.6669 | 74.3605 | 76.3044 | -53 | -54.1295 | -186.9373 | 189.0103 | -186.9373 | 189.0103 | 70.532 | 87.4655 | 123.6 | 126.0832 | 123 | 125.5549 | -153.6 | -157.4929 | -156.9 | -161.9168 | -160.6 | -165.6279 | -161 | -166.1138 | 310.4359 | 310.5966
2022-09-21 06:30 | -51 | -52.6308 | 49.6602 | 53.9164 | 74.8513 | 76.7732 | -51 | -52.3927 | -196.1658 | 197.8084 | -196.1658 | 197.8084 | 44.4926 | 69.6028 | 123 | 125.041 | 123.3 | 125.2826 | -154.9 | -157.8742 | -158.9 | -162.309 | -162.5 | -166.0393 | -162.5 | -166.0599 | 321.2831 | 321.4067
2022-09-21 07:00 | -50 | -50.9902 | 50.0238 | 53.4982 | 73.2064 | 74.4912 | -50 | -50.9902 | -192.5271 | 193.5407 | -192.5271 | 193.5407 | 25.0076 | 57.4072 | 121.8 | 123.6484 | 121.8 | 123.9712 | -153.8 | -156.5288 | -159.4 | -162.5607 | -163.6 | -166.8164 | -163.4 | -166.4847 | 330.0675 | 330.5121
2022-09-21 07:30 | -49 | -52.5547 | 55.635 | 62.0582 | 72.0364 | 74.386 | -48 | -51.6236 | -390.5228 | 392.678 | 0 | 0 | -9.1223 | 74.8206 | 123 | 125.6767 | 123.3 | 125.9093 | -154.2 | -158.3693 | -158.6 | -162.9961 | -161.9 | -166.2542 | -162 | -166.4659 | 323.5464 | 323.6276
2022-09-21 08:00 | -48 | -51.6236 | 52.3229 | 60.0867 | 68.0394 | 71.5926 | -48 | -51.6236 | -383.8155 | 387.759 | 0 | 0 | -19.1127 | 74.0167 | 123.3 | 125.9704 | 122.7 | 125.0252 | -153.7 | -157.3297 | -157.9 | -161.8415 | -161.6 | -165.5831 | -161.5 | -165.3987 | 326.9304 | 327.0312
2022-09-21 08:30 | -44 | -46.4866 | 55.4829 | 61.1118 | 65.1745 | 67.6192 | -44 | -46.4866 | -367.4507 | 369.6026 | 0 | 0 | -30.5328 | 74.2687 | 122.4 | 124.3438 | 123 | 124.9344 | -153.3 | -156.5635 | -158.3 | -161.9452 | -162.1 | -165.7515 | -162.5 | -166.1012 | 335.839 | 335.9477
2022-09-21 09:00 | -46 | -47.8017 | 62.5249 | 67.618 | 68.1634 | 69.916 | -45 | -46.5725 | -380.1705 | 381.8548 | 0 | 0 | -41.0867 | 81.7635 | 121.2 | 123.1627 | 121.5 | 123.4051 | -153.7 | -156.4491 | -160.3 | -163.3081 | -163.9 | -166.9755 | -163.8 | -166.7825 | 358.4234 | 358.572
2022-09-21 09:30 | -47 | -48.7647 | 54.676 | 60.5632 | 69.5857 | 71.5531 | -47 | -48.7647 | -390.1555 | 391.8663 | 0 | 0 | -30.9846 | 76.8115 | 114.9 | 116.8576 | 115.5 | 117.5024 | -144.7 | -146.9646 | -151 | -153.666 | -154.8 | -157.5114 | -154.3 | -157.0016 | 362.0685 | 362.1856
2022-09-21 10:00 | -55 | -56.2939 | 53.216 | 60.1812 | 78.3259 | 79.737 | -55 | -56.2939 | -402.2497 | 403.8633 | 0 | 0 | -32.2181 | 66.0394 | 113.7 | 115.0695 | 113.7 | 115.0695 | -142.7 | -144.2369 | -151.2 | -153.4023 | -154.9 | -157.1504 | -155 | -157.2659 | 383.4248 | 383.6878
2022-09-21 10:30 | -51 | -52.3927 | 53.3718 | 59.5576 | 71.9095 | 73.558 | -51 | -52.1728 | -388.8208 | 390.3626 | 0 | 0 | -20.7131 | 61.9097 | 113.4 | 114.682 | 115.8 | 117.2843 | -143.8 | -145.3592 | -151 | -153.4302 | -154.7 | -157.1957 | -154.6 | -157.0268 | 378.9767 | 379.1234
2022-09-21 11:00 | -51 | -52.3927 | 56.9536 | 63.5505 | 72.7956 | 74.4926 | -51 | -52.3927 | -391.2821 | 392.9792 | 0 | 0 | -6.9784 | 59.5967 | 115.2 | 116.6445 | 115.2 | 116.6919 | -144.6 | -146.5639 | -151.6 | -154.1574 | -155.3 | -158.1381 | -155.2 | -157.733 | 379.4416 | 379.6023
2022-09-21 11:30 | -46 | -47.5395 | 51.9073 | 57.3596 | 64.8432 | 66.9736 | -46 | -47.5395 | -372.171 | 374.229 | 0 | 0 | -5.1639 | 61.6505 | 114.6 | 116.005 | 113.1 | 114.6683 | -144.3 | -146.0385 | -150.1 | -152.7631 | -153.9 | -156.5532 | -153.9 | -156.4366 | 384.2047 | 384.4803
2022-09-21 12:00 | -29 | -31.0161 | 65.3469 | 68.9242 | 47.8978 | 50.7208 | -29 | -31.0161 | -325.7718 | 327.602 | 0 | 0 | -5.4449 | 67.8325 | 114.6 | 116.7305 | 116.4 | 118.3328 | -143.5 | -146.1301 | -148.9 | -152.4269 | -152.6 | -156.2124 | -152.4 | -156.017 | 361.0487 | 361.4559
2022-09-21 12:30 | -21 | -25.2389 | 54.7324 | 57.9245 | 36.8103 | 42.3296 | -21 | -25.2389 | -300.797 | 304.4243 | 0 | 0 | 17.561 | 69.8831 | 117 | 119.2008 | 115.8 | 117.8527 | -146.6 | -149.4021 | -147 | -150.7689 | -150.6 | -154.5986 | -150.8 | -154.6074 | 329.3557 | 329.4812
2022-09-21 13:00 | -14 | -18.4391 | 48.6239 | 51.5071 | 31.3286 | 37.2525 | -14 | -18.4391 | -292.4692 | 296.3546 | 0 | 0 | 34.2701 | 73.2786 | 117 | 119.5582 | 117.3 | 119.6703 | -148.4 | -151.5422 | -147.9 | -151.939 | -151.4 | -155.5521 | -151.8 | -156.0104 | 321.8544 | 321.9525
2022-09-21 13:30 | -23 | -25.4951 | 56.5511 | 59.0339 | 39.7598 | 43.6351 | -23 | -25.4951 | -297.4897 | 300.7271 | 0 | 0 | -14.6613 | 62.3809 | 110.4 | 112.6695 | 112.2 | 114.6758 | -138.4 | -140.99 | -144.6 | -148.0126 | -148.2 | -151.7004 | -148.3 | -151.7767 | 355.2414 | 355.6138
2022-09-21 14:00 | -26 | -27.8568 | 58.7275 | 61.1291 | 44.0103 | 47.2983 | -26 | -27.8568 | -300.8737 | 303.6466 | 0 | 0 | -9.2055 | 61.5267 | 111.6 | 113.7285 | 112.8 | 114.9063 | -139.9 | -142.3877 | -146.2 | -149.4297 | -149.6 | -152.8804 | -149.1 | -152.309 | 354.8139 | 355.1407
2022-09-21 14:30 | -25 | -26.5707 | 73.569 | 75.9952 | 45.2167 | 47.9337 | -25 | -26.5707 | -299.7151 | 301.8162 | 0 | 0 | 1.6258 | 61.3454 | 119.4 | 121.5015 | 118.2 | 120.6119 | -149.2 | -151.9353 | -153.5 | -157.113 | -157.2 | -160.8985 | -157.4 | -161.0515 | 337.4518 | 337.8352
2022-09-21 15:00 | -24 | -26.4008 | 74.5835 | 77.0759 | 44.9402 | 48.0929 | -25 | -27.313 | -319.7077 | 321.9787 | 0 | 0 | 10.3101 | 62.1697 | 118.5 | 120.7883 | 119.1 | 121.377 | -149.5 | -152.7825 | -154.7 | -158.7433 | -158.5 | -162.6484 | -158.7 | -162.8209 | 335.711 | 336.0273
2022-09-21 15:30 | -16 | -21.9317 | 73.7887 | 76.7716 | 35.173 | 41.3585 | -17 | -22.6716 | -281.5539 | 285.2304 | 0 | 0 | 21.3087 | 70.4438 | 117 | 119.9415 | 118.2 | 121.5874 | -147.7 | -151.4073 | -156.6 | -161.3591 | -160.8 | -165.7246 | -160.7 | -165.6034 | 340.977 | 342.2156
2022-09-21 16:00 | -17 | -22.6716 | 74.3198 | 76.6318 | 33.0618 | 39.2642 | -18 | -23.4307 | -137.6075 | 139.4946 | -137.6075 | 139.4946 | 21.6083 | 70.5686 | 117 | 120.9354 | 117.6 | 121.5918 | -148.3 | -153.6782 | -155.6 | -162.3709 | -159.6 | -166.633 | -159.4 | -166.3268 | 320.3299 | 322.1347
2022-09-21 16:30 | -15 | -17 | 89.6254 | 90.9186 | 38.1884 | 40.1653 | -15 | -17 | -143.1417 | 143.6479 | -143.1417 | 143.6479 | 19.8017 | 73.2812 | 121.2 | 125.1514 | 120.9 | 124.7863 | -152.4 | -157.9086 | -159.3 | -165.3987 | -163.2 | -169.424 | -163.3 | -169.5741 | 307.9279 | 311.5254
2022-09-21 17:00 | -11 | -11.7047 | 98.3114 | 99.1987 | 37.2281 | 38.1733 | -13 | -13.6015 | -144.3206 | 144.6109 | -144.3206 | 144.6109 | 1.1597 | 66.1593 | 126 | 129.3845 | 124.5 | 127.9935 | -156.4 | -161.36 | -164.4 | -170.1604 | -168.5 | -174.4312 | -168.3 | -174.1864 | 296.9411 | 300.1958
2022-09-21 17:30 | 7 | 7 | 120.5527 | 120.8416 | 17.8576 | 18.3761 | 6 | 6 | -128.6434 | 128.6434 | -128.6434 | 128.6434 | -26.3827 | 65.4039 | 128.4 | 130.5148 | 128.1 | 130.2197 | -160.1 | -163.8041 | -168.1 | -172.4748 | -172.2 | -176.7171 | -172.2 | -176.6947 | 292.8002 | 295.0831
2022-09-21 18:00 | 10 | 10 | 126.8808 | 127.2732 | 15.3509 | 15.8202 | 10 | 10 | -133.8774 | 133.9413 | -133.8774 | 133.9413 | -33.0862 | 68.5023 | 128.1 | 129.5757 | 128.4 | 129.7836 | -160.5 | -162.9069 | -169.4 | -172.6035 | -173.3 | -176.5845 | -173.1 | -176.3309 | 301.7578 | 303.3557
2022-09-21 18:30 | 7 | 7 | 127.2232 | 127.8377 | 20.8514 | 21.221 | 7 | 7.0711 | -141.4626 | 141.6424 | -141.4626 | 141.6424 | -45.1163 | 74.4705 | 128.7 | 130.1243 | 128.1 | 129.6673 | -160.3 | -162.7789 | -169 | -172.2495 | -173.6 | -176.9367 | -173.2 | -176.5249 | 310.159 | 311.8385
2022-09-21 19:00 | 14 | 14.0357 | 138.6921 | 139.1867 | 12.0981 | 14.4723 | 14 | 14.0357 | -125.6851 | 126.2154 | -125.6851 | 126.2154 | -53.485 | 76.8472 | 129 | 130.2916 | 128.7 | 129.9114 | -161 | -163.2318 | -168.9 | -171.942 | -172.8 | -176.0965 | -173 | -176.0819 | 292.7906 | 294.637
2022-09-21 19:30 | 19 | 19 | 139.3984 | 139.7879 | 10.0349 | 12.6293 | 19 | 19.0263 | -124.7851 | 125.2014 | -124.7851 | 125.2014 | -38.8029 | 66.0852 | 132.6 | 133.66 | 131.4 | 132.4319 | -165.8 | -167.78 | -172.8 | -175.5587 | -176.9 | -179.771 | -177 | -179.8339 | 276.1974 | 277.3463
2022-09-21 20:00 | 15 | 15 | 136.1075 | 136.5942 | 11.9003 | 13.1172 | 15 | 15 | -127.1854 | 127.3518 | -127.1854 | 127.3518 | -36.2833 | 66.6842 | 132.3 | 133.6432 | 131.7 | 132.9653 | -165.7 | -168.0825 | -171.6 | -174.8425 | -176 | -179.2921 | -175.8 | -179.0198 | 273.1719 | 274.4525
2022-09-21 20:30 | 20 | 20 | 138.2205 | 138.5516 | 7.2369 | 9.2424 | 20 | 20 | -118.5717 | 118.7175 | -118.5717 | 118.7175 | -26.9953 | 62.2081 | 134.7 | 136.0615 | 133.8 | 135.2135 | -168.8 | -171.4452 | -174.9 | -178.2509 | -179.1 | -182.702 | -179.4 | -182.9371 | 253.6625 | 254.9118
2022-09-21 21:00 | 25 | 25.02 | 139.0036 | 139.2433 | 3.8121 | 6.9799 | 24 | 24 | -110.6234 | 110.7159 | -110.6234 | 110.7159 | -5.5716 | 62.6328 | 145.2 | 146.4249 | 145.5 | 146.7613 | -180.3 | -183.4041 | -185 | -188.8825 | -189.6 | -193.6302 | -189.5 | -193.512 | 240.2383 | 240.9401
2022-09-21 21:30 | 26 | 26 | 136.1704 | 136.3486 | 0.7796 | 4.004 | 26 | 26 | -106.8336 | 106.837 | -106.8336 | 106.837 | 12.4325 | 64.0628 | 148.2 | 149.5975 | 148.5 | 149.8541 | -184.3 | -187.742 | -188.7 | -192.8104 | -193.2 | -197.4818 | -193.3 | -197.4972 | 227.4073 | 227.7983
2022-09-21 22:00 | 25 | 25 | 129.7678 | 129.8785 | 1.6928 | 6.1386 | 25 | 25 | -102.0811 | 102.2331 | -102.0811 | 102.2331 | 44.8683 | 83.4967 | 160.8 | 162.2443 | 159.3 | 160.8394 | -199.2 | -203.6833 | -202 | -207.1936 | -207.1 | -212.4998 | -207.1 | -212.4998 | 197.7939 | 198.5572
2022-09-21 22:30 | 36 | 36 | 137.6776 | 137.7063 | -10.9667 | 12.3847 | 36 | 36 | -83.578 | 83.695 | -83.578 | 83.695 | 73.5868 | 105.7104 | 174.6 | 176.2829 | 174.6 | 176.2418 | -217 | -223.1434 | -217.8 | -224.3224 | -222.9 | -229.6093 | -222.7 | -229.4404 | 167.9162 | 168.1217
2022-09-21 23:00 | 43 | 43.0116 | 140.7519 | 140.7582 | -19.948 | 21.0707 | 42 | 42.0119 | -66.8468 | 67.4201 | -66.8468 | 67.4201 | 88.7486 | 119.4504 | 178.2 | 179.8492 | 178.8 | 180.4844 | -220.8 | -227.1656 | -220.5 | -227.3044 | -226 | -233.0772 | -225.5 | -232.5925 | 140.5194 | 140.5816
2022-09-21 23:30 | 51 | 51.0098 | 144.6095 | 144.6157 | -28.5328 | 29.2005 | 51 | 51.0098 | -60.4048 | 60.6944 | -60.4048 | 60.6944 | 76.6651 | 111.3975 | 178.2 | 180.3247 | 177.9 | 180.2161 | -220.2 | -227.685 | -219.7 | -227.6145 | -224.9 | -233.1308 | -224.5 | -232.7449 | 143.108 | 143.2816
2022-09-22 | 52 | 52.0096 | 137.955 | 138.0007 | -30.2578 | 31.1763 | 52 | 52.0096 | -48.7468 | 50.1421 | -48.7468 | 50.1421 | 75.914 | 109.8803 | 176.4 | 178.4544 | 176.7 | 178.7965 | -217.9 | -225.3335 | -216.5 | -224.369 | -221.3 | -229.4037 | -221.4 | -229.5701 | 113.3854 | 113.3868
2022-09-22 00:30 | 39 | 39.3192 | 123.159 | 123.1627 | -20.5826 | 24.5014 | 39 | 39.3192 | -55.4776 | 59.9156 | -55.4776 | 59.9156 | 117.8739 | 148.4951 | 181.8 | 184.2586 | 180.9 | 183.3707 | -222.9 | -231.3085 | -221.9 | -230.8621 | -226.8 | -235.8756 | -226.4 | -235.6846 | 129.815 | 129.9033
2022-09-22 01:00 | 41 | 41.4367 | 120.832 | 120.8513 | -22.4098 | 26.4414 | 41 | 41.4367 | -47.004 | 53.826 | -47.004 | 53.826 | 116.4747 | 148.0569 | 180.6 | 183.6444 | 180.9 | 183.8317 | -224.4 | -234.3899 | -222 | -232.4462 | -227.2 | -238.0056 | -226.8 | -237.6835 | 101.8875 | 101.9787
2022-09-22 01:30 | 43 | 43.566 | 117.157 | 117.1686 | -22.406 | 27.505 | 42 | 42.7551 | -46.7175 | 54.1762 | -46.7175 | 54.1762 | 130.2986 | 161.7378 | 181.5 | 185.273 | 180.3 | 184.2816 | -224.6 | -236.0422 | -222 | -233.7881 | -227 | -239.1319 | -226.9 | -239.0682 | 96.6557 | 96.6677
2022-09-22 02:00 | 36 | 36.6742 | 112.0965 | 112.1173 | -18.658 | 24.5263 | 36 | 36.8782 | -47.8825 | 55.615 | -47.8825 | 55.615 | 148.3078 | 177.9078 | 183.6 | 187.3307 | 184.8 | 188.6866 | -227.2 | -239.2276 | -224.5 | -236.6965 | -229.7 | -242.0091 | -229.3 | -241.947 | 101.79 | 101.827
2022-09-22 02:30 | 31 | 32.28 | 106.7051 | 106.7062 | -15.2728 | 23.8903 | 31 | 32.28 | -52.4498 | 60.9758 | -52.4498 | 60.9758 | 154.6466 | 184.7739 | 185.7 | 189.5682 | 184.5 | 188.4537 | -228.3 | -240.5231 | -226.2 | -238.6899 | -231.6 | -244.4473 | -230.9 | -244.1054 | 106.3264 | 106.3283
2022-09-22 03:00 | 32 | 32.7567 | 104.9767 | 105.0144 | -13.9961 | 21.487 | 32 | 32.7567 | -52.7127 | 60.6543 | -52.7127 | 60.6543 | 162.8481 | 191.5001 | 184.5 | 188.1538 | 184.2 | 188.4086 | -228.1 | -239.9891 | -226 | -238.3411 | -230.5 | -242.9262 | -230.1 | -242.8968 | 108.9629 | 109.0962
2022-09-22 03:30 | 36 | 36.0555 | 109.2729 | 110.1699 | -20.1561 | 20.859 | 36 | 36.0555 | -42.6616 | 44.8552 | -42.6616 | 44.8552 | 165.6719 | 190.9411 | 184.5 | 188.0952 | 185.4 | 188.8628 | -227.6 | -239.1736 | -224.8 | -236.6978 | -230.2 | -242.484 | -229.8 | -242.2938 | 108.5891 | 108.8821
2022-09-22 04:00 | 29 | 29.0172 | 100.8862 | 101.7487 | -12.0101 | 13.893 | 28 | 28.0179 | -54.5579 | 57.0323 | -54.5579 | 57.0323 | 164.0661 | 189.6317 | 184.2 | 187.7427 | 184.2 | 187.8596 | -227.6 | -239.3896 | -225.2 | -237.329 | -230.3 | -242.7997 | -229.4 | -242.1376 | 109.8994 | 110.0553
2022-09-22 04:30 | 30 | 30.0167 | 102.6394 | 103.533 | -13.0577 | 14.3214 | 29 | 29.0689 | -53.233 | 54.605 | -53.233 | 54.605 | 162.7974 | 188.0731 | 184.5 | 187.8654 | 183.9 | 187.5067 | -227 | -238.5412 | -224.5 | -236.2878 | -229.9 | -242.0437 | -229.4 | -241.8201 | 105.6365 | 106.1364
2022-09-22 05:00 | 32 | 32.0624 | 106.4496 | 107.1549 | -15.2096 | 16.445 | 31 | 31.0161 | -50.3448 | 51.8498 | -50.3448 | 51.8498 | 156.5228 | 181.5821 | 184.5 | 187.9794 | 184.5 | 188.0371 | -227.5 | -239.0477 | -224.8 | -236.5729 | -230.3 | -242.3273 | -229.9 | -242.1992 | 103.321 | 103.4418
2022-09-22 05:30 | 33 | 33.1361 | 109.5973 | 110.4582 | -16.1931 | 16.72 | 33 | 33.0606 | -52.5668 | 53.3531 | -52.5668 | 53.3531 | 146.6591 | 171.2614 | 185.4 | 188.6377 | 185.1 | 188.3986 | -228 | -239.0682 | -225.5 | -236.807 | -230.9 | -242.5905 | -230.5 | -242.3948 | 96.1429 | 96.402
2022-09-22 06:00 | 37 | 37.3363 | 111.9697 | 112.7632 | -16.1835 | 16.8006 | 38 | 38.2099 | -55.7166 | 56.1255 | -55.7166 | 56.1255 | 136.8269 | 161.7719 | 185.7 | 188.7689 | 184.8 | 187.8297 | -228.6 | -239.5269 | -225.5 | -236.4734 | -231.2 | -242.5716 | -230.8 | -242.2815 | 95.5111 | 95.6001
2022-09-22 06:30 | 35 | 35.3553 | 113.3285 | 114.3405 | -18.0463 | 19.1253 | 34 | 34.3657 | -57.5087 | 57.5119 | -57.5087 | 57.5119 | 120.5334 | 143.8215 | 185.4 | 188.2616 | 186 | 189.0105 | -228.7 | -238.94 | -227.3 | -237.8935 | -232.5 | -243.3636 | -232.4 | -243.4821 | 106.974 | 107.0078
2022-09-22 07:00 | 37 | 37.4833 | 107.1772 | 108.302 | -17.5499 | 18.5022 | 36 | 36.4966 | -59.2858 | 59.3373 | -59.2858 | 59.3373 | 129.6225 | 155.4442 | 184.5 | 187.0203 | 185.1 | 187.7612 | -227.7 | -237.4092 | -227.2 | -237.1865 | -232.9 | -243.0773 | -232.6 | -243.1366 | 121.3667 | 121.3784
2022-09-22 07:30 | 16 | 16.2788 | 83.2357 | 84.292 | -3.1169 | 5.8105 | 16 | 16.2788 | -78.3963 | 78.591 | -78.3963 | 78.591 | 148.3038 | 172.9921 | 184.2 | 186.2121 | 183.9 | 186.1415 | -227.9 | -236.0262 | -229.2 | -237.8071 | -234.9 | -243.7273 | -234.6 | -243.653 | 161.8889 | 161.9487
2022-09-22 08:00 | 19 | 19.0263 | 75.9677 | 76.829 | -6.9014 | 10.0769 | 19 | 19.0263 | -67.4704 | 68.0258 | -67.4704 | 68.0258 | 159.2704 | 185.8702 | 184.2 | 186.5315 | 184.5 | 186.9231 | -227.8 | -236.5926 | -230.1 | -239.3784 | -235.9 | -245.3947 | -235.7 | -245.508 | 168.7986 | 169.4734
2022-09-22 08:30 | 16 | 16.0312 | 63.1002 | 64.2443 | -6.8429 | 10.2529 | 16 | 16.0312 | -64.5246 | 65.2509 | -64.5246 | 65.2509 | 182.5173 | 203.8928 | 185.1 | 187.4203 | 185.4 | 187.7638 | -227.5 | -236.2547 | -231.2 | -240.3398 | -236.9 | -246.3836 | -236.6 | -246.2332 | 184.9063 | 186.1546
2022-09-22 09:00 | 11 | 11 | 48.358 | 49.2769 | -3.7985 | 10.8387 | 12 | 12 | -67.3612 | 68.7551 | -67.3612 | 68.7551 | 168.9894 | 192.8311 | 184.5 | 187.1697 | 184.2 | 186.9761 | -227.7 | -237.0445 | -229.5 | -239.3054 | -234.6 | -244.6498 | -234.3 | -244.715 | 140.9357 | 144.1438
2022-09-22 09:30 | 16 | 16.0312 | 44.3912 | 45.6479 | -12.2027 | 15.05 | 17 | 17 | -49.8667 | 51.6216 | -49.8667 | 51.6216 | 181.3215 | 203.2044 | 185.1 | 187.5154 | 186.3 | 188.6988 | -228.2 | -237.3591 | -229 | -238.6001 | -235.1 | -244.9882 | -234.7 | -244.8879 | 112.348 | 115.6126
2022-09-22 10:00 | 11 | 13.6015 | 29.5537 | 29.5857 | -4.8943 | 18.7692 | 10 | 12.8062 | -55.764 | 63.6579 | -55.764 | 63.6579 | 123.2025 | 147.2374 | 156.9 | 160.5841 | 156.3 | 160.1272 | -195.2 | -203.8927 | -196 | -205.125 | -200.6 | -210.0219 | -200.4 | -209.92 | 72.2489 | 76.6473
2022-09-22 10:30 | 22 | 23.4094 | 35.9681 | 35.9841 | -17.7408 | 25.8093 | 22 | 23.7697 | -31.1452 | 45.251 | -31.1452 | 45.251 | 165.1699 | 175.2438 | 150 | 154.544 | 151.2 | 155.709 | -187 | -196.4511 | -189.1 | -199.1609 | -193.6 | -203.8729 | -194.4 | -204.9789 | 114.0076 | 117.9445
2022-09-22 11:00 | 23 | 25.4951 | 34.3671 | 34.5446 | -19.5966 | 28.7436 | 22 | 24.5967 | -22.1123 | 42.4195 | -22.1123 | 42.4195 | 150.4786 | 163.5884 | 150.9 | 155.8583 | 150.3 | 155.4292 | -186.7 | -196.9153 | -188.5 | -199.2298 | -192.9 | -204.0734 | -192.8 | -204.0771 | 76.0008 | 84.9458
2022-09-22 11:30 | 3 | 13.3417 | 17.7393 | 18.5379 | -1.8495 | 23.017 | 3 | 13.3417 | -45.2255 | 59.5905 | -45.2255 | 59.5905 | 152.2783 | 166.5733 | 151.8 | 157.2655 | 150.9 | 156.397 | -187.3 | -198.3567 | -187.7 | -198.838 | -191.9 | -203.6922 | -191.9 | -203.6587 | 55.2368 | 70.0558
2022-09-22 12:00 | 1 | 18.0278 | 12.9758 | 17.4492 | 0.54936 | 28.3533 | 2 | 19.105 | -50.1188 | 68.434 | -50.1188 | 68.434 | 137.2509 | 152.0337 | 151.5 | 156.4393 | 153 | 158.193 | -188.3 | -198.6231 | -187.7 | -198.0863 | -193.3 | -204.3216 | -193.5 | -204.5432 | 19.0601 | 41.7116
2022-09-22 12:30 | 11 | 21.095 | 18.8374 | 22.155 | -7.1381 | 28.9721 | 11 | 21.095 | -37.6972 | 59.3243 | -37.6972 | 59.3243 | 142.1478 | 158.68 | 153 | 158.0416 | 151.8 | 157.5834 | -188.7 | -199.3867 | -187.3 | -198.3567 | -191.9 | -203.3714 | -191.9 | -203.5251 | 36.0659 | 51.7633
2022-09-22 13:00 | 2 | 17.1172 | 11.8004 | 15.8784 | 0.42363 | 26.8473 | 0 | 16 | -46.7224 | 63.9588 | -46.7224 | 63.9588 | 158.924 | 172.7801 | 151.8 | 156.8802 | 152.1 | 157.4771 | -188.1 | -198.4654 | -188.8 | -199.546 | -194.1 | -205.4692 | -193.5 | -204.9683 | 76.7951 | 85.662
2022-09-22 13:30 | 3 | 17.2627 | 16.5083 | 19.4547 | -1.9634 | 27.0863 | 4 | 17.4642 | -43.6602 | 62.1793 | -43.6602 | 62.1793 | 165.4976 | 178.8544 | 150.3 | 155.4292 | 150.3 | 155.661 | -188.2 | -198.3065 | -189.7 | -200.4946 | -194.4 | -205.5243 | -194.3 | -205.6253 | 107.0622 | 112.2812
2022-09-22 14:00 | 7 | 13.8924 | 19.8969 | 20.484 | -3.7052 | 22.8164 | 7 | 13.8924 | -41.8752 | 57.1725 | -41.8752 | 57.1725 | 208.4334 | 214.944 | 149.7 | 154.1807 | 148.5 | 153.1617 | -186.7 | -195.4424 | -191.4 | -200.8854 | -196.3 | -205.9792 | -196.2 | -206.1585 | 180.1782 | 182.7705
2022-09-22 14:30 | 11 | 16.2788 | 25.1124 | 25.7118 | -8.5539 | 24.8507 | 12 | 17.6918 | -38.6665 | 55.0655 | -38.6665 | 55.0655 | 193.6612 | 204.089 | 150.9 | 155.5624 | 150.3 | 155.0539 | -187.7 | -197.087 | -191.3 | -201.5953 | -195.9 | -206.4967 | -195.9 | -206.6872 | 179.4136 | 181.094
2022-09-22 15:00 | 16 | 19.4165 | 33.3465 | 33.4452 | -11.8835 | 24.8185 | 16 | 19.4165 | -37.208 | 53.0462 | -37.208 | 53.0462 | 208.1236 | 217.0783 | 163.8 | 167.7094 | 164.1 | 168.067 | -202.9 | -212.2198 | -207.9 | -218.1248 | -213 | -223.5001 | -212.8 | -223.7379 | 198.0224 | 200.5959
2022-09-22 15:30 | 4 | 9.8489 | 31.5865 | 31.5912 | 0.8151 | 20.4653 | 5 | 11.1803 | -61.4607 | 71.3682 | -61.4607 | 71.3682 | 213.6551 | 223.3762 | 176.1 | 179.0558 | 176.7 | 179.9225 | -218.5 | -227.4566 | -223.9 | -234.0274 | -230.3 | -240.7033 | -229.6 | -240.3272 | 206.2992 | 207.4421
2022-09-22 16:00 | 16 | 20.6155 | 53.5483 | 53.6324 | -6.4951 | 23.867 | 15 | 19.8494 | -58.7532 | 70.2889 | -58.7532 | 70.2889 | 176.4158 | 191.1019 | 176.1 | 179.2768 | 177.6 | 180.9199 | -217.7 | -227.4847 | -222.4 | -232.158 | -227.8 | -237.8474 | -227.4 | -237.6379 | 217.1278 | 218.4306
2022-09-22 16:30 | 14 | 17.8045 | 80.8238 | 80.8343 | 0.6704 | 19.3001 | 13 | 15.8114 | -79.7075 | 85.4258 | -79.7075 | 85.4258 | 138.6991 | 153.1034 | 176.7 | 178.9361 | 177.9 | 180.1212 | -217.8 | -225.0846 | -221.5 | -228.9425 | -227.1 | -234.6431 | -226.7 | -234.3782 | 185.6084 | 185.7106
2022-09-22 17:00 | 21 | 28.3196 | 102.4702 | 103.3175 | 0.76121 | 26.434 | 20 | 27.5862 | -84.4787 | 93.6242 | -84.4787 | 93.6242 | 101.1612 | 118.1574 | 182.1 | 184.0908 | 180.9 | 183.1313 | -226.5 | -234.2867 | -227.6 | -235.2791 | -233 | -240.878 | -232.5 | -240.4964 | 140.5448 | 143.5836
2022-09-22 17:30 | 21 | 28.3196 | 111.8964 | 112.7085 | -1.3819 | 25.1341 | 20 | 26.9072 | -92.0375 | 98.7216 | -92.0375 | 98.7216 | 85.9327 | 102.901 | 177.9 | 179.9825 | 177.3 | 179.3441 | -219.7 | -227.0493 | -222.5 | -229.6356 | -227.3 | -234.6576 | -227.5 | -234.901 | 187.3261 | 191.1636
2022-09-22 18:00 | 30 | 35.5106 | 120.4336 | 121.426 | -6.2337 | 27.2249 | 27 | 33.6006 | -92.7676 | 99.4281 | -92.7676 | 99.4281 | 63.8639 | 94.1587 | 178.8 | 180.8271 | 179.1 | 181.3065 | -221.2 | -228.8049 | -223.1 | -230.3657 | -228.3 | -235.8005 | -228.3 | -235.9009 | 172.2748 | 175.6235
2022-09-22 18:30 | 26 | 30.5287 | 125.063 | 125.8093 | -3.5357 | 21.656 | 26 | 30.0167 | -102.688 | 105.7646 | -102.688 | 105.7646 | 52.7321 | 88.1767 | 186.9 | 188.9709 | 185.7 | 187.7399 | -230.6 | -238.9459 | -232.1 | -240.0076 | -237.8 | -245.9526 | -237.7 | -245.8049 | 159.396 | 166.2921
2022-09-22 19:00 | 36 | 37.6431 | 133.3863 | 133.7939 | -12.3472 | 21.4459 | 37 | 38.6005 | -91.4404 | 93.3523 | -91.4404 | 93.3523 | 61.5161 | 92.6141 | 188.7 | 190.2967 | 188.4 | 190.1993 | -232.5 | -240.1172 | -233.6 | -241.3324 | -239.3 | -247.2516 | -238.9 | -246.8392 | 166.7593 | 171.3119
2022-09-22 19:30 | 38 | 39.0512 | 129.3059 | 129.4674 | -8.9417 | 16.8309 | 36 | 37.108 | -94.1277 | 95.1724 | -94.1277 | 95.1724 | 70.4498 | 103.3668 | 189 | 191.0922 | 188.7 | 190.7955 | -233.8 | -242.3224 | -235 | -243.376 | -240.6 | -249.2778 | -240.6 | -249.3302 | 165.5639 | 170.6029
2022-09-22 20:00 | 27 | 29.1548 | 120.4408 | 120.7359 | -1.7209 | 16.9946 | 27 | 29.1548 | -100.7792 | 102.7252 | -100.7792 | 102.7252 | 76.2178 | 111.8433 | 189 | 191.3661 | 189 | 191.4611 | -233 | -242.1673 | -234.5 | -243.6923 | -239.8 | -249.2005 | -239.5 | -249.1172 | 158.1911 | 164.3076
2022-09-22 20:30 | 39 | 40.2616 | 134.766 | 134.9136 | -17.1787 | 22.9913 | 39 | 40.2616 | -75.4377 | 77.7115 | -75.4377 | 77.7115 | 79.4053 | 112.9097 | 189 | 191.0922 | 188.4 | 190.5886 | -232.6 | -241.4577 | -233.1 | -242.2908 | -238.3 | -247.8397 | -238.4 | -247.9908 | 138.6598 | 144.68
2022-09-22 21:00 | 33 | 34.2053 | 123.1222 | 123.2302 | -8.0787 | 17.6498 | 33 | 34.2053 | -86.1388 | 88.5571 | -86.1388 | 88.5571 | 82.7389 | 113.8169 | 189 | 190.8349 | 189.6 | 191.5128 | -233 | -241.1739 | -233 | -241.5865 | -238.2 | -247.0946 | -238.5 | -247.4743 | 128.5786 | 132.2791
2022-09-22 21:30 | 31 | 32.8938 | 119.3219 | 119.4578 | -7.1403 | 18.9762 | 31 | 33.2415 | -87.3076 | 90.5762 | -87.3076 | 90.5762 | 98.0376 | 128.6081 | 189.3 | 191.4783 | 189 | 191.1817 | -233.7 | -242.6785 | -234.2 | -243.6503 | -239.5 | -249.0211 | -239 | -248.6779 | 127.5241 | 131.519
2022-09-22 22:00 | 32 | 34.176 | 119.3966 | 119.5684 | -9.193 | 21.2858 | 32 | 34.176 | -78.2084 | 84.292 | -78.2084 | 84.292 | 108.7199 | 140.1144 | 188.4 | 190.4988 | 190.5 | 192.6647 | -233.6 | -242.4479 | -234 | -243.2935 | -239.3 | -249.0215 | -239.1 | -248.9125 | 125.004 | 126.6025
2022-09-22 22:30 | 31 | 31 | 117.3553 | 117.4816 | -12.1715 | 14.9406 | 31 | 31 | -75.2074 | 76.5941 | -75.2074 | 76.5941 | 123.5147 | 148.469 | 189 | 191.0482 | 189.3 | 191.4783 | -234 | -242.8333 | -232.9 | -242.0711 | -238.4 | -247.9358 | -237.7 | -247.318 | 115.7368 | 116.2209
2022-09-22 23:00 | 40 | 40 | 119.4319 | 119.7111 | -17.5455 | 19.0027 | 39 | 39.0128 | -65.3632 | 66.7848 | -65.3632 | 66.7848 | 130.8447 | 154.8108 | 191.1 | 193.2135 | 189.3 | 191.6157 | -235.1 | -243.9735 | -233.2 | -242.4964 | -238.6 | -248.1831 | -238 | -247.7169 | 108.3811 | 108.5456
2022-09-22 23:30 | 46 | 46.0435 | 126.5736 | 126.7016 | -26.2167 | 27.9216 | 46 | 46.0435 | -60.8522 | 62.4058 | -60.8522 | 62.4058 | 127.6316 | 155.4894 | 189.6 | 192.3992 | 189.6 | 192.5542 | -233.6 | -244.1225 | -231.7 | -242.6358 | -237.4 | -248.6065 | -237.3 | -248.6301 | 117.2905 | 118.3323
2022-09-23 | 39 | 39.0128 | 112.051 | 112.2429 | -15.9284 | 19.2628 | 39 | 39.0128 | -66.9492 | 69.3273 | -66.9492 | 69.3273 | 136.1682 | 162.1591 | 190.8 | 193.2356 | 191.7 | 194.5708 | -235.7 | -245.932 | -233.4 | -243.902 | -239.4 | -250.2534 | -239.3 | -250.3333 | 101.2716 | 101.7801
2022-09-23 00:30 | 36 | 36.3456 | 110.6147 | 110.7515 | -17.9556 | 22.5275 | 36 | 36.3456 | -57.8361 | 63.2427 | -57.8361 | 63.2427 | 147.5722 | 175.2907 | 190.5 | 193.5988 | 189.9 | 193.3383 | -234.7 | -245.9041 | -231.8 | -243.3558 | -237.2 | -249.078 | -236.8 | -248.8196 | 105.7057 | 106.3214
2022-09-23 01:00 | 32 | 32.3883 | 103.231 | 103.3512 | -13.2232 | 19.9582 | 32 | 32.3883 | -59.5635 | 65.7698 | -59.5635 | 65.7698 | 156.5639 | 184.6457 | 191.1 | 194.1892 | 190.5 | 193.984 | -234.7 | -246.3617 | -231.2 | -242.8455 | -238.1 | -250.3336 | -235.7 | -247.773 | 104.5666 | 105.0779
2022-09-23 01:30 | 37 | 37.1214 | 108.4876 | 108.7803 | -20.5993 | 23.9322 | 36 | 36.0555 | -49.4789 | 54.5461 | -49.4789 | 54.5461 | 159.1613 | 178.3261 | 190.8 | 193.7359 | 191.4 | 194.3789 | -235 | -246.1069 | -232.1 | -243.2793 | -237.5 | -249.0306 | -237.2 | -248.8653 | 85.9826 | 86.605
2022-09-23 02:00 | 33 | 33.2415 | 98.9678 | 99.2135 | -13.3193 | 18.9984 | 31 | 31.257 | -56.361 | 62.0914 | -56.361 | 62.0914 | 168.4498 | 186.4055 | 192.9 | 195.9083 | 191.7 | 194.7797 | -236.8 | -248.1829 | -233.5 | -244.8249 | -238.2 | -249.8488 | -237.8 | -249.528 | 77.0427 | 77.5846
2022-09-23 02:30 | 28 | 28.4429 | 95.2095 | 95.4155 | -11.2614 | 18.9386 | 28 | 28.6356 | -57.3524 | 64.4313 | -57.3524 | 64.4313 | 165.518 | 183.425 | 183 | 186.2237 | 184.5 | 187.9794 | -228.1 | -238.8946 | -223.1 | -233.7045 | -229.5 | -240.5291 | -228.4 | -239.6306 | 87.2405 | 87.4533
2022-09-23 03:00 | 31 | 31.5753 | 97.91 | 98.0539 | -14.1316 | 21.6689 | 31 | 31.7805 | -50.4094 | 59.4434 | -50.4094 | 59.4434 | 161.1216 | 179.3794 | 179.1 | 182.4496 | 179.7 | 183.2118 | -221.4 | -231.7842 | -218.8 | -229.3619 | -223.8 | -234.7971 | -223.2 | -234.2508 | 83.7027 | 83.7321
2022-09-23 03:30 | 33 | 33.3766 | 97.4242 | 97.6331 | -14.3802 | 20.9043 | 33 | 33.3766 | -48.988 | 57.2216 | -48.988 | 57.2216 | 167.2819 | 184.301 | 179.1 | 182.3926 | 178.2 | 181.34 | -221.9 | -231.8522 | -219.1 | -229.2915 | -224.3 | -234.7911 | -224 | -234.6828 | 84.4333 | 84.572
2022-09-23 04:00 | 28 | 28.8617 | 94.491 | 94.6611 | -11.7322 | 20.0579 | 28 | 28.6356 | -52.5533 | 61.1854 | -52.5533 | 61.1854 | 164.4563 | 181.7326 | 176.4 | 179.5156 | 176.1 | 179.564 | -218.3 | -228.5864 | -215.7 | -226.0448 | -221.1 | -231.796 | -221 | -231.8513 | 91.2203 | 91.4028
2022-09-23 04:30 | 22 | 22.561 | 88.0196 | 88.3108 | -4.8477 | 15.4578 | 21 | 21.3776 | -63.1829 | 69.0712 | -63.1829 | 69.0712 | 176.8701 | 193.3938 | 183.9 | 186.8374 | 183 | 186.1134 | -228 | -238.3574 | -224 | -234.6828 | -230.2 | -241.1375 | -229.9 | -240.9407 | 84.8319 | 84.8866
2022-09-23 05:00 | 33 | 33.1361 | 98.8914 | 99.2152 | -14.5108 | 19.4646 | 31 | 31.1448 | -48.3634 | 54.2605 | -48.3634 | 54.2605 | 184.5059 | 200.6681 | 190.8 | 193.6841 | 190.5 | 193.3886 | -235.5 | -246.4956 | -232 | -243.1539 | -237.3 | -248.7798 | -236.8 | -248.4841 | 87.989 | 88.0498
2022-09-23 05:30 | 30 | 30.0666 | 99.907 | 100.298 | -13.2982 | 17.4706 | 30 | 30.1496 | -51.1262 | 55.4628 | -51.1262 | 55.4628 | 177.4008 | 192.9689 | 190.8 | 193.5314 | 190.2 | 193.0415 | -234.3 | -244.8971 | -231.3 | -242.4517 | -236.7 | -248.8272 | -236.1 | -248.1886 | 90.6675 | 90.6844
2022-09-23 06:00 | 33 | 33 | 104.9686 | 105.4006 | -16.2566 | 18.805 | 33 | 33.0151 | -49.7197 | 53.0055 | -49.7197 | 53.0055 | 167.6844 | 182.7117 | 190.5 | 192.5759 | 190.2 | 192.3234 | -233.8 | -242.3487 | -233 | -242.0315 | -237.9 | -247.3453 | -236.6 | -245.9036 | 92.2357 | 92.2459
2022-09-23 06:30 | 41 | 41.0122 | 111.7933 | 112.2065 | -23.2883 | 25.1664 | 40 | 40.0125 | -43.7359 | 46.7167 | -43.7359 | 46.7167 | 153.9123 | 169.2496 | 190.5 | 192.362 | 190.2 | 192.1068 | -236.1 | -244.258 | -234.6 | -243.1206 | -239.8 | -248.5582 | -239.3 | -248.2952 | 83.9392 | 83.9446
2022-09-23 07:00 | 33 | 33.0606 | 103.3782 | 103.694 | -14.1694 | 17.9769 | 33 | 33.0151 | -59.6827 | 62.5921 | -59.6827 | 62.5921 | 146.0604 | 161.4722 | 189 | 190.7936 | 190.8 | 192.7432 | -234.1 | -242.1199 | -233.5 | -241.8236 | -238.7 | -247.2348 | -238.6 | -247.2953 | 95.5546 | 95.885
2022-09-23 07:30 | 24 | 24.0832 | 96.992 | 97.2279 | -5.3844 | 12.3958 | 24 | 24.0832 | -76.5297 | 78.5808 | -76.5297 | 78.5808 | 138.9351 | 153.4609 | 189.3 | 190.9306 | 189.9 | 191.7263 | -233.1 | -240.8233 | -233.7 | -241.7588 | -239.1 | -247.3885 | -239.1 | -247.5432 | 118.1355 | 118.7226
2022-09-23 08:00 | 4 | 15.5242 | 77.5664 | 77.8728 | 14.4875 | 27.9789 | 3 | 15.2971 | -107.0128 | 113.2795 | -107.0128 | 113.2795 | 134.1108 | 151.9803 | 189.3 | 191.1737 | 189.9 | 191.8523 | -233.7 | -241.8873 | -234.4 | -242.7707 | -239.8 | -248.6022 | -240.4 | -249.1989 | 135.8754 | 137.5454
2022-09-23 08:30 | 0 | 17 | 67.3646 | 67.9319 | 18.507 | 31.4928 | 0 | 16 | -121.4901 | 126.7536 | -121.4901 | 126.7536 | 132.8576 | 153.8557 | 189.9 | 191.7678 | 190.5 | 192.489 | -233.2 | -241.456 | -235.8 | -244.4624 | -241 | -249.9269 | -239.4 | -248.2516 | 166.3332 | 167.702
2022-09-23 09:00 | -3 | -18.2483 | 74.0767 | 74.7888 | 19.3365 | 32.3491 | -1 | -18.0278 | -125.9398 | 130.9488 | -125.9398 | 130.9488 | 160.3877 | 178.7145 | 189.6 | 192.1015 | 189.9 | 192.5939 | -233.4 | -242.9091 | -236 | -246.0774 | -241.7 | -252.0538 | -241.5 | -252.1478 | 191.5712 | 193.8179
2022-09-23 09:30 | -2 | -19.105 | 70.3588 | 71.4097 | 20.014 | 33.8931 | -3 | -18.2483 | -125.9174 | 130.8281 | -125.9174 | 130.8281 | 142.1477 | 163.679 | 191.4 | 194.1229 | 190.2 | 193.145 | -235.3 | -245.7208 | -237.6 | -248.2986 | -242.9 | -254.0096 | -242.7 | -254.0537 | 122.0346 | 129.0579
2022-09-23 10:00 | 2 | 19.105 | 76.8083 | 78.0452 | 18.2179 | 33.482 | 1 | 19.105 | -118.6234 | 124.2927 | -118.6234 | 124.2927 | 141.3314 | 163.055 | 190.8 | 193.5314 | 189.9 | 192.746 | -234.5 | -245.0128 | -236.7 | -247.3212 | -242.3 | -253.2316 | -242 | -253.0613 | 167.451 | 173.3816
2022-09-23 10:30 | -13 | -23.0217 | 58.9424 | 60.6244 | 32.1214 | 43.0692 | -15 | -24.2074 | -142.9876 | 147.6203 | -142.9876 | 147.6203 | 137.0403 | 157.8234 | 189.6 | 192.2483 | 189.9 | 192.5939 | -234.7 | -244.7741 | -237.1 | -247.3416 | -243 | -253.5277 | -242.6 | -253.2302 | 193.5247 | 198.9456
2022-09-23 11:00 | -3 | -21.2132 | 49.634 | 51.4485 | 15.9722 | 34.8621 | -3 | -21.2132 | -123.3902 | 129.7968 | -123.3902 | 129.7968 | 123.8945 | 148.4622 | 191.1 | 193.8775 | 191.7 | 194.4188 | -234.7 | -245.2332 | -237.2 | -247.5695 | -241.9 | -252.6172 | -242 | -252.7706 | 185.9236 | 192.4902
2022-09-23 11:30 | -20 | -29.7321 | 21.271 | 24.6097 | 32.5892 | 44.8941 | -20 | -29 | -150.7483 | 155.4438 | -150.7483 | 155.4438 | 187.2604 | 203.3358 | 191.4 | 194.0237 | 190.5 | 193.2356 | -235.9 | -245.8403 | -238 | -248.1547 | -243.4 | -253.7409 | -243.4 | -254.0155 | 224.1286 | 229.1156
2022-09-23 12:00 | -24 | -32.5576 | 41.2839 | 44.0226 | 39.5778 | 50.0227 | -23 | -31.1448 | -158.8852 | 163.1412 | -158.8852 | 163.1412 | 204.8392 | 221.658 | 191.4 | 194.1732 | 191.4 | 194.1229 | -236.5 | -246.7843 | -237.1 | -247.6174 | -243.3 | -254.1509 | -242.8 | -253.8556 | 213.8805 | 217.3134
2022-09-23 12:30 | -42 | -48.8774 | 38.2177 | 43.0441 | 57.9636 | 66.3819 | -42 | -48.8774 | -181.0901 | 185.34 | -181.0901 | 185.34 | 187.6351 | 205.5338 | 191.4 | 194.3268 | 192 | 195.075 | -235.8 | -246.4019 | -236.6 | -247.5101 | -242.3 | -253.6421 | -241.8 | -253.313 | 208.663 | 213.3841
2022-09-23 13:00 | -44 | -50.6063 | 33.9014 | 39.5209 | 59.9156 | 68.2361 | -45 | -51.4781 | -173.3297 | 178.7641 | -173.3297 | 178.7641 | 144.5904 | 166.6671 | 190.2 | 192.84 | 189.9 | 192.5939 | -233.6 | -243.9584 | -235.7 | -246.0751 | -241.4 | -252.1096 | -241.3 | -252.2458 | 227.9046 | 234.0408
2022-09-23 13:30 | -50 | -55.0364 | 28.5877 | 34.1948 | 65.9782 | 72.9032 | -50 | -55.0364 | -182.7316 | 187.4168 | -182.7316 | 187.4168 | 155.3682 | 174.2951 | 190.2 | 192.742 | 190.8 | 193.2859 | -236.2 | -245.8489 | -238.3 | -248.1163 | -244 | -254.148 | -244.2 | -254.6497 | 255.7152 | 260.4134
2022-09-23 14:00 | -58 | -63.1585 | 31.5036 | 38.9684 | 77.502 | 83.7155 | -58 | -63.1585 | -194.3328 | 199.4331 | -194.3328 | 199.4331 | 131.9177 | 155.4543 | 190.5 | 193.0381 | 190.5 | 193.2862 | -234.7 | -244.8594 | -235.2 | -245.3387 | -240.5 | -251.075 | -241 | -251.6978 | 229.8174 | 234.5449
2022-09-23 14:30 | -56 | -62.6099 | 27.0012 | 36.3274 | 73.2025 | 81.0003 | -55 | -61.7171 | -186.9556 | 193.3667 | -186.9556 | 193.3667 | 110.577 | 137.4028 | 188.4 | 190.966 | 188.7 | 191.6681 | -233 | -243.0589 | -233.9 | -243.9502 | -239.4 | -249.6391 | -239.6 | -250.2131 | 206.4881 | 212.7962
2022-09-23 15:00 | -77 | -81.2711 | -4.0469 | 20.141 | 92.1187 | 97.3454 | -77 | -81.2711 | -214.2327 | 218.8408 | -214.2327 | 218.8408 | 136.9494 | 152.9031 | 189.3 | 191.4783 | 189 | 191.0922 | -233.4 | -242.0156 | -237.1 | -246.1683 | -243.7 | -253.1171 | -243.2 | -252.7715 | 291.4979 | 297.5156
2022-09-23 15:30 | -55 | -61.2699 | 31.5956 | 38.9634 | 74.2976 | 81.0232 | -56 | -61.7414 | -185.834 | 191.6163 | -185.834 | 191.6163 | 100.2454 | 124.4627 | 191.4 | 192.9744 | 192 | 193.686 | -237.2 | -244.7678 | -237.2 | -244.918 | -242.5 | -250.4496 | -242.7 | -250.7938 | 192.7118 | 196.8388
2022-09-23 16:00 | -58 | -62.7694 | 25.7595 | 33.0104 | 77.7267 | 83.4215 | -59 | -63.6946 | -198.4776 | 203.5055 | -198.4776 | 203.5055 | 90.7683 | 116.8931 | 190.5 | 191.8241 | 191.1 | 192.6388 | -236 | -242.9038 | -237.1 | -244.5005 | -243.3 | -251.0016 | -242.7 | -250.4941 | 211.3795 | 214.2896
2022-09-23 16:30 | -51 | -55.9464 | 38.1895 | 42.9 | 70.9542 | 76.1211 | -51 | -55.1543 | -191.4276 | 195.5001 | -191.4276 | 195.5001 | 87.9465 | 113.1545 | 189.3 | 190.5973 | 190.8 | 192.1221 | -234 | -240.4686 | -236.8 | -243.943 | -241.1 | -248.4054 | -241.1 | -248.5263 | 212.2149 | 215.2015
2022-09-23 17:00 | -34 | -38.4708 | 63.2628 | 65.1727 | 52.8032 | 57.7549 | -34 | -38.4708 | -179.7579 | 181.9856 | -179.7579 | 181.9856 | 69.7022 | 100.7073 | 190.5 | 191.7892 | 191.1 | 192.42 | -234.5 | -241.2339 | -236.6 | -243.653 | -242.3 | -249.6423 | -242.1 | -249.5692 | 214.5924 | 218.5074
2022-09-23 17:30 | -29 | -33.6155 | 69.8312 | 71.6562 | 50.3283 | 55.2288 | -29 | -33.6155 | -180.6504 | 182.0481 | -180.6504 | 182.0481 | 60.3241 | 95.7417 | 189.9 | 191.2283 | 190.8 | 192.1574 | -234.5 | -241.3517 | -237.7 | -244.7197 | -243.2 | -250.6606 | -243.2 | -250.6121 | 224.0958 | 229.4682
2022-09-23 18:00 | -24 | -28.8444 | 73.5659 | 75.1489 | 50.5702 | 54.8417 | -24 | -28.8444 | -184.2949 | 185.1292 | -184.2949 | 185.1292 | 54.8122 | 90.1577 | 189.9 | 191.2283 | 189.9 | 191.3363 | -235.7 | -242.6836 | -238.7 | -245.9556 | -243.8 | -251.3397 | -243.7 | -251.3893 | 223.2096 | 231.6047
2022-09-23 18:30 | -47 | -50.6952 | 62.5574 | 66.4854 | 68.0005 | 72.1125 | -43 | -46.6154 | -215.9665 | 216.9788 | -215.9665 | 216.9788 | 55.7825 | 87.8833 | 190.8 | 192.0188 | 191.4 | 192.6488 | -235.5 | -242.1362 | -238.1 | -245.277 | -243.5 | -250.9275 | -243.5 | -250.8793 | 240.2729 | 246.7755
2022-09-23 19:00 | -36 | -41.6773 | 72.9822 | 77.1863 | 59.3845 | 64.2518 | -37 | -42.5441 | -201.2409 | 202.3503 | -201.2409 | 202.3503 | 57.5113 | 104.5839 | 190.2 | 191.4566 | 190.5 | 191.8954 | -235.5 | -242.5371 | -238.1 | -245.7402 | -242.5 | -250.2509 | -243.3 | -251.3461 | 236.5793 | 240.0153
2022-09-23 19:30 | -49 | -55.0091 | 63.1141 | 69.8261 | 68.7496 | 74.5816 | -48 | -54.1202 | -211.7708 | 213.6781 | -211.7708 | 213.6781 | 66.1341 | 112.4951 | 190.8 | 192.3412 | 189.9 | 191.5255 | -235.6 | -242.9971 | -237.8 | -245.7748 | -242.9 | -251.0378 | -243.1 | -251.3834 | 242.0807 | 245.8843
2022-09-23 20:00 | -58 | -64.846 | 49.652 | 59.425 | 79.5609 | 85.9611 | -57 | -63.5059 | -223.4092 | 226.4322 | -223.4092 | 226.4322 | 74.5601 | 114.2142 | 189.9 | 191.3732 | 189.6 | 191.2674 | -233.7 | -240.9593 | -235.6 | -243.419 | -241.3 | -249.313 | -241.2 | -249.3932 | 242.5212 | 245.4945
2022-09-23 20:30 | -66 | -73.3485 | 37.3476 | 50.1439 | 89.7977 | 95.7992 | -64 | -71.1126 | -235.7128 | 239.0397 | -235.7128 | 239.0397 | 87.696 | 123.7117 | 190.2 | 191.7082 | 190.5 | 192.1991 | -236.1 | -243.8029 | -237.7 | -245.9327 | -244.1 | -252.6318 | -241.8 | -250.3065 | 237.6363 | 239.6213
2022-09-23 21:00 | -66 | -73.3485 | 39.7111 | 52.6577 | 85.7879 | 93.2154 | -66 | -73.3485 | -229.7454 | 234.9553 | -229.7454 | 234.9553 | 92.9978 | 129.3757 | 189.9 | 191.5255 | 190.8 | 192.5364 | -234.9 | -242.4418 | -237 | -244.9502 | -242.5 | -250.6761 | -242.9 | -251.3692 | 238.172 | 239.1929
2022-09-23 21:30 | -62 | -69.3181 | 40.5728 | 51.477 | 82.4009 | 89.4301 | -62 | -69.3181 | -220.8663 | 225.4431 | -220.8663 | 225.4431 | 103.8394 | 137.9881 | 189.6 | 191.3473 | 190.5 | 192.2796 | -234.5 | -242.283 | -236.6 | -244.9213 | -242.2 | -250.7705 | -241.8 | -250.5931 | 219.9804 | 220.8211
2022-09-23 22:00 | -60 | -66.2118 | 39.066 | 46.3915 | 80.0628 | 85.315 | -54 | -60.3738 | -209.9313 | 213.8754 | -209.9313 | 213.8754 | 119.0397 | 137.2772 | 189.6 | 191.113 | 191.4 | 193.295 | -235.1 | -242.5124 | -236.4 | -244.2939 | -242.1 | -250.2847 | -242.1 | -250.3654 | 210.8601 | 212.2318
2022-09-23 22:30 | -36 | -43.2666 | 56.6293 | 60.4133 | 58.4182 | 65.2252 | -37 | -44.1022 | -182.0134 | 186.163 | -182.0134 | 186.163 | 127.0388 | 148.3378 | 191.4 | 192.9744 | 190.2 | 191.9824 | -235.3 | -243.1538 | -236.6 | -244.7669 | -242.1 | -250.4933 | -242.4 | -250.9896 | 190.2429 | 190.3832
2022-09-23 23:00 | -33 | -40.2244 | 57.2664 | 60.1821 | 53.452 | 60.5558 | -33 | -40.2244 | -173.5963 | 178.0246 | -173.5963 | 178.0246 | 140.26 | 160.8349 | 192 | 193.6467 | 191.1 | 192.7938 | -236.8 | -244.5307 | -236.2 | -244.3546 | -241.7 | -250.1582 | -241.9 | -250.5849 | 183.1916 | 184.0832
2022-09-23 23:30 | -28 | -35.609 | 57.4248 | 60.2668 | 52.4318 | 60.1285 | -31 | -38.0132 | -181.277 | 185.8296 | -181.277 | 185.8296 | 134.131 | 151.9011 | 190.8 | 192.3793 | 191.4 | 193.131 | -237.1 | -244.7714 | -237.2 | -245.245 | -243 | -251.2358 | -242.6 | -251.0794 | 183.1223 | 183.524
2022-09-24 | -30 | -37.8021 | 53.3662 | 55.9582 | 50.0656 | 58.8316 | -31 | -38.6005 | -170.6771 | 176.8828 | -170.6771 | 176.8828 | 142.1072 | 159.1211 | 192.3 | 194.023 | 191.1 | 192.9149 | -237 | -245.2048 | -235.7 | -244.052 | -241.3 | -249.8754 | -241.2 | -249.9879 | 176.9038 | 177.1454
2022-09-24 00:30 | -37 | -44.1022 | 45.1483 | 47.5553 | 53.603 | 61.4463 | -37 | -44.1022 | -165.7536 | 172.0356 | -165.7536 | 172.0356 | 155.3786 | 171.5474 | 191.4 | 193.1713 | 191.1 | 192.9149 | -237.2 | -245.169 | -235.5 | -243.7812 | -240.3 | -248.7024 | -240.4 | -249.0324 | 179.8956 | 180.0462
2022-09-24 01:00 | -29 | -32.2025 | 49.8704 | 49.9846 | 45.9058 | 50.0524 | -28 | -31.305 | -147.4431 | 150.7641 | -147.4431 | 150.7641 | 154.766 | 169.0431 | 192.3 | 193.9442 | 192.6 | 194.3604 | -236 | -243.8816 | -234.5 | -242.5703 | -240.2 | -248.6058 | -240.3 | -248.9621 | 162.4351 | 162.6147
2022-09-24 01:30 | -33 | -36.6742 | 43.9268 | 44.5094 | 49.1756 | 54.9349 | -34 | -37.5766 | -146.343 | 151.7257 | -146.343 | 151.7257 | 161.4819 | 174.6247 | 192.3 | 194.1862 | 192.3 | 194.2706 | -236.7 | -245.2782 | -234.7 | -243.4451 | -240.2 | -249.129 | -239.8 | -248.9303 | 145.3839 | 145.5537
2022-09-24 02:00 | -26 | -30.5287 | 47.4231 | 47.743 | 42.2917 | 48.9201 | -26 | -30.5287 | -135.7172 | 141.5027 | -135.7172 | 141.5027 | 162.0906 | 176.838 | 192.6 | 194.6535 | 192.9 | 195.0381 | -237.6 | -246.65 | -234.8 | -243.981 | -239.3 | -248.5836 | -239.9 | -249.543 | 118.3519 | 118.909
2022-09-24 02:30 | -25 | -29.1548 | 47.7437 | 47.9879 | 40.6755 | 47.4409 | -24 | -28.3019 | -133.392 | 139.4126 | -133.392 | 139.4126 | 163.4279 | 177.8062 | 193.2 | 195.1193 | 192.9 | 194.994 | -237.5 | -246.2341 | -234.2 | -243.0795 | -239.9 | -249.0803 | -239.1 | -248.527 | 108.913 | 108.9892
2022-09-24 03:00 | -19 | -24.8395 | 54.2809 | 54.4795 | 33.8004 | 42.0946 | -17 | -23.3452 | -118.8785 | 126.5972 | -118.8785 | 126.5972 | 162.3881 | 176.8577 | 192 | 194.148 | 192.3 | 194.3567 | -236.8 | -245.5688 | -233.2 | -242.0625 | -238.8 | -247.9789 | -238.6 | -248.1281 | 102.9065 | 103.0285
2022-09-24 03:30 | -29 | -33.121 | 42.5892 | 42.9569 | 43.9852 | 50.924 | -28 | -32.7567 | -133.6161 | 140.7572 | -133.6161 | 140.7572 | 165.5142 | 179.4866 | 193.2 | 195.2041 | 193.8 | 195.7555 | -239.1 | -247.9094 | -234.7 | -243.6954 | -239.4 | -248.5988 | -239.7 | -249.0771 | 91.0029 | 91.0048
2022-09-24 04:00 | -43 | -46.2385 | 31.3099 | 31.5965 | 55.0634 | 59.771 | -44 | -47.1699 | -146.6367 | 151.9979 | -146.6367 | 151.9979 | 164.6231 | 176.8414 | 193.8 | 195.5496 | 193.8 | 195.7134 | -238.9 | -247.5323 | -235 | -243.7705 | -240.1 | -249.1124 | -240.1 | -249.462 | 93.8727 | 93.874
2022-09-24 04:30 | -38 | -42.0476 | 33.9991 | 34.997 | 52.6687 | 59.517 | -37 | -41.1461 | -141.9305 | 149.4822 | -141.9305 | 149.4822 | 163.8483 | 177.6603 | 193.8 | 195.6306 | 193.8 | 195.841 | -239.6 | -248.1559 | -234.7 | -243.4281 | -240.2 | -249.1555 | -239.9 | -249.1342 | 96.9534 | 96.9534
2022-09-24 05:00 | -39 | -42.5441 | 35.1962 | 36.1457 | 52.928 | 59.2778 | -38 | -41.6293 | -140.8203 | 147.7334 | -140.8203 | 147.7334 | 165.0711 | 178.563 | 192.9 | 194.8645 | 193.2 | 195.3348 | -237.3 | -246.1738 | -234.2 | -243.0795 | -239.6 | -248.8724 | -239.2 | -248.6778 | 96.4251 | 96.4385
2022-09-24 05:30 | -40 | -43.4626 | 33.3826 | 34.7287 | 56.9517 | 63.0428 | -40 | -44.7214 | -151.2537 | 157.8523 | -151.2537 | 157.8523 | 156.7804 | 171.9735 | 191.7 | 193.7197 | 193.8 | 195.9283 | -237.3 | -246.3073 | -234.2 | -243.2139 | -240.6 | -249.9704 | -239.7 | -249.3232 | 93.3009 | 93.4135
2022-09-24 06:00 | -32 | -36.2353 | 44.3508 | 45.1518 | 47.8023 | 54.3012 | -31 | -35.3553 | -140.0743 | 146.6496 | -140.0743 | 146.6496 | 153.6992 | 168.8929 | 192 | 193.9736 | 192.6 | 194.6103 | -237 | -245.4633 | -234.3 | -243.0159 | -239.8 | -248.8232 | -239.3 | -248.5025 | 107.4458 | 107.4747
2022-09-24 06:30 | -33 | -36.2491 | 42.8907 | 43.3464 | 49.5411 | 54.757 | -33 | -36.2491 | -149.1873 | 154.0504 | -149.1873 | 154.0504 | 153.6809 | 168.8688 | 193.2 | 194.9151 | 192 | 193.7659 | -238.2 | -246.0112 | -235.8 | -243.8402 | -241.2 | -249.4953 | -240.9 | -249.3337 | 127.5784 | 127.5825
2022-09-24 07:00 | -30 | -34 | 45.487 | 46.008 | 40.7732 | 47.6474 | -30 | -34 | -134.887 | 140.7387 | -134.887 | 140.7387 | 142.1427 | 159.4822 | 192.3 | 194.0631 | 192.6 | 194.4419 | -236.7 | -244.9663 | -236 | -244.629 | -240.9 | -249.7775 | -241 | -249.9969 | 115.1036 | 115.32
2022-09-24 07:30 | -31 | -35.8469 | 30.2178 | 31.5036 | 45.7219 | 52.7781 | -31 | -35.8469 | -144.2558 | 150.2767 | -144.2558 | 150.2767 | 107.8586 | 131.7485 | 192.6 | 194.5675 | 193.2 | 195.3348 | -238 | -246.6992 | -235.6 | -244.4287 | -240.8 | -249.7974 | -240.6 | -249.7814 | 70.9134 | 73.1956
2022-09-24 08:00 | -44 | -47.927 | 6.6909 | 11.8695 | 55.9695 | 62.6553 | -44 | -47.927 | -157.8136 | 164.1488 | -157.8136 | 164.1488 | 82.6853 | 103.135 | 162 | 163.9947 | 162.3 | 164.3852 | -201.1 | -206.726 | -203 | -209.0431 | -206.7 | -212.9708 | -206.8 | -213.1646 | 112.7169 | 112.9944
2022-09-24 08:30 | -36 | -39.3954 | 6.0457 | 8.7647 | 44.4677 | 51.0665 | -35 | -38.4838 | -145.6872 | 150.662 | -145.6872 | 150.662 | 85.5646 | 104.8161 | 151.2 | 153.3352 | 153.6 | 155.6535 | -189.8 | -194.6765 | -192 | -197.4102 | -196.6 | -202.1361 | -196.5 | -202.0859 | 148.1266 | 148.5042
2022-09-24 09:00 | -60 | -63.9062 | -25.7947 | 28.831 | 65.9384 | 72.5727 | -60 | -63.9062 | -169.3335 | 175.6611 | -169.3335 | 175.6611 | 60.0392 | 83.6842 | 134.4 | 137.1446 | 132.9 | 135.797 | -166.4 | -171.4006 | -171.3 | -176.7369 | -175.7 | -181.4708 | -175.5 | -181.2272 | 164.1846 | 164.5747
2022-09-24 09:30 | -64 | -68.7095 | -34.5775 | 36.8306 | 64.4849 | 70.9136 | -64 | -68.7095 | -160.8009 | 166.5396 | -160.8009 | 166.5396 | 47.4248 | 76.7604 | 131.1 | 134.2908 | 130.8 | 133.998 | -162.4 | -167.6186 | -164.6 | -170.3279 | -168.5 | -174.4054 | -168.6 | -174.7543 | 157.9185 | 158.3124
2022-09-24 10:00 | -62 | -66.4831 | -30.7508 | 32.8569 | 69.5227 | 75.1268 | -61 | -65.5515 | -159.3466 | 164.9612 | -159.3466 | 164.9612 | 58.5459 | 85.9692 | 129 | 133.2287 | 130.8 | 135.0467 | -163 | -169.8361 | -166 | -173.4245 | -170.2 | -177.9372 | -171.1 | -178.7822 | 150.299 | 151.3734
2022-09-24 10:30 | -46 | -51.4296 | -17.5228 | 21.5412 | 47.3825 | 55.8882 | -45 | -50.5371 | -131.576 | 139.4455 | -131.576 | 139.4455 | 57.0623 | 87.0703 | 128.7 | 133.2439 | 127.2 | 131.954 | -159.5 | -166.8498 | -161.6 | -169.3966 | -165.1 | -173.1774 | -165.4 | -173.5624 | 108.2547 | 109.968
2022-09-24 11:00 | -48 | -53.2259 | -19.1033 | 23.9138 | 53.2674 | 62.2131 | -47 | -52.3259 | -137.1642 | 146.4216 | -137.1642 | 146.4216 | 86.4879 | 110.4159 | 130.2 | 134.4656 | 132 | 136.5102 | -163.1 | -170.1014 | -164.3 | -172.0334 | -168.2 | -176.1732 | -168 | -176.1018 | 125.2381 | 125.298
2022-09-24 11:30 | -36 | -42.19 | -2.9394 | 13.252 | 45.6588 | 55.22 | -35 | -41.3401 | -118.3863 | 128.25 | -118.3863 | 128.25 | 86.9808 | 114.0193 | 131.1 | 135.7174 | 130.8 | 135.5844 | -163.2 | -170.7169 | -162.5 | -170.7703 | -166.4 | -174.9427 | -166.1 | -174.8127 | 92.6568 | 92.7234
2022-09-24 12:00 | -56 | -60.9262 | -19.0442 | 21.8445 | 64.3655 | 70.2831 | -55 | -59.6154 | -125.8168 | 132.3268 | -125.8168 | 132.3268 | 108.3967 | 127.0666 | 130.8 | 136.3202 | 130.8 | 136.5765 | -164.4 | -173.2928 | -162.2 | -171.9571 | -166.1 | -176.1673 | -166.1 | -176.3681 | 103.6457 | 103.6457
2022-09-24 12:30 | -51 | -56.3649 | -16.2754 | 18.8474 | 56.6904 | 63.0934 | -51 | -55.9464 | -126.0413 | 133.6865 | -126.0413 | 133.6865 | 107.08 | 124.5721 | 133.5 | 138.8303 | 132 | 137.7261 | -166.1 | -175.0953 | -162.8 | -172.5845 | -166.5 | -176.5444 | -167.1 | -177.4444 | 88.5779 | 88.6379
2022-09-24 13:00 | -48 | -53.6656 | -16.0497 | 19.2505 | 50.8516 | 58.7383 | -47 | -52.7731 | -118.3095 | 126.1141 | -118.3095 | 126.1141 | 94.0203 | 115.2072 | 131.4 | 137.0655 | 130.5 | 136.0324 | -164.1 | -173.2954 | -162.7 | -172.6284 | -166.4 | -176.7179 | -166.4 | -176.7179 | 77.7042 | 77.7527
2022-09-24 13:30 | -36 | -41.6773 | -4.4651 | 11.0757 | 44.8969 | 53.3599 | -36 | -41.6773 | -116.714 | 125.8199 | -116.714 | 125.8199 | 92.6145 | 115.9372 | 131.7 | 137.1003 | 130.2 | 135.8298 | -167 | -176.2988 | -166.8 | -177.0946 | -170.4 | -180.9894 | -171.4 | -181.9716 | 89.3224 | 89.3403
2022-09-24 14:00 | -37 | -44.1022 | -2.5227 | 11.7722 | 45.5231 | 55.2276 | -37 | -43.566 | -114.8854 | 124.93 | -114.8854 | 124.93 | 81.877 | 110.761 | 132 | 137.6408 | 131.4 | 137.3243 | -163.7 | -173.6378 | -164 | -175.1521 | -168 | -179.6003 | -168 | -179.6356 | 85.5587 | 85.5832
2022-09-24 14:30 | -37 | -44.1022 | 0.71741 | 12.7624 | 45.8737 | 56.0193 | -37 | -44.1022 | -120.5999 | 131.8266 | -120.5999 | 131.8266 | 62.7615 | 93.8792 | 130.2 | 135.9156 | 129.6 | 135.2548 | -162.4 | -171.5919 | -162.6 | -172.6831 | -166.3 | -176.7589 | -166.3 | -176.8608 | 73.6881 | 74.2901
2022-09-24 15:00 | -37 | -43.566 | 2.9739 | 12.2124 | 45.8875 | 55.5851 | -37 | -43.0465 | -118.8265 | 130.0594 | -118.8265 | 130.0594 | 62.3943 | 95.3956 | 130.5 | 136.203 | 129.3 | 135.4051 | -163.4 | -173.1225 | -162.6 | -173.0416 | -166.3 | -177.2036 | -166.2 | -177.2484 | 70.659 | 71.2604
2022-09-24 15:30 | -53 | -59.4811 | -6.9356 | 16.9661 | 62.1734 | 70.9358 | -52 | -58.5918 | -142.556 | 153.6139 | -142.556 | 153.6139 | 82.5691 | 107.5144 | 133.8 | 138.9557 | 135.3 | 140.7259 | -168.4 | -177.1851 | -167.9 | -177.701 | -171.9 | -181.9062 | -170.9 | -181.1265 | 119.5693 | 120.4335
2022-09-24 16:00 | -46 | -52.3546 | 8.1571 | 16.0107 | 56.1324 | 64.9032 | -46 | -51.8845 | -144.7116 | 155.0894 | -144.7116 | 155.0894 | 58.8768 | 90.913 | 136.2 | 141.1397 | 136.5 | 141.88 | -169.2 | -178.1323 | -169.1 | -178.9222 | -173.3 | -183.4255 | -173.2 | -183.4625 | 104.5495 | 105.1853
2022-09-24 16:30 | -31 | -36.8917 | 35.1439 | 36.5878 | 44.7724 | 52.8652 | -32 | -37.7359 | -129.7454 | 138.4248 | -129.7454 | 138.4248 | 100.8423 | 122.4518 | 157.8 | 160.5706 | 158.1 | 161.0913 | -196.9 | -204.0127 | -196.7 | -204.5986 | -201.5 | -209.7645 | -200.9 | -209.3 | 139.89 | 141.6435
2022-09-24 17:00 | -20 | -23.8537 | 54.6845 | 54.8302 | 34.8015 | 40.9249 | -20 | -23.8537 | -122.2181 | 127.8473 | -122.2181 | 127.8473 | 116.7523 | 135.5257 | 176.1 | 178.0679 | 177 | 179.0475 | -219 | -226.3974 | -219 | -227.4174 | -223.9 | -232.5404 | -223.6 | -232.2516 | 152.9738 | 154.9084
2022-09-24 17:30 | 6 | 14.3178 | 89.3054 | 89.5359 | 13.0022 | 24.7194 | 6 | 14.3178 | -101.8098 | 107.245 | -101.8098 | 107.245 | 104.2795 | 137.0985 | 188.1 | 190.3376 | 187.5 | 189.8377 | -232.4 | -241.3188 | -231.9 | -240.8914 | -237.3 | -246.5229 | -237.2 | -246.7409 | 157.0731 | 157.4083
2022-09-24 18:00 | 13 | 17.0294 | 108.5018 | 108.8078 | 6.8684 | 19.7842 | 13 | 17.6918 | -105.3296 | 108.5716 | -105.3296 | 108.5716 | 78.2135 | 119.5119 | 190.2 | 192.4588 | 190.8 | 193.0977 | -235.1 | -244.4333 | -235.9 | -244.9588 | -241.6 | -250.9872 | -241.9 | -251.4936 | 180.498 | 180.8276
2022-09-24 18:30 | 17 | 26.2488 | 119.162 | 120.7155 | 6.1839 | 26.0833 | 16 | 25.6125 | -113.2582 | 117.8686 | -113.2582 | 117.8686 | 62.0484 | 107.5507 | 189 | 190.8766 | 189.9 | 191.8523 | -234.5 | -242.7893 | -237.8 | -246.0807 | -243.3 | -251.8073 | -243.3 | -251.9366 | 200.8354 | 202.7793
2022-09-24 19:00 | 8 | 17 | 122.5809 | 124.3028 | 10.0944 | 23.1397 | 9 | 17.4929 | -124.273 | 126.5901 | -124.273 | 126.5901 | 52.0695 | 99.6992 | 188.1 | 189.4409 | 187.8 | 189.3656 | -232.9 | -239.9892 | -236.4 | -243.6513 | -241.7 | -249.1326 | -241.9 | -249.4971 | 210.1898 | 212.0095
2022-09-24 19:30 | 17 | 23.3452 | 124.4891 | 126.0827 | 7.8155 | 22.0689 | 16 | 22.6274 | -120.8888 | 123.1641 | -120.8888 | 123.1641 | 52.9659 | 98.4313 | 187.8 | 189.3273 | 188.4 | 189.9606 | -232.5 | -239.8447 | -235.8 | -243.2401 | -241.3 | -249.0862 | -241.6 | -249.3541 | 202.288 | 204.0409
2022-09-24 20:00 | 12 | 22.4722 | 121.8109 | 123.7048 | 9.4762 | 24.5311 | 13 | 23.0217 | -120.9332 | 123.7032 | -120.9332 | 123.7032 | 63.2706 | 112.7741 | 189 | 190.7528 | 189 | 191.0046 | -232.8 | -240.8889 | -236.3 | -244.3351 | -241.8 | -250.0244 | -241.6 | -249.9844 | 212.7401 | 214.1738
2022-09-24 20:30 | 15 | 23.4307 | 121.509 | 123.3431 | 9.0163 | 24.2202 | 15 | 22.6716 | -120.6443 | 123.8252 | -120.6443 | 123.8252 | 74.1052 | 118.4724 | 189.6 | 191.388 | 189 | 190.9188 | -232.8 | -240.7864 | -236 | -244.0336 | -241.6 | -249.9075 | -241.5 | -249.8621 | 216.1194 | 217.9388
2022-09-24 21:00 | 19 | 25.4951 | 123.1509 | 124.6989 | 4.4653 | 22.8972 | 17 | 24.0416 | -112.3054 | 116.0689 | -112.3054 | 116.0689 | 75.8335 | 119.0712 | 186.9 | 188.4346 | 187.8 | 189.4832 | -231.3 | -238.731 | -235.5 | -243.5756 | -240.5 | -248.6909 | -240.8 | -249.1342 | 205.951 | 207.6243
2022-09-24 21:30 | 26 | 32.2025 | 130.251 | 132.0211 | -2.9026 | 24.9757 | 25 | 31.4006 | -103.3473 | 108.4528 | -103.3473 | 108.4528 | 77.4994 | 121.1619 | 189 | 190.7125 | 188.4 | 190.2407 | -233.4 | -241.1891 | -235.8 | -244.1039 | -241.2 | -249.7343 | -241.1 | -249.874 | 189.4732 | 191.1273
2022-09-24 22:00 | 30 | 36.0555 | 125.4788 | 127.0165 | -2.5469 | 25.576 | 30 | 36.0555 | -98.7113 | 104.8151 | -98.7113 | 104.8151 | 89.152 | 130.9318 | 188.4 | 190.3752 | 186.9 | 188.7553 | -233.1 | -241.2818 | -234.9 | -243.6741 | -240.4 | -249.4015 | -240.6 | -249.7814 | 177.8013 | 178.1496
2022-09-24 22:30 | 32 | 38.2753 | 130.7095 | 132.2219 | -11.0958 | 29.8619 | 32 | 38.2753 | -88.663 | 96.7413 | -88.663 | 96.7413 | 100.2679 | 137.5204 | 183.3 | 185.1489 | 183 | 184.9811 | -227 | -234.6178 | -228.5 | -236.9899 | -233.6 | -242.3411 | -233.8 | -242.7905 | 172.1994 | 172.2097
2022-09-24 23:00 | 28 | 34.4093 | 118.5309 | 119.6887 | -3.4304 | 26.2299 | 27 | 33.6006 | -98.1398 | 105.412 | -98.1398 | 105.412 | 107.0934 | 131.2516 | 176.7 | 178.7058 | 176.7 | 178.7965 | -218.2 | -225.3712 | -220.6 | -228.4833 | -225.4 | -233.4302 | -225.1 | -233.3237 | 174.8483 | 174.8483
2022-09-24 23:30 | 25 | 33.9706 | 114.9246 | 116.3645 | -2.3163 | 29.5194 | 25 | 33.9706 | -106.7453 | 114.4695 | -106.7453 | 114.4695 | 96.5698 | 123.4571 | 178.8 | 180.8271 | 178.8 | 180.9637 | -221.8 | -229.1917 | -223.2 | -231.3591 | -228.4 | -236.7706 | -228 | -236.4475 | 172.5105 | 172.5166
2022-09-25 | 24 | 31.8904 | 113.5284 | 114.5058 | -5.1347 | 28.2035 | 24 | 31.8904 | -93.6617 | 102.707 | -93.6617 | 102.707 | 93.0303 | 117.4464 | 166.5 | 168.4871 | 166.8 | 168.8763 | -206.6 | -212.8979 | -208 | -215.1488 | -212.6 | -219.868 | -212.5 | -219.9602 | 171.7408 | 172.0712
2022-09-25 00:30 | 36 | 42.19 | 115.6638 | 116.5057 | -12.3516 | 31.6025 | 33 | 39.6611 | -75.046 | 89.1581 | -75.046 | 89.1581 | 103.9813 | 129.2936 | 170.4 | 172.6207 | 170.7 | 173.0137 | -211.6 | -218.3817 | -212.3 | -219.9137 | -217.6 | -225.3689 | -217.7 | -225.7639 | 153.4939 | 153.8231
2022-09-25 01:00 | 25 | 34.6554 | 107.206 | 108.3644 | -6.138 | 32.8312 | 25 | 34.6554 | -80.9974 | 96.9279 | -80.9974 | 96.9279 | 108.3441 | 135.9084 | 171.6 | 174.1003 | 171.6 | 174.1512 | -212.6 | -220.3433 | -212.5 | -220.9446 | -217.7 | -226.3292 | -217.5 | -226.3294 | 154.5452 | 154.8072
2022-09-25 01:30 | 31 | 38.0132 | 113.576 | 114.2739 | -15.9705 | 33.596 | 30 | 37.2022 | -64.7209 | 80.9491 | -64.7209 | 80.9491 | 111.9029 | 134.3272 | 173.7 | 176.0714 | 173.4 | 175.8747 | -212.9 | -220.5542 | -211.6 | -219.8605 | -217 | -225.4921 | -216.8 | -225.3815 | 109.1893 | 109.7974
2022-09-25 02:00 | 45 | 46.5725 | 119.9293 | 119.962 | -24.0182 | 31.4799 | 45 | 46.5725 | -45.355 | 58.9145 | -45.355 | 58.9145 | 128.781 | 150.2794 | 186.3 | 188.513 | 186 | 188.4038 | -229 | -237.4549 | -226.7 | -235.8069 | -231.7 | -241.1371 | -231.6 | -241.2081 | 85.26 | 85.4497
2022-09-25 02:30 | 28 | 31.305 | 104.2421 | 104.3128 | -10.7018 | 25.0985 | 27 | 30.4138 | -63.7511 | 76.1012 | -63.7511 | 76.1012 | 142.5316 | 163.2103 | 182.7 | 185.2946 | 183.9 | 186.4285 | -225.5 | -234.4062 | -223 | -232.4486 | -228.8 | -238.5491 | -228.7 | -238.6809 | 103.7166 | 104.0796
2022-09-25 03:00 | 39 | 41.1096 | 113.3738 | 113.4013 | -20.4806 | 29.5312 | 38 | 40.1622 | -47.0705 | 61.806 | -47.0705 | 61.806 | 143.3738 | 163.5842 | 177.3 | 179.7704 | 178.2 | 180.8082 | -219.3 | -227.4923 | -218.7 | -227.621 | -224.8 | -233.8443 | -224.6 | -233.956 | 106.2945 | 107.7669
2022-09-25 03:30 | 40 | 41.7612 | 115.7489 | 115.7571 | -23.7362 | 31.4066 | 40 | 41.7612 | -43.9513 | 58.3757 | -43.9513 | 58.3757 | 147.0814 | 167.0204 | 177 | 179.3277 | 178.5 | 180.905 | -220.2 | -228.2807 | -218.4 | -226.9884 | -223.9 | -232.7851 | -223.3 | -232.3181 | 113.2827 | 116.531
2022-09-25 04:00 | 35 | 37 | 114.2449 | 114.2584 | -22.2013 | 30.2956 | 35 | 37 | -45.1515 | 59.3246 | -45.1515 | 59.3246 | 148.4138 | 167.6773 | 178.8 | 180.9177 | 178.8 | 181.1046 | -221.5 | -229.4043 | -220 | -228.4074 | -224.7 | -233.3647 | -224.8 | -233.7602 | 110.0988 | 113.8708
2022-09-25 04:30 | 41 | 42.45 | 116.6102 | 116.6128 | -24.8074 | 31.5278 | 41 | 42.45 | -38.914 | 54.3248 | -38.914 | 54.3248 | 159.3927 | 178.4109 | 189 | 191.1817 | 189.6 | 191.8202 | -233.5 | -242.2447 | -230.9 | -240.0238 | -236 | -245.5877 | -236.1 | -245.8362 | 92.1382 | 95.74
2022-09-25 05:00 | 34 | 35.4401 | 111.8095 | 111.8152 | -18.0361 | 26.2183 | 35 | 36.6879 | -49.1409 | 61.4992 | -49.1409 | 61.4992 | 159.9616 | 177.5151 | 190.8 | 192.8727 | 190.5 | 192.7553 | -235.8 | -244.5683 | -233.6 | -242.9085 | -239.3 | -248.9938 | -238.5 | -248.1974 | 88.1046 | 91.4814
2022-09-25 05:30 | 33 | 34.7851 | 110.7599 | 110.796 | -16.0969 | 26.1563 | 33 | 35.1141 | -54.6838 | 66.6734 | -54.6838 | 66.6734 | 153.7154 | 172.6048 | 190.2 | 192.3234 | 189.9 | 192.1624 | -234.9 | -243.754 | -232.6 | -241.9469 | -238.2 | -247.9368 | -237.9 | -247.7601 | 88.1193 | 90.2436
2022-09-25 06:00 | 30 | 32.311 | 108.5308 | 108.5637 | -13.7086 | 24.8336 | 31 | 33.2415 | -59.3225 | 70.5181 | -59.3225 | 70.5181 | 150.6555 | 169.6126 | 190.8 | 192.8727 | 190.5 | 192.489 | -235.7 | -244.2083 | -233.6 | -242.6903 | -238.9 | -248.3619 | -238.9 | -248.499 | 94.6598 | 97.9884
2022-09-25 06:30 | 21 | 26.4008 | 100.2092 | 100.3218 | -6.6971 | 24.7371 | 21 | 25.807 | -72.957 | 83.3367 | -72.957 | 83.3367 | 136.3384 | 156.1763 | 190.8 | 192.8291 | 190.8 | 193.0518 | -235 | -243.7439 | -233.3 | -242.5378 | -238.7 | -248.2517 | -238.5 | -248.1974 | 83.7032 | 85.3004
2022-09-25 07:00 | 1 | 20.0998 | 66.5488 | 67.3478 | 19.3509 | 34.9412 | 0 | 20.0998 | -113.1499 | 123.3598 | -113.1499 | 123.3598 | 123.8209 | 146.6715 | 191.4 | 193.5546 | 191.7 | 193.8513 | -236.3 | -245.2323 | -232.9 | -242.0438 | -238.6 | -248.1281 | -238.7 | -248.3619 | 71.8744 | 72.2379
2022-09-25 07:30 | -33 | -42.638 | 28.7887 | 33.4498 | 48.4041 | 59.7784 | -33 | -42.0119 | -153.0954 | 163.649 | -153.0954 | 163.649 | 107.9571 | 130.5678 | 190.5 | 192.8013 | 191.4 | 193.7835 | -236 | -245.1361 | -232.7 | -241.7156 | -237.9 | -247.4001 | -238.2 | -247.8538 | 48.8101 | 48.8514
2022-09-25 08:00 | -43 | -52.4309 | 10.2257 | 22.1479 | 54.4578 | 66.4605 | -43 | -52.4309 | -159.6336 | 171.1817 | -159.6336 | 171.1817 | 62.7025 | 88.3342 | 159.3 | 161.8294 | 158.1 | 160.7018 | -196.8 | -203.1264 | -196.5 | -203.2384 | -201 | -208.1014 | -200.9 | -207.9273 | 71.8019 | 71.8823
2022-09-25 08:30 | -43 | -52.4309 | 2.0141 | 19.9944 | 50.8823 | 63.8644 | -42 | -51.614 | -153.9967 | 165.6315 | -153.9967 | 165.6315 | 45.4399 | 75.9105 | 137.4 | 140.3859 | 137.4 | 140.3859 | -172.6 | -178.1696 | -173.5 | -179.5974 | -177.1 | -183.3594 | -177.7 | -184.0948 | 86.5842 | 86.6159
2022-09-25 09:00 | -28 | -41.7732 | 1.0204 | 19.381 | 35.5503 | 53.0831 | -27 | -40.3609 | -124.7959 | 140.5147 | -124.7959 | 140.5147 | 47.3838 | 75.2985 | 133.5 | 136.2628 | 134.4 | 137.3885 | -167.7 | -173.0495 | -168.2 | -173.987 | -172.3 | -178.3865 | -172 | -178.0449 | 56.4554 | 56.5211
2022-09-25 09:30 | -26 | -38.1838 | -1.6168 | 16.9371 | 31.2443 | 47.835 | -27 | -38.1838 | -118.9376 | 133.0203 | -118.9376 | 133.0203 | 57.0937 | 82.5532 | 134.4 | 137.7075 | 133.2 | 136.1524 | -166.1 | -171.5257 | -166 | -172.0175 | -170 | -176.4671 | -169.5 | -175.8422 | 40.2116 | 40.7116
2022-09-25 10:00 | -23 | -33.9706 | -3.1428 | 15.7516 | 24.3506 | 42.2955 | -21 | -32.6497 | -99.6992 | 115.269 | -99.6992 | 115.269 | 59.9145 | 88.5214 | 135.9 | 140.9789 | 136.5 | 141.5574 | -168.1 | -177.3092 | -167.2 | -176.7459 | -170.8 | -180.9 | -170.5 | -180.4196 | 13.4987 | 15.1728
2022-09-25 10:30 | -7 | -25 | 0.24623 | 14.7141 | 17.399 | 38.3256 | -7 | -25.9615 | -77.4036 | 95.0409 | -77.4036 | 95.0409 | 73.4002 | 103.189 | 134.4 | 140.4564 | 135.9 | 141.552 | -170.1 | -180.4052 | -168.4 | -179.0057 | -172.3 | -183.5597 | -172.5 | -183.6444 | 11.8258 | 14.0873
2022-09-25 11:00 | -6 | -22.8035 | 1.5688 | 12.152 | 9.3173 | 32.1758 | -8 | -22.4722 | -58.0034 | 77.1173 | -58.0034 | 77.1173 | 85.7559 | 113.4965 | 136.2 | 141.6737 | 135.6 | 141.4334 | -167.8 | -177.2169 | -166.7 | -176.8663 | -170.7 | -181.3055 | -170 | -180.6466 | 5.899 | 5.9571
2022-09-25 11:30 | 3 | 19.2354 | 9.8628 | 14.5343 | -0.79297 | 29.2261 | 2 | 19.105 | -42.7522 | 64.8311 | -42.7522 | 64.8311 | 99.6311 | 126.9188 | 135.6 | 141.097 | 136.8 | 142.3332 | -169.8 | -179.5948 | -167.1 | -177.6471 | -170.9 | -181.9699 | -170.7 | -181.8165 | -14.3157 | 17.7991
2022-09-25 12:00 | -2 | -21.095 | 4.6922 | 11.8276 | 4.4673 | 31.0357 | 0 | 21 | -50.7608 | 72.0256 | -50.7608 | 72.0256 | 103.2499 | 128.0243 | 136.5 | 141.88 | 136.8 | 142.5843 | -168.2 | -177.5636 | -166.3 | -176.5229 | -171.1 | -181.9188 | -170.2 | -180.9364 | -20.8535 | 23.3168
2022-09-25 12:30 | 6 | 19.9249 | 12.3408 | 15.5636 | -4.3028 | 28.7905 | 6 | 19.9249 | -37.5133 | 60.7256 | -37.5133 | 60.7256 | 93.4375 | 115.8487 | 135.9 | 141.1397 | 135.9 | 141.5914 | -168.6 | -178.2 | -167.1 | -177.5455 | -171 | -182.3053 | -170.2 | -181.1409 | -28.9267 | 28.9268
2022-09-25 13:00 | 5 | 21.587 | 10.9474 | 16.1288 | -3.1919 | 30.7611 | 5 | 21.587 | -37.1081 | 62.3923 | -37.1081 | 62.3923 | 88.7572 | 112.6272 | 136.5 | 142.0448 | 134.1 | 139.6561 | -169.2 | -179.1916 | -166.7 | -177.3732 | -170.3 | -181.441 | -170.4 | -181.5694 | -25.3777 | 25.3846
2022-09-25 13:30 | -2 | -22.0907 | 1.4701 | 13.8436 | 6.782 | 32.7073 | -4 | -22.3607 | -61.0789 | 80.7091 | -61.0789 | 80.7091 | 90.259 | 111.1782 | 134.4 | 139.696 | 136.8 | 141.7677 | -167.6 | -176.6133 | -166.5 | -176.0189 | -170.3 | -180.5838 | -169.9 | -180.0174 | -15.6876 | 16.05
2022-09-25 14:00 | 0 | 22 | 6.6618 | 14.2767 | 2.8268 | 31.7879 | 0 | 22 | -52.9952 | 74.308 | -52.9952 | 74.308 | 65.2405 | 92.7392 | 136.5 | 141.88 | 136.5 | 142.0448 | -167.8 | -177.0249 | -166 | -175.94 | -169.6 | -180.0007 | -169.6 | -180.0342 | -12.9749 | 13.1253
2022-09-25 14:30 | -1 | -21.0238 | 11.0822 | 14.9758 | 11.7903 | 32.367 | -1 | -21.0238 | -63.6061 | 81.0595 | -63.6061 | 81.0595 | 88.7038 | 106.5409 | 135.9 | 140.5874 | 135.9 | 141.4684 | -171.7 | -180.8197 | -168.5 | -178.073 | -172.4 | -182.5425 | -172.5 | -182.7687 | -25.5357 | 26.1901
2022-09-25 15:00 | -29 | -39.6232 | -16.0496 | 20.7752 | 32.3752 | 46.1641 | -28 | -38.8973 | -90.2982 | 104.8364 | -90.2982 | 104.8364 | 84.5289 | 104.7181 | 135.6 | 140.6101 | 136.8 | 142.0065 | -167.6 | -176.3005 | -166.5 | -175.9541 | -170.1 | -179.7811 | -169.9 | -179.6568 | 35.6656 | 36.8339
2022-09-25 15:30 | -14 | -26.0768 | 10.6094 | 14.7847 | 20.2725 | 37.7993 | -16 | -27.2029 | -79.118 | 94.9818 | -79.118 | 94.9818 | 99.7098 | 120.3043 | 145.2 | 150.1919 | 147 | 151.7822 | -179.7 | -189.3573 | -177.2 | -187.4055 | -181.5 | -191.9922 | -181.9 | -192.472 | 38.9226 | 40.0102
2022-09-25 16:00 | 0 | 16 | 41.5466 | 41.7002 | 9.9802 | 27.4053 | 0 | 15 | -74.639 | 86.4807 | -74.639 | 86.4807 | 126.3126 | 146.8862 | 174.3 | 178.2255 | 173.1 | 176.9893 | -215.1 | -226.2623 | -215 | -226.7681 | -220.1 | -232.2068 | -219.9 | -232.1772 | 70.3276 | 70.5728
2022-09-25 16:30 | 7 | 14.7648 | 54.6771 | 54.6771 | 3.906 | 22.8311 | 4 | 13.6015 | -73.64 | 83.0602 | -73.64 | 83.0602 | 144.6102 | 165.6624 | 189.6 | 192.9875 | 190.2 | 193.6894 | -233.5 | -245.619 | -231.7 | -244.1911 | -237.1 | -250.0098 | -237 | -250.138 | 102.8673 | 102.8719
2022-09-25 17:00 | 16 | 20 | 75.5303 | 75.5307 | -2.948 | 21.1373 | 16 | 20 | -77.7255 | 85.1028 | -77.7255 | 85.1028 | 130.2291 | 150.6993 | 189.9 | 192.1167 | 190.5 | 192.7553 | -233.7 | -242.6785 | -234.5 | -244.1882 | -238.9 | -248.6926 | -239.1 | -249.1361 | 123.24 | 123.5715
2022-09-25 17:30 | 26 | 27.8568 | 105.0452 | 105.0513 | -8.4585 | 20.2611 | 27 | 29.1548 | -80.9298 | 85.6938 | -80.9298 | 85.6938 | 99.1872 | 121.0918 | 189.3 | 190.7778 | 189 | 190.5942 | -234.5 | -242.0031 | -234.8 | -242.8733 | -240 | -248.432 | -239.9 | -248.316 | 138.0023 | 138.2117
2022-09-25 18:00 | 8 | 14.4222 | 96.9675 | 97.0612 | 10.1801 | 21.5328 | 7 | 13.0384 | -118.505 | 121.409 | -118.505 | 121.409 | 72.1675 | 93.9944 | 190.2 | 191.746 | 189.9 | 191.4867 | -234.3 | -241.6878 | -235.6 | -243.0954 | -241.2 | -248.917 | -241.5 | -249.2846 | 164.4398 | 165.5806
2022-09-25 18:30 | 4 | 12.6491 | 105.2798 | 105.6316 | 11.6038 | 22.6844 | 2 | 12.1655 | -128.4655 | 130.7175 | -128.4655 | 130.7175 | 46.296 | 84.8111 | 188.4 | 189.7746 | 188.7 | 190.2582 | -233.1 | -240.2801 | -235.9 | -243.2636 | -241.7 | -249.2554 | -241.3 | -249.0139 | 179.148 | 180.9977
2022-09-25 19:00 | 23 | 31.1448 | 123.7089 | 125.1927 | -0.045144 | 25.2111 | 23 | 30.4795 | -114.4661 | 118.5128 | -114.4661 | 118.5128 | 31.6127 | 71.581 | 188.7 | 190.2967 | 189.3 | 190.97 | -233.9 | -241.2523 | -236 | -244.3291 | -241.9 | -250.5849 | -242 | -250.6814 | 174.8974 | 175.8799
2022-09-25 19:30 | 33 | 35.8469 | 133.511 | 134.0925 | -9.921 | 21.3088 | 33 | 35.8469 | -97.0724 | 99.5175 | -97.0724 | 99.5175 | 30.239 | 70.8892 | 189.9 | 191.5255 | 189.6 | 191.3473 | -233.7 | -241.4041 | -235.3 | -243.752 | -240.8 | -249.5756 | -240.9 | -249.6721 | 160.7501 | 161.8688
2022-09-25 20:00 | 27 | 31.3847 | 125.2741 | 125.9978 | -3.0824 | 20.628 | 27 | 31.3847 | -104.1667 | 106.9467 | -104.1667 | 106.9467 | 41.7908 | 77.0162 | 188.7 | 190.4152 | 189.6 | 191.4708 | -233.4 | -241.2649 | -235.4 | -244.0502 | -240.8 | -249.7871 | -240.9 | -249.9101 | 161.0793 | 161.9872
2022-09-25 20:30 | 15 | 22.6716 | 114.2833 | 115.3915 | 8.9128 | 23.9839 | 14 | 22.8035 | -114.132 | 117.3904 | -114.132 | 117.3904 | 48.5742 | 82.3081 | 189.3 | 191.3015 | 189.6 | 191.7301 | -233.7 | -242.5978 | -235.1 | -244.4606 | -240.1 | -249.7078 | -240.5 | -250.3685 | 156.788 | 158.6665
2022-09-25 21:00 | 8 | 20.6155 | 105.403 | 106.5395 | 14.5613 | 27.9437 | 8 | 20.6155 | -112.6971 | 116.7586 | -112.6971 | 116.7586 | 61.389 | 91.886 | 188.7 | 190.8851 | 189 | 191.2271 | -234.4 | -243.0159 | -235.7 | -244.9286 | -241.2 | -250.8753 | -241.3 | -250.9715 | 167.3298 | 168.6378
2022-09-25 21:30 | 21 | 27.6586 | 116.6936 | 117.4681 | 0.31145 | 23.4372 | 21 | 27.6586 | -95.1332 | 100.5211 | -95.1332 | 100.5211 | 60.7375 | 91.4735 | 189.3 | 191.4783 | 188.7 | 190.9306 | -233.1 | -241.8592 | -234.6 | -243.8976 | -240 | -249.6667 | -240.2 | -249.9417 | 153.9899 | 154.371
2022-09-25 22:00 | 13 | 22.2036 | 111.4171 | 112.1826 | 3.2883 | 24.1667 | 12 | 20 | -94.868 | 101.5076 | -94.868 | 101.5076 | 78.6123 | 105.2432 | 188.7 | 190.6646 | 189 | 191.4134 | -233.7 | -242.121 | -234.5 | -243.9798 | -239.9 | -249.6257 | -240.5 | -250.3685 | 147.8258 | 148.0014
2022-09-25 22:30 | 15 | 25 | 100.7881 | 101.6344 | 9.8249 | 27.8424 | 15 | 24.2074 | -105.1029 | 112.0808 | -105.1029 | 112.0808 | 96.2636 | 125.1425 | 190.2 | 192.3234 | 188.7 | 190.8851 | -234.1 | -242.9727 | -233.6 | -242.6903 | -239.4 | -248.8702 | -239.2 | -248.7874 | 146.4647 | 148.3445
2022-09-25 23:00 | 6 | 10.8167 | 91.5154 | 91.5352 | 15.3272 | 22.3721 | 6 | 10.8167 | -109.7073 | 112.5623 | -109.7073 | 112.5623 | 123.1401 | 143.9536 | 190.2 | 192.0649 | 189.9 | 191.8523 | -234.4 | -242.6668 | -234.5 | -243.0503 | -240.1 | -248.9796 | -239.5 | -248.5074 | 161.5243 | 161.5768
2022-09-25 23:30 | 6 | 10.8167 | 93.9601 | 94.0032 | 10.6037 | 20.7266 | 5 | 11.1803 | -113.3902 | 115.9879 | -113.3902 | 115.9879 | 107.4094 | 133.1353 | 183.3 | 185.9364 | 183 | 185.7424 | -227.5 | -236.8524 | -225.6 | -235.2253 | -231.5 | -241.7075 | -231.5 | -241.7362 | 168.0954 | 168.5
2022-09-26 | 20 | 22.3607 | 106.6621 | 106.6672 | -6.7956 | 19.222 | 24 | 26.4008 | -77.9936 | 83.1716 | -77.9936 | 83.1716 | 94.025 | 121.2054 | 177.3 | 179.9212 | 177.9 | 180.6673 | -218.4 | -227.2773 | -218.6 | -227.9738 | -223 | -232.6757 | -223.4 | -233.1161 | 120.0414 | 120.084
2022-09-26 00:30 | 20 | 22.8254 | 97.9955 | 98.0258 | -1.0198 | 20.2753 | 20 | 22.8254 | -80.5474 | 87.6219 | -80.5474 | 87.6219 | 96.7658 | 122.5155 | 169.5 | 172.5128 | 169.5 | 172.4572 | -209.8 | -218.5284 | -209.6 | -218.6344 | -214.4 | -223.7484 | -214.2 | -223.6716 | 134.3048 | 134.5155
2022-09-26 01:00 | 22 | 25.0599 | 92.6343 | 92.6411 | 1.3233 | 20.3862 | 17 | 20.8087 | -76.8273 | 84.2409 | -76.8273 | 84.2409 | 71.3037 | 97.7966 | 145.2 | 148.7059 | 145.2 | 148.9696 | -180.8 | -187.8826 | -181.5 | -189.5059 | -185.1 | -193.3278 | -185 | -193.348 | 150.1036 | 151.0067
2022-09-26 01:30 | 27 | 28.7924 | 101.0026 | 101.0062 | -9.3534 | 20.1344 | 27 | 29.1548 | -60.1276 | 67.1184 | -60.1276 | 67.1184 | 76.1407 | 92.2583 | 139.8 | 143.7113 | 138.9 | 142.2307 | -173.9 | -181.1001 | -174.5 | -182.4586 | -178.8 | -187.0386 | -178.6 | -186.8403 | 151.9819 | 152.4658
2022-09-26 02:00 | 24 | 25.632 | 95.6193 | 95.6633 | -6.3582 | 17.8449 | 23 | 25.0799 | -58.2987 | 64.8804 | -58.2987 | 64.8804 | 86.5717 | 101.5028 | 140.1 | 144.0031 | 140.4 | 144.4346 | -175.1 | -182.6297 | -175.1 | -183.5048 | -179 | -187.4363 | -178.8 | -187.4844 | 151.184 | 151.3398
2022-09-26 02:30 | 30 | 31.3209 | 100.5138 | 100.5899 | -12.971 | 20.4642 | 29 | 30.3645 | -47.1261 | 54.4841 | -47.1261 | 54.4841 | 88.3718 | 102.4185 | 141 | 144.6078 | 141.9 | 145.619 | -175.1 | -181.9351 | -174.7 | -182.418 | -178.9 | -186.7187 | -178.7 | -186.8634 | 144.6065 | 146.304
2022-09-26 03:00 | 32 | 33.8378 | 98.716 | 98.7198 | -11.0109 | 21.8669 | 27 | 29.1548 | -45.0981 | 55.006 | -45.0981 | 55.006 | 97.0719 | 111.6037 | 141.3 | 145.24 | 141.9 | 145.7549 | -176.6 | -184.0121 | -176.4 | -184.5683 | -180.1 | -188.4576 | -180.1 | -188.6054 | 140.7626 | 141.5981
2022-09-26 03:30 | 28 | 29.7321 | 98.473 | 98.5032 | -11.3308 | 20.8099 | 27 | 28.7924 | -48.5333 | 57.0008 | -48.5333 | 57.0008 | 101.7335 | 115.7633 | 141.9 | 145.4196 | 141.9 | 145.7549 | -176.9 | -184.022 | -176.2 | -184.1431 | -180.2 | -188.4358 | -180 | -188.362 | 138.873 | 140.4577
2022-09-26 04:00 | 24 | 26 | 94.2364 | 94.2704 | -7.1437 | 18.8208 | 24 | 26.4008 | -55.0896 | 63.3189 | -55.0896 | 63.3189 | 102.0474 | 116.0739 | 141.9 | 145.619 | 141.6 | 145.4629 | -177 | -184.201 | -175.8 | -183.4146 | -179.7 | -187.6094 | -180.7 | -189.0604 | 143.4407 | 144.8888
2022-09-26 04:30 | 27 | 29.9666 | 100.0635 | 100.0667 | -9.4988 | 21.4118 | 27 | 29.9666 | -55.7144 | 64.9509 | -55.7144 | 64.9509 | 99.5798 | 117.3527 | 141.3 | 145.1023 | 141.6 | 145.6716 | -176.5 | -184.0573 | -176.2 | -184.5547 | -180.5 | -189.0468 | -180.2 | -189.0001 | 155.6628 | 157.204
2022-09-26 05:00 | 12 | 16.9706 | 88.8875 | 88.9025 | 4.9933 | 18.8687 | 14 | 18.4391 | -79.5238 | 85.8622 | -79.5238 | 85.8622 | 99.9427 | 115.7336 | 141.3 | 144.8342 | 140.7 | 144.3153 | -176.8 | -183.6798 | -176.9 | -184.3281 | -180.6 | -188.3473 | -180.9 | -188.7877 | 173.9684 | 174.7072
2022-09-26 05:30 | 4 | 11.7047 | 86.8568 | 86.9595 | 14.1064 | 22.4838 | 4 | 12.6491 | -94.6745 | 99.8269 | -94.6745 | 99.8269 | 89.7607 | 105.7428 | 141.3 | 144.3876 | 141 | 144.4758 | -175.6 | -181.9896 | -176.1 | -183.3921 | -180 | -187.6641 | -179.9 | -187.6124 | 200.4788 | 200.9272
2022-09-26 06:00 | 6 | 20.8806 | 94.4028 | 95.553 | 14.7515 | 27.4188 | 6 | 20.8806 | -103.6899 | 110.0487 | -103.6899 | 110.0487 | 63.5147 | 87.2872 | 140.4 | 143.4452 | 141.6 | 144.8056 | -175.1 | -181.1948 | -176.2 | -183.2665 | -180.5 | -187.7307 | -180.4 | -187.7173 | 209.1191 | 209.1936
2022-09-26 06:30 | -2 | -20.025 | 86.1401 | 88.2145 | 31.6327 | 38.5346 | -7 | -21.1896 | -133.9229 | 138.0549 | -133.9229 | 138.0549 | 31.1895 | 57.5168 | 141 | 142.6906 | 141 | 142.7839 | -176.7 | -180.6146 | -179.3 | -184.0175 | -183.4 | -188.2825 | -183.5 | -188.4937 | 208.3518 | 208.352
2022-09-26 07:00 | -16 | -24.0832 | 79.2672 | 81.4017 | 40.8599 | 44.9684 | -17 | -24.7588 | -151.9736 | 154.4544 | -151.9736 | 154.4544 | 5.5611 | 51.9307 | 141.6 | 142.8164 | 140.7 | 141.9241 | -175.7 | -178.5368 | -179.6 | -183.1922 | -184.4 | -188.1545 | -184.4 | -188.1944 | 223.6045 | 223.6922
2022-09-26 07:30 | -25 | -31.4006 | 69.919 | 73.4039 | 47.2115 | 51.3934 | -25 | -31.4006 | -169.9675 | 171.9955 | -169.9675 | 171.9955 | 1.5188 | 69.2402 | 140.4 | 141.9618 | 140.1 | 141.6651 | -174.2 | -177.4273 | -180.8 | -184.2138 | -185.1 | -188.6451 | -185.1 | -188.6066 | 261.3863 | 263.2158
2022-09-26 08:00 | -27 | -32.45 | 71.1843 | 75.4767 | 49.1636 | 52.8437 | -26 | -32.2025 | -171.1518 | 172.9102 | -171.1518 | 172.9102 | -1.9956 | 61.3315 | 141.3 | 142.8964 | 141.9 | 143.58 | -175.6 | -179.1327 | -180.5 | -184.0355 | -185.2 | -188.8795 | -185.3 | -188.9972 | 244.5479 | 246.9711
2022-09-26 08:30 | -27 | -33.0151 | 70.8459 | 75.4119 | 48.0144 | 52.0066 | -26 | -32.2025 | -170.4408 | 172.4056 | -170.4408 | 172.4056 | 12.0008 | 62.3546 | 140.1 | 141.4506 | 139.5 | 140.9837 | -174 | -177.1578 | -180.6 | -183.9827 | -184.9 | -188.2021 | -184.9 | -188.1463 | 259.7802 | 262.2595
2022-09-26 09:00 | -33 | -39.1152 | 78.4094 | 84.5449 | 52.7153 | 56.3077 | -34 | -38.9487 | -172.2545 | 174.3623 | -172.2545 | 174.3623 | -1.2399 | 66.4933 | 138.3 | 140.4186 | 138.9 | 141.0096 | -172.6 | -176.7767 | -182 | -186.069 | -186.3 | -190.5039 | -186.8 | -191.1612 | 265.6066 | 266.6577
2022-09-26 09:30 | -43 | -49.7393 | 63.4763 | 72.7306 | 68.817 | 72.7076 | -43 | -49.2443 | -191.1501 | 193.9487 | -191.1501 | 193.9487 | 5.6142 | 76.9608 | 137.1 | 139.7334 | 137.4 | 140.0859 | -171.6 | -176.4068 | -180.4 | -185.3157 | -184.7 | -189.7305 | -184.9 | -189.948 | 299.0265 | 301.0196
2022-09-26 10:00 | -62 | -68.4471 | 44.5184 | 60.2995 | 87.6522 | 91.4874 | -61 | -67.5426 | -215.3204 | 218.7568 | -215.3204 | 218.7568 | 19.9235 | 80.0856 | 137.1 | 139.8505 | 136.8 | 139.9236 | -171.2 | -176.3964 | -181.4 | -186.5428 | -185.5 | -190.7396 | -185.5 | -190.7396 | 319.8411 | 321.517
2022-09-26 10:30 | -56 | -63.0635 | 49.2172 | 62.6886 | 76.18 | 80.7238 | -55 | -61.7171 | -204.2828 | 207.8554 | -204.2828 | 207.8554 | 35.8195 | 88.054 | 137.1 | 139.9702 | 137.4 | 140.3859 | -171.8 | -177.1971 | -181.8 | -187.1196 | -186.3 | -191.7284 | -186.2 | -191.6549 | 327.3848 | 328.8749
2022-09-26 11:00 | -60 | -66.6408 | 43.7824 | 58.2967 | 80.4667 | 84.5814 | -59 | -65.307 | -215.0019 | 218.206 | -215.0019 | 218.206 | 30.4366 | 82.5512 | 138.3 | 141.0271 | 137.4 | 140.264 | -172.7 | -177.7811 | -181.7 | -186.7881 | -186.4 | -191.5919 | -186.1 | -191.3232 | 315.9218 | 317.4175
2022-09-26 11:30 | -66 | -72.0902 | 39.2322 | 55.8633 | 89.3793 | 93.2266 | -68 | -73.9256 | -223.4297 | 226.8118 | -223.4297 | 226.8118 | 36.2852 | 87.8976 | 138.6 | 141.4397 | 139.2 | 142.0876 | -172.5 | -177.7545 | -182.4 | -187.6086 | -187 | -192.2451 | -186.7 | -191.9765 | 327.5659 | 328.7947
2022-09-26 12:00 | -57 | -63.9531 | 44.5999 | 58.7952 | 79.2989 | 84.0254 | -57 | -63.9531 | -206.7221 | 210.9597 | -206.7221 | 210.9597 | 26.0477 | 84.3032 | 137.4 | 140.0277 | 138.9 | 141.6156 | -172.1 | -177.0095 | -181.5 | -186.7309 | -186 | -191.4133 | -185.8 | -191.1953 | 315.8302 | 317.0919
2022-09-26 12:30 | -67 | -73.8241 | 38.7149 | 56.7754 | 91.2168 | 95.5347 | -68 | -74.7329 | -222.8287 | 226.5706 | -222.8287 | 226.5706 | 33.2642 | 96.7519 | 138.3 | 141.0271 | 139.8 | 142.6755 | -174 | -179.1389 | -180.5 | -186.0007 | -184.2 | -189.8085 | -184.1 | -189.8085 | 311.2821 | 311.3172
2022-09-26 13:00 | -77 | -83.7735 | 34.7875 | 56.2247 | 99.134 | 103.2554 | -76 | -82.4621 | -226.7478 | 230.9793 | -226.7478 | 230.9793 | 26.7276 | 82.3963 | 138.9 | 141.7337 | 140.4 | 143.1453 | -174.2 | -179.357 | -180.9 | -186.1978 | -185.3 | -190.7095 | -185 | -190.4417 | 308.666 | 310.003
2022-09-26 13:30 | -86 | -91.0824 | 30.0234 | 51.7873 | 104.0059 | 107.4852 | -86 | -91.0824 | -239.9129 | 243.5126 | -239.9129 | 243.5126 | 7.8422 | 67.7336 | 138 | 140.391 | 139.5 | 141.9206 | -173 | -177.5191 | -180.5 | -185.5977 | -185.5 | -190.8097 | -185.1 | -190.3041 | 301.7665 | 304.3232
2022-09-26 14:00 | -80 | -85.7963 | 30.1489 | 51.4176 | 104.8388 | 107.8411 | -80 | -85.44 | -246.3465 | 249.1571 | -246.3465 | 249.1571 | 18.4198 | 69.036 | 141 | 143.1817 | 140.1 | 142.3483 | -176.4 | -180.7684 | -183.4 | -188.4882 | -187.3 | -192.668 | -187.2 | -192.5252 | 312.1298 | 314.0428
2022-09-26 14:30 | -73 | -78.5493 | 40.9116 | 56.13 | 92.1596 | 95.5931 | -73 | -78.1857 | -229.7274 | 232.5521 | -229.7274 | 232.5521 | 34.4482 | 83.0105 | 139.5 | 141.449 | 139.8 | 141.7947 | -175.4 | -179.4691 | -182.7 | -187.5781 | -186.9 | -191.8954 | -187.2 | -192.0903 | 320.116 | 320.2871
2022-09-26 15:00 | -80 | -84.7585 | 28.275 | 47.0319 | 99.8665 | 102.8243 | -79 | -83.4865 | -240.9948 | 243.4845 | -240.9948 | 243.4845 | 15.1736 | 67.1757 | 138.9 | 141.0616 | 138.9 | 140.8573 | -173.6 | -177.7317 | -182.9 | -187.8183 | -187.8 | -192.8628 | -187.7 | -192.8569 | 345.0803 | 347.351
2022-09-26 15:30 | -70 | -75.7694 | 39.8635 | 56.2292 | 93.6384 | 97.1358 | -69 | -74.8465 | -230.8323 | 234.0754 | -230.8323 | 234.0754 | 3.1026 | 80.383 | 139.8 | 141.9479 | 138.9 | 141.2758 | -174.8 | -179.0544 | -183.7 | -188.7801 | -188.1 | -193.3152 | -188.3 | -193.6024 | 362.5951 | 364.5478
2022-09-26 16:00 | -74 | -79.4796 | 44.0958 | 58.9544 | 96.5573 | 99.2596 | -73 | -77.8332 | -235.4988 | 238.3735 | -235.4988 | 238.3735 | -13.0994 | 80.056 | 138.6 | 140.8723 | 140.7 | 142.9921 | -173.7 | -177.9372 | -183 | -188.0529 | -186.8 | -191.8892 | -186.8 | -191.9121 | 348.1617 | 349.269
2022-09-26 16:30 | -67 | -72.6154 | 51.5881 | 64.9832 | 93.4732 | 96.1287 | -66 | -71.3092 | -241.4728 | 243.5133 | -241.4728 | 243.5133 | -33.7404 | 78.5253 | 134.7 | 136.7174 | 136.2 | 138.3508 | -167.9 | -171.4482 | -176.8 | -181.0936 | -181.5 | -186.0199 | -181.3 | -185.8122 | 355.5285 | 357.8464
2022-09-26 17:00 | -57 | -61.4654 | 69.6871 | 79.4645 | 86.1838 | 88.1468 | -58 | -62.0322 | -236.2115 | 237.4754 | -236.2115 | 237.4754 | -43.8129 | 81.8036 | 137.7 | 139.4781 | 138 | 139.92 | -172.2 | -175.801 | -180.4 | -184.9766 | -184.9 | -189.4128 | -184.4 | -189.0342 | 359.0824 | 360.3266
2022-09-26 17:30 | -38 | -43.909 | 93.4519 | 100.9635 | 69.2125 | 71.3478 | -38 | -43.909 | -219.0753 | 219.8212 | -219.0753 | 219.8212 | -52.5467 | 88.3289 | 138.6 | 140.273 | 139.5 | 141.3029 | -174.9 | -178.6273 | -184.3 | -188.9248 | -188.8 | -193.4806 | -188.6 | -193.2417 | 355.17 | 356.6992
2022-09-26 18:00 | -38 | -42.4853 | 107.0212 | 114.1849 | 65.9222 | 67.2656 | -38 | -42.4853 | -216.7446 | 217.0869 | -216.7446 | 217.0869 | -71.2548 | 100.9213 | 139.2 | 140.7751 | 139.2 | 140.8659 | -174.1 | -177.466 | -183.8 | -188.0387 | -188.5 | -192.8438 | -188.4 | -192.7672 | 381.4641 | 384.8254
2022-09-26 18:30 | -42 | -44.9444 | 105.6844 | 113.5482 | 73.657 | 74.2941 | -42 | -44.5982 | -233.8457 | 233.8863 | -233.8457 | 233.8863 | -73.5428 | 101.6366 | 139.2 | 140.3978 | 139.2 | 140.4772 | -174.3 | -177.1058 | -184.6 | -188.3704 | -188.9 | -192.7834 | -188.9 | -192.7635 | 388.4199 | 391.694
2022-09-26 19:00 | -25 | -30.2324 | 117.3241 | 124.6906 | 56.1003 | 57.9438 | -25 | -30.2324 | -208.1612 | 208.3695 | -208.1612 | 208.3695 | -76.8609 | 102.121 | 139.5 | 140.7345 | 138.9 | 140.2207 | -174.6 | -177.5101 | -184.2 | -187.9984 | -188.3 | -192.2156 | -188.9 | -192.6842 | 366.2325 | 369.79
2022-09-26 19:30 | -15 | -25.807 | 122.7822 | 130.6209 | 46.2493 | 49.8914 | -14 | -25.2389 | -181.2617 | 182.0936 | -181.2617 | 182.0936 | -68.6287 | 98.8539 | 139.2 | 140.6869 | 138.9 | 140.434 | -173.8 | -177.2334 | -183.2 | -187.4522 | -187.3 | -191.9185 | -187.2 | -191.671 | 347.0124 | 348.6586
2022-09-26 20:00 | -15 | -27.4591 | 111.7625 | 119.5528 | 51.3353 | 55.8964 | -16 | -28.0179 | -183.8589 | 185.2799 | -183.8589 | 185.2799 | -54.1688 | 88.6588 | 139.8 | 141.7947 | 138.6 | 140.5118 | -174.2 | -178.1486 | -184.1 | -189.1924 | -188.5 | -193.6356 | -188.1 | -193.1777 | 327.9874 | 329.6313
2022-09-26 20:30 | -23 | -33.2415 | 112.7184 | 120.4671 | 47.972 | 53.5743 | -23 | -33.2415 | -179.1048 | 181.319 | -179.1048 | 181.319 | -43.5281 | 82.4778 | 139.5 | 141.5495 | 139.5 | 141.5495 | -174 | -178.1439 | -181.7 | -186.8113 | -185.9 | -191.2454 | -186.1 | -191.3697 | 322.2005 | 322.8572
2022-09-26 21:00 | -12 | -26.8328 | 114.858 | 121.4711 | 39.7378 | 46.8426 | -12 | -26.8328 | -162.7338 | 165.7605 | -162.7338 | 165.7605 | -32.2886 | 79.827 | 139.8 | 142.0531 | 139.2 | 141.4626 | -174.1 | -178.3711 | -182.1 | -187.3639 | -186.3 | -191.7758 | -186.3 | -191.7758 | 311.8407 | 312.0206
2022-09-26 21:30 | -14 | -23.6008 | 107.3951 | 112.3334 | 42.4939 | 46.8769 | -15 | -23.4307 | -168.6714 | 170.5778 | -168.6714 | 170.5778 | -19.2765 | 72.1602 | 139.5 | 141.351 | 139.5 | 141.3029 | -174 | -177.7871 | -182.1 | -186.8136 | -186.5 | -191.3481 | -186 | -190.7937 | 285.9123 | 287.5947
2022-09-26 22:00 | 0 | 17 | 112.5446 | 115.9318 | 30.4816 | 36.4484 | 0 | 18 | -143.8687 | 146.7559 | -143.8687 | 146.7559 | -9.0817 | 64.0644 | 139.2 | 141.1531 | 140.4 | 142.3863 | -174.1 | -178.3277 | -180.7 | -185.585 | -184.9 | -189.9939 | -184.7 | -189.7763 | 251.2507 | 251.7452
2022-09-26 22:30 | 13 | 22.2036 | 124.383 | 127.1997 | 13.3809 | 25.3499 | 12 | 21.6333 | -117.2447 | 121.3706 | -117.2447 | 121.3706 | 15.7551 | 67.2546 | 140.4 | 142.5388 | 140.4 | 142.6969 | -175.1 | -179.5885 | -180.1 | -185.3259 | -184.8 | -190.3428 | -184.6 | -190.1967 | 242.9126 | 243.1918
2022-09-26 23:00 | 10 | 20.5913 | 114.5149 | 117.1366 | 17.3614 | 28.4341 | 8 | 20.6155 | -120.2585 | 124.7795 | -120.2585 | 124.7795 | 29.7587 | 70.9581 | 142.2 | 144.3636 | 141.6 | 143.8249 | -177.1 | -181.739 | -180.7 | -186.1467 | -185 | -190.6815 | -184.8 | -190.5118 | 222.0331 | 222.0407
2022-09-26 23:30 | 20 | 29 | 122.5413 | 124.551 | 4.0438 | 23.9138 | 19 | 28.3196 | -108.0138 | 113.1209 | -108.0138 | 113.1209 | 16.2005 | 65.4601 | 141.3 | 143.6361 | 141.9 | 144.0681 | -176.6 | -181.2518 | -180 | -185.4431 | -184.4 | -190.0509 | -184.2 | -189.8569 | 203.9774 | 203.9775
2022-09-27 | 22 | 30.4138 | 115.4279 | 117.1376 | 4.4177 | 25.3185 | 22 | 30.4138 | -98.8929 | 106.0584 | -98.8929 | 106.0584 | 27.852 | 71.3774 | 141.9 | 144.4459 | 142.5 | 145.0915 | -176.2 | -181.3947 | -178.9 | -184.6944 | -183.3 | -189.3545 | -183 | -189.1145 | 189.0975 | 189.1318
2022-09-27 00:30 | 18 | 26.1725 | 111.784 | 113.0677 | 3.1134 | 23.9179 | 17 | 25.4951 | -91.7009 | 99.2428 | -91.7009 | 99.2428 | 40.7217 | 70.14 | 142.8 | 145.7951 | 142.5 | 145.6858 | -177.9 | -183.7509 | -179 | -185.5066 | -183.8 | -190.5849 | -183.3 | -190.1559 | 183.949 | 183.9491
2022-09-27 01:00 | 9 | 21.9317 | 95.1407 | 96.68 | 15.036 | 30.0756 | 5 | 21.587 | -104.4081 | 113.5577 | -104.4081 | 113.5577 | 66.9174 | 92.9802 | 141.9 | 144.8531 | 142.8 | 146.0418 | -177.3 | -183.5526 | -178.3 | -185.3409 | -182.5 | -189.7006 | -182.6 | -189.7779 | 189.8464 | 189.8494
2022-09-27 01:30 | 4 | 12.6491 | 95.471 | 95.8376 | 10.2414 | 22.0676 | 4 | 12.6491 | -96.3917 | 102.304 | -96.3917 | 102.304 | 82.845 | 104.5686 | 142.8 | 146.6313 | 142.5 | 146.6313 | -177.1 | -184.396 | -178.2 | -186.2894 | -182.3 | -190.6195 | -182 | -190.509 | 178.0589 | 178.0617
2022-09-27 02:00 | 0 | 13 | 84.5575 | 84.9518 | 18.3601 | 27.5068 | 0 | 13 | -104.2087 | 110.3892 | -104.2087 | 110.3892 | 88.067 | 109.7887 | 143.4 | 147.4218 | 142.2 | 146.3963 | -178.1 | -186.0105 | -178.4 | -186.8931 | -183.1 | -191.9763 | -182.8 | -191.8413 | 168.8372 | 168.8381
2022-09-27 02:30 | -1 | -14.0357 | 80.9043 | 81.2759 | 20.0443 | 28.958 | -2 | -13.1529 | -105.1153 | 111.5998 | -105.1153 | 111.5998 | 92.6392 | 112.7667 | 142.8 | 146.8312 | 142.5 | 146.6877 | -178.8 | -186.6899 | -178.4 | -186.8634 | -182.5 | -191.0458 | -182.2 | -191.0578 | 159.7079 | 159.7344
2022-09-27 03:00 | -1 | -16.0312 | 80.418 | 81.0802 | 20.9907 | 31.4203 | -1 | -16.0312 | -104.9399 | 112.93 | -104.9399 | 112.93 | 89.3653 | 111.6407 | 142.8 | 147.1949 | 143.4 | 147.7048 | -177.5 | -185.5615 | -177.5 | -186.0544 | -181.7 | -190.7021 | -181.4 | -190.4163 | 155.2155 | 155.2167
2022-09-27 03:30 | -11 | -19.4165 | 70.6029 | 71.3951 | 30.0694 | 38.0586 | -11 | -19.4165 | -117.9251 | 124.8385 | -117.9251 | 124.8385 | 94.484 | 114.6229 | 143.1 | 147.2707 | 143.1 | 147.4136 | -177.5 | -185.4453 | -177.4 | -185.9988 | -182 | -190.837 | -181.7 | -190.7629 | 151.0969 | 151.1872
2022-09-27 04:00 | -3 | -16.2788 | 75.5684 | 76.2437 | 24.3581 | 33.8944 | -4 | -16.4924 | -108.7428 | 116.487 | -108.7428 | 116.487 | 90.7548 | 112.0413 | 143.1 | 147.4136 | 143.1 | 147.2707 | -178 | -186.0981 | -177.9 | -186.5659 | -182 | -190.8671 | -181.9 | -190.9839 | 152.8275 | 152.8942
2022-09-27 04:30 | -6 | -15.2315 | 76.4979 | 76.9749 | 25.1661 | 32.593 | -5 | -13.9284 | -110.4524 | 116.6048 | -110.4524 | 116.6048 | 93.8224 | 113.805 | 142.2 | 146.3253 | 143.1 | 147.2707 | -177.6 | -185.3396 | -177.2 | -185.569 | -181.8 | -190.4367 | -181.3 | -190.0492 | 159.3141 | 159.3691
2022-09-27 05:00 | -6 | -14.3178 | 78.5667 | 79.1356 | 26.8859 | 33.4114 | -6 | -14.3178 | -114.8496 | 120.2457 | -114.8496 | 120.2457 | 91.457 | 111.4241 | 142.2 | 145.9789 | 142.8 | 146.6313 | -177.4 | -184.5578 | -177.7 | -185.464 | -182 | -190.0423 | -182 | -190.1289 | 181.0318 | 181.0943
2022-09-27 05:30 | -13 | -15.8114 | 80.5868 | 81.0178 | 30.3251 | 33.8267 | -12 | -15 | -122.1244 | 125.1155 | -122.1244 | 125.1155 | 96.0508 | 110.7387 | 142.8 | 145.9172 | 142.2 | 145.3923 | -177.4 | -183.727 | -178.6 | -185.4939 | -183.9 | -191.2471 | -183 | -190.2582 | 219.3804 | 219.4519
2022-09-27 06:00 | -10 | -12.8062 | 85.4488 | 86.1614 | 33.4622 | 35.8388 | -10 | -12.8062 | -132.9264 | 134.7118 | -132.9264 | 134.7118 | 75.0168 | 90.3012 | 142.2 | 144.4683 | 142.5 | 144.8167 | -177.3 | -182.304 | -179.4 | -185.0309 | -183.5 | -189.1296 | -183.6 | -189.5452 | 229.1793 | 229.1906
2022-09-27 06:30 | -13 | -13.3417 | 85.1453 | 85.9808 | 41.6779 | 42.3797 | -16 | -16.2788 | -152.6526 | 153.1402 | -152.6526 | 153.1402 | 67.8327 | 81.5256 | 141.6 | 142.5237 | 142.8 | 143.7501 | -177.3 | -179.6884 | -181.1 | -184.2455 | -185.7 | -188.8776 | -185.2 | -188.4782 | 267.1018 | 267.1033
2022-09-27 07:00 | -25 | -25.7099 | 83.7674 | 85.6371 | 46.3113 | 47.767 | -26 | -26.4764 | -163.4177 | 164.2377 | -163.4177 | 164.2377 | 46.0473 | 72.3012 | 140.7 | 142.004 | 140.7 | 141.9637 | -175.4 | -178.2061 | -182.2 | -185.2181 | -186.2 | -189.2608 | -186.8 | -189.941 | 332.7772 | 333.3758
2022-09-27 07:30 | -30 | -31.3209 | 78.7003 | 82.1745 | 54.8087 | 56.1936 | -31 | -32.28 | -180.535 | 181.1218 | -180.535 | 181.1218 | 20.6251 | 70.3039 | 145.8 | 147.3913 | 146.1 | 147.6881 | -181.5 | -185.233 | -174 | -176.882 | -178.1 | -181.059 | -178.2 | -181.2116 | 0 | 0
2022-09-27 08:00 | -51 | -53.4509 | 60.0636 | 68.6821 | 75.3947 | 77.3151 | -51 | -53.4509 | -212.901 | 213.762 | -212.901 | 213.762 | 17.3966 | 77.6643 | 147.9 | 149.4259 | 148.2 | 149.8094 | -182.5 | -186.1535 | -177 | -179.7115 | -181 | -183.755 | -180.9 | -183.6911 | 0 | 0
2022-09-27 08:30 | -52 | -54.4059 | 58.7309 | 66.9607 | 72.4911 | 74.522 | -52 | -54.1202 | -202.3171 | 203.0969 | -202.3171 | 203.0969 | 18.885 | 66.1621 | 145.5 | 146.7224 | 146.4 | 147.7329 | -181.5 | -184.7312 | -174.1 | -176.5649 | -178.4 | -180.9048 | -178.5 | -181.0034 | 0 | 0
2022-09-27 09:00 | -49 | -52.5547 | 60.4271 | 71.2291 | 73.1296 | 76.1629 | -50 | -53.4883 | -205.2525 | 206.6446 | -205.2525 | 206.6446 | 18.8913 | 71.9856 | 143.4 | 144.9295 | 143.1 | 144.6765 | -179.2 | -182.7606 | -172 | -174.7713 | -175.9 | -178.6631 | -176 | -178.8498 | 0 | 0
2022-09-27 09:30 | -58 | -62.3939 | 36.497 | 52.6156 | 77.464 | 81.812 | -59 | -63.3246 | -213.6039 | 215.5951 | -213.6039 | 215.5951 | 26.5231 | 77.525 | 122.1 | 123.8927 | 122.1 | 123.9439 | -153.4 | -155.8809 | -144.7 | -146.5996 | -148.2 | -150.1504 | -148.5 | -150.411 | 0 | 0
2022-09-27 10:00 | -64 | -69.0797 | 25.2795 | 45.49 | 83.5837 | 88.4411 | -63 | -68.1542 | -214.8156 | 217.7714 | -214.8156 | 217.7714 | 21.32 | 80.8334 | 118.5 | 120.6735 | 119.1 | 121.377 | -148.4 | -151.0931 | -141.6 | -143.6531 | -144.8 | -146.8748 | -144.8 | -146.9594 | 0 | 0
2022-09-27 10:30 | -66 | -72.0902 | 35.9267 | 55.5744 | 84.7326 | 90.3227 | -65 | -70.7743 | -212.6133 | 216.6652 | -212.6133 | 216.6652 | -7.1489 | 74.0759 | 117.3 | 119.3823 | 118.5 | 120.5616 | -145.3 | -148.0303 | -141.2 | -143.2588 | -144.7 | -146.7097 | -144.5 | -146.5958 | 0 | 0
2022-09-27 11:00 | -70 | -74.3303 | 20.942 | 43.182 | 89.437 | 93.9819 | -70 | -74.3303 | -215.3467 | 218.893 | -215.3467 | 218.893 | -34.7957 | 73.7232 | 110.4 | 112.0061 | 110.7 | 112.3527 | -137 | -138.4812 | -132 | -132.9422 | -135.4 | -136.4881 | -135 | -135.8983 | 0 | 0
2022-09-27 11:30 | -73 | -76.844 | 33.7845 | 49.9895 | 93.4339 | 96.1321 | -72 | -75.8947 | -217.8224 | 219.9094 | -217.8224 | 219.9094 | -27.6857 | 70.763 | 106.8 | 108.2568 | 108.3 | 110.1494 | -133.7 | -135.2323 | -130 | -131.0055 | -133 | -134.0196 | -133.1 | -134.0823 | 0 | 0
2022-09-27 12:00 | -77 | -80.6536 | 34.5778 | 54.018 | 98.9287 | 102.0386 | -76 | -79.404 | -240.7679 | 242.8258 | -240.7679 | 242.8258 | -40.266 | 79.9922 | 108.6 | 110.1311 | 108.9 | 110.4269 | -136.3 | -137.9543 | -131.1 | -132.1094 | -134 | -135.0615 | -134.1 | -135.063 | 0 | 0
2022-09-27 12:30 | -87 | -90.802 | 27.8764 | 52.2461 | 106.7181 | 110.0533 | -86 | -89.8443 | -247.5696 | 249.9443 | -247.5696 | 249.9443 | -43.8768 | 80.9291 | 111.3 | 112.9439 | 112.8 | 114.3724 | -141 | -142.7839 | -132.8 | -133.9612 | -136.1 | -137.266 | -136.6 | -137.7939 | 0 | 0
2022-09-27 13:00 | -79 | -83.8153 | 9.1342 | 39.1704 | 100.3303 | 104.1703 | -79 | -84.1546 | -241.0264 | 243.1978 | -241.0264 | 243.1978 | -34.9187 | 83.998 | 112.5 | 114.3885 | 113.4 | 115.0644 | -142.3 | -144.5394 | -134.8 | -136.4725 | -137.8 | -139.361 | -137.7 | -139.1483 | 0 | 0
2022-09-27 13:30 | -100 | -104.6948 | 17.0402 | 49.9801 | 122.9173 | 125.6914 | -100 | -104.6948 | -268.227 | 270.0817 | -268.227 | 270.0817 | 0.027939 | 70.8627 | 112.8 | 114.7934 | 112.5 | 114.5548 | -141.1 | -143.5198 | -131.7 | -133.4156 | -134.9 | -136.5402 | -134.9 | -136.5247 | 0 | 0
2022-09-27 14:00 | -94 | -98.0816 | 30.7197 | 56.6477 | 116.8677 | 119.3877 | -93 | -97.1236 | -245.6105 | 247.373 | -245.6105 | 247.373 | 20.164 | 76.5298 | 119.1 | 120.9897 | 119.1 | 120.9897 | -148.2 | -150.6394 | -138.3 | -140.1023 | -141.1 | -143.013 | -141.3 | -143.0802 | 0 | 0
2022-09-27 14:30 | -121 | -125.9603 | 6.3415 | 54.4455 | 143.5632 | 146.2748 | -121 | -125.6861 | -283.9615 | 286.3442 | -283.9615 | 286.3442 | -1.9742 | 75.3284 | 117.6 | 119.4079 | 117.9 | 119.7556 | -146.8 | -148.9983 | -135.3 | -136.8592 | -137.7 | -139.2029 | -137.9 | -139.3862 | 0 | 0
2022-09-27 15:00 | -106 | -110.7249 | 8.6093 | 47.9625 | 126.9987 | 130.2621 | -106 | -110.7249 | -257.5268 | 260.3495 | -257.5268 | 260.3495 | 12.4247 | 77.0522 | 123.6 | 125.3713 | 122.4 | 124.0884 | -154.8 | -157.2062 | -141.6 | -143.3218 | -144.9 | -146.5756 | -144.2 | -145.7646 | 0 | 0
2022-09-27 15:30 | -128 | -132.1855 | -16.2421 | 49.116 | 150.0294 | 152.457 | -127 | -130.9695 | -305.3005 | 307.2606 | -305.3005 | 307.2606 | 12.6452 | 65.1156 | 122.7 | 124.1018 | 123.6 | 124.8609 | -152.3 | -153.953 | -138.4 | -139.3566 | -141.2 | -142.1724 | -141.5 | -142.4938 | 0 | 0
2022-09-27 16:00 | -120 | -124.4548 | 5.8961 | 49.4478 | 142.7883 | 144.8752 | -120 | -124.4548 | -312.9771 | 314.5932 | -312.9771 | 314.5932 | -9.0837 | 57.3423 | 111 | 112.4024 | 109.2 | 110.4395 | -138.8 | -140.0809 | -153.5 | -155.3341 | -157 | -158.9156 | -157.1 | -158.9989 | 449.2109 | 450.0899
2022-09-27 16:30 | -120 | -124.7237 | 11.2311 | 50.4744 | 144.6295 | 146.3708 | -119 | -123.4909 | -307.0968 | 308.1476 | -307.0968 | 308.1476 | -11.007 | 58.1486 | 122.7 | 124.0133 | 123.3 | 124.6069 | -154.1 | -155.8967 | -165.9 | -168.3344 | -169.8 | -172.5109 | -170.1 | -172.6906 | 432.189 | 433.4876
2022-09-27 17:00 | -124 | -128.0625 | 11.1229 | 50.4685 | 148.0588 | 149.4607 | -124 | -128.0625 | -314.2654 | 314.9312 | -314.2654 | 314.9312 | -8.0928 | 52.1118 | 125.1 | 126.1064 | 125.4 | 126.4421 | -157.5 | -159.043 | -169.5 | -171.8463 | -173.7 | -176.1705 | -173.8 | -176.2193 | 446.3766 | 447.7265
2022-09-27 17:30 | -126 | -129.0736 | 14.3602 | 49.5528 | 152.4589 | 153.2234 | -126 | -129.0736 | -327.0666 | 327.1993 | -327.0666 | 327.1993 | -43.1036 | 66.0573 | 117.9 | 119.0078 | 119.4 | 120.3763 | -149.2 | -150.2112 | -162.2 | -163.8508 | -166.3 | -167.9944 | -166.4 | -168.0793 | 466.911 | 468.3377
2022-09-27 18:00 | -133 | -138.0507 | 9.5455 | 57.9641 | 162.2934 | 163.7268 | -132 | -137.0876 | -350.9632 | 351.4741 | -350.9632 | 351.4741 | -47.4284 | 68.2209 | 113.4 | 114.5093 | 114.6 | 115.9134 | -143.7 | -144.8988 | -157.7 | -159.685 | -161.5 | -163.5164 | -161.9 | -163.8649 | 482.2325 | 484.8456
2022-09-27 18:30 | -141 | -146.0308 | 6.6121 | 61.0169 | 169.9524 | 171.261 | -141 | -145.7738 | -361.9524 | 362.2962 | -361.9524 | 362.2962 | -62.952 | 82.147 | 113.7 | 114.7652 | 114.3 | 115.4848 | -143.4 | -144.4638 | -156.8 | -158.596 | -161.1 | -162.9825 | -161.2 | -163.0965 | 484.2617 | 486.1091
2022-09-27 19:00 | -132 | -137.3608 | 15.3015 | 62.611 | 160.6883 | 162.1173 | -131 | -136.1249 | -351.7147 | 352.2556 | -351.7147 | 352.2556 | -71.8722 | 87.4188 | 113.4 | 114.3878 | 114.6 | 115.7394 | -142.7 | -143.8686 | -156 | -157.8967 | -160.1 | -162.0867 | -160 | -161.9106 | 470.4108 | 472.1206
2022-09-27 19:30 | -128 | -133.5215 | 24.4822 | 65.0906 | 151.1956 | 152.8456 | -128 | -133.2404 | -332.8227 | 333.5709 | -332.8227 | 333.5709 | -72.5538 | 91.9692 | 113.4 | 114.773 | 114.6 | 116.005 | -143.3 | -144.8891 | -156.4 | -158.7305 | -160.6 | -163.0398 | -160.7 | -163.0869 | 446.0874 | 447.5908
2022-09-27 20:00 | -129 | -134.2013 | 12.947 | 57.978 | 156.0185 | 157.6914 | -130 | -134.6291 | -333.0394 | 333.9309 | -333.0394 | 333.9309 | -59.6984 | 81.0996 | 114 | 114.9826 | 114 | 114.9439 | -143.6 | -144.7113 | -155.1 | -157.314 | -158.9 | -161.2281 | -159.2 | -161.5069 | 426.6339 | 427.1598
2022-09-27 20:30 | -126 | -131.6055 | 12.5598 | 57.5635 | 153.3605 | 155.2482 | -126 | -131.8977 | -322.607 | 323.8007 | -322.607 | 323.8007 | -51.0664 | 71.8101 | 113.4 | 114.7272 | 114 | 115.2312 | -143.1 | -144.409 | -155 | -157.3512 | -157.7 | -159.9778 | -158.8 | -161.0993 | 414.8408 | 415.0315
2022-09-27 21:00 | -119 | -124.92 | 15.4882 | 56.5475 | 145.1961 | 147.6501 | -118 | -123.9677 | -304.8838 | 306.6973 | -304.8838 | 306.6973 | -42.7825 | 66.2933 | 114.6 | 115.6168 | 114.6 | 115.8249 | -144.4 | -145.7376 | -154.9 | -157.334 | -158.9 | -161.5246 | -159 | -161.5517 | 407.641 | 407.8185
2022-09-27 21:30 | -119 | -125.2278 | 8.4197 | 52.1844 | 145.2131 | 147.8792 | -119 | -125.2278 | -304.9524 | 307.0824 | -304.9524 | 307.0824 | -26.7096 | 53.1167 | 108.9 | 110.2813 | 109.2 | 110.3951 | -138.7 | -139.9818 | -149.3 | -151.5879 | -153.5 | -155.9439 | -153.1 | -155.5857 | 398.579 | 398.5928
2022-09-27 22:00 | -114 | -119.8541 | 9.2671 | 49.7881 | 137.817 | 141.0165 | -114 | -119.5492 | -287.1675 | 290.3794 | -287.1675 | 290.3794 | -18.4859 | 60.2482 | 109.8 | 111.3146 | 109.8 | 111.2656 | -139.5 | -141.0275 | -148.6 | -150.8574 | -152 | -154.4085 | -151.4 | -153.719 | 364.5275 | 364.6233
2022-09-27 22:30 | -109 | -115.434 | 10.931 | 48.4596 | 130.4884 | 134.3786 | -108 | -114.1622 | -273.5837 | 277.5349 | -273.5837 | 277.5349 | 8.7402 | 61.0978 | 114.6 | 116.1972 | 114.3 | 116.0023 | -144.2 | -146.1672 | -152.4 | -155.1403 | -156.6 | -159.3915 | -156.2 | -159.0042 | 338.2515 | 339.5035
2022-09-27 23:00 | -118 | -125.5906 | -4.0583 | 48.3851 | 138.6988 | 143.2576 | -116 | -123.3694 | -289.5532 | 294.353 | -289.5532 | 294.353 | 44.3459 | 84.9072 | 115.5 | 117.5024 | 116.4 | 118.3328 | -146.5 | -148.8068 | -153.7 | -156.697 | -157.2 | -160.4239 | -157.4 | -160.6199 | 331.321 | 333.2931
2022-09-27 23:30 | -116 | -121.4578 | -6.4327 | 38.275 | 136.3665 | 139.4373 | -115 | -120.2082 | -291.5136 | 294.528 | -291.5136 | 294.528 | 46.5274 | 78.0295 | 117.3 | 119.3269 | 116.7 | 118.9064 | -147.1 | -149.9433 | -153.5 | -157.4175 | -157.5 | -161.4733 | -157.1 | -161.0611 | 338.3369 | 338.6213
2022-09-28 | -107 | -113.2166 | -1.4449 | 35.7487 | 125.7255 | 129.285 | -106 | -111.9464 | -270.3223 | 274.1943 | -270.3223 | 274.1943 | 51.8161 | 85.9695 | 117.3 | 120.6422 | 117.3 | 120.435 | -147 | -151.1324 | -152.9 | -157.9951 | -156.2 | -161.4341 | -156.2 | -161.5422 | 315.5642 | 315.6919
2022-09-28 00:30 | -105 | -110.0636 | -6.8828 | 32.1555 | 125.2213 | 128.543 | -104 | -109.11 | -260.2323 | 264.1669 | -260.2323 | 264.1669 | 56.3925 | 77.6681 | 117 | 120.4211 | 118.5 | 121.7401 | -147.4 | -151.804 | -151.4 | -156.7234 | -155.2 | -160.7565 | -155.9 | -161.5367 | 287.8021 | 287.9387
2022-09-28 01:00 | -100 | -105.3043 | -8.4469 | 32.3626 | 121.3395 | 125.486 | -101 | -106.2544 | -245.2154 | 250.0149 | -245.2154 | 250.0149 | 58.814 | 81.6994 | 117.3 | 120.8557 | 117.3 | 121.0756 | -148.5 | -153.04 | -152.2 | -157.4934 | -156.5 | -161.9861 | -155.9 | -161.3879 | 275.533 | 275.774
2022-09-28 01:30 | -106 | -111.9464 | -10.2245 | 31.807 | 117.7937 | 122.4773 | -105 | -111 | -245.143 | 250.9408 | -245.143 | 250.9408 | 66.6189 | 85.9116 | 117.6 | 121.1469 | 117.9 | 121.6569 | -149.1 | -153.8909 | -152 | -157.6428 | -155.6 | -161.4589 | -155.6 | -161.5661 | 262.6562 | 262.8724
2022-09-28 02:00 | -100 | -106.9766 | -12.0769 | 32.5875 | 117.3381 | 122.3065 | -100 | -106.6255 | -237.0186 | 243.2314 | -237.0186 | 243.2314 | 71.9591 | 91.2074 | 118.8 | 122.6776 | 117.9 | 121.7313 | -148.6 | -153.3817 | -151.1 | -156.722 | -154.5 | -160.1333 | -154.2 | -160.1101 | 244.9703 | 245.3257
2022-09-28 02:30 | -96 | -102.8834 | -13.338 | 32.2851 | 116.4197 | 121.4124 | -96 | -102.8834 | -231.7888 | 237.7193 | -231.7888 | 237.7193 | 78.5425 | 95.2522 | 118.2 | 121.9023 | 118.5 | 122.4625 | -148.4 | -153.4391 | -151.2 | -156.9517 | -155.7 | -161.6355 | -154.8 | -160.8772 | 244.3848 | 244.6123
2022-09-28 03:00 | -97 | -100.9604 | -10.9543 | 22.1784 | 113.129 | 115.7547 | -97 | -100.6876 | -222.5054 | 225.6562 | -222.5054 | 225.6562 | 74.5837 | 88.4436 | 117.9 | 121.5104 | 117.9 | 121.8063 | -148.8 | -153.4282 | -151.2 | -156.582 | -154.8 | -160.3704 | -154.6 | -160.2561 | 232.1486 | 233.0207
2022-09-28 03:30 | -101 | -104.5466 | -16.582 | 24.6498 | 117.7086 | 120.1722 | -102 | -105.2616 | -228.3161 | 231.2929 | -228.3161 | 231.2929 | 79.0702 | 93.0295 | 117.9 | 121.4381 | 118.5 | 121.879 | -148.1 | -152.6762 | -150.2 | -155.5905 | -154.4 | -159.932 | -153.7 | -159.3351 | 231.8481 | 232.5032
2022-09-28 04:00 | -97 | -100.1699 | -12.5501 | 21.6962 | 114.5036 | 116.8798 | -97 | -100.1699 | -226.7166 | 229.8321 | -226.7166 | 229.8321 | 79.4225 | 93.4115 | 117.6 | 121.2924 | 118.2 | 121.8015 | -148.6 | -153.3817 | -150.5 | -155.9585 | -154.4 | -159.9843 | -154 | -159.6509 | 235.897 | 236.5945
2022-09-28 04:30 | -97 | -99.925 | -7.9789 | 18.2408 | 111.6437 | 113.6801 | -96 | -98.9545 | -223.8009 | 226.4463 | -223.8009 | 226.4463 | 78.6493 | 91.0425 | 118.2 | 121.2445 | 118.2 | 121.3117 | -148.7 | -152.9021 | -150.5 | -155.5466 | -153.9 | -159.089 | -154 | -159.3841 | 244.4757 | 245.2287
2022-09-28 05:00 | -99 | -101.2028 | -9.7315 | 18.8768 | 117.879 | 119.2519 | -98 | -100.2247 | -241.2921 | 243.2084 | -241.2921 | 243.2084 | 80.8816 | 89.643 | 114.9 | 117.761 | 114.6 | 117.6692 | -144 | -147.491 | -148.1 | -152.242 | -151.6 | -156.0499 | -151.2 | -155.6613 | 268.0003 | 268.7317
2022-09-28 05:30 | -104 | -106.099 | -8.4041 | 20.0015 | 123.1958 | 124.2439 | -104 | -106.099 | -250.542 | 251.9195 | -250.542 | 251.9195 | 64.2783 | 74.2369 | 111.6 | 114.2149 | 111.6 | 114.1515 | -140 | -143.0332 | -143.4 | -147.3066 | -146.8 | -150.8684 | -146.7 | -150.8406 | 281.9144 | 282.5159
2022-09-28 06:00 | -103 | -104.7378 | -1.5078 | 20.1104 | 124.4427 | 125.0771 | -102 | -103.7545 | -260.8101 | 261.5323 | -260.8101 | 261.5323 | 54.2077 | 65.2867 | 110.7 | 113.1461 | 111 | 113.4924 | -139.4 | -142.2635 | -145.6 | -149.3818 | -149.2 | -153.1143 | -148.9 | -152.8672 | 311.4705 | 311.6544
2022-09-28 06:30 | -122 | -124.3382 | -11.7337 | 32.4273 | 141.7789 | 142.6915 | -120 | -122.3765 | -296.4481 | 297.4697 | -296.4481 | 297.4697 | 24.5937 | 60.3661 | 109.2 | 111.679 | 109.2 | 111.8063 | -137.9 | -140.6349 | -143.8 | -147.4269 | -147.4 | -151.1147 | -146.9 | -150.627 | 332.731 | 332.7729
2022-09-28 07:00 | -97 | -98.1529 | 13.9747 | 26.6206 | 121.621 | 121.842 | -97 | -98.0051 | -263.1451 | 263.3314 | -263.1451 | 263.3314 | 1.0707 | 50.667 | 107.7 | 108.8239 | 109.2 | 110.3951 | -135.4 | -136.6716 | -143.7 | -145.674 | -147.5 | -149.6253 | -147.3 | -149.3566 | 340.8926 | 340.8932
2022-09-28 07:30 | -107 | -110.1136 | 12.6151 | 41.0158 | 128.1219 | 129.3263 | -106 | -109.1421 | -279.995 | 280.8602 | -279.995 | 280.8602 | -14.1623 | 56.9096 | 107.1 | 108.3183 | 108 | 109.1641 | -134.9 | -136.1424 | -144.8 | -146.7429 | -148.3 | -150.2939 | -148.3 | -150.2553 | 353.4913 | 354.2725
2022-09-28 08:00 | -107 | -109.8818 | 11.2121 | 42.1067 | 130.999 | 132.1446 | -107 | -109.8818 | -281.939 | 282.5975 | -281.939 | 282.5975 | -8.1826 | 55.746 | 106.2 | 107.7146 | 106.5 | 108.112 | -134.4 | -135.7504 | -144 | -145.6558 | -147.8 | -149.5179 | -147.6 | -149.2751 | 368.1234 | 369.494
2022-09-28 08:30 | -112 | -114.7563 | 6.5393 | 42.0838 | 134.8091 | 135.7674 | -111 | -113.7805 | -288.6555 | 289.1531 | -288.6555 | 289.1531 | -6.5517 | 54.7181 | 106.5 | 108.3565 | 106.2 | 107.9216 | -134.2 | -135.7567 | -144.9 | -146.5531 | -148.5 | -150.2859 | -148.5 | -150.2706 | 373.8446 | 376.2568
2022-09-28 09:00 | -112 | -114.3372 | 4.4592 | 38.8829 | 135.8381 | 136.574 | -112 | -114.3372 | -290.6944 | 290.9536 | -290.6944 | 290.9536 | -16.8225 | 57.342 | 105.6 | 107.0731 | 106.2 | 107.8165 | -132.9 | -134.2943 | -145.9 | -147.5049 | -149.8 | -151.4507 | -149.5 | -151.0955 | 387.5216 | 390.6874
2022-09-28 09:30 | -109 | -111.6109 | 6.4431 | 41.159 | 129.743 | 131.0469 | -107 | -109.8818 | -281.1736 | 281.8588 | -281.1736 | 281.8588 | -19.2288 | 58.8202 | 105 | 106.741 | 105 | 106.6874 | -132.3 | -133.7148 | -146.4 | -147.9849 | -150.4 | -152.0442 | -150.3 | -151.8871 | 384.8449 | 388.1492
2022-09-28 10:00 | -102 | -104.7855 | -1.0048 | 35.7052 | 121.0222 | 122.781 | -101 | -103.8123 | -264.4514 | 265.5869 | -264.4514 | 265.5869 | -10.2268 | 60.9806 | 102.6 | 104.4931 | 104.4 | 106.4324 | -130.6 | -132.4902 | -145.4 | -147.4998 | -149.1 | -151.3299 | -149.2 | -151.3299 | 390.3015 | 393.7276
2022-09-28 10:30 | -96 | -98.9545 | -0.60476 | 33.5731 | 113.8021 | 115.5949 | -97 | -99.4636 | -249.3798 | 250.6004 | -249.3798 | 250.6004 | 6.8375 | 60.6136 | 104.1 | 106.08 | 105 | 106.8505 | -131.3 | -133.2993 | -144.9 | -147.0921 | -148.7 | -151.0079 | -148.6 | -150.8574 | 372.3958 | 376.1298
2022-09-28 11:00 | -100 | -102.8397 | -5.0122 | 34.8415 | 117.4471 | 119.4866 | -99 | -101.8676 | -248.5239 | 250.2403 | -248.5239 | 250.2403 | 12.0435 | 60.7452 | 105.3 | 107.1454 | 106.2 | 108.2564 | -133.7 | -135.4817 | -144 | -146.293 | -147.7 | -150.0233 | -147.5 | -149.8088 | 342.5356 | 346.087
2022-09-28 11:30 | -91 | -94.3716 | -15.7932 | 34.4209 | 104.2667 | 107.2747 | -91 | -94.3716 | -224.9433 | 227.2682 | -224.9433 | 227.2682 | 19.7835 | 65.4122 | 106.8 | 108.9033 | 105.6 | 107.6678 | -134.5 | -136.3525 | -143.1 | -145.8136 | -146.9 | -149.481 | -146.5 | -149.0957 | 340.268 | 343.4085
2022-09-28 12:00 | -78 | -81.6088 | -25.6471 | 35.5877 | 87.2632 | 90.7552 | -77 | -80.6536 | -205.9899 | 208.3026 | -205.9899 | 208.3026 | 12.6717 | 67.0225 | 104.4 | 106.6111 | 104.1 | 106.4408 | -132.2 | -134.101 | -145.1 | -147.6274 | -149 | -151.5655 | -148.6 | -151.215 | 352.6328 | 355.5111
2022-09-28 12:30 | -70 | -73.6817 | -16.999 | 30.0146 | 82.4909 | 86.462 | -70 | -73.6817 | -200.8264 | 203.259 | -200.8264 | 203.259 | 22.8062 | 71.1619 | 105.3 | 107.6147 | 105 | 107.5758 | -132.4 | -134.4346 | -144.9 | -147.7344 | -149.2 | -152.1273 | -148.6 | -151.5586 | 342.3766 | 345.3555
2022-09-28 13:00 | -68 | -68.884 | -10.9604 | 15.9256 | 78.1136 | 79.3066 | -68 | -68.884 | -198.3493 | 198.7723 | -198.3493 | 198.7723 | 26.3165 | 63.8083 | 105.9 | 107.9041 | 106.2 | 108.03 | -133.9 | -135.7278 | -145.9 | -148.4691 | -149.5 | -152.1923 | -149.6 | -152.3659 | 334.5646 | 336.6618
2022-09-28 13:30 | -60 | -60.8276 | 3.3256 | 12.3836 | 74.6255 | 75.6891 | -59 | -60.0167 | -191.8343 | 192.1398 | -191.8343 | 192.1398 | 35.9022 | 72.8122 | 105.9 | 108.0804 | 106.8 | 109.1444 | -134.4 | -136.6328 | -145.7 | -148.6953 | -149.3 | -152.3436 | -149.2 | -152.3459 | 311.9246 | 314.0373
2022-09-28 14:00 | -67 | -68.0661 | 7.8716 | 15.8082 | 83.458 | 84.4876 | -67 | -67.897 | -200.4672 | 200.9124 | -200.4672 | 200.9124 | 46.7505 | 76.4627 | 105.6 | 107.9083 | 106.8 | 108.9624 | -133 | -135.1127 | -143.9 | -146.6951 | -147.7 | -150.5976 | -147.6 | -150.5981 | 306.3667 | 308.1088
2022-09-28 14:30 | -75 | -75.9539 | 18.1266 | 25.3485 | 93.8307 | 94.4599 | -74 | -74.8131 | -209.1458 | 209.4277 | -209.1458 | 209.4277 | 44.4428 | 75.2089 | 106.2 | 108.4345 | 105.9 | 108.2019 | -134.2 | -136.3116 | -144 | -146.9108 | -147.8 | -150.8139 | -147.7 | -150.7545 | 309.6393 | 311.5548
2022-09-28 15:00 | -74 | -74.4312 | 28.7372 | 32.383 | 94.4383 | 94.6574 | -73 | -73.3348 | -204.584 | 204.6751 | -204.584 | 204.6751 | 41.964 | 73.8192 | 104.7 | 106.8447 | 105.9 | 107.7906 | -133.2 | -134.9721 | -144.1 | -146.6077 | -147.6 | -150.2324 | -147.6 | -150.1952 | 353.0193 | 354.0611
2022-09-28 15:30 | -81 | -81.4985 | 30.4499 | 35.8328 | 103.1273 | 103.3343 | -80 | -80.5047 | -220.1452 | 220.2867 | -220.1452 | 220.2867 | 4.7879 | 58.88 | 102.9 | 104.9614 | 104.4 | 106.3744 | -130.1 | -131.947 | -142.2 | -144.6482 | -145.9 | -148.4138 | -146 | -148.5121 | 357.8114 | 359.0607
2022-09-28 16:00 | -92 | -92.4392 | 20.8619 | 29.024 | 114.6285 | 114.765 | -93 | -93.4345 | -236.185 | 236.2847 | -236.185 | 236.2847 | 0.60057 | 55.86 | 109.5 | 111.0186 | 108.3 | 110.0951 | -138.3 | -139.8258 | -150.6 | -152.645 | -154.4 | -156.6239 | -154.4 | -156.4752 | 393.703 | 395.3657
2022-09-28 16:30 | -87 | -87.6926 | 28.7823 | 34.1528 | 110.0446 | 110.1252 | -87 | -87.6926 | -240.1699 | 240.1751 | -240.1699 | 240.1751 | -25.4679 | 60.7721 | 111.9 | 113.5864 | 112.2 | 113.8819 | -141.3 | -143.1436 | -151.8 | -154.253 | -155.3 | -157.8782 | -155.4 | -157.7797 | 363.4094 | 365.221
2022-09-28 17:00 | -82 | -82.2982 | 43.2031 | 47.9865 | 105.1792 | 105.2212 | -81 | -81.3019 | -239.6679 | 239.6793 | -239.6679 | 239.6793 | -41.9324 | 67.3487 | 111 | 112.2642 | 112.8 | 114.3724 | -140.3 | -141.7043 | -152 | -154.0422 | -155.8 | -157.873 | -155.7 | -157.7743 | 389.4543 | 391.0558
2022-09-28 17:30 | -73 | -73.1095 | 55.3879 | 64.1671 | 102.1125 | 102.5991 | -73 | -73.1095 | -251.8441 | 251.9541 | -251.8441 | 251.9541 | -65.1472 | 86.036 | 111.6 | 112.8574 | 112.5 | 113.4956 | -140.3 | -141.45 | -152.5 | -154.2546 | -156.1 | -157.8739 | -156.2 | -157.943 | 403.5295 | 406.495
2022-09-28 18:00 | -70 | -72.0347 | 66.2274 | 77.1616 | 98.5408 | 99.6056 | -70 | -71.8053 | -256.6282 | 256.8644 | -256.6282 | 256.8644 | -95.6799 | 121.5276 | 111 | 112.859 | 111.6 | 113.3428 | -140.1 | -141.9752 | -152 | -154.4676 | -156.1 | -158.6804 | -155.9 | -158.2961 | 400.5398 | 404.5976
2022-09-28 18:30 | -70 | -72.5328 | 68.3238 | 77.9307 | 102.0881 | 102.5239 | -69 | -71.5681 | -267.1477 | 267.1478 | -267.1477 | 267.1478 | -107.8885 | 129.5374 | 110.7 | 112.51 | 111 | 112.6483 | -140 | -141.7336 | -151.8 | -154.16 | -155.8 | -158.1052 | -155.7 | -158.0364 | 396.6658 | 400.1936
2022-09-28 19:00 | -52 | -53.8516 | 90.14 | 97.4916 | 82.236 | 82.6348 | -52 | -53.8516 | -238.4947 | 238.4996 | -238.4947 | 238.4996 | -113.9659 | 131.6463 | 110.7 | 111.9675 | 111.3 | 112.5608 | -139.7 | -140.9006 | -151.2 | -153.1402 | -155.2 | -157.3153 | -155.1 | -157.0545 | 374.5428 | 377.5403
2022-09-28 19:30 | -50 | -52.4976 | 89.7543 | 96.2402 | 81.3834 | 81.6503 | -51 | -53.4509 | -236.6646 | 236.6907 | -236.6646 | 236.6907 | -110.0193 | 128.6728 | 111.3 | 112.8933 | 111.3 | 112.7461 | -140 | -141.6565 | -151.3 | -153.5177 | -155.2 | -157.4969 | -155 | -157.1821 | 361.0972 | 364.3675
2022-09-28 20:00 | -45 | -47.1275 | 92.5608 | 97.7929 | 74.9662 | 75.2129 | -43 | -45.2217 | -221.9274 | 221.9476 | -221.9274 | 221.9476 | -99.3103 | 119.3983 | 111 | 112.4024 | 111 | 112.3555 | -140.7 | -142.2291 | -151.2 | -153.4023 | -155 | -157.2828 | -154.9 | -157.1168 | 344.8962 | 347.171
2022-09-28 20:30 | -41 | -43.6578 | 94.4627 | 100.3804 | 70.7169 | 71.6187 | -41 | -43.6578 | -214.6294 | 214.7818 | -214.6294 | 214.7818 | -97.2152 | 116.5107 | 111.3 | 112.9953 | 111 | 112.6998 | -140 | -141.8767 | -150.7 | -153.1008 | -154.7 | -157.2493 | -154.8 | -157.2764 | 333.3844 | 335.4304
2022-09-28 21:00 | -50 | -52.811 | 80.5743 | 87.842 | 79.9401 | 81.0277 | -50 | -52.811 | -222.5186 | 222.8749 | -222.5186 | 222.8749 | -78.9989 | 103.1408 | 107.7 | 109.4511 | 108 | 109.59 | -136.2 | -137.8865 | -147.3 | -149.5945 | -151.1 | -153.4758 | -150.7 | -152.8964 | 331.8539 | 332.9022
2022-09-28 21:30 | -45 | -48.1041 | 79.6697 | 85.8672 | 74.7682 | 76.2463 | -45 | -48.1041 | -213.4522 | 214.0409 | -213.4522 | 214.0409 | -62.4007 | 87.6802 | 105 | 106.6874 | 105 | 106.7954 | -132.4 | -134.1227 | -141.9 | -144.3716 | -145.4 | -147.8757 | -145.3 | -147.8401 | 326.6014 | 327.2144
2022-09-28 22:00 | -48 | -52 | 71.8248 | 78.2988 | 77.6522 | 79.4365 | -49 | -52.9245 | -208.9355 | 210.2573 | -208.9355 | 210.2573 | -37.6855 | 74.0354 | 103.8 | 105.903 | 104.4 | 106.4911 | -132.1 | -134.2446 | -142.3 | -145.245 | -145.8 | -148.8142 | -146.1 | -149.0882 | 332.5383 | 332.7663
2022-09-28 22:30 | -44 | -48.3322 | 71.3534 | 76.6411 | 69.8194 | 72.4089 | -44 | -47.927 | -197.2099 | 199.0768 | -197.2099 | 199.0768 | -10.4961 | 64.5343 | 108.3 | 110.674 | 108 | 110.3189 | -137.1 | -139.6757 | -144.5 | -147.9417 | -148.2 | -151.5524 | -148.2 | -151.6366 | 304.9774 | 304.9789
2022-09-28 23:00 | -42 | -46.5188 | 68.179 | 72.6701 | 65.6972 | 68.7182 | -42 | -46.0977 | -188.6448 | 190.9702 | -188.6448 | 190.9702 | 17.4695 | 69.6579 | 112.2 | 115.9879 | 112.8 | 116.6445 | -141.3 | -146.1915 | -148 | -153.7625 | -151.8 | -157.6103 | -151.6 | -157.595 | 282.0144 | 282.03
2022-09-28 23:30 | -38 | -42.9418 | 70.9948 | 74.8487 | 59.7082 | 63.2565 | -38 | -43.4166 | -187.1732 | 189.55 | -187.1732 | 189.55 | 10.5093 | 64.7372 | 112.2 | 116.0643 | 113.1 | 117.1664 | -141.4 | -146.0851 | -147.8 | -153.2749 | -151.6 | -157.2571 | -151.7 | -157.4068 | 277.3371 | 277.3598
2022-09-29 | -36 | -42.72 | 67.1357 | 71.1819 | 57.7768 | 62.7722 | -35 | -41.8808 | -178.7202 | 182.7996 | -178.7202 | 182.7996 | 16.512 | 72.5326 | 112.8 | 117.1968 | 112.5 | 116.7463 | -141.6 | -146.9525 | -147.2 | -153.324 | -150.9 | -157.212 | -150.6 | -156.9522 | 251.9729 | 251.9755
2022-09-29 00:30 | -35 | -43.0116 | 62.7962 | 68.5401 | 55.603 | 63.2583 | -34 | -42.2019 | -169.1659 | 176.1451 | -169.1659 | 176.1451 | 22.3285 | 54.9833 | 113.7 | 117.515 | 113.1 | 116.5626 | -142.5 | -146.8312 | -147 | -152.1112 | -150.8 | -156.1629 | -150.8 | -156.1868 | 236.1245 | 236.1336
2022-09-29 01:00 | -34 | -43.4166 | 59.6864 | 65.2422 | 53.7265 | 62.2519 | -33 | -42.638 | -161.7038 | 169.9439 | -161.7038 | 169.9439 | 28.7293 | 59.014 | 113.1 | 117.0112 | 113.4 | 117.6681 | -141.9 | -147.0301 | -146.7 | -152.457 | -150.2 | -156.179 | -150.1 | -156.1378 | 223.4055 | 223.4496
2022-09-29 01:30 | -30 | -40.3609 | 60.3455 | 65.4479 | 49.4292 | 59.433 | -30 | -40.3609 | -153.6832 | 163.1274 | -153.6832 | 163.1274 | 35.9414 | 68.1665 | 113.4 | 118.4449 | 114.6 | 119.8548 | -142.9 | -149.6091 | -146.3 | -153.6948 | -149.8 | -157.4894 | -149.7 | -157.3367 | 209.8463 | 209.8696
2022-09-29 02:00 | -25 | -40.6079 | 63.3274 | 69.8661 | 44.5867 | 58.5405 | -26 | -40.4599 | -141.4319 | 154.9985 | -141.4319 | 154.9985 | 39.4866 | 67.4778 | 113.7 | 118.5607 | 114.3 | 119.3932 | -143.2 | -149.9847 | -146.1 | -153.5968 | -149.4 | -157.0752 | -149.2 | -156.9159 | 194.7331 | 194.7348
2022-09-29 02:30 | -28 | -43.2782 | 59.5821 | 66.5736 | 45.7005 | 60.057 | -28 | -43.2782 | -141.0332 | 155.2413 | -141.0332 | 155.2413 | 47.2635 | 74.1697 | 113.4 | 118.797 | 113.7 | 119.1729 | -142.7 | -149.6573 | -145.9 | -153.3734 | -149.1 | -156.8829 | -149.2 | -156.9453 | 195.068 | 195.0985
2022-09-29 03:00 | -20 | -37.7359 | 65.388 | 71.0189 | 38.3898 | 53.9868 | -21 | -38.2753 | -129.2506 | 144.039 | -129.2506 | 144.039 | 48.5695 | 74.351 | 113.4 | 118.7079 | 114 | 119.3698 | -142.7 | -149.5074 | -145.6 | -153.0903 | -149.2 | -156.8849 | -149 | -156.8815 | 188.0366 | 188.2652
2022-09-29 03:30 | -19 | -36.3593 | 65.8623 | 71.0644 | 37.2247 | 52.9262 | -20 | -36.8917 | -128.7931 | 143.7147 | -128.7931 | 143.7147 | 54.118 | 80.0675 | 115.2 | 120.8743 | 115.8 | 121.537 | -144 | -151.7283 | -146.8 | -154.9529 | -150.5 | -158.8744 | -150.5 | -158.973 | 187.2753 | 187.465
2022-09-29 04:00 | -17 | -33.6155 | 69.1685 | 73.6485 | 35.1954 | 49.9211 | -17 | -33.6155 | -125.5185 | 139.2237 | -125.5185 | 139.2237 | 60.3752 | 85.8981 | 119.1 | 124.3101 | 119.1 | 124.3354 | -149.2 | -156.6091 | -151.3 | -159.4421 | -154.7 | -163.0155 | -154.8 | -163.2369 | 191.4515 | 191.544
2022-09-29 04:30 | -19 | -33.8378 | 66.9764 | 71.4606 | 37.8499 | 51.517 | -18 | -33.2866 | -129.1242 | 141.6381 | -129.1242 | 141.6381 | 56.4734 | 82.0289 | 120.3 | 125.4854 | 120.3 | 125.5711 | -151.1 | -158.3902 | -152.7 | -160.7399 | -156.8 | -165.2291 | -156.6 | -165.0709 | 189.2397 | 189.3104
2022-09-29 05:00 | -18 | -30.8058 | 72.2313 | 75.8086 | 36.608 | 47.9402 | -19 | -30.6105 | -129.4975 | 140.0366 | -129.4975 | 140.0366 | 69.4332 | 91.3536 | 127.8 | 132.2197 | 128.7 | 133.1665 | -159.9 | -166.7776 | -161.5 | -169.1221 | -165.5 | -173.3277 | -165.4 | -173.3217 | 201.4671 | 201.6481
2022-09-29 05:30 | -23 | -33.3017 | 73.0181 | 77.2462 | 42.9847 | 51.9184 | -22 | -31.8277 | -142.3648 | 150.5263 | -142.3648 | 150.5263 | 59.615 | 79.9154 | 130.8 | 134.6101 | 129.9 | 133.7357 | -163.1 | -169.6266 | -165.3 | -172.5238 | -169.3 | -176.7573 | -169.2 | -176.748 | 211.3356 | 211.3721
2022-09-29 06:00 | -24 | -32.5576 | 75.8654 | 80.2193 | 46.3184 | 52.8982 | -24 | -31.8904 | -152.9828 | 158.8127 | -152.9828 | 158.8127 | 49.8325 | 68.6112 | 129.6 | 131.9704 | 130.5 | 132.8543 | -163.1 | -167.069 | -166.1 | -170.8485 | -170.4 | -175.31 | -170.2 | -175.1392 | 234.0709 | 234.1264
2022-09-29 06:30 | -34 | -39.9625 | 73.4118 | 79.1239 | 56.7551 | 61.5912 | -33 | -39.1152 | -176.7123 | 180.7295 | -176.7123 | 180.7295 | 35.3066 | 56.5455 | 140.1 | 141.7553 | 140.7 | 142.4877 | -173.8 | -177.2498 | -178.7 | -182.3895 | -183 | -186.7228 | -182.9 | -186.6647 | 235.6017 | 235.8692
2022-09-29 07:00 | -54 | -59.9333 | 52.0111 | 62.9057 | 82.1017 | 85.6106 | -55 | -60.0083 | -216.8904 | 220.0213 | -216.8904 | 220.0213 | 24.0829 | 66.8353 | 146.7 | 148.1532 | 146.1 | 147.3046 | -184.1 | -187.7813 | -188.7 | -192.749 | -193.2 | -197.3176 | -193.1 | -197.2605 | 248.9789 | 249.8591
2022-09-29 07:30 | -47 | -55.7584 | 63.0263 | 76.5882 | 73.162 | 78.2128 | -47 | -55.2268 | -208.2192 | 211.6685 | -208.2192 | 211.6685 | 16.8512 | 74.2673 | 149.4 | 151.1297 | 149.7 | 151.3814 | -185.6 | -190.1969 | -192.2 | -196.3591 | -196.9 | -201.1438 | -196.8 | -201.0459 | 258.0162 | 261.0656
2022-09-29 08:00 | -51 | -59.6825 | 54.7598 | 72.3661 | 74.7654 | 81.6281 | -51 | -59.6825 | -210.0571 | 215.0487 | -210.0571 | 215.0487 | 16.9055 | 67.8115 | 150 | 151.9079 | 150 | 152.0038 | -186.3 | -190.7367 | -193.4 | -197.9932 | -198.4 | -203.1128 | -198.3 | -202.951 | 248.4451 | 251.3292
2022-09-29 08:30 | -52 | -61.5873 | 46.3897 | 65.1215 | 71.9309 | 79.9173 | -52 | -61.0574 | -205.0122 | 210.6982 | -205.0122 | 210.6982 | 16.9416 | 69.1921 | 147.3 | 149.2909 | 147.6 | 149.6856 | -184.5 | -189.3093 | -193.6 | -198.3613 | -198.4 | -203.2639 | -198.5 | -203.405 | 252.9248 | 255.8595
2022-09-29 09:00 | -49 | -59.6406 | 31.4091 | 55.1526 | 69.0893 | 78.2369 | -51 | -61.2944 | -196.4609 | 203.311 | -196.4609 | 203.311 | 18.8933 | 73.116 | 149.1 | 151.3672 | 148.5 | 150.7245 | -185.4 | -190.2088 | -193.7 | -198.5244 | -198.7 | -203.7098 | -198.5 | -203.4707 | 239.9377 | 242.5793
2022-09-29 09:30 | -57 | -67.9559 | 11.2346 | 40.57 | 69.6459 | 79.4955 | -56 | -67.1193 | -192.3603 | 199.6321 | -192.3603 | 199.6321 | 42.0362 | 83.5937 | 143.1 | 145.7373 | 144.3 | 146.9724 | -179.1 | -184.2599 | -187 | -192.2219 | -191.3 | -196.7338 | -191.1 | -196.4189 | 240.5354 | 242.9527
2022-09-29 10:00 | -60 | -72.111 | 7.2655 | 42.7386 | 72.2575 | 83.4735 | -60 | -72.6705 | -180.2324 | 190.0478 | -180.2324 | 190.0478 | 40.1475 | 83.1352 | 138.9 | 142.1028 | 140.1 | 143.2135 | -173.4 | -178.9942 | -179.1 | -184.6668 | -183.3 | -189.0326 | -183.2 | -188.9357 | 215.1626 | 217.2575
2022-09-29 10:30 | -53 | -65.215 | 20.4816 | 49.7067 | 68.1169 | 81.2828 | -52 | -64.405 | -159.3306 | 173.9035 | -159.3306 | 173.9035 | 34.9496 | 79.3014 | 137.1 | 139.5674 | 137.4 | 139.7462 | -170.7 | -175.2331 | -177.5 | -182.6107 | -182.5 | -187.8707 | -182.6 | -187.9679 | 236.5279 | 238.4042
2022-09-29 11:00 | -58 | -69.8928 | 28.306 | 53.3712 | 73.5725 | 84.65 | -58 | -69.3397 | -159.0983 | 172.3033 | -159.0983 | 172.3033 | 14.4167 | 65.1439 | 135.3 | 137.682 | 134.4 | 136.9683 | -169.7 | -173.9464 | -175.6 | -180.5529 | -179.8 | -184.8936 | -179.8 | -184.8471 | 226.71 | 228.6291
2022-09-29 11:30 | -74 | -79.4796 | -1.3033 | 29.9853 | 86.7797 | 91.6688 | -73 | -78.5493 | -182.8172 | 188.4694 | -182.8172 | 188.4694 | 8.7182 | 56.896 | 132.3 | 133.6432 | 134.4 | 135.7645 | -165 | -167.5079 | -173.7 | -177.4525 | -177.7 | -181.5931 | -178.2 | -181.9845 | 262.3289 | 263.716
2022-09-29 12:00 | -75 | -79.712 | -13.2327 | 30.2936 | 84.8914 | 90.0493 | -75 | -79.712 | -182.4172 | 188.4366 | -182.4172 | 188.4366 | -4.4811 | 52.5063 | 132.9 | 134.5489 | 132.6 | 134.3478 | -166.3 | -169.3508 | -173.9 | -178.0248 | -177.9 | -182.2108 | -178.1 | -182.363 | 232.4127 | 235.9649
2022-09-29 12:30 | -78 | -82.5409 | -1.313 | 29.9553 | 92.024 | 96.7099 | -77 | -81.5966 | -202.2916 | 207.409 | -202.2916 | 207.409 | 20.1745 | 60.7057 | 134.1 | 135.8285 | 134.1 | 135.9252 | -167.5 | -170.6621 | -172.9 | -177.1563 | -177.3 | -181.7341 | -177.2 | -181.5709 | 215.4174 | 217.6762
2022-09-29 13:00 | -69 | -73.736 | 6.3757 | 30.8298 | 84.2207 | 89.5141 | -70 | -74.6726 | -193.1548 | 198.804 | -193.1548 | 198.804 | 20.8554 | 65.387 | 133.2 | 135.1373 | 133.5 | 135.433 | -166.9 | -170.3479 | -173.5 | -178.1189 | -177.6 | -182.3615 | -177.5 | -182.2869 | 235.9906 | 238.2108
2022-09-29 13:30 | -67 | -71.8679 | -7.6102 | 27.2455 | 81.3692 | 85.9539 | -68 | -72.8011 | -186.8149 | 191.6519 | -186.8149 | 191.6519 | -0.93888 | 67.526 | 131.1 | 133.0678 | 130.5 | 132.5813 | -163.9 | -167.2686 | -173.9 | -178.3436 | -177.6 | -182.2711 | -177.9 | -182.466 | 256.8696 | 258.9212
2022-09-29 14:00 | -65 | -69.6419 | -19.3759 | 32.7162 | 74.1791 | 80.1158 | -65 | -70.0071 | -171.9914 | 178.3872 | -171.9914 | 178.3872 | 7.2702 | 68.5876 | 132.3 | 134.4593 | 133.2 | 135.3449 | -165.1 | -168.8525 | -173.4 | -178.2043 | -177.6 | -182.6844 | -177.7 | -182.7816 | 231.0431 | 233.5793
2022-09-29 14:30 | -73 | -77.8332 | 2.5248 | 29.9142 | 84.8214 | 90.2589 | -71 | -75.6108 | -179.8409 | 186.0712 | -179.8409 | 186.0712 | 9.4555 | 67.5266 | 132.3 | 134.9083 | 131.7 | 134.3199 | -166.7 | -170.9319 | -174.9 | -180.2525 | -179.3 | -184.8851 | -179.4 | -184.9577 | 229.0913 | 231.4217
2022-09-29 15:00 | -81 | -83.4326 | -18.4931 | 27.7658 | 92.2571 | 95.3187 | -81 | -83.4326 | -197.7597 | 200.8854 | -197.7597 | 200.8854 | 38.2905 | 75.0294 | 135.9 | 138.0029 | 134.4 | 136.6328 | -170.2 | -174.1966 | -175.8 | -180.9587 | -180 | -185.3235 | -180.2 | -185.4704 | 256.794 | 258.1025
2022-09-29 15:30 | -60 | -65.3911 | 16.6801 | 32.5882 | 75.7112 | 81.6663 | -59 | -64.0781 | -170.1785 | 176.3188 | -170.1785 | 176.3188 | 57.1714 | 83.5457 | 140.1 | 141.9431 | 141 | 143.028 | -175.1 | -178.8434 | -181.3 | -186.3065 | -185.8 | -190.985 | -185 | -190.1605 | 276.7595 | 277.598
2022-09-29 16:00 | -65 | -70.7743 | 21.7281 | 37.5666 | 79.8285 | 86.1608 | -63 | -68.542 | -180.3751 | 187.0634 | -180.3751 | 187.0634 | 41.8132 | 75.6802 | 142.8 | 144.8528 | 142.8 | 144.9034 | -178.2 | -182.4606 | -180.6 | -186.0737 | -185 | -190.6815 | -185 | -190.7063 | 243.2767 | 243.9082
2022-09-29 16:30 | -61 | -65.9242 | 25.4449 | 38.1735 | 79.0513 | 84.4306 | -61 | -66.3099 | -189.9344 | 195.2867 | -189.9344 | 195.2867 | 17.0507 | 65.3577 | 141.9 | 143.8164 | 142.5 | 144.4085 | -177.5 | -181.214 | -182.8 | -187.8352 | -187.3 | -192.5137 | -187.4 | -192.6342 | 272.6984 | 273.3002
2022-09-29 17:00 | -55 | -60.0083 | 42.6768 | 52.1237 | 75.1359 | 79.859 | -55 | -60.0083 | -195.9088 | 199.9967 | -195.9088 | 199.9967 | -7.6196 | 60.263 | 142.8 | 144.6563 | 142.2 | 144.1615 | -179.3 | -183.2618 | -184.3 | -189.6 | -188.7 | -194.1081 | -188.7 | -194.0379 | 267.2349 | 267.9439
2022-09-29 17:30 | -49 | -53.3104 | 66.7218 | 73.7812 | 70.5827 | 74.2224 | -49 | -52.9245 | -198.9891 | 201.734 | -198.9891 | 201.734 | -35.6306 | 62.9952 | 142.8 | 144.3798 | 143.1 | 144.6765 | -178.2 | -181.5854 | -184.8 | -189.2733 | -189.2 | -193.9806 | -189.7 | -194.4025 | 253.8268 | 254.7223
2022-09-29 18:00 | -64 | -67.0522 | 60.108 | 69.4733 | 90.5491 | 92.7655 | -65 | -68.0074 | -231.0056 | 232.4946 | -231.0056 | 232.4946 | -36.7749 | 68.6376 | 143.1 | 144.5047 | 144 | 145.396 | -179.8 | -183.08 | -186.5 | -191.0182 | -191 | -195.693 | -191.2 | -195.8882 | 311.0274 | 311.6476
2022-09-29 18:30 | -70 | -72.5328 | 62.2421 | 72.6684 | 98.5999 | 99.8804 | -70 | -72.2772 | -244.0612 | 244.6302 | -244.0612 | 244.6302 | -69.2548 | 88.8804 | 143.1 | 144.4633 | 143.1 | 144.3038 | -178.6 | -181.5509 | -186.8 | -190.9721 | -191.2 | -195.5256 | -191.6 | -195.8959 | 308.0196 | 309.3534
2022-09-29 19:00 | -62 | -64.2884 | 66.6524 | 75.7694 | 89.759 | 90.8486 | -62 | -64.2884 | -236.5809 | 236.9257 | -236.5809 | 236.9257 | -73.6691 | 93.2832 | 143.4 | 144.6796 | 143.1 | 144.4633 | -178.5 | -181.6906 | -186.9 | -190.8646 | -191.3 | -195.4372 | -191.6 | -195.6495 | 321.0682 | 322.6286
2022-09-29 19:30 | -68 | -70.0928 | 58.5825 | 68.6663 | 96.958 | 97.871 | -68 | -70.0928 | -249.3972 | 249.7444 | -249.3972 | 249.7444 | -61.4431 | 83.5074 | 141.9 | 143.1531 | 143.7 | 145.017 | -178 | -180.9247 | -186.4 | -190.2339 | -190.8 | -194.7651 | -190.9 | -194.7832 | 314.446 | 315.9075
2022-09-29 20:00 | -71 | -74.0405 | 54.8251 | 67.1667 | 99.9223 | 101.5729 | -71 | -73.7631 | -251.9146 | 252.7184 | -251.9146 | 252.7184 | -47.1201 | 78.8375 | 141.6 | 143.0195 | 143.1 | 144.8118 | -178.5 | -182.0941 | -187.4 | -191.7053 | -192 | -196.4338 | -192.2 | -196.6082 | 323.8038 | 325.1776
2022-09-29 20:30 | -71 | -74.0405 | 56.781 | 68.6302 | 95.2259 | 97.0818 | -70 | -73.0821 | -238.0119 | 239.3858 | -238.0119 | 239.3858 | -34.7909 | 73.1156 | 145.5 | 146.8009 | 145.8 | 147.0982 | -181.3 | -184.5873 | -189.4 | -193.8274 | -194 | -198.6977 | -194 | -198.6541 | 315.3068 | 316.5209
2022-09-29 21:00 | -80 | -83.2406 | 45.4224 | 60.1205 | 103.5554 | 105.5676 | -80 | -82.9699 | -239.4807 | 241.1277 | -239.4807 | 241.1277 | -18.9825 | 66.5639 | 145.8 | 147.1383 | 145.8 | 147.179 | -181.5 | -184.8628 | -189.6 | -194.1746 | -194.1 | -198.7413 | -194.2 | -198.9152 | 303.4381 | 304.3296
2022-09-29 21:30 | -81 | -85.0706 | 40.7317 | 55.4885 | 103.4765 | 105.8256 | -81 | -84.7703 | -239.2504 | 241.0841 | -239.2504 | 241.0841 | 1.6639 | 62.5677 | 145.8 | 147.4356 | 147.3 | 149.0541 | -182.7 | -186.858 | -189 | -194.1452 | -193.4 | -198.6117 | -194.5 | -199.9117 | 296.5275 | 297.6907
2022-09-29 22:00 | -76 | -80.6536 | 44.0356 | 56.5095 | 96.8688 | 99.3893 | -76 | -80.3243 | -222.0154 | 224.4326 | -222.0154 | 224.4326 | 12.1658 | 61.9514 | 146.4 | 148.2112 | 145.2 | 147.1701 | -181.3 | -185.4053 | -188 | -193.2179 | -193 | -198.4526 | -193 | -198.4526 | 278.8258 | 279.2634
2022-09-29 22:30 | -73 | -77.8332 | 42.0958 | 53.5343 | 91.5255 | 94.7121 | -73 | -76.844 | -216.4738 | 219.1719 | -216.4738 | 219.1719 | 30.306 | 67.0485 | 146.7 | 148.7982 | 146.4 | 148.4524 | -183.8 | -188.6272 | -188.5 | -194.4171 | -192.3 | -198.5687 | -192.6 | -198.8593 | 254.9957 | 255.1041
2022-09-29 23:00 | -71 | -77.0779 | 37.31 | 50.535 | 92.3845 | 96.4248 | -71 | -77.0779 | -215.2474 | 219.0867 | -215.2474 | 219.0867 | 53.3238 | 89.4588 | 147.9 | 150.2907 | 148.5 | 150.9885 | -185.9 | -191.411 | -188.1 | -194.1278 | -192.4 | -198.4923 | -192.9 | -199.1002 | 246.2059 | 246.6561
2022-09-29 23:30 | -61 | -67.9779 | 44.7387 | 55.1291 | 81.797 | 86.6225 | -61 | -67.5426 | -204.7892 | 208.896 | -204.7892 | 208.896 | 50.9202 | 88.1976 | 148.2 | 150.5331 | 148.5 | 150.8812 | -184.8 | -189.9659 | -187.4 | -193.1554 | -192.2 | -198.2249 | -192.1 | -198.1034 | 245.9782 | 246.3641
2022-09-30 | -64 | -70.2638 | 35.8401 | 46.8432 | 84.5532 | 89.6189 | -65 | -71.1758 | -201.5238 | 206.3892 | -201.5238 | 206.3892 | 58.7295 | 82.6661 | 148.5 | 150.9346 | 148.5 | 150.9346 | -183.9 | -188.8603 | -187.5 | -193.0602 | -191.7 | -197.5943 | -192.2 | -198.176 | 220.1745 | 220.6348
2022-09-30 00:30 | -56 | -63.5295 | 31.5307 | 41.7331 | 82.7498 | 88.0017 | -57 | -63.9531 | -191.849 | 197.258 | -191.849 | 197.258 | 77.634 | 99.3874 | 148.2 | 151.2657 | 148.2 | 151.3871 | -184.8 | -191.3147 | -186.4 | -193.3836 | -191.1 | -198.3938 | -190.7 | -198.1437 | 220.0275 | 220.5166
2022-09-30 01:00 | -61 | -67.1193 | 27.8579 | 37.5275 | 82.6491 | 87.6471 | -61 | -66.7083 | -187.4532 | 192.8736 | -187.4532 | 192.8736 | 84.2463 | 103.7839 | 147.9 | 150.8526 | 150.3 | 153.5042 | -185.6 | -192.0104 | -185.8 | -192.832 | -190.5 | -197.7353 | -189 | -196.2906 | 218.1111 | 218.257
2022-09-30 01:30 | -54 | -61.2944 | 26.8636 | 36.1625 | 78.1702 | 83.9259 | -54 | -61.2944 | -178.9024 | 185.0893 | -178.9024 | 185.0893 | 98.8296 | 117.4797 | 149.4 | 153.0662 | 148.5 | 152.3203 | -185.3 | -193.0641 | -185.2 | -193.5394 | -189.5 | -198.0897 | -189.4 | -198.1273 | 215.9929 | 216.1844
2022-09-30 02:00 | -60 | -66.2118 | 24.7547 | 33.2293 | 78.1565 | 83.3585 | -60 | -65.7951 | -175.2057 | 180.92 | -175.2057 | 180.92 | 98.6984 | 116.404 | 149.1 | 152.6231 | 149.4 | 152.9368 | -185.3 | -192.621 | -185.1 | -193.036 | -189 | -196.896 | -189 | -197.1787 | 197.2722 | 197.3468
2022-09-30 02:30 | -62 | -68.0294 | 23.4152 | 31.6594 | 78.3777 | 83.3631 | -62 | -67.624 | -173.8439 | 179.3054 | -173.8439 | 179.3054 | 110.246 | 124.8754 | 149.4 | 152.6231 | 148.8 | 152.0358 | -187.6 | -194.5141 | -187 | -194.5301 | -191.3 | -199.0771 | -190.4 | -198.4363 | 207.5879 | 207.6494
2022-09-30 03:00 | -49 | -55.0091 | 37.7732 | 41.8955 | 65.8335 | 71.5042 | -49 | -55.0091 | -152.6395 | 158.7371 | -152.6395 | 158.7371 | 111.877 | 127.3823 | 149.4 | 153.1029 | 151.8 | 155.0951 | -187.1 | -194.4074 | -185.3 | -192.9243 | -191.1 | -199.1643 | -191 | -199.4126 | 197.3057 | 197.3759
2022-09-30 03:30 | -45 | -51.4781 | 39.2957 | 43.3823 | 63.6209 | 69.9197 | -46 | -52.3546 | -149.4326 | 155.9383 | -149.4326 | 155.9383 | 113.1009 | 128.736 | 150 | 153.2718 | 149.7 | 153.1661 | -186.4 | -193.6252 | -186 | -193.8201 | -190.3 | -198.3122 | -190 | -198.2227 | 198.9712 | 199.0337
2022-09-30 04:00 | -46 | -53.8516 | 34.5057 | 40.175 | 68.8651 | 75.2196 | -46 | -53.3385 | -154.9581 | 161.8242 | -154.9581 | 161.8242 | 112.6206 | 128.1454 | 151.2 | 154.5079 | 149.7 | 153.2298 | -185.7 | -192.9786 | -185.3 | -193.0921 | -189.7 | -197.6802 | -189.5 | -197.658 | 199.3062 | 199.3678
2022-09-30 04:30 | -62 | -68.0294 | 24.1714 | 31.811 | 80.151 | 85.2347 | -61 | -67.1193 | -172.9709 | 178.4969 | -172.9709 | 178.4969 | 109.4292 | 123.1654 | 149.1 | 152.3911 | 150.3 | 153.5654 | -186.9 | -193.9455 | -185.8 | -193.5562 | -189.9 | -197.7043 | -189.6 | -197.793 | 205.3553 | 205.365
2022-09-30 05:00 | -66 | -72.0902 | 22.3061 | 34.2172 | 87.0542 | 92.611 | -66 | -72.0902 | -184.9117 | 191.465 | -184.9117 | 191.465 | 104.3672 | 120.4585 | 148.5 | 152.1225 | 149.4 | 152.9368 | -185.1 | -192.456 | -186.3 | -194.3912 | -189.8 | -197.9741 | -189.5 | -197.8008 | 216.098 | 216.1905
2022-09-30 05:30 | -66 | -71.3092 | 31.0951 | 39.4247 | 85.2334 | 89.1792 | -65 | -70.0071 | -185.6038 | 189.8351 | -185.6038 | 189.8351 | 91.2584 | 107.931 | 148.8 | 151.9745 | 148.8 | 151.9138 | -185.4 | -192.2867 | -185.9 | -193.3076 | -190.1 | -197.7857 | -189.9 | -197.6211 | 233.0363 | 233.2234
2022-09-30 06:00 | -66 | -70.5762 | 24.8489 | 35.3474 | 94.2055 | 97.168 | -66 | -70.5762 | -205.038 | 207.8899 | -205.038 | 207.8899 | 83.6784 | 99.5932 | 149.7 | 152.6178 | 148.5 | 151.5 | -185.4 | -191.7149 | -187.4 | -194.1456 | -191.9 | -198.8992 | -191.9 | -199.0048 | 257.4861 | 257.908
2022-09-30 06:30 | -70 | -74.6726 | 31.4388 | 43.1874 | 94.3647 | 97.2479 | -69 | -73.736 | -211.5064 | 213.8649 | -211.5064 | 213.8649 | 50.8668 | 73.9237 | 147.6 | 150.1583 | 150 | 152.3578 | -186 | -191.4133 | -188.9 | -194.2325 | -193.3 | -198.7677 | -193.9 | -199.4211 | 257.3667 | 258.2451
2022-09-30 07:00 | -90 | -93.6803 | 7.6799 | 31.843 | 113.021 | 115.3707 | -89 | -92.72 | -240.2627 | 242.2383 | -240.2627 | 242.2383 | 33.581 | 53.4149 | 147.3 | 148.8753 | 147.3 | 148.7474 | -183.1 | -186.6055 | -189.2 | -192.5758 | -193.6 | -197.0665 | -193.9 | -197.3799 | 244.8539 | 247.5458
2022-09-30 07:30 | -89 | -93.0054 | 11.6474 | 33.5452 | 110.4988 | 112.5316 | -89 | -93.0054 | -241.3991 | 242.5496 | -241.3991 | 242.5496 | 14.5089 | 61.1233 | 146.7 | 148.5076 | 146.1 | 147.9621 | -180.2 | -184.3298 | -186.8 | -190.686 | -191.2 | -195.1971 | -191.2 | -195.1971 | 238.0876 | 243.8059
2022-09-30 08:00 | -84 | -87.0919 | 16.1679 | 34.5818 | 103.0614 | 105.2481 | -84 | -86.8332 | -232.7529 | 233.8385 | -232.7529 | 233.8385 | 3.8109 | 54.8615 | 147 | 148.4503 | 146.7 | 148.0302 | -183.5 | -186.7894 | -188.2 | -191.8026 | -193.4 | -197.1753 | -192.8 | -196.4706 | 213.0933 | 219.8
2022-09-30 08:30 | -92 | -95.0789 | 8.1986 | 33.414 | 110.518 | 112.6727 | -92 | -95.0789 | -248.4873 | 249.3132 | -248.4873 | 249.3132 | 18.9672 | 60.0761 | 146.1 | 147.6015 | 147.9 | 149.4689 | -182.9 | -186.5065 | -188.2 | -192.0377 | -192.5 | -196.4707 | -192.5 | -196.4507 | 200.261 | 208.8862
2022-09-30 09:00 | -84 | -86.3481 | 10.6994 | 27.9223 | 97.7059 | 99.7387 | -85 | -87.0976 | -229.3344 | 229.8825 | -229.3344 | 229.8825 | 31.9337 | 63.501 | 146.4 | 147.7734 | 147.9 | 149.4689 | -182.1 | -185.801 | -187.6 | -191.5906 | -192 | -196.1633 | -190.7 | -194.6873 | 192.2603 | 199.8685
2022-09-30 09:30 | -71 | -74.6324 | 6.179 | 25.1137 | 85.3762 | 88.4696 | -71 | -74.3303 | -208.3078 | 209.3038 | -208.3078 | 209.3038 | 48.9924 | 79.6999 | 149.1 | 150.9251 | 148.8 | 150.6287 | -185.3 | -189.7386 | -184.6 | -189.1636 | -189.4 | -194.2199 | -189 | -193.7856 | 174.5782 | 182.4627
2022-09-30 10:00 | -77 | -77.7817 | -4.0234 | 11.7972 | 89.9958 | 90.8752 | -76 | -76.6551 | -208.1089 | 208.2177 | -208.1089 | 208.2177 | 57.1362 | 66.8952 | 149.7 | 151.4263 | 150 | 151.6339 | -186.2 | -190.6391 | -185.9 | -190.4324 | -190 | -194.7171 | -189.8 | -194.6196 | 117.9459 | 129.9552
2022-09-30 10:30 | -65 | -66.2873 | 3.3792 | 11.8038 | 67.2701 | 69.1739 | -61 | -62.1691 | -170.9418 | 171.4382 | -170.9418 | 171.4382 | 54.028 | 66.9395 | 137.7 | 139.7758 | 138.3 | 140.4708 | -172.1 | -176.332 | -172 | -176.332 | -175.3 | -179.7392 | -175.5 | -179.9564 | 129.3878 | 138.7899
2022-09-30 11:00 | -62 | -63.1506 | -8.0847 | 14.062 | 70.3519 | 72.1863 | -61 | -62.1691 | -169.9645 | 170.5063 | -169.9645 | 170.5063 | 52.0633 | 62.4347 | 127.2 | 129.4444 | 128.1 | 130.4976 | -159.5 | -163.2097 | -161.5 | -165.3987 | -165 | -169.0322 | -164.8 | -168.7936 | 136.9236 | 145.0749
2022-09-30 11:30 | -57 | -57.8705 | -11.6896 | 15.4392 | 68.1955 | 69.9041 | -58 | -59.0339 | -165.9756 | 166.565 | -165.9756 | 166.565 | 52.6792 | 60.7087 | 127.8 | 129.7655 | 129 | 130.9475 | -159.7 | -162.8353 | -162.5 | -165.9576 | -165.9 | -169.5312 | -166.3 | -169.8817 | 115.4346 | 122.9657
2022-09-30 12:00 | -51 | -51.9711 | -15.6145 | 17.6131 | 65.5481 | 67.0993 | -52 | -52.9528 | -158.4244 | 158.8676 | -158.4244 | 158.8676 | 59.3418 | 69.5069 | 129.9 | 132.1533 | 128.7 | 130.974 | -159.3 | -162.9719 | -162.4 | -166.4512 | -166.2 | -170.5075 | -165.6 | -169.7268 | 130.5643 | 136.5457
2022-09-30 12:30 | -45 | -46.3249 | -0.4182 | 8.1009 | 51.8029 | 54.0476 | -45 | -46.0977 | -137.3644 | 138.0436 | -137.3644 | 138.0436 | 53.9794 | 65.2995 | 125.7 | 127.9147 | 126.3 | 128.6734 | -159 | -162.5529 | -163.5 | -167.6564 | -167.4 | -171.7478 | -167.2 | -171.5978 | 133.2079 | 138.8268
2022-09-30 13:00 | -56 | -57.0701 | -3.7801 | 8.4683 | 64.7874 | 66.4596 | -56 | -57.0701 | -163.8266 | 164.2974 | -163.8266 | 164.2974 | 55.7745 | 64.9354 | 124.5 | 126.7357 | 124.8 | 127.0304 | -158.5 | -162.0847 | -163.9 | -168.0465 | -167.9 | -172.2352 | -167.8 | -172.1601 | 134.5794 | 139.5985
2022-09-30 13:30 | -65 | -66.2873 | -1.7397 | 11.1546 | 76.7389 | 78.2533 | -66 | -67.2681 | -182.8258 | 183.2847 | -182.8258 | 183.2847 | 76.3762 | 84.7301 | 127.5 | 129.8515 | 127.8 | 129.979 | -160.3 | -163.7631 | -163.8 | -167.7957 | -167.7 | -171.8854 | -167.8 | -171.9829 | 138.9598 | 143.5357
2022-09-30 14:00 | -55 | -56.2939 | 7.0737 | 11.726 | 67.7487 | 69.4931 | -55 | -56.0892 | -168.6851 | 169.1792 | -168.6851 | 169.1792 | 68.5772 | 78.4042 | 128.1 | 130.2197 | 128.1 | 130.3844 | -159.1 | -162.63 | -162.2 | -166.3889 | -166.2 | -170.4888 | -166 | -170.3611 | 157.8893 | 161.6519
2022-09-30 14:30 | -61 | -62.1691 | -14.0803 | 16.7703 | 72.3974 | 74.2796 | -61 | -62.1691 | -181.6458 | 182.1689 | -181.6458 | 182.1689 | 79.2818 | 88.9688 | 140.1 | 142.3483 | 140.7 | 142.8343 | -174.2 | -178.5123 | -176.7 | -181.3943 | -181 | -185.8771 | -181.9 | -186.8218 | 161.864 | 166.4578
2022-09-30 15:00 | -69 | -70.214 | -14.7643 | 17.4645 | 81.7736 | 83.3936 | -68 | -69.2315 | -187.3003 | 188.0315 | -187.3003 | 188.0315 | 96.0639 | 104.5931 | 148.8 | 151.0717 | 148.2 | 150.5331 | -185.3 | -190.1787 | -185.4 | -190.4293 | -190.1 | -195.6335 | -189.8 | -195.3183 | 138.9931 | 143.355
2022-09-30 15:30 | -67 | -68.6586 | -11.4226 | 13.1471 | 78.4581 | 79.7326 | -66 | -67.4685 | -176.3452 | 176.9054 | -176.3452 | 176.9054 | 89.6871 | 99.3103 | 145.5 | 147.7176 | 145.2 | 147.3705 | -181.1 | -185.7496 | -183.1 | -188.2195 | -187.1 | -192.3423 | -186.8 | -192.0971 | 178.407 | 182.8214
2022-09-30 16:00 | -83 | -84.9294 | -13.6662 | 17.1157 | 96.6303 | 97.8873 | -82 | -83.7437 | -205.7938 | 206.4993 | -205.7938 | 206.4993 | 59.657 | 70.3853 | 147.9 | 150.0315 | 148.8 | 151.0201 | -184.2 | -189.0845 | -187 | -192.3382 | -191.5 | -197.0411 | -191.2 | -196.7732 | 180.1963 | 184.6745
2022-09-30 16:30 | -93 | -94.921 | -11.4914 | 17.7833 | 109.5755 | 110.6812 | -92 | -93.7443 | -228.8306 | 229.4778 | -228.8306 | 229.4778 | 46.0777 | 58.3066 | 150.3 | 152.3486 | 150.9 | 152.9897 | -187.2 | -191.8318 | -188.6 | -193.6192 | -193.6 | -198.8749 | -192.9 | -198.034 | 189.7639 | 193.7164
2022-09-30 17:00 | -84 | -85.5102 | 4.3253 | 13.4294 | 102.7836 | 103.682 | -83 | -84.5281 | -226.2995 | 226.659 | -226.2995 | 226.659 | 11.5976 | 32.3211 | 150 | 151.9079 | 148.2 | 150.179 | -185.2 | -189.8146 | -189 | -194.0089 | -193.4 | -198.6345 | -193.1 | -198.2288 | 190.8576 | 195.986
2022-09-30 17:30 | -88 | -89.2693 | 13.3408 | 20.1942 | 109.8363 | 110.4158 | -87 | -88.1192 | -244.9087 | 245.0772 | -244.9087 | 245.0772 | 1.47 | 45.6627 | 152.4 | 154.052 | 153.9 | 155.7142 | -191.3 | -196.0076 | -196.3 | -201.5495 | -201.3 | -206.7596 | -201.1 | -206.5421 | 222.9603 | 227.1649
2022-09-30 18:00 | -92 | -93.3809 | 19.9245 | 27.9116 | 114.9842 | 115.5439 | -97 | -98.1529 | -260.9979 | 261.1405 | -260.9979 | 261.1405 | -8.8694 | 54.9906 | 148.8 | 150.4269 | 148.2 | 150.1307 | -184 | -188.4909 | -189.3 | -194.3917 | -194.1 | -199.3388 | -193.8 | -199.1213 | 274.4869 | 277.5738
2022-09-30 18:30 | -90 | -91.0824 | 29.7665 | 36.1339 | 113.9249 | 114.2329 | -89 | -89.9444 | -265.1521 | 265.1637 | -265.1521 | 265.1637 | -28.7066 | 56.9146 | 144.9 | 146.5011 | 144.9 | 146.5456 | -179.8 | -183.408 | -184.8 | -189.0583 | -189.4 | -193.8081 | -189.5 | -193.8846 | 277.6023 | 280.2437
2022-09-30 19:00 | -79 | -80.0625 | 46.3189 | 52.806 | 103.1475 | 103.5909 | -77 | -77.9295 | -253.5084 | 253.517 | -253.5084 | 253.517 | -30.013 | 58.6805 | 151.2 | 153.2366 | 150.3 | 152.3486 | -186.2 | -190.9222 | -190 | -195.2562 | -194.4 | -199.8376 | -194.7 | -200.1063 | 270.4 | 280.4104
2022-09-30 19:30 | -78 | -78.5175 | 46.4843 | 52.0554 | 102.6062 | 102.9416 | -77 | -77.5242 | -249.1758 | 249.1794 | -249.1758 | 249.1794 | -25.3896 | 57.9052 | 149.7 | 151.1658 | 150 | 151.5903 | -186.9 | -191.1324 | -191.6 | -196.476 | -195.1 | -200.0884 | -195.1 | -199.9561 | 261.3996 | 265.2176
2022-09-30 20:00 | -82 | -82.8734 | 47.5265 | 53.5844 | 100.4435 | 101.0537 | -81 | -81.8841 | -243.8744 | 243.9657 | -243.8744 | 243.9657 | -10.3045 | 61.4245 | 152.7 | 154.4374 | 153.3 | 154.8564 | -190.1 | -194.6413 | -194.2 | -199.4362 | -198.9 | -204.3546 | -198.9 | -204.3776 | 282.7764 | 285.7879
2022-09-30 20:30 | -83 | -84.0119 | 43.1398 | 49.5328 | 103.6527 | 104.2449 | -81 | -81.7435 | -246.9145 | 247.0239 | -246.9145 | 247.0239 | 1.8358 | 62.8942 | 155.7 | 157.6785 | 155.4 | 157.2424 | -194.8 | -199.6196 | -199.2 | -204.7618 | -204.1 | -209.8995 | -203.5 | -209.3396 | 278.3023 | 280.8719
2022-09-30 21:00 | -86 | -87.2983 | 36.3107 | 42.831 | 106.4684 | 107.0982 | -86 | -87.2983 | -247.0695 | 247.2503 | -247.0695 | 247.2503 | 9.8462 | 69.8673 | 156.3 | 158.2241 | 158.1 | 160.0024 | -195.3 | -200.5756 | -198.2 | -204.0715 | -202.7 | -208.704 | -203.3 | -209.5024 | 264.0961 | 266.1221
2022-09-30 21:30 | -84 | -85.703 | 32.6574 | 40.0032 | 108.1591 | 108.8918 | -84 | -85.5102 | -248.8628 | 249.1522 | -248.8628 | 249.1522 | 24.1911 | 74.9673 | 156.9 | 159.0071 | 158.7 | 160.8808 | -195.9 | -201.4592 | -198.6 | -204.7974 | -203.3 | -209.6481 | -203.3 | -209.7216 | 248.3374 | 249.8783
2022-09-30 22:00 | -87 | -88.8426 | 31.3491 | 39.0861 | 105.8937 | 106.9765 | -87 | -88.8426 | -238.0523 | 238.7449 | -238.0523 | 238.7449 | 44.12 | 87.4886 | 162 | 164.4878 | 160.8 | 163.0016 | -199.7 | -206.159 | -202.2 | -209.016 | -206.7 | -213.7642 | -206.9 | -214.0086 | 251.1501 | 252.7277
2022-09-30 22:30 | -69 | -71.5681 | 41.8056 | 47.4495 | 91.3498 | 93.0431 | -69 | -71.5681 | -216.7767 | 217.8957 | -216.7767 | 217.8957 | 53.2819 | 96.4131 | 162.9 | 165.5318 | 162.6 | 165.2902 | -202 | -209.016 | -203.4 | -210.9416 | -208 | -215.6731 | -208.2 | -215.9145 | 214.64 | 216.0104
2022-09-30 23:00 | -64 | -67.0522 | 41.0021 | 46.7805 | 86.355 | 89.1419 | -64 | -66.7608 | -206.8452 | 208.9885 | -206.8452 | 208.9885 | 68.4815 | 105.3962 | 165.3 | 167.8942 | 167.7 | 170.5776 | -207 | -214.6514 | -207.3 | -215.4507 | -212.1 | -220.6013 | -212.1 | -220.5325 | 188.336 | 189.1662
2022-09-30 23:30 | -45 | -48.1041 | 58.0023 | 60.6832 | 65.6059 | 68.7487 | -45 | -47.7598 | -182.3048 | 184.2152 | -182.3048 | 184.2152 | 54.0046 | 92.7939 | 167.7 | 170.4689 | 169.2 | 171.839 | -208.9 | -216.3536 | -208.4 | -216.267 | -213.5 | -221.6628 | -213.3 | -221.5782 | 162.8233 | 163.6959
2022-10-01 | -49 | -50.9608 | 44.6956 | 46.5079 | 71.5401 | 73.9536 | -50 | -51.923 | -182.5439 | 184.3429 | -182.5439 | 184.3429 | 69.6839 | 94.1092 | 169.5 | 171.9798 | 168.6 | 171.1441 | -212 | -219.3483 | -210.9 | -218.6243 | -215.2 | -223.274 | -214.9 | -222.9531 | 146.9547 | 147.9783
2022-10-01 00:30 | -50 | -52.811 | 40.6215 | 42.457 | 70.1194 | 73.1135 | -49 | -51.5461 | -174.308 | 176.868 | -174.308 | 176.868 | 73.1385 | 99.3425 | 173.1 | 176.3883 | 171.9 | 175.3279 | -213.7 | -222.4011 | -211.5 | -220.5131 | -216.1 | -225.3495 | -216.1 | -225.4063 | 125.7047 | 127.6142
2022-10-01 01:00 | -37 | -40.3113 | 49.5168 | 50.7275 | 56.7416 | 60.8055 | -37 | -39.9249 | -148.9747 | 152.4633 | -148.9747 | 152.4633 | 69.8736 | 99.0095 | 172.2 | 176.1092 | 171.3 | 175.2927 | -213.7 | -225.0601 | -211.1 | -222.4979 | -216 | -227.8108 | -215.6 | -227.5273 | 94.9677 | 98.6963
2022-10-01 01:30 | -33 | -36.6742 | 46.6188 | 47.599 | 55.0757 | 59.5821 | -34 | -37.5766 | -145.994 | 149.845 | -145.994 | 149.845 | 81.7473 | 107.5355 | 171.6 | 175.5226 | 172.5 | 176.7878 | -213 | -224.1451 | -210.1 | -221.4543 | -214.8 | -226.5459 | -214.8 | -226.7053 | 88.3162 | 92.2002
2022-10-01 02:00 | -32 | -35.7771 | 48.9452 | 49.7889 | 50.672 | 55.7469 | -32 | -35.7771 | -135.1082 | 139.7004 | -135.1082 | 139.7004 | 87.5261 | 113.1548 | 172.5 | 176.9893 | 171.9 | 176.3352 | -213.2 | -224.7431 | -210.4 | -222.1207 | -215.1 | -227.3433 | -215.3 | -227.5973 | 81.8458 | 85.4624
2022-10-01 02:30 | -36 | -41.6773 | 44.0471 | 46.0416 | 52.8642 | 59.936 | -35 | -40.8167 | -137.5208 | 143.9494 | -137.5208 | 143.9494 | 96.5073 | 119.1987 | 170.7 | 174.8061 | 170.7 | 175.0319 | -211 | -222.5934 | -208.5 | -220.1286 | -212.9 | -224.8737 | -212.6 | -224.7514 | 80.857 | 83.4815
2022-10-01 03:00 | -31 | -36.8917 | 43.748 | 45.1602 | 51.6884 | 58.3053 | -31 | -36.8917 | -133.1371 | 139.4756 | -133.1371 | 139.4756 | 97.29 | 121.12 | 171.3 | 176.6633 | 169.8 | 175.3582 | -211.2 | -224.7987 | -208.4 | -222.0663 | -211.9 | -225.7999 | -212 | -226.1607 | 75.9974 | 80.1318
2022-10-01 03:30 | -37 | -42.5441 | 40.5901 | 42.5481 | 54.9108 | 61.4997 | -37 | -42.5441 | -138.1549 | 144.4146 | -138.1549 | 144.4146 | 102.5816 | 126.092 | 171.9 | 177.028 | 172.5 | 177.8271 | -212.2 | -225.7043 | -208.1 | -221.6468 | -211.5 | -225.321 | -212.2 | -226.2545 | 81.6086 | 85.3707
2022-10-01 04:00 | -34 | -42.2019 | 43.8157 | 46.9505 | 51.2886 | 60.5407 | -34 | -42.2019 | -132.843 | 141.831 | -132.843 | 141.831 | 100.9669 | 123.6364 | 171.6 | 176.6651 | 171.6 | 176.8812 | -211.3 | -224.5522 | -208.2 | -221.4667 | -212.9 | -226.6013 | -212.8 | -226.6792 | 81.6266 | 84.7988
2022-10-01 04:30 | -33 | -40.2244 | 47.4727 | 49.8949 | 49.2336 | 57.7391 | -31 | -39.2046 | -128.1342 | 136.3407 | -128.1342 | 136.3407 | 99.981 | 121.7419 | 171.3 | 176.3025 | 170.7 | 175.8629 | -211.5 | -224.5718 | -208.4 | -221.5188 | -213.2 | -226.8067 | -212.3 | -225.6625 | 72.9918 | 76.5549
2022-10-01 05:00 | -17 | -27.0185 | 63.7034 | 65.1387 | 34.5479 | 44.8928 | -17 | -27.0185 | -107.0819 | 116.1118 | -107.0819 | 116.1118 | 91.693 | 113.7301 | 171.3 | 176.3737 | 171 | 175.9402 | -212.1 | -225.4065 | -208.6 | -222.0134 | -212.9 | -226.7386 | -213.1 | -226.9953 | 69.6634 | 73.3594
2022-10-01 05:30 | -7 | -19.3132 | 70.1733 | 71.0328 | 29.7476 | 39.079 | -7 | -19.3132 | -102.954 | 110.2624 | -102.954 | 110.2624 | 86.6115 | 106.4127 | 171.3 | 175.6835 | 170.7 | 175.3012 | -211.4 | -223.7145 | -207.7 | -220.0228 | -212.1 | -224.507 | -212.2 | -224.667 | 65.1073 | 67.8344
2022-10-01 06:00 | 0 | 16 | 79.6867 | 80.1643 | 22.3257 | 31.5305 | 0 | 16 | -94.3237 | 100.6746 | -94.3237 | 100.6746 | 81.8675 | 100.5911 | 171 | 175.2586 | 170.7 | 175.2331 | -210.6 | -222.7625 | -208.6 | -220.807 | -213.4 | -225.9976 | -213.4 | -226.0965 | 76.0495 | 79.2463
2022-10-01 06:30 | -5 | -13 | 79.9424 | 80.2268 | 25.1975 | 31.6631 | -5 | -13 | -101.4988 | 105.4524 | -101.4988 | 105.4524 | 81.0913 | 99.6532 | 171.6 | 175.153 | 170.4 | 174.0995 | -211.2 | -221.6029 | -209.7 | -220.3267 | -214.6 | -225.6352 | -214.6 | -225.7591 | 103.1066 | 105.4019
2022-10-01 07:00 | -11 | -20.2485 | 65.8739 | 67.0288 | 36.888 | 43.7204 | -12 | -19.2094 | -115.0976 | 120.574 | -115.0976 | 120.574 | 71.4225 | 92.7113 | 170.1 | 173.8678 | 170.7 | 174.4548 | -210.9 | -221.2787 | -210.1 | -220.3428 | -215 | -225.5879 | -215 | -225.7093 | 85.5056 | 91.6347
2022-10-01 07:30 | -25 | -32.6497 | 56.4979 | 59.0488 | 42.6939 | 50.5859 | -25 | -32.6497 | -122.8321 | 129.1609 | -122.8321 | 129.1609 | 67.638 | 89.9504 | 169.5 | 172.6825 | 168.9 | 172.0936 | -209.2 | -218.194 | -209.3 | -218.5604 | -214.3 | -223.7674 | -214.7 | -224.2947 | 92.2682 | 98.645
2022-10-01 08:00 | -29 | -35.805 | 37.7932 | 41.0107 | 51.8156 | 58.2046 | -29 | -35.805 | -133.7501 | 139.0886 | -133.7501 | 139.0886 | 77.6763 | 96.3521 | 170.1 | 172.8305 | 169.5 | 172.3476 | -210.2 | -218.2155 | -211.3 | -219.2753 | -216.2 | -224.4516 | -216.2 | -224.6136 | 94.2898 | 100.9171
2022-10-01 08:30 | -31 | -37.4433 | 32.9866 | 36.8828 | 42.1494 | 51.108 | -31 | -37.4433 | -118.252 | 125.0278 | -118.252 | 125.0278 | 81.6848 | 101.799 | 168 | 170.6575 | 168.6 | 171.2482 | -208 | -215.7748 | -210.4 | -218.2745 | -215 | -223.0546 | -215 | -223.1347 | 98.7137 | 105.2585
2022-10-01 09:00 | -31 | -39.2046 | 18.2657 | 24.9232 | 40.3755 | 50.9963 | -30 | -37.8021 | -113.1791 | 121.5491 | -113.1791 | 121.5491 | 99.4079 | 118.5549 | 169.2 | 171.7869 | 168 | 170.7105 | -207.6 | -215.4694 | -210.5 | -218.5045 | -216 | -224.2053 | -215.7 | -224.1868 | 105.4268 | 110.4882
2022-10-01 09:30 | -21 | -31.8904 | 9.0273 | 17.9377 | 29.3116 | 42.8696 | -21 | -31.8904 | -93.5776 | 103.3918 | -93.5776 | 103.3918 | 118.6411 | 135.3089 | 163.2 | 166.2693 | 164.1 | 167.1528 | -203.4 | -211.4666 | -205 | -213.3768 | -208.8 | -217.1946 | -209.7 | -218.476 | 95.4389 | 100.3723
2022-10-01 10:00 | -31 | -40.4599 | -6.4771 | 20.1366 | 34.7027 | 48.3908 | -30 | -39.6989 | -98.5374 | 109.5977 | -98.5374 | 109.5977 | 96.0392 | 115.4675 | 146.4 | 149.8139 | 147.3 | 150.4448 | -182.8 | -189.5941 | -184.8 | -192.0713 | -189.2 | -196.7553 | -188.8 | -196.3707 | 77.8416 | 81.0723
2022-10-01 10:30 | -21 | -35 | -9.6471 | 23.2196 | 30.2054 | 47.563 | -25 | -37.5366 | -84.4205 | 99.4048 | -84.4205 | 99.4048 | 104.9522 | 122.1266 | 147 | 150.8582 | 144.9 | 148.8813 | -180.3 | -188.104 | -179.4 | -187.236 | -185.1 | -193.3567 | -185.3 | -193.6641 | 64.9009 | 70.4827
2022-10-01 11:00 | -26 | -36.7696 | -10.211 | 22.2986 | 27.0124 | 43.9512 | -25 | -36.7967 | -74.972 | 90.4381 | -74.972 | 90.4381 | 122.2204 | 134.7037 | 144.3 | 148.2285 | 144.6 | 148.1854 | -181.9 | -189.5763 | -180.9 | -188.7592 | -185.3 | -193.5193 | -184.9 | -193.1653 | 57.343 | 62.7754
2022-10-01 11:30 | -13 | -28.178 | -5.9667 | 18.9746 | 20.2832 | 38.6409 | -14 | -28.6531 | -61.4512 | 78.9566 | -61.4512 | 78.9566 | 130.8561 | 148.9205 | 146.7 | 150.3003 | 147.3 | 150.7911 | -185.3 | -192.8133 | -183.3 | -191.518 | -187.3 | -195.8688 | -187.7 | -196.3979 | 44.9439 | 45.2496
2022-10-01 12:00 | -12 | -26.8328 | -4.4983 | 17.9634 | 17.1671 | 36.7106 | -12 | -26.8328 | -57.7602 | 75.9097 | -57.7602 | 75.9097 | 136.7604 | 153.7978 | 144.9 | 148.413 | 144.6 | 148.5894 | -180.6 | -188.132 | -179.3 | -187.5167 | -183.6 | -192.1853 | -183.4 | -192.113 | 45.8949 | 47.0339
2022-10-01 12:30 | -11 | -25.4951 | -2.9084 | 16.0374 | 14.4388 | 34.5654 | -11 | -24.5967 | -56.0002 | 74.3593 | -56.0002 | 74.3593 | 142.2009 | 157.0796 | 146.7 | 150.3003 | 147.3 | 151.0172 | -183.4 | -190.6294 | -181.5 | -189.4772 | -185.3 | -193.635 | -185.4 | -193.818 | 48.0081 | 48.0138
2022-10-01 13:00 | -16 | -26.4008 | -7.0322 | 15.5167 | 18.8239 | 35.2602 | -15 | -25.807 | -60.7261 | 77.1093 | -60.7261 | 77.1093 | 157.2637 | 166.9797 | 148.2 | 151.4486 | 148.8 | 151.9745 | -184.9 | -191.3339 | -183 | -190.1628 | -186.9 | -194.2967 | -187.6 | -195.2172 | 53.9062 | 54.094
2022-10-01 13:30 | -6 | -25.7099 | 2.9427 | 18.0446 | 9.1354 | 34.8727 | -5 | -25.4951 | -46.1514 | 70.1134 | -46.1514 | 70.1134 | 140.3218 | 156.011 | 147.3 | 151.0836 | 145.5 | 149.1953 | -182.5 | -189.9845 | -180.6 | -188.673 | -184.9 | -193.3105 | -184.7 | -193.2659 | 48.8239 | 49.0246
2022-10-01 14:00 | -16 | -29.6816 | -4.4792 | 18.824 | 17.83 | 38.3565 | -16 | -29.6816 | -60.2988 | 80.5112 | -60.2988 | 80.5112 | 145.3704 | 159.4541 | 146.7 | 150.1071 | 147.3 | 150.6935 | -184.4 | -191.7554 | -182.7 | -190.7703 | -187.1 | -195.4448 | -187.7 | -196.1639 | 62.9052 | 63.0545
2022-10-01 14:30 | -20 | -32.8024 | -9.2082 | 19.6505 | 24.8518 | 42.5803 | -22 | -34.0588 | -73.1837 | 90.8356 | -73.1837 | 90.8356 | 156.7043 | 170.0298 | 167.4 | 170.228 | 167.7 | 170.9742 | -207.8 | -216.428 | -206.8 | -216.0382 | -211.1 | -220.6756 | -210.9 | -220.5134 | 43.0819 | 44.0578
2022-10-01 15:00 | -10 | -27.8568 | 6.3387 | 18.5178 | 16.5316 | 38.9349 | -12 | -28.6356 | -64.4298 | 85.2068 | -64.4298 | 85.2068 | 146.2757 | 161.9159 | 169.8 | 173.0345 | 171 | 174.3865 | -209.8 | -219.1414 | -209.1 | -218.822 | -214.3 | -224.4699 | -214.1 | -224.3984 | 49.8502 | 52.6609
2022-10-01 15:30 | -23 | -35.4683 | -2.4679 | 17.3996 | 30.4739 | 47.3167 | -23 | -35.4683 | -91.4337 | 108.2042 | -91.4337 | 108.2042 | 131.0175 | 150.3643 | 168.3 | 171.8602 | 168 | 171.3861 | -209.7 | -219.1035 | -208.2 | -218.0808 | -213.5 | -223.8561 | -212.6 | -223.0029 | 53.2579 | 54.1264
2022-10-01 16:00 | -26 | -38.9487 | 9.4431 | 20.9178 | 33.2209 | 50.3779 | -26 | -38.9487 | -101.6445 | 118.1379 | -101.6445 | 118.1379 | 113.5047 | 133.8134 | 168 | 171.1528 | 166.8 | 170.2695 | -207.2 | -216.45 | -206.4 | -216.0652 | -211 | -221.0516 | -211.1 | -221.3266 | 82.1086 | 83.2189
2022-10-01 16:30 | -29 | -41.7253 | 19.8687 | 27.9828 | 39.6435 | 54.6435 | -29 | -41.0122 | -120.7518 | 134.3433 | -120.7518 | 134.3433 | 102.3036 | 136.2436 | 168.6 | 172.2763 | 167.7 | 171.3956 | -208.7 | -218.4693 | -208.2 | -218.5928 | -213.5 | -224.2809 | -213.4 | -224.1551 | 109.202 | 109.4676
2022-10-01 17:00 | -36 | -47.5079 | 26.1094 | 32.9273 | 51.5869 | 63.2462 | -38 | -48.4149 | -147.9512 | 158.3438 | -147.9512 | 158.3438 | 79.8562 | 117.5533 | 169.5 | 172.9158 | 168.9 | 172.3875 | -210.4 | -219.7158 | -211.5 | -221.3217 | -216.1 | -226.2481 | -216.1 | -226.3074 | 124.4923 | 124.948
2022-10-01 17:30 | -22 | -34.0588 | 59.0287 | 61.7788 | 35.9429 | 48.8368 | -22 | -34.0588 | -133.3184 | 142.1358 | -133.3184 | 142.1358 | 44.6835 | 92.3705 | 169.8 | 173.151 | 170.1 | 173.4452 | -210 | -219.1138 | -209.3 | -218.8664 | -214.3 | -224.1743 | -214.1 | -224.042 | 112.6067 | 113.3256
2022-10-01 18:00 | -23 | -33.2415 | 65.3395 | 68.195 | 43.8932 | 53.5379 | -21 | -32.6497 | -155.1459 | 161.1082 | -155.1459 | 161.1082 | 43.8895 | 91.8116 | 170.1 | 172.622 | 169.2 | 171.7869 | -210.2 | -217.5833 | -209.7 | -217.6266 | -215.7 | -224.024 | -215.7 | -224.1052 | 154.6543 | 155.0461
2022-10-01 18:30 | -33 | -41.4005 | 65.6421 | 73.7789 | 54.3236 | 67.8376 | -33 | -41.4005 | -175.8866 | 184.8436 | -175.8866 | 184.8436 | 27.1205 | 88.4692 | 170.1 | 172.5209 | 170.1 | 172.7253 | -210.7 | -218.0921 | -211.5 | -219.3086 | -216.4 | -224.484 | -216.6 | -224.8102 | 165.003 | 165.8122
2022-10-01 19:00 | -26 | -37.4833 | 75.7256 | 80.4272 | 50.0081 | 58.614 | -26 | -37.4833 | -172.3104 | 176.5376 | -172.3104 | 176.5376 | 20.4506 | 82.3725 | 171.3 | 173.4148 | 169.8 | 172.0285 | -211.6 | -218.9875 | -214.4 | -222.3169 | -219.3 | -227.4657 | -218.8 | -226.9571 | 170.7187 | 172.0417
2022-10-01 19:30 | -22 | -35.609 | 80.5361 | 83.8188 | 46.1059 | 53.2191 | -22 | -34.8281 | -165.8752 | 169.1969 | -165.8752 | 169.1969 | 8.2992 | 68.8767 | 170.1 | 172.4217 | 169.2 | 171.4848 | -210.8 | -217.9329 | -211.3 | -218.9577 | -215.7 | -223.466 | -216.1 | -224.0009 | 139.1832 | 141.6808
2022-10-01 20:00 | -14 | -26.9258 | 80.6165 | 83.3431 | 43.3744 | 51.0322 | -14 | -26.6271 | -157.5244 | 161.1579 | -157.5244 | 161.1579 | 14.4996 | 73.0129 | 169.2 | 171.4363 | 170.4 | 172.669 | -210.4 | -217.725 | -210 | -217.889 | -215.1 | -223.0979 | -214.9 | -222.9316 | 137.1289 | 138.8427
2022-10-01 20:30 | -17 | -28.6007 | 82.0586 | 84.5739 | 41.0948 | 49.0082 | -17 | -28.6007 | -152.8795 | 156.8552 | -152.8795 | 156.8552 | 20.8129 | 76.1959 | 169.2 | 171.7869 | 169.8 | 172.1869 | -211.1 | -218.6861 | -210.3 | -218.3118 | -215.9 | -224.2435 | -215.2 | -223.5697 | 130.5773 | 132.1938
2022-10-01 21:00 | -16 | -30.5287 | 83.8636 | 87.3353 | 38.6466 | 49.53 | -16 | -30.5287 | -145.0623 | 151.4121 | -145.0623 | 151.4121 | 21.0155 | 88.5457 | 171.6 | 174.3599 | 170.1 | 172.8838 | -211.3 | -219.7632 | -210.4 | -219.1325 | -215.7 | -224.6281 | -215.7 | -224.9376 | 126.6806 | 129.2748
2022-10-01 21:30 | -26 | -32.2025 | 72.0151 | 73.8956 | 47.2568 | 52.9142 | -26 | -32.2025 | -160.4352 | 164.0811 | -160.4352 | 164.0811 | 30.7123 | 78.6548 | 170.4 | 172.573 | 170.1 | 172.3729 | -212.1 | -219.5221 | -212.3 | -220.3459 | -217 | -225.2491 | -216.8 | -225.0833 | 119.8824 | 119.935
2022-10-01 22:00 | -25 | -33.9706 | 71.5094 | 74.0703 | 46.2932 | 53.6586 | -26 | -34.7131 | -152.2958 | 157.8958 | -152.2958 | 157.8958 | 34.599 | 85.2944 | 171.6 | 174.307 | 171.3 | 174.0116 | -212.1 | -220.3147 | -211.6 | -220.384 | -215.7 | -224.656 | -216.1 | -225.068 | 113.4783 | 113.9881
2022-10-01 22:30 | -7 | -23.0868 | 86.5053 | 88.312 | 29.7452 | 40.5746 | -8 | -22.4722 | -130.5009 | 137.1911 | -130.5009 | 137.1911 | 40.9264 | 85.9512 | 171.9 | 174.2959 | 172.5 | 175.2989 | -212.5 | -220.2731 | -211.6 | -220.2726 | -215.9 | -224.4611 | -215.8 | -224.4197 | 92.3953 | 92.7859
2022-10-01 23:00 | -7 | -21.1896 | 82.0535 | 83.29 | 29.621 | 39.503 | -7 | -21.1896 | -133.4571 | 139.493 | -133.4571 | 139.493 | 56.4796 | 94.0445 | 172.5 | 174.9875 | 170.7 | 173.3683 | -212.3 | -220.5073 | -209.5 | -218.0608 | -214.3 | -223.2 | -214.1 | -223.0641 | 90.2283 | 90.5814
2022-10-01 23:30 | -9 | -21.9317 | 74.4677 | 75.8795 | 34.1134 | 43.6304 | -10 | -23.2594 | -147.6582 | 153.225 | -147.6582 | 153.225 | 67.8545 | 104.5635 | 171 | 173.1655 | 170.7 | 173.5279 | -212.4 | -220.4155 | -211.2 | -219.8327 | -216.6 | -225.604 | -215.1 | -223.9961 | 120.9806 | 121.0248
2022-10-02 | 0 | 19 | 87.7537 | 88.3938 | 17.5218 | 31.1055 | 0 | 19 | -117.0052 | 124.1874 | -117.0052 | 124.1874 | 72.6352 | 107.0302 | 171.9 | 174.396 | 171 | 173.6637 | -212.4 | -220.469 | -211.1 | -219.7367 | -215.3 | -224.244 | -215.4 | -224.34 | 108.9661 | 109.6995
2022-10-02 00:30 | 8 | 22.4722 | 90.0281 | 90.6529 | 10.5723 | 29.3309 | 9 | 21.9317 | -104.7267 | 113.6049 | -104.7267 | 113.6049 | 78.6094 | 112.7923 | 172.5 | 175.5164 | 172.2 | 175.0037 | -212.7 | -220.7313 | -210.3 | -218.8295 | -215.7 | -224.4763 | -215 | -223.956 | 92.99 | 94.2437
2022-10-02 01:00 | 10 | 24.1661 | 90.8321 | 91.5003 | 7.9495 | 29.8443 | 9 | 23.7697 | -92.9075 | 104.6741 | -92.9075 | 104.6741 | 84.3021 | 120.0524 | 169.5 | 172.3476 | 170.1 | 173.2146 | -211.5 | -220.5131 | -209.4 | -218.8745 | -214.5 | -224.4243 | -214.1 | -224.0715 | 92.4525 | 93.821
2022-10-02 01:30 | 10 | 28.7924 | 82.2978 | 83.8077 | 12.7262 | 36.2207 | 9 | 28.4605 | -99.6126 | 114.2752 | -99.6126 | 114.2752 | 92.5787 | 123.8337 | 171 | 174.1551 | 171.9 | 174.9826 | -213 | -221.3982 | -210.2 | -219.2381 | -215 | -224.3234 | -214.8 | -224.2176 | 76.7169 | 79.7659
2022-10-02 03:00 | 3 | 25.0799 | 80.1631 | 81.2073 | 12.6107 | 34.6638 | 4 | 25.318 | -99.0312 | 113.5313 | -99.0312 | 113.5313 | 93.727 | 115.6345 | 172.8 | 175.4364 | 171.6 | 174.6879 | -212.9 | -221.4404 | -209.3 | -218.4142 | -214.1 | -223.461 | -213.8 | -223.231 | 63.1608 | 64.3501
2022-10-02 03:30 | 2 | 25.0799 | 77.6342 | 78.7983 | 13.9553 | 35.6392 | 1 | 26.0192 | -97.8362 | 113.5036 | -97.8362 | 113.5036 | 100.2468 | 122.1109 | 172.5 | 175.5164 | 173.7 | 176.5869 | -213.9 | -222.237 | -210.3 | -218.9126 | -214.6 | -223.624 | -214.6 | -223.7128 | 55.9395 | 57.6982
2022-10-02 03:00 | 6 | 26.6833 | 80.7266 | 82.0946 | 10.3136 | 35.7226 | 6 | 26.6833 | -90.5196 | 109.062 | -90.5196 | 109.062 | 100.3893 | 124.0258 | 172.5 | 175.6848 | 171.9 | 175.0957 | -213 | -222.0085 | -209 | -218.3466 | -213.5 | -223.2045 | -213.7 | -223.4834 | 51.8194 | 53.9974
2022-10-02 03:30 | -3 | -27.1662 | 69.8423 | 71.3738 | 20.2828 | 39.4912 | -3 | -27.074 | -105.9966 | 121.6177 | -105.9966 | 121.6177 | 104.8835 | 126.0557 | 173.1 | 175.9428 | 172.2 | 175.1116 | -212.9 | -221.5493 | -209.3 | -218.3468 | -213.8 | -223.2886 | -213.8 | -223.3464 | 52.6245 | 55.0324
2022-10-02 04:00 | -7 | -28.8617 | 65.2772 | 67.2758 | 24.9656 | 43.1573 | -7 | -27.8927 | -112.1418 | 128.2536 | -112.1418 | 128.2536 | 100.3361 | 123.2736 | 171 | 174.5652 | 171.3 | 174.7991 | -212.9 | -222.6015 | -208.9 | -218.9879 | -213.2 | -223.6001 | -213.3 | -223.9378 | 49.0638 | 49.5663
2022-10-02 04:30 | -13 | -30.8707 | 65.26 | 67.3252 | 26.4171 | 44.0954 | -14 | -30.4138 | -114.6149 | 130.6933 | -114.6149 | 130.6933 | 100.7399 | 125.1493 | 172.2 | 175.7409 | 169.8 | 173.5123 | -210.7 | -220.6462 | -207.3 | -217.6747 | -212 | -222.7612 | -211.6 | -222.473 | 57.225 | 57.5483
2022-10-02 05:00 | -11 | -29.1548 | 63.4688 | 65.5544 | 29.4863 | 45.6415 | -11 | -29.1548 | -121.2114 | 135.8579 | -121.2114 | 135.8579 | 97.095 | 121.9244 | 171.6 | 174.9165 | 170.1 | 173.7446 | -211.3 | -221.1601 | -208 | -218.3414 | -212.6 | -223.363 | -212.4 | -223.1726 | 64.0822 | 64.3207
2022-10-02 05:30 | -14 | -30.4138 | 64.4475 | 66.7156 | 32.2259 | 46.9592 | -14 | -29.5296 | -126.8594 | 140.4065 | -126.8594 | 140.4065 | 88.9885 | 114.1424 | 172.8 | 176.0364 | 171 | 174.2713 | -212 | -221.2485 | -208.4 | -217.9765 | -213.3 | -223.2186 | -213 | -223.0503 | 68.4164 | 68.5512
2022-10-02 06:00 | -6 | -27.6586 | 69.7152 | 71.7159 | 26.0754 | 43.1224 | -7 | -27.8927 | -119.2826 | 133.6558 | -119.2826 | 133.6558 | 75.5464 | 100.0258 | 168.9 | 172.0363 | 168.9 | 172.1514 | -209.2 | -217.9681 | -206.7 | -215.8558 | -211.1 | -220.6174 | -211.2 | -220.8004 | 61.744 | 61.9306
2022-10-02 06:30 | -14 | -31.305 | 58.4164 | 61.0571 | 33.5222 | 48.8267 | -15 | -31.7648 | -134.4924 | 147.1413 | -134.4924 | 147.1413 | 70.1351 | 96.5568 | 169.8 | 172.7521 | 168.6 | 171.5727 | -209.2 | -217.884 | -207.3 | -216.3444 | -212 | -221.4498 | -211.8 | -221.2583 | 72.2286 | 72.2711
2022-10-02 07:00 | -21 | -36.6197 | 45.0122 | 48.0983 | 37.7814 | 51.68 | -21 | -37.4433 | -141.6777 | 153.3529 | -141.6777 | 153.3529 | 67.242 | 96.7163 | 166.8 | 170.0915 | 166.8 | 170.0331 | -206.9 | -215.9898 | -205.5 | -214.8524 | -209.9 | -219.5866 | -209.8 | -219.5793 | 81.9085 | 82.0109
2022-10-02 07:30 | -28 | -41.7732 | 31.2518 | 36.1659 | 39.9223 | 54.727 | -28 | -41.0366 | -146.9942 | 158.8978 | -146.9942 | 158.8978 | 75.5792 | 100.9106 | 166.2 | 169.4445 | 165.9 | 169.1503 | -205 | -213.6564 | -204.5 | -213.4326 | -209.7 | -219.0078 | -209.3 | -218.6627 | 90.9165 | 91.1917
2022-10-02 08:00 | -20 | -36.0555 | 28.7397 | 33.0863 | 29.7843 | 47.5329 | -20 | -35.2278 | -128.0679 | 141.4547 | -128.0679 | 141.4547 | 80.8943 | 112.2701 | 167.4 | 170.68 | 165.9 | 169.209 | -205.8 | -214.4241 | -205.8 | -213.8712 | -210.8 | -219.2 | -210.6 | -219.0077 | 91.2521 | 99.0126
2022-10-02 08:30 | -22 | -38.0132 | 15.7583 | 23.5447 | 30.5992 | 49.1589 | -21 | -37.4433 | -124.7747 | 139.5986 | -124.7747 | 139.5986 | 86.2114 | 116.6144 | 163.2 | 166.3851 | 164.4 | 167.7984 | -204.4 | -213.3081 | -204.7 | -212.7029 | -209.6 | -218.0054 | -209.9 | -218.3622 | 81.444 | 86.6708
2022-10-02 09:00 | -20 | -35.2278 | 6.7271 | 16.9012 | 28.0794 | 45.8777 | -21 | -35 | -114.1505 | 128.774 | -114.1505 | 128.774 | 110.3381 | 135.5055 | 167.7 | 170.6328 | 166.8 | 170.0915 | -205.7 | -214.3281 | -206.2 | -214.1208 | -211.9 | -220.2308 | -211.4 | -219.7498 | 85.8855 | 90.9145
2022-10-02 09:30 | -25 | -36.7967 | -4.0424 | 16.7646 | 29.2215 | 46.6671 | -25 | -36.7967 | -107.6683 | 123.8869 | -107.6683 | 123.8869 | 108.8603 | 136.5703 | 149.7 | 153.2941 | 148.2 | 151.7004 | -186.2 | -193.271 | -187.2 | -193.9703 | -191.9 | -198.9519 | -191.6 | -198.7421 | 89.9528 | 106.3284
2022-10-02 10:00 | -14 | -34.0147 | -0.6968 | 18.6553 | 18.8563 | 42.4671 | -14 | -33.1059 | -85.0478 | 106.3598 | -85.0478 | 106.3598 | 104.8545 | 131.5409 | 129 | 133.5337 | 131.1 | 135.7953 | -162.5 | -169.7559 | -163.7 | -170.819 | -167.6 | -175.0141 | -167.6 | -175.0141 | 96.8403 | 111.4947
2022-10-02 10:30 | -11 | -28.2312 | -2.1744 | 16.0466 | 14.68 | 37.5001 | -11 | -28.2312 | -73.2498 | 93.553 | -73.2498 | 93.553 | 105.4423 | 136.3574 | 126.9 | 132.4102 | 126.9 | 132.9352 | -157.4 | -166.373 | -158.4 | -168.0076 | -162.3 | -172.285 | -161.9 | -171.9756 | 65.287 | 77.313
2022-10-02 11:00 | -9 | -28.4605 | -0.61512 | 17.4717 | 11.1404 | 37.0006 | -9 | -27.5136 | -63.3017 | 86.9379 | -63.3017 | 86.9379 | 116.2998 | 146.1075 | 130.8 | 136.5765 | 130.8 | 136.6631 | -160.1 | -169.122 | -159.5 | -169.0451 | -163.5 | -173.4827 | -163.1 | -173.1729 | 57.6967 | 73.7675
2022-10-02 11:30 | -17 | -33.6155 | -10.5416 | 23.3619 | 18.9629 | 42.359 | -18 | -34.1321 | -70.8071 | 92.7519 | -70.8071 | 92.7519 | 114.7624 | 148.3801 | 130.2 | 136.3535 | 130.2 | 136.7148 | -162.9 | -172.7561 | -161.7 | -172.1275 | -165.8 | -176.6653 | -165.4 | -176.394 | 41.7545 | 61.1883
2022-10-02 12:00 | -20 | -35.2278 | -14.5051 | 24.6943 | 21.8228 | 42.3327 | -21 | -35 | -68.94 | 89.4671 | -68.94 | 89.4671 | 126.8474 | 156.1091 | 130.5 | 136.1174 | 131.4 | 137.2375 | -163.9 | -172.8503 | -163.7 | -173.3069 | -167.1 | -177.1386 | -166.9 | -176.9606 | 33.7209 | 55.7182
2022-10-02 12:30 | -13 | -32.6956 | -8.4896 | 22.0402 | 15.5979 | 39.3961 | -13 | -31.7805 | -58.7702 | 81.4634 | -58.7702 | 81.4634 | 128.608 | 157.6236 | 132 | 137.7261 | 132.6 | 138.9126 | -164.8 | -174.5761 | -163 | -173.3834 | -167.4 | -178.2364 | -166.3 | -177.2036 | 40.32 | 57.0677
2022-10-02 13:00 | -12 | -30.4631 | -11.0228 | 24.0311 | 17.5498 | 41.8346 | -13 | -31.7805 | -59.4944 | 84.2332 | -59.4944 | 84.2332 | 123.3328 | 154.7138 | 132 | 138.0733 | 130.5 | 136.5514 | -162 | -171.0497 | -160.6 | -170.1494 | -163.9 | -173.7931 | -163.6 | -173.5102 | 35.3209 | 53.7897
2022-10-02 13:30 | -27 | -41.8688 | -22.1746 | 31.4377 | 29.5149 | 48.9705 | -27 | -41.1096 | -81.6563 | 102.8553 | -81.6563 | 102.8553 | 117.6711 | 149.7876 | 131.4 | 137.1512 | 131.1 | 136.778 | -164.1 | -173.5542 | -161.8 | -171.6799 | -165.1 | -175.3254 | -165.3 | -175.6825 | 26.2257 | 47.7557
2022-10-02 14:00 | -16 | -33.121 | -4.088 | 20.3925 | 13.2533 | 39.28 | -16 | -33.121 | -60.3023 | 84.6514 | -60.3023 | 84.6514 | 106.0923 | 145.0963 | 130.8 | 136.8382 | 131.4 | 137.5885 | -164.2 | -173.8778 | -162.3 | -172.3859 | -165.9 | -176.3826 | -165.6 | -176.1686 | 17.8858 | 43.5964
2022-10-02 14:30 | -27 | -41.8688 | -17.9245 | 28.4717 | 29.4896 | 50.0562 | -26 | -41.2311 | -86.5262 | 108.7341 | -86.5262 | 108.7341 | 106.7099 | 138.9469 | 134.4 | 139.6145 | 132 | 137.2234 | -167.3 | -176.6792 | -165.3 | -175.0811 | -169.3 | -179.6119 | -168.5 | -178.7634 | 29.1595 | 48.4772
2022-10-02 15:00 | -22 | -37.2022 | -8.8849 | 20.8903 | 25.7339 | 46.235 | -22 | -37.2022 | -88.1571 | 108.4442 | -88.1571 | 108.4442 | 124.521 | 153.4424 | 153 | 157.5286 | 153 | 157.7452 | -189.8 | -199.7632 | -187.8 | -198.0536 | -192.2 | -202.8937 | -191.9 | -202.7059 | 48.0166 | 60.3669
2022-10-02 15:30 | -11 | -30.0832 | 9.5081 | 18.6997 | 16.0278 | 40.0486 | -10 | -29.7321 | -78.8854 | 99.2689 | -78.8854 | 99.2689 | 123.3349 | 160.06 | 165 | 169.5464 | 166.2 | 170.9223 | -204 | -215.3212 | -201.2 | -212.5733 | -206.3 | -218.0784 | -206.4 | -218.2379 | 41.3584 | 56.2346
2022-10-02 16:00 | -19 | -33.8378 | 12.9294 | 20.7145 | 26.42 | 45.7895 | -19 | -33.8378 | -104.5784 | 121.2313 | -104.5784 | 121.2313 | 112.7333 | 150.6157 | 169.2 | 173.1133 | 168 | 172.2 | -208.4 | -218.9667 | -206.2 | -216.812 | -211.4 | -222.3428 | -211.5 | -222.7202 | 78.2507 | 85.7182
2022-10-02 16:30 | -15 | -33.541 | 30.5094 | 34.949 | 25.9194 | 45.9865 | -15 | -33.541 | -109.5391 | 125.5347 | -109.5391 | 125.5347 | 78.9489 | 127.7721 | 167.4 | 170.68 | 167.1 | 170.4446 | -208 | -216.9867 | -207.4 | -216.4688 | -212.4 | -221.8039 | -212.2 | -221.5744 | 89.9848 | 97.5748
2022-10-02 17:00 | -26 | -38.9487 | 34.1103 | 38.1911 | 41.3878 | 55.0297 | -27 | -39.6232 | -144.5587 | 155.1568 | -144.5587 | 155.1568 | 46.9654 | 100.9035 | 166.2 | 169.3287 | 166.2 | 169.1588 | -206.5 | -214.9441 | -207.2 | -215.852 | -212.4 | -221.4329 | -212 | -221.0101 | 101.138 | 103.7159
2022-10-02 17:30 | -17 | -31.9061 | 60.0118 | 62.8255 | 34.2819 | 48.9786 | -18 | -33.2866 | -143.8616 | 153.0903 | -143.8616 | 153.0903 | 39.9897 | 111.6614 | 167.1 | 169.4628 | 167.4 | 169.8593 | -207.3 | -214.7047 | -209.8 | -217.5105 | -214.9 | -222.9316 | -214.7 | -222.7291 | 135.8587 | 139.8681
2022-10-02 18:00 | -4 | -26.3059 | 83.6807 | 85.4876 | 24.4695 | 39.7224 | -4 | -25.318 | -136.2968 | 143.3463 | -136.2968 | 143.3463 | 31.0161 | 106.6861 | 170.7 | 172.9169 | 170.4 | 172.8167 | -209.7 | -217.0744 | -211.2 | -218.8349 | -216.4 | -224.2463 | -216.1 | -224.0358 | 154.5524 | 157.0906
2022-10-02 18:30 | -22 | -42.19 | 73.3029 | 79.1359 | 45.4928 | 60.2153 | -23 | -41.8808 | -170.6195 | 179.577 | -170.6195 | 179.577 | 36.8612 | 116.0911 | 167.4 | 169.9621 | 166.2 | 168.8859 | -207.3 | -214.5493 | -210.6 | -218.3349 | -216 | -224.0718 | -215.7 | -223.9163 | 209.5444 | 211.5493
2022-10-02 19:00 | -20 | -38.5876 | 83.2559 | 88.8663 | 41.9346 | 55.522 | -18 | -36.7151 | -166.3687 | 173.808 | -166.3687 | 173.808 | 21.493 | 108.1757 | 166.8 | 168.9234 | 165.3 | 167.7389 | -207.3 | -213.7957 | -209.8 | -216.638 | -215.2 | -222.3417 | -215.2 | -222.2665 | 201.2315 | 201.9248
2022-10-02 19:30 | -4 | -31.257 | 97.7039 | 102.1026 | 28.2305 | 45.0658 | -3 | -31.1448 | -145.2476 | 153.1082 | -145.2476 | 153.1082 | 17.074 | 103.1027 | 165.6 | 167.6442 | 168 | 170.1085 | -207 | -213.6497 | -209.7 | -216.6916 | -214.7 | -221.8987 | -214.5 | -221.7655 | 182.7945 | 184.0272
2022-10-02 20:00 | -12 | -33.2415 | 88.1464 | 93.0974 | 36.4518 | 51.073 | -11 | -33.8378 | -156.0295 | 164.0881 | -156.0295 | 164.0881 | 22.9888 | 102.243 | 166.2 | 168.4272 | 165.9 | 168.1312 | -207.7 | -214.1591 | -209.2 | -215.7602 | -213.7 | -220.4416 | -213.9 | -220.7092 | 177.4349 | 178.9741
2022-10-02 20:30 | -18 | -40.2492 | 78.4421 | 85.1377 | 43.1747 | 58.8472 | -20 | -41.1825 | -160.9604 | 171.283 | -160.9604 | 171.283 | 15.7259 | 100.5611 | 159.9 | 162.3676 | 161.4 | 163.7428 | -201.4 | -208.3079 | -204.3 | -211.4187 | -208.8 | -216.0759 | -208.5 | -215.7603 | 162.7759 | 164.5681
2022-10-02 21:00 | -22 | -44.7772 | 74.794 | 82.5645 | 44.4953 | 61.8821 | -23 | -45.2769 | -157.6214 | 170.2673 | -157.6214 | 170.2673 | 31.5769 | 111.551 | 167.4 | 169.66 | 168.3 | 170.7464 | -209.6 | -216.8038 | -210.7 | -218.2217 | -215.7 | -223.4921 | -215.3 | -223.1149 | 139.1176 | 143.5094
2022-10-02 21:30 | -28 | -48.8262 | 67.4538 | 76.3406 | 48.0425 | 65.5023 | -27 | -47.4342 | -161.2594 | 174.895 | -161.2594 | 174.895 | 44.5799 | 117.6504 | 171 | 173.56 | 167.1 | 170.0431 | -208.6 | -216.2475 | -209.7 | -217.4236 | -213.3 | -221.2829 | -214.5 | -222.7067 | 118.0864 | 124.5715
2022-10-02 22:00 | -18 | -34.9857 | 72.3296 | 76.0986 | 37.771 | 51.576 | -17 | -34.4819 | -140.2548 | 150.674 | -140.2548 | 150.674 | 56.2564 | 120.0847 | 169.2 | 171.8916 | 169.5 | 172.4021 | -209 | -216.7389 | -208 | -216.0159 | -213.1 | -221.4128 | -212.5 | -220.8626 | 101.1938 | 112.9531
2022-10-02 22:30 | -13 | -30.8707 | 73.8504 | 76.8621 | 31.946 | 47.0297 | -13 | -30.8707 | -131.334 | 142.0068 | -131.334 | 142.0068 | 70.6713 | 126.4745 | 169.2 | 171.7869 | 169.8 | 172.5887 | -210.7 | -218.724 | -209.5 | -217.7581 | -214 | -222.5242 | -213.6 | -222.2221 | 89.1232 | 105.2416
2022-10-02 23:00 | -4 | -29.2746 | 77.2989 | 79.8904 | 26.52 | 43.4748 | -4 | -29.2746 | -123.9997 | 135.2309 | -123.9997 | 135.2309 | 79.0482 | 131.4395 | 169.5 | 172.24 | 169.8 | 172.5887 | -208.9 | -217.0991 | -205.1 | -213.5841 | -210.2 | -219.0402 | -209.8 | -218.6846 | 75.9452 | 93.0717
2022-10-02 23:30 | -1 | -27.074 | 80.2629 | 82.2089 | 21.1325 | 38.9844 | -1 | -26.0768 | -121.0897 | 131.2455 | -121.0897 | 131.2455 | 66.5534 | 118.8048 | 170.1 | 172.7776 | 169.8 | 172.4823 | -210.7 | -218.6436 | -208.3 | -216.2242 | -213 | -221.2353 | -213.1 | -221.7139 | 75.6058 | 94.7977
2022-10-03 | -1 | -39.0128 | 80.4133 | 85.3807 | 18.0673 | 48.5802 | 0 | 39 | -111.2105 | 131.2905 | -111.2105 | 131.2905 | 69.416 | 130.3343 | 170.1 | 172.9921 | 169.8 | 172.6971 | -210.2 | -218.4045 | -207.3 | -215.8363 | -212.2 | -221.1282 | -211.7 | -220.5641 | 68.4155 | 88.7513
2022-10-03 00:30 | -1 | -39.0128 | 77.3928 | 82.2631 | 18.9417 | 48.8698 | 2 | 39.0512 | -110.96 | 131.1537 | -110.96 | 131.1537 | 75.031 | 123.797 | 170.4 | 172.9689 | 170.7 | 173.7477 | -212.8 | -220.9887 | -208.6 | -216.6477 | -214.6 | -223.1012 | -213.6 | -222.167 | 61.5087 | 77.9442
2022-10-03 01:00 | 1 | 41.1096 | 73.5722 | 79.5341 | 20.9783 | 51.9896 | 0 | 41.0488 | -111.5151 | 134.3684 | -111.5151 | 134.3684 | 78.5436 | 128.8973 | 171 | 173.9868 | 171 | 174.0985 | -212.7 | -221.2742 | -207.5 | -216.0006 | -212.3 | -221.14 | -211.9 | -220.7615 | 63.1131 | 79.0341
2022-10-03 01:30 | -1 | -38.0132 | 73.4119 | 78.4602 | 19.3152 | 49.3978 | -1 | -38.0132 | -108.8833 | 130.5159 | -108.8833 | 130.5159 | 85.7838 | 123.347 | 170.7 | 173.421 | 170.7 | 173.4742 | -212.9 | -221.139 | -208.2 | -216.4116 | -212.9 | -221.3709 | -212.6 | -221.2057 | 55.0193 | 67.949
2022-10-03 02:00 | 4 | 27.2947 | 77.7015 | 79.6785 | 15.5014 | 38.9096 | 4 | 28.2843 | -100.0887 | 115.9676 | -100.0887 | 115.9676 | 92.1332 | 125.5809 | 169.5 | 172.3476 | 171 | 173.823 | -211.7 | -219.9006 | -207.8 | -216.0956 | -212.7 | -221.3295 | -212.3 | -221.0562 | 60.8344 | 74.6059
2022-10-03 02:30 | 0 | 29.0172 | 75.3482 | 77.5831 | 17.1042 | 40.3535 | 0 | 28.0179 | -100.4343 | 116.9388 | -100.4343 | 116.9388 | 94.7298 | 127.7648 | 169.8 | 172.3779 | 170.4 | 173.0207 | -212 | -220.4912 | -207.6 | -216.0412 | -212.5 | -221.2205 | -212.2 | -221.016 | 58.1286 | 71.9444
2022-10-03 03:00 | 0 | 28 | 77.4171 | 79.5396 | 15.9261 | 39.2901 | 0 | 28 | -97.5105 | 114.701 | -97.5105 | 114.701 | 94.8287 | 127.073 | 171.9 | 174.55 | 170.7 | 173.3683 | -212 | -220.327 | -207.6 | -215.9584 | -212.5 | -221.082 | -212.3 | -220.9728 | 60.0492 | 75.9971
2022-10-03 03:30 | -5 | -28.4429 | 72.043 | 74.6053 | 23.7259 | 42.7637 | -6 | -28.6356 | -111.8233 | 126.4963 | -111.8233 | 126.4963 | 95.9843 | 127.7661 | 170.7 | 173.2645 | 171.6 | 174.3599 | -211.6 | -219.5809 | -207.1 | -215.1109 | -212.4 | -220.6306 | -211.8 | -220.2171 | 69.1464 | 83.7909
2022-10-03 04:00 | -2 | -26.1725 | 74.1258 | 76.3395 | 24.9067 | 41.182 | -6 | -26.6833 | -112.8506 | 125.648 | -112.8506 | 125.648 | 86.946 | 119.0932 | 170.7 | 173.2133 | 171.6 | 174.1512 | -212.6 | -220.2385 | -208.6 | -216.2738 | -213.2 | -221.2297 | -212.6 | -220.6082 | 71.5688 | 83.9439
2022-10-03 04:30 | -5 | -24.5153 | 80.8991 | 83.1953 | 25.0382 | 39.2871 | -5 | -24.5153 | -114.52 | 125.5078 | -114.52 | 125.5078 | 79.3913 | 112.4031 | 170.1 | 172.3246 | 170.7 | 172.965 | -210.7 | -218.1957 | -207.6 | -215.283 | -212.2 | -220.1693 | -212 | -220.0033 | 96.3829 | 103.3474
2022-10-03 05:00 | -7 | -17.4642 | 81.1778 | 82.7097 | 34.7111 | 40.854 | -7 | -17.4642 | -136.1865 | 140.733 | -136.1865 | 140.733 | 72.9973 | 107.9337 | 169.5 | 171.4523 | 170.4 | 172.9177 | -211.6 | -219.065 | -209.7 | -216.6916 | -215.3 | -222.6155 | -213.7 | -220.9156 | 133.5932 | 136.4002
2022-10-03 05:30 | -17 | -26.2488 | 92.6645 | 97.1318 | 41.0884 | 46.9841 | -17 | -25.4951 | -152.7587 | 156.5488 | -152.7587 | 156.5488 | 59.1167 | 102.977 | 169.5 | 171.1489 | 168.6 | 170.2576 | -209.2 | -215.4937 | -210.3 | -216.3721 | -215.2 | -221.4169 | -215.1 | -221.3669 | 201.841 | 202.2607
2022-10-03 06:00 | -20 | -29.7321 | 92.4647 | 97.8653 | 48.3693 | 52.967 | -21 | -29.6985 | -170.5709 | 172.9937 | -170.5709 | 172.9937 | 23.6477 | 96.7545 | 169.8 | 171.6598 | 168.9 | 170.8591 | -208.2 | -214.0498 | -210.8 | -216.4427 | -216.9 | -222.8152 | -215.9 | -221.7502 | 213.9783 | 214.0057
2022-10-03 06:30 | -39 | -43.8292 | 80.1392 | 88.7152 | 67.2824 | 70.8475 | -38 | -42.9418 | -211.0105 | 212.5638 | -211.0105 | 212.5638 | -14.184 | 84.6466 | 169.8 | 171.446 | 169.5 | 171.1907 | -207.1 | -212.7948 | -212 | -218.1421 | -217.4 | -223.8147 | -217.1 | -223.3577 | 242.4745 | 242.5962
2022-10-03 07:00 | -57 | -57.8705 | 52.7993 | 59.7713 | 84.8359 | 85.6193 | -56 | -56.8858 | -238.4418 | 238.5579 | -238.4418 | 238.5579 | -3.8171 | 99.8916 | 168.9 | 171.9233 | 167.4 | 170.3937 | -207 | -215.7444 | -212 | -218.5004 | -216.9 | -223.4486 | -217.2 | -223.7639 | 280.5526 | 280.8149
2022-10-03 07:30 | -74 | -74.5453 | 40.0752 | 46.8977 | 98.9762 | 99.2216 | -74 | -74.4312 | -253.2607 | 253.2674 | -253.2607 | 253.2674 | -0.53853 | 83.5954 | 167.7 | 170.5776 | 168.3 | 171.1131 | -208 | -216.2606 | -214.3 | -220.8772 | -219.9 | -226.6981 | -219.6 | -226.3343 | 256.9819 | 257.3782
2022-10-03 08:00 | -74 | -74.9667 | 25.7098 | 34.7612 | 98.5029 | 99.0592 | -74 | -74.8131 | -245.1546 | 245.2914 | -245.1546 | 245.2914 | -10.7158 | 77.325 | 168 | 170.7641 | 170.7 | 173.6368 | -210.6 | -218.6277 | -215.9 | -222.8202 | -221 | -228.2323 | -221.2 | -228.3762 | 230.6551 | 230.7336
2022-10-03 08:30 | -75 | -75.8024 | 14.8423 | 25.2584 | 95.5184 | 96.0769 | -75 | -75.9539 | -234.1653 | 234.4588 | -234.1653 | 234.4588 | 9.21 | 74.4984 | 168.6 | 171.6286 | 168.3 | 171.5048 | -209.2 | -217.5242 | -213.5 | -220.9264 | -218 | -225.558 | -218.7 | -226.3116 | 201.4341 | 201.4741
2022-10-03 09:00 | -63 | -64.7611 | 4.0933 | 16.7058 | 80.0602 | 82.0641 | -64 | -65.7343 | -209.985 | 211.3569 | -209.985 | 211.3569 | 10.9353 | 84.1961 | 171.3 | 175.1664 | 170.1 | 173.8059 | -209.8 | -219.7274 | -214.5 | -223.1699 | -219.7 | -228.832 | -220.2 | -229.2286 | 188.1189 | 188.1734
2022-10-03 09:30 | -68 | -68.884 | 9.0816 | 17.6719 | 84.8642 | 86.0394 | -67 | -67.897 | -198.9717 | 199.9946 | -198.9717 | 199.9946 | 51.904 | 97.4292 | 163.8 | 165.773 | 163.5 | 165.8132 | -203.3 | -209.5266 | -204.8 | -211.8762 | -209.3 | -216.3805 | -209.7 | -216.9201 | 149.3622 | 149.6747
2022-10-03 10:00 | -54 | -55.109 | -1.3514 | 11.9834 | 64.0826 | 66.2672 | -53 | -54.3415 | -171.8034 | 173.2896 | -171.8034 | 173.2896 | 8.6227 | 74.7672 | 140.1 | 141.9916 | 141.3 | 143.3743 | -175.4 | -180.1282 | -182.7 | -188.3289 | -186.9 | -192.5255 | -187.1 | -192.913 | 202.7322 | 202.7322
2022-10-03 10:30 | -45 | -46.8402 | -10.1505 | 17.0121 | 53.2192 | 56.6509 | -45 | -46.8402 | -141.7196 | 144.2299 | -141.7196 | 144.2299 | 13.6198 | 90.7078 | 126.9 | 129.5562 | 128.7 | 131.2605 | -160 | -164.4737 | -164.8 | -169.6295 | -169.1 | -174.1657 | -168.8 | -173.9467 | 182.8714 | 182.8758
2022-10-03 11:00 | -42 | -43.9659 | -13.9606 | 18.3259 | 47.6443 | 51.1507 | -42 | -44.2719 | -129.2288 | 132.1577 | -129.2288 | 132.1577 | 59.9574 | 106.791 | 129.9 | 132.9897 | 131.1 | 133.8515 | -163.8 | -168.5659 | -165.5 | -170.7216 | -171 | -176.5417 | -169.1 | -174.4569 | 152.8605 | 153.1408
2022-10-03 11:30 | -42 | -43.9659 | -12.3896 | 18.6393 | 50.0642 | 54.049 | -44 | -45.8803 | -128.3221 | 131.8795 | -128.3221 | 131.8795 | 53.107 | 103.3496 | 129.3 | 132.4037 | 128.4 | 131.5249 | -160.5 | -165.0998 | -163.3 | -168.4908 | -167.4 | -172.8844 | -168 | -173.4903 | 141.1388 | 141.7063
2022-10-03 12:00 | -37 | -39.5601 | -15.0768 | 20.9404 | 44.0177 | 48.5004 | -37 | -39.5601 | -117.0253 | 121.0158 | -117.0253 | 121.0158 | 71.5285 | 114.5155 | 131.1 | 133.7913 | 130.2 | 133.0932 | -163.5 | -168.087 | -164.8 | -170.0185 | -169 | -174.5086 | -168.9 | -174.4367 | 131.3085 | 132.5045
2022-10-03 12:30 | -29 | -32.2025 | -8.3616 | 16.4136 | 34.1656 | 39.9951 | -29 | -32.2025 | -101.3432 | 106.2192 | -101.3432 | 106.2192 | 60.5567 | 103.3613 | 127.8 | 130.7463 | 127.8 | 130.5593 | -161.3 | -165.7386 | -162.3 | -167.5466 | -166.4 | -171.8911 | -166.5 | -171.7646 | 94.947 | 95.681
2022-10-03 13:00 | -29 | -31.7805 | -8.0487 | 15.3842 | 34.2562 | 39.5146 | -29 | -31.7805 | -104.3654 | 108.4824 | -104.3654 | 108.4824 | 54.1728 | 97.4833 | 126 | 128.6748 | 126.6 | 129.5736 | -158.9 | -162.927 | -160.6 | -165.216 | -164.2 | -169.0732 | -163.7 | -168.4216 | 75.4957 | 77.9574
2022-10-03 13:30 | -28 | -30.8707 | -4.3633 | 13.5358 | 33.8075 | 39.1156 | -28 | -30.8707 | -104.9151 | 109.2156 | -104.9151 | 109.2156 | 58.2376 | 99.3453 | 130.5 | 133.0844 | 131.7 | 134.3792 | -162 | -166.3743 | -162.6 | -167.4001 | -167.1 | -172.2004 | -166.7 | -171.7881 | 76.7707 | 78.8404
2022-10-03 14:00 | -34 | -36.0555 | 6.9297 | 19.7721 | 25.8942 | 36.1504 | -36 | -37.6431 | -110.7827 | 116.2463 | -110.7827 | 116.2463 | 58.0726 | 102.4135 | 131.7 | 134.0893 | 131.4 | 133.8514 | -163.3 | -167.4613 | -165 | -169.6855 | -169.4 | -174.3146 | -169.6 | -174.5562 | 101.2271 | 104.2188
2022-10-03 14:30 | -2 | -16.1245 | 29.7596 | 33.8132 | 8.9357 | 24.8709 | -4 | -16.4924 | -82.0669 | 88.4846 | -82.0669 | 88.4846 | 89.2958 | 128.0918 | 149.7 | 152.0624 | 151.2 | 153.5918 | -186.8 | -192.2143 | -187.9 | -193.8109 | -192.4 | -198.6407 | -192.3 | -198.4942 | 87.1712 | 91.1812
2022-10-03 15:00 | -2 | -15.1327 | 37.1894 | 39.999 | 12.7167 | 25.4705 | -3 | -15.2971 | -89.5558 | 95.1616 | -89.5558 | 95.1616 | 94.8101 | 135.8667 | 170.4 | 172.7177 | 171 | 173.4083 | -212.3 | -219.664 | -209.7 | -217.2385 | -214.9 | -222.8785 | -214.5 | -222.4567 | 61.594 | 63.8223
2022-10-03 15:30 | -22 | -27.2029 | 42.1874 | 44.9741 | 38.2895 | 44.3994 | -21 | -26.4008 | -129.4458 | 133.819 | -129.4458 | 133.819 | 77.7828 | 117.2221 | 170.7 | 172.965 | 170.1 | 172.2768 | -212.2 | -218.6703 | -210.6 | -217.4129 | -216 | -223.0911 | -215.5 | -222.607 | 93.2197 | 95.6649
2022-10-03 16:00 | -16 | -20.6155 | 76.6621 | 78.34 | 37.8546 | 41.8175 | -16 | -20.6155 | -136.5509 | 139.4181 | -136.5509 | 139.4181 | 47.42 | 89.2226 | 174 | 175.8154 | 175.5 | 177.3863 | -214 | -220.5377 | -213.3 | -220.2021 | -218.2 | -225.4465 | -218.3 | -225.4931 | 114.8802 | 115.0214
2022-10-03 16:30 | -18 | -21.095 | 76.8861 | 78.2249 | 42.0259 | 44.7287 | -18 | -20.5913 | -148.9822 | 150.8367 | -148.9822 | 150.8367 | 4.1922 | 54.9468 | 172.5 | 174.5085 | 171 | 172.676 | -213.6 | -219.6506 | -212.2 | -218.4073 | -216.8 | -223.2558 | -218.5 | -225.146 | 110.0425 | 110.5054
2022-10-03 17:00 | -16 | -20 | 86.8845 | 88.5162 | 41.1029 | 44.0881 | -16 | -20 | -158.185 | 159.2871 | -158.185 | 159.2871 | 0.31842 | 69.7003 | 170.7 | 172.965 | 169.8 | 172.1752 | -212 | -219.6594 | -213.4 | -220.8813 | -218.1 | -225.7318 | -219.2 | -226.8978 | 153.1196 | 153.1734
2022-10-03 17:30 | -11 | -17.0294 | 102.4631 | 104.5162 | 30.7534 | 35.9583 | -9 | -15.8114 | -143.3256 | 144.7525 | -143.3256 | 144.7525 | 15.594 | 87.3849 | 169.8 | 172.3779 | 169.8 | 172.5352 | -210.9 | -218.9973 | -213.6 | -221.5455 | -219 | -227.2564 | -219.1 | -227.3528 | 201.9761 | 202.0452
2022-10-03 18:00 | -15 | -19.2094 | 97.3452 | 99.3854 | 40.8004 | 44.1229 | -16 | -20 | -158.4657 | 159.4716 | -158.4657 | 159.4716 | 23.517 | 86.4922 | 171 | 173.7163 | 170.1 | 172.7776 | -211.2 | -218.7045 | -215 | -222.6339 | -219.8 | -227.5549 | -220.1 | -228.0006 | 219.1329 | 219.4668
2022-10-03 18:30 | -18 | -23.4307 | 99.1485 | 101.912 | 44.0147 | 47.8563 | -18 | -22.8035 | -164.7546 | 165.9882 | -164.7546 | 165.9882 | 22.5456 | 91.9691 | 172.2 | 174.8454 | 170.7 | 173.7477 | -212.2 | -220.438 | -215.7 | -223.8627 | -220.7 | -229.055 | -220.7 | -229.055 | 231.1539 | 231.5269
2022-10-03 19:00 | -11 | -16.2788 | 112.0949 | 114.5067 | 33.2886 | 36.5858 | -13 | -17.6918 | -154.0697 | 154.5889 | -154.0697 | 154.5889 | 22.3041 | 95.1508 | 171.9 | 174.1977 | 169.8 | 172.3264 | -212.9 | -220.4761 | -216.2 | -223.8447 | -221.4 | -229.2039 | -221.3 | -229.0965 | 218.8579 | 224.4142
2022-10-03 19:30 | -14 | -14.0357 | 104.0368 | 104.6224 | 39.2615 | 39.3981 | -14 | -14.0357 | -155.8576 | 155.9273 | -155.8576 | 155.9273 | 19.3292 | 76.2485 | 171.3 | 173.1003 | 171 | 172.9354 | -212.5 | -218.8175 | -214.4 | -220.9748 | -219.6 | -226.3343 | -219.8 | -226.48 | 197.8013 | 197.8304
2022-10-03 20:00 | -24 | -24.3311 | 94.2655 | 95.3513 | 46.2239 | 46.9153 | -19 | -19.4165 | -161.0565 | 161.1044 | -161.0565 | 161.1044 | 13.091 | 81.0994 | 172.5 | 174.5085 | 173.1 | 175.4305 | -214.6 | -222.2737 | -215.7 | -223.181 | -220.7 | -228.4502 | -220.6 | -228.3536 | 170.9141 | 170.9501
2022-10-03 20:30 | -27 | -28.1603 | 84.4249 | 85.8489 | 53.1093 | 54.0803 | -26 | -26.9258 | -167.2707 | 167.5595 | -167.2707 | 167.5595 | 19.1155 | 81.5941 | 176.4 | 178.5 | 174.9 | 177.0643 | -217.9 | -225.308 | -218.1 | -225.8613 | -222.5 | -230.4219 | -223 | -230.8342 | 140.1535 | 140.2012
2022-10-03 21:00 | -24 | -24.3311 | 84.4567 | 84.992 | 47.3353 | 47.981 | -24 | -24.1868 | -153.1198 | 153.3821 | -153.1198 | 153.3821 | 27.1042 | 80.1194 | 174.6 | 176.54 | 175.5 | 177.2157 | -215.1 | -221.3905 | -215.1 | -221.8479 | -219.8 | -226.8216 | -219.9 | -226.9185 | 109.1212 | 111.4307
2022-10-03 21:30 | -10 | -11.1803 | 89.2846 | 89.6606 | 36.3231 | 37.6011 | -10 | -11.1803 | -138.9552 | 139.6582 | -138.9552 | 139.6582 | 45.467 | 92.5925 | 175.8 | 177.9534 | 175.8 | 178.0952 | -216.3 | -223.6081 | -215.8 | -223.3034 | -220.5 | -228.2829 | -220.7 | -228.4913 | 106.5059 | 109.3128
2022-10-03 22:00 | -14 | -15.6525 | 79.1972 | 79.7238 | 40.221 | 42.5693 | -16 | -17.8885 | -141.3688 | 142.9635 | -141.3688 | 142.9635 | 57.1503 | 106.8177 | 175.8 | 178.1434 | 176.1 | 178.5373 | -217.8 | -225.9133 | -216 | -224.3939 | -221.3 | -230.0381 | -220.6 | -229.2012 | 79.0304 | 82.9539
2022-10-03 22:30 | -6 | -16.1555 | 85.2186 | 86.5836 | 28.961 | 36.6475 | -6 | -16.1555 | -126.0559 | 130.9739 | -126.0559 | 130.9739 | 72.8688 | 98.9426 | 177 | 179.0475 | 175.5 | 177.4745 | -217.2 | -224.5548 | -214.7 | -222.3702 | -219.5 | -227.3071 | -218.7 | -226.4407 | 67.6158 | 74.8099
2022-10-03 23:00 | 0 | 15 | 86.9499 | 87.815 | 21.8287 | 31.3476 | 0 | 15 | -118.6667 | 123.6685 | -118.6667 | 123.6685 | 85.2319 | 108.181 | 176.1 | 178.3913 | 177 | 179.4251 | -217.9 | -225.4357 | -214.7 | -222.3442 | -219.8 | -227.7633 | -220.7 | -228.8422 | 64.4712 | 72.9652
2022-10-03 23:30 | 6 | 14.3178 | 92.6473 | 93.1817 | 13.9394 | 25.3814 | 4 | 12.6491 | -114.8777 | 118.8036 | -114.8777 | 118.8036 | 78.9853 | 100.8782 | 176.1 | 177.9367 | 175.8 | 177.9071 | -218.5 | -225.5373 | -214.6 | -221.7107 | -220.3 | -227.6551 | -220.3 | -227.9864 | 69.6095 | 77.1638
2022-10-04 | 5 | 16.7631 | 94.364 | 95.0197 | 8.9426 | 25.5359 | 4 | 16.4924 | -99.8576 | 106.5501 | -99.8576 | 106.5501 | 78.873 | 104.7418 | 176.7 | 179.0802 | 175.8 | 177.9071 | -216.2 | -223.9226 | -213 | -220.7555 | -217.9 | -225.8249 | -217.9 | -225.8775 | 56.6532 | 66.2447
2022-10-04 00:30 | 3 | 18.2483 | 84.7578 | 85.6459 | 14.7988 | 29.9617 | 2 | 18.1108 | -105.0407 | 112.9145 | -105.0407 | 112.9145 | 91.8277 | 119.5919 | 175.2 | 177.5029 | 176.7 | 179.0316 | -217 | -224.8254 | -213.7 | -221.6419 | -219.1 | -227.4331 | -218.8 | -227.1979 | 60.2332 | 70.4073
2022-10-04 01:00 | 1 | 17.1172 | 80.5248 | 81.3581 | 18.0772 | 31.0794 | 1 | 16.0312 | -104.3626 | 112.2911 | -104.3626 | 112.2911 | 94.7097 | 119.9951 | 175.2 | 177.6003 | 176.4 | 178.8828 | -218.2 | -225.649 | -214.7 | -222.3702 | -219.7 | -227.7984 | -219.9 | -228.2039 | 44.551 | 64.0214
2022-10-04 01:30 | -1 | -20.025 | 75.7492 | 76.8725 | 20.1455 | 34.4002 | -2 | -20.025 | -105.7737 | 114.8629 | -105.7737 | 114.8629 | 99.0577 | 125.9336 | 176.4 | 178.8332 | 175.5 | 178.1477 | -219.6 | -227.899 | -214.5 | -223.0873 | -219.6 | -228.4858 | -218.8 | -227.7725 | 42.306 | 59.9884
2022-10-04 02:00 | 1 | 22.0227 | 74.4678 | 76.0824 | 21.4574 | 37.2954 | 1 | 22.0227 | -104.1303 | 115.5077 | -104.1303 | 115.5077 | 105.1621 | 133.8209 | 177.3 | 181.0992 | 176.7 | 180.1524 | -219.3 | -230.6926 | -214.3 | -225.4739 | -219.5 | -231.1634 | -218.9 | -230.6252 | 40.971 | 57.4891
2022-10-04 02:30 | -8 | -24.3516 | 68.4578 | 70.3902 | 26.1638 | 40.9606 | -9 | -24.6982 | -112.4777 | 123.587 | -112.4777 | 123.587 | 103.5913 | 132.6622 | 177.6 | 181.3929 | 177 | 180.6839 | -218.6 | -229.8103 | -213.5 | -224.5893 | -218.1 | -229.4898 | -218.3 | -229.9298 | 34.0966 | 50.2196
2022-10-04 03:00 | -16 | -28.8444 | 61.9711 | 64.445 | 33.2444 | 45.972 | -17 | -27.8029 | -122.9933 | 133.5415 | -122.9933 | 133.5415 | 111.8399 | 133.8703 | 177.6 | 181.0937 | 176.7 | 180.0942 | -218 | -228.8713 | -214.6 | -225.4541 | -219.6 | -230.9184 | -218.1 | -229.273 | 52.1918 | 58.683
2022-10-04 03:30 | -21 | -31.8904 | 57.8523 | 60.6116 | 38.6095 | 49.9989 | -22 | -32.5576 | -130.6391 | 140.5055 | -130.6391 | 140.5055 | 115.1247 | 137.4485 | 176.4 | 179.9863 | 175.8 | 179.5086 | -217.2 | -228.14 | -212.6 | -223.2711 | -217.9 | -228.8677 | -217.6 | -228.7974 | 73.661 | 78.1013
2022-10-04 04:00 | -26 | -34.0588 | 60.0912 | 63.1258 | 38.7507 | 50.2187 | -25 | -33.9706 | -129.828 | 139.6799 | -129.828 | 139.6799 | 97.7077 | 121.2128 | 168.3 | 171.9827 | 167.7 | 171.3956 | -207.8 | -217.3443 | -204 | -213.6248 | -208.8 | -218.7132 | -208.8 | -218.9526 | 92.4978 | 96.3486
2022-10-04 04:30 | -29 | -35.805 | 59.2639 | 62.5371 | 47.5242 | 55.2212 | -28 | -35 | -144.8038 | 151.6411 | -144.8038 | 151.6411 | 89.5056 | 109.2167 | 167.4 | 170.5639 | 167.1 | 170.6243 | -208 | -216.9867 | -203.9 | -212.7718 | -209 | -218.2312 | -208.7 | -218.0016 | 102.2274 | 105.4516
2022-10-04 05:00 | -26 | -31.6228 | 67.5267 | 70.6899 | 46.7001 | 52.6378 | -26 | -31.6228 | -148.3413 | 153.0407 | -148.3413 | 153.0407 | 79.809 | 101.8678 | 166.8 | 169.3194 | 167.1 | 169.7189 | -205.3 | -213.3356 | -203.6 | -212.06 | -208.3 | -216.8803 | -207.8 | -216.5121 | 141.2689 | 143.191
2022-10-04 05:30 | -34 | -39.4462 | 72.8166 | 78.4283 | 56.1468 | 60.8516 | -32 | -37.7359 | -168.8716 | 172.175 | -168.8716 | 172.175 | 65.5431 | 101.5163 | 160.2 | 163.0963 | 159.9 | 162.9155 | -197.8 | -206.016 | -197.8 | -205.7387 | -202.9 | -211.1097 | -202.2 | -210.3541 | 211.5495 | 211.6946
2022-10-04 06:00 | -41 | -45.618 | 68.8889 | 75.7134 | 65.0597 | 68.9187 | -41 | -45.618 | -186.0457 | 188.4861 | -186.0457 | 188.4861 | 48.4582 | 84.6181 | 157.8 | 160.1441 | 157.2 | 159.5018 | -196 | -202.3514 | -201 | -207.7939 | -206 | -212.9601 | -204.2 | -211.0668 | 239.5903 | 239.9244
2022-10-04 06:30 | -44 | -48.3322 | 69.3315 | 77.0949 | 67.9227 | 71.5094 | -44 | -48.3322 | -197.4989 | 199.2509 | -197.4989 | 199.2509 | 16.3286 | 66.5603 | 162.3 | 163.4673 | 161.1 | 162.2759 | -200.3 | -204.5337 | -204.8 | -209.7955 | -209.7 | -214.8814 | -209.7 | -214.7937 | 241.5703 | 241.7501
2022-10-04 07:00 | -48 | -57.6888 | 56.2418 | 72.418 | 73.4581 | 81.1446 | -50 | -59.3633 | -207.3189 | 211.7016 | -207.3189 | 211.7016 | 6.5114 | 71.9407 | 163.5 | 165.8132 | 164.1 | 166.5054 | -203.4 | -210.6268 | -206.6 | -211.7683 | -210.7 | -215.8784 | -211.5 | -216.7246 | 230.4458 | 231.3069
2022-10-04 07:30 | -58 | -67.7422 | 42.0924 | 61.4346 | 78.8825 | 86.3476 | -59 | -67.6018 | -214.5629 | 218.865 | -214.5629 | 218.865 | 3.6782 | 54.9753 | 163.2 | 165.4676 | 163.8 | 166.1591 | -201.4 | -208.3591 | -203.5 | -208.266 | -207.9 | -212.778 | -208.5 | -213.3986 | 176.2169 | 176.7142
2022-10-04 08:00 | -50 | -61.6117 | 45.5644 | 64.1101 | 72.6603 | 81.9072 | -50 | -61.6117 | -198.7632 | 203.9825 | -198.7632 | 203.9825 | 14.2627 | 65.7035 | 163.2 | 166.3269 | 162.9 | 166.0908 | -202.8 | -211.4047 | -203.8 | -209.4223 | -208.7 | -214.4439 | -208.6 | -214.4669 | 171.5742 | 172.0864
2022-10-04 08:30 | -57 | -66.888 | 34.9289 | 54.1851 | 77.1446 | 84.7632 | -57 | -65.8635 | -206.3148 | 210.1964 | -206.3148 | 210.1964 | 42.6004 | 71.7487 | 163.8 | 165.8664 | 163.8 | 165.7271 | -203.8 | -209.7963 | -205.8 | -211.3691 | -210.5 | -216.3106 | -210.4 | -216.1903 | 165.7086 | 165.8532
2022-10-04 09:00 | -52 | -63.2456 | 30.9193 | 50.8151 | 70.8547 | 79.902 | -53 | -63.5138 | -198.423 | 202.9378 | -198.423 | 202.9378 | 58.8431 | 86.5542 | 164.4 | 166.057 | 164.4 | 166.3202 | -201.5 | -206.7062 | -203.8 | -209.4134 | -207.9 | -213.657 | -207.4 | -213.1327 | 154.3099 | 154.3396
2022-10-04 09:30 | -51 | -62.426 | 37.6073 | 56.3987 | 69.6134 | 79.6089 | -50 | -61.0328 | -193.6703 | 198.8058 | -193.6703 | 198.8058 | 58.9586 | 87.7127 | 162.3 | 164.0213 | 163.2 | 165.1341 | -202.6 | -208.4178 | -202 | -208.0004 | -206.7 | -212.9708 | -206.7 | -212.8988 | 138.4672 | 138.4918
2022-10-04 10:00 | -63 | -72.5603 | 26.126 | 49.8716 | 80.8985 | 89.4917 | -62 | -71.1969 | -208.6608 | 213.377 | -208.6608 | 213.377 | 76.5291 | 100.8694 | 165.9 | 167.4594 | 165.3 | 166.9063 | -205 | -209.9454 | -205.7 | -210.9567 | -210.3 | -215.7529 | -210 | -215.3936 | 158.0206 | 158.0337
2022-10-04 10:30 | -67 | -77.5242 | 27.9344 | 54.9831 | 86.118 | 95.238 | -67 | -77.5242 | -211.1438 | 217.1609 | -211.1438 | 217.1609 | 70.3068 | 98.3398 | 165.9 | 167.5843 | 163.5 | 165.166 | -203.3 | -208.5948 | -202.5 | -207.9281 | -207.3 | -212.9665 | -207.7 | -213.3788 | 152.7918 | 152.8517
2022-10-04 11:00 | -91 | -99.8098 | 4.7948 | 47.5398 | 105.4937 | 112.7438 | -88 | -97.0824 | -232.4142 | 237.2492 | -232.4142 | 237.2492 | 80.914 | 103.4087 | 165.3 | 167.0766 | 165 | 166.8237 | -205.7 | -211.1582 | -204.2 | -209.8576 | -209 | -214.8512 | -209.8 | -215.7455 | 180.3461 | 180.3698
2022-10-04 11:30 | -78 | -87.6584 | 13.7875 | 45.5983 | 94.9617 | 102.1864 | -78 | -87.2066 | -212.9484 | 217.5118 | -212.9484 | 217.5118 | 80.9642 | 96.9691 | 164.7 | 166.1894 | 166.2 | 167.5977 | -206.2 | -211.4001 | -205.9 | -211.353 | -210.5 | -216.1961 | -210.2 | -215.8584 | 189.7066 | 189.7118
2022-10-04 12:00 | -88 | -96.2549 | -5.3632 | 43.2597 | 104.6632 | 111.9091 | -87 | -94.9368 | -225.2033 | 230.037 | -225.2033 | 230.037 | 58.0668 | 80.6724 | 162.3 | 163.8937 | 163.5 | 165.0409 | -202.2 | -207.1904 | -204.2 | -209.5841 | -209 | -214.6216 | -208.9 | -214.5781 | 193.5507 | 193.566
2022-10-04 12:30 | -95 | -102.3181 | -7.6259 | 43.5689 | 109.0183 | 115.5527 | -94 | -101.3903 | -228.1983 | 232.8317 | -228.1983 | 232.8317 | 69.8047 | 87.6671 | 164.4 | 165.8522 | 163.2 | 164.7849 | -205.5 | -210.3266 | -207.4 | -212.5927 | -210.9 | -216.2712 | -211.1 | -216.422 | 201.3375 | 201.3495
2022-10-04 13:00 | -89 | -96.3846 | -8.3651 | 42.1877 | 107.173 | 113.5695 | -90 | -97.3088 | -212.8791 | 217.8583 | -212.8791 | 217.8583 | 67.6074 | 81.1616 | 162.3 | 163.731 | 164.1 | 165.5155 | -199.3 | -203.5749 | -202.9 | -207.6504 | -208.2 | -213.2211 | -207.7 | -212.604 | 208.3696 | 208.5585
2022-10-04 13:30 | -104 | -110.7249 | -14.9699 | 45.4508 | 116.8682 | 122.619 | -103 | -109.7862 | -222.6116 | 227.3527 | -222.6116 | 227.3527 | 76.0956 | 97.1699 | 164.1 | 165.2194 | 163.8 | 165.0654 | -203.2 | -207.7206 | -206.6 | -211.6157 | -211.3 | -216.3132 | -211.8 | -216.844 | 218.623 | 219.3902
2022-10-04 14:00 | -98 | -104.0625 | 1.1381 | 43.2883 | 118.4294 | 123.1916 | -99 | -104.6757 | -220.9585 | 225.4981 | -220.9585 | 225.4981 | 113.4928 | 126.8215 | 165.3 | 167.4425 | 164.4 | 166.554 | -205.1 | -210.8488 | -206.9 | -212.9738 | -211.5 | -217.5386 | -211.4 | -217.5354 | 193.0725 | 193.1115
2022-10-04 14:30 | -92 | -98.4327 | 7.2373 | 45.1972 | 111.4067 | 117.2232 | -92 | -98.4327 | -217.9344 | 223.6165 | -217.9344 | 223.6165 | 90.9623 | 108.9842 | 162.9 | 164.8376 | 161.7 | 163.8895 | -200.8 | -206.7396 | -206.1 | -212.2683 | -211.8 | -218.2426 | -211.5 | -217.991 | 222.4048 | 222.4725
2022-10-04 15:00 | -91 | -98.2344 | 8.094 | 46.969 | 110.361 | 116.842 | -91 | -98.2344 | -231.0398 | 237.1881 | -231.0398 | 237.1881 | 69.8709 | 97.2787 | 161.4 | 163.7428 | 162.3 | 164.4816 | -200.7 | -207.1278 | -207.5 | -214.137 | -212.5 | -219.2836 | -211.9 | -218.7218 | 213.3487 | 213.644
2022-10-04 15:30 | -96 | -102.528 | 6.9695 | 45.2926 | 114.9349 | 120.5843 | -96 | -102.528 | -239.9891 | 245.3095 | -239.9891 | 245.3095 | 58.5489 | 87.4126 | 167.1 | 169.1261 | 168.3 | 170.2209 | -205.6 | -211.5453 | -209.4 | -215.6879 | -215.1 | -221.6535 | -215.4 | -222.0657 | 229.1961 | 229.2418
2022-10-04 16:00 | -86 | -92.8493 | 7.7345 | 44.3266 | 111.0342 | 117.1125 | -87 | -93.7763 | -236.0295 | 241.318 | -236.0295 | 241.318 | 44.068 | 78.8738 | 162.6 | 164.5874 | 163.2 | 165.3215 | -204.2 | -210.2561 | -207.2 | -213.5284 | -212.2 | -218.7429 | -211.9 | -218.4519 | 237.1745 | 237.3909
2022-10-04 16:30 | -90 | -96.566 | 5.5385 | 39.9592 | 107.1865 | 113.0643 | -89 | -95.2733 | -237.7646 | 241.9945 | -237.7646 | 241.9945 | 41.8557 | 75.0877 | 166.5 | 167.9735 | 168 | 169.5 | -207.3 | -212.2992 | -210.3 | -215.9331 | -215.3 | -221.0749 | -215.2 | -221.0003 | 238.2906 | 238.3213
2022-10-04 17:00 | -84 | -92.1954 | 16.1439 | 48.0619 | 110.2835 | 116.5713 | -84 | -91.7878 | -251.0354 | 255.0502 | -251.0354 | 255.0502 | 35.7761 | 79.3402 | 171 | 172.8469 | 170.7 | 172.4209 | -210.4 | -216.1215 | -212.9 | -219.3255 | -218.1 | -224.7337 | -218 | -224.6367 | 230.1002 | 230.1099
2022-10-04 17:30 | -84 | -90.6201 | 32.39 | 55.4217 | 106.2317 | 111.3477 | -83 | -89.3196 | -249.3093 | 251.9983 | -249.3093 | 251.9983 | 27.7068 | 75.9328 | 169.5 | 171.0266 | 169.8 | 171.2451 | -210.2 | -215.3904 | -213.4 | -219.34 | -219.1 | -225.3667 | -218.8 | -225.0338 | 278.432 | 278.4322
2022-10-04 18:00 | -86 | -92.477 | 29.9679 | 57.0138 | 119.2016 | 123.2559 | -85 | -91.1811 | -275.6822 | 277.6132 | -275.6822 | 277.6132 | 18.1076 | 69.0374 | 170.7 | 171.8793 | 169.2 | 170.6502 | -209.2 | -213.9851 | -212.7 | -218.3839 | -217.7 | -223.5031 | -217.9 | -223.7433 | 282.3886 | 282.4368
2022-10-04 18:30 | -95 | -101.2423 | 35.556 | 62.9476 | 119.1535 | 123.6424 | -95 | -100.9009 | -276.4961 | 278.8841 | -276.4961 | 278.8841 | 9.1238 | 65.6608 | 169.5 | 170.7232 | 169.8 | 171.1684 | -209.5 | -214.2784 | -213.5 | -219.1632 | -218.5 | -224.373 | -218.5 | -224.2824 | 291.0394 | 291.1698
2022-10-04 19:00 | -103 | -109.11 | 29.5861 | 65.0079 | 131.8084 | 135.5802 | -102 | -107.8378 | -295.0392 | 296.8262 | -295.0392 | 296.8262 | 9.7993 | 66.7118 | 168.9 | 170.2378 | 168 | 169.3449 | -207.9 | -212.7994 | -212.9 | -218.3322 | -218.2 | -223.8108 | -217.8 | -223.3986 | 306.8701 | 307.0223
2022-10-04 19:30 | -121 | -127.7576 | 14.1216 | 63.9446 | 147.5222 | 151.4286 | -121 | -127.7576 | -314.361 | 316.759 | -314.361 | 316.759 | 15.8061 | 67.8137 | 169.8 | 170.8486 | 168.6 | 170.0164 | -209.4 | -213.8502 | -213.7 | -218.476 | -218.8 | -223.8121 | -218.9 | -223.8332 | 298.337 | 298.4146
2022-10-04 20:00 | -118 | -125.5906 | 14.7734 | 64.5294 | 143.638 | 148.3645 | -118 | -125.5906 | -304.2769 | 307.5602 | -304.2769 | 307.5602 | -13.9488 | 58.1221 | 113.7 | 115.4111 | 114.6 | 116.1972 | -152.8 | -155.1671 | -160.6 | -163.5835 | -165.1 | -168.2107 | -164.9 | -167.9762 | 382.8005 | 382.9084
2022-10-04 20:30 | -125 | -133.8992 | -0.82899 | 61.0938 | 152.4555 | 156.9988 | -127 | -135.4179 | -313.7568 | 317.1148 | -313.7568 | 317.1148 | -0.8402 | 58.5661 | 116.7 | 118.2689 | 116.7 | 118.4183 | -155.4 | -157.711 | -162.6 | -165.8355 | -166.8 | -170.21 | -165.9 | -169.092 | 369.9076 | 370.0611
2022-10-04 21:00 | -113 | -118.596 | 2.9923 | 52.2622 | 143.627 | 147.1253 | -113 | -118.596 | -291.0799 | 294.1363 | -291.0799 | 294.1363 | 19.6018 | 46.1488 | 116.7 | 118.0347 | 117 | 118.4692 | -154.9 | -156.9849 | -161.6 | -164.5843 | -165.7 | -168.8379 | -165.6 | -168.7206 | 352.746 | 353.5209
2022-10-04 21:30 | -104 | -109.7315 | 10.4174 | 47.6927 | 127.7631 | 132.1224 | -104 | -109.11 | -265.5363 | 269.5669 | -265.5363 | 269.5669 | 36.0841 | 57.6401 | 115.2 | 116.8892 | 116.1 | 117.8271 | -155 | -157.4381 | -160.9 | -164.3504 | -165.3 | -168.9648 | -164.6 | -168.1704 | 334.4046 | 336.0439
2022-10-04 22:00 | -103 | -108.7842 | 7.6151 | 44.7472 | 123.0485 | 128.1858 | -103 | -108.4666 | -249.7559 | 255.1529 | -249.7559 | 255.1529 | 55.9048 | 67.9381 | 115.2 | 116.9404 | 115.8 | 117.6356 | -154.4 | -156.8474 | -159.8 | -163.0914 | -163.5 | -166.8766 | -163.5 | -166.9572 | 321.195 | 323.7082
2022-10-04 22:30 | -102 | -108.1665 | 2.2456 | 39.5805 | 122.2529 | 127.0614 | -101 | -106.8925 | -250.8845 | 255.7311 | -250.8845 | 255.7311 | 70.3759 | 80.7697 | 117.6 | 119.4079 | 115.5 | 117.2877 | -156.5 | -158.7613 | -160.1 | -163.3853 | -164.2 | -167.6723 | -164.1 | -167.565 | 297.8761 | 302.283
2022-10-04 23:00 | -95 | -101.951 | 3.8215 | 41.1367 | 116.4232 | 122.6962 | -95 | -101.5923 | -240.3928 | 246.8282 | -240.3928 | 246.8282 | 72.5132 | 82.4799 | 116.4 | 118.3872 | 116.7 | 118.7928 | -156.4 | -159.0296 | -159.2 | -162.7902 | -163.2 | -166.974 | -163.1 | -167.0474 | 277.5352 | 282.6512
2022-10-04 23:30 | -90 | -97.3088 | 8.9914 | 40.1132 | 108.4517 | 115.3611 | -90 | -96.933 | -240.293 | 246.11 | -240.293 | 246.11 | 70.3673 | 83.1344 | 117.3 | 119.165 | 116.7 | 118.6279 | -156.5 | -159.5797 | -159 | -163.0688 | -162.9 | -167.0935 | -162.8 | -167.0631 | 296.3189 | 299.7938
2022-10-05 | -77 | -83.3847 | 14.8502 | 37.0304 | 99.2605 | 105.6091 | -77 | -83.006 | -219.4949 | 225.2029 | -219.4949 | 225.2029 | 76.819 | 84.9268 | 116.7 | 118.4696 | 117.6 | 119.3563 | -156.3 | -158.8059 | -159.6 | -162.4508 | -163.2 | -166.1181 | -162.5 | -165.4305 | 276.0845 | 278.0429
2022-10-05 00:30 | -74 | -81.0247 | 15.9003 | 35.5056 | 92.6682 | 99.707 | -74 | -81.0247 | -203.8072 | 210.4804 | -203.8072 | 210.4804 | 70.9845 | 80.8325 | 117.9 | 119.9719 | 118.8 | 120.9119 | -157 | -159.7106 | -158.9 | -161.9727 | -162.7 | -165.8752 | -162.5 | -165.7575 | 255.9194 | 259.0613
2022-10-05 01:00 | -84 | -90.2497 | 2.7337 | 32.8441 | 103.3526 | 109.9063 | -83 | -89.3196 | -214.9496 | 221.8234 | -214.9496 | 221.8234 | 79.0661 | 87.159 | 117.3 | 119.0097 | 117.9 | 119.9167 | -157.3 | -160.3063 | -158.7 | -162.0137 | -161.9 | -165.1891 | -162.5 | -165.978 | 254.5954 | 257.9943
2022-10-05 01:30 | -85 | -91.5478 | 3.3014 | 30.9043 | 99.5712 | 106.3609 | -83 | -89.3196 | -208.8295 | 215.8383 | -208.8295 | 215.8383 | 82.5892 | 89.9334 | 118.2 | 120.1038 | 118.2 | 119.8968 | -156.6 | -159.4102 | -158.3 | -161.4625 | -161.2 | -164.4436 | -161.5 | -164.837 | 242.8327 | 246.6021
2022-10-05 02:00 | -83 | -89.3196 | 8.9735 | 30.0809 | 92.7576 | 99.8389 | -82 | -88.3912 | -195.3267 | 202.8415 | -195.3267 | 202.8415 | 86.4942 | 92.217 | 117.9 | 119.7556 | 118.2 | 120.1574 | -157 | -159.2878 | -159.3 | -162.0085 | -163.1 | -165.8906 | -162.3 | -164.9414 | 239.408 | 243.249
2022-10-05 02:30 | -87 | -94.1541 | -0.86415 | 32.4565 | 102.7214 | 109.9811 | -86 | -92.8493 | -209.0737 | 216.85 | -209.0737 | 216.85 | 90.6912 | 97.6731 | 118.8 | 120.5388 | 118.5 | 120.2431 | -159.8 | -162.6659 | -160.5 | -163.7179 | -164.2 | -167.4636 | -164 | -167.3865 | 234.3668 | 238.3795
2022-10-05 03:00 | -86 | -94.0213 | -0.98493 | 30.8266 | 102.8176 | 109.4848 | -85 | -92.7038 | -208.1835 | 215.1569 | -208.1835 | 215.1569 | 87.6986 | 96.4026 | 118.5 | 120.5067 | 119.1 | 121.2627 | -158.4 | -161.3097 | -158.6 | -161.7763 | -162.2 | -165.4832 | -162.8 | -166.211 | 226.573 | 231.1591
2022-10-05 03:30 | -82 | -89.1572 | 2.6506 | 29.9685 | 99.5048 | 106.1215 | -82 | -89.5545 | -203.2085 | 210.1443 | -203.2085 | 210.1443 | 86.4283 | 94.1522 | 117.9 | 119.6519 | 119.1 | 121.2067 | -158.1 | -160.6483 | -158.5 | -161.3514 | -162.8 | -165.7627 | -162.6 | -165.6613 | 234.9288 | 239.6935
2022-10-05 04:00 | -87 | -94.541 | 0.47437 | 32.095 | 106.2508 | 112.2127 | -87 | -94.1541 | -214.3975 | 220.5249 | -214.3975 | 220.5249 | 71.4053 | 81.5109 | 111.3 | 113.2086 | 114.3 | 116.1062 | -149.5 | -152.1364 | -151.2 | -154.1087 | -154.8 | -158.0307 | -154.5 | -157.5597 | 250.8316 | 254.598
2022-10-05 04:30 | -77 | -83.7735 | 14.973 | 35.3235 | 97.8409 | 103.2345 | -76 | -82.8553 | -203.8365 | 209.057 | -203.8365 | 209.057 | 63.6881 | 74.7021 | 110.7 | 112.4044 | 111 | 112.6998 | -148.5 | -150.7245 | -150.5 | -153.1562 | -154 | -156.7067 | -153.7 | -156.4678 | 272.1105 | 275.8923
2022-10-05 05:00 | -84 | -91.3893 | 16.389 | 41.8351 | 105.6476 | 110.8137 | -85 | -92.3093 | -220.9061 | 225.5886 | -220.9061 | 225.5886 | 39.3409 | 55.9607 | 110.4 | 112.2148 | 110.1 | 111.7616 | -146.3 | -148.6275 | -150.1 | -152.7817 | -153.7 | -156.4491 | -153.7 | -156.4866 | 270.484 | 272.1102
2022-10-05 05:30 | -90 | -96.566 | 23.4473 | 50.7726 | 112.7261 | 116.7809 | -89 | -95.2733 | -238.3083 | 241.6765 | -238.3083 | 241.6765 | 7.0564 | 48.1994 | 111 | 112.3094 | 109.8 | 111.0328 | -145.7 | -147.1914 | -150.6 | -152.469 | -154.5 | -156.4305 | -154.1 | -156.0198 | 284.7975 | 285.5211
2022-10-05 06:00 | -101 | -108.6324 | 22.2756 | 56.1696 | 120.7572 | 125.096 | -100 | -107.7033 | -261.2585 | 264.1857 | -261.2585 | 264.1857 | -37.901 | 62.623 | 100.2 | 101.5986 | 100.5 | 101.7973 | -133.1 | -134.2982 | -140.5 | -141.7923 | -144 | -145.3009 | -143.9 | -145.1489 | 321.8144 | 321.8175
2022-10-05 06:30 | -101 | -106.8925 | 26.2223 | 59.3089 | 126.8569 | 129.9385 | -102 | -107.5174 | -284.7368 | 286.2928 | -284.7368 | 286.2928 | -56.2386 | 75.4111 | 99 | 100.0854 | 99 | 100.2216 | -130.7 | -131.4799 | -140.4 | -141.7615 | -144.2 | -145.5941 | -144.3 | -145.6521 | 391.8302 | 391.8472
2022-10-05 07:00 | -101 | -108.6324 | 28.2738 | 71.0402 | 126.7881 | 131.9249 | -101 | -108.2682 | -293.3269 | 296.8299 | -293.3269 | 296.8299 | -63.9583 | 77.7124 | 96.9 | 98.3973 | 98.4 | 99.5367 | -130.3 | -131.4967 | -141.4 | -143.2906 | -144.8 | -146.7267 | -145.2 | -147.0894 | 432.3582 | 432.4007
2022-10-05 07:30 | -98 | -105.1095 | 26.5031 | 66.137 | 124.428 | 128.6818 | -98 | -105.1095 | -292.4746 | 294.8581 | -292.4746 | 294.8581 | -49.4102 | 68.3353 | 103.2 | 104.4177 | 102.6 | 103.9183 | -137 | -138.3389 | -148.4 | -150.3925 | -152.2 | -154.2395 | -152.4 | -154.306 | 447.788 | 447.8142
2022-10-05 08:00 | -99 | -106.7755 | 23.8802 | 68.1367 | 126.5349 | 131.4446 | -99 | -106.7755 | -296.0226 | 298.8694 | -296.0226 | 298.8694 | -50.3039 | 67.4931 | 107.1 | 108.5042 | 107.4 | 108.7528 | -143.3 | -145.1499 | -154.9 | -157.2184 | -158.4 | -160.7694 | -158.5 | -160.7665 | 424.3547 | 424.6343
2022-10-05 08:30 | -121 | -128.082 | 10.9071 | 69.5851 | 145.5121 | 149.7961 | -120 | -127.1377 | -323.2443 | 325.8841 | -323.2443 | 325.8841 | -49.3622 | 67.0574 | 107.4 | 109.2647 | 107.7 | 109.615 | -143.4 | -145.5117 | -154.2 | -156.7574 | -158.1 | -160.6839 | -158.2 | -160.6937 | 434.7808 | 435.7982
2022-10-05 09:00 | -116 | -123.3694 | 9.8778 | 67.314 | 141.0685 | 145.7419 | -116 | -123.3694 | -316.8452 | 319.8609 | -316.8452 | 319.8609 | -39.7466 | 58.6344 | 105.9 | 107.5733 | 106.2 | 107.8687 | -143 | -144.6072 | -154 | -156.0969 | -158 | -160.1739 | -158.1 | -160.1752 | 438.9005 | 439.1482
2022-10-05 09:30 | -121 | -129.4488 | 1.171 | 69.4523 | 147.8942 | 153.0826 | -121 | -129.4488 | -330.1401 | 333.5859 | -330.1401 | 333.5859 | -34.4902 | 65.6287 | 105.9 | 107.4189 | 107.4 | 109.1559 | -142 | -143.9807 | -152.9 | -155.4426 | -156.7 | -159.2706 | -157 | -159.548 | 447.4444 | 447.8464
2022-10-05 10:00 | -119 | -126.1943 | 3.3208 | 62.9152 | 140.8865 | 145.4667 | -118 | -125.2517 | -316.5887 | 319.3631 | -316.5887 | 319.3631 | -32.0724 | 58.8223 | 105.6 | 106.7026 | 105 | 106.2424 | -140 | -141.2434 | -151.5 | -153.1912 | -155.2 | -156.895 | -155.3 | -156.9648 | 439.0657 | 439.5164
2022-10-05 10:30 | -125 | -131.5523 | -1.5578 | 60.0396 | 148.4323 | 151.718 | -125 | -130.6484 | -326.1361 | 328.0041 | -326.1361 | 328.0041 | -28.6566 | 58.8538 | 105.6 | 106.5773 | 106.8 | 108.2568 | -141.4 | -142.6312 | -151.7 | -153.4187 | -155.5 | -157.2657 | -155.8 | -157.6168 | 445.4966 | 446.748
2022-10-05 11:00 | -118 | -124.2779 | 7.4946 | 61.6519 | 144.1915 | 147.8067 | -117 | -123.0163 | -316.9025 | 319.1885 | -316.9025 | 319.1885 | -38.5719 | 63.4919 | 106.2 | 107.6649 | 106.2 | 107.616 | -143.2 | -144.5487 | -153.5 | -155.3341 | -157.4 | -159.2647 | -157.5 | -159.3332 | 419.8452 | 421.0294
2022-10-05 11:30 | -118 | -123.9677 | 4.6364 | 58.5116 | 141.6768 | 145.3304 | -118 | -123.9677 | -315.2287 | 317.3832 | -315.2287 | 317.3832 | -29.7143 | 60.1053 | 105.9 | 106.957 | 106.8 | 108.2081 | -141.5 | -142.9916 | -153.6 | -155.6052 | -157.5 | -159.5191 | -157.5 | -159.5191 | 446.754 | 447.728
2022-10-05 12:00 | -120 | -125.873 | -3.2222 | 56.5194 | 141.3986 | 145.4625 | -120 | -125.5747 | -317.0742 | 319.5035 | -317.0742 | 319.5035 | -34.1444 | 63.419 | 106.5 | 107.7706 | 105.9 | 107.1777 | -139.8 | -141.0584 | -153 | -154.7043 | -156.9 | -158.6353 | -156.9 | -158.606 | 468.9894 | 470.268
2022-10-05 12:30 | -126 | -132.1968 | -22.0785 | 58.1948 | 145.1616 | 149.5241 | -126 | -132.1968 | -321.4098 | 324.1125 | -321.4098 | 324.1125 | -37.0425 | 76.0562 | 106.8 | 108.0217 | 106.2 | 107.2541 | -142 | -143.5738 | -153.6 | -155.6212 | -157.3 | -159.3695 | -157.7 | -159.7324 | 458.3246 | 458.3533
2022-10-05 13:00 | -124 | -130.6024 | -17.9147 | 58.6629 | 142.7402 | 147.6753 | -123 | -129.6534 | -312.1597 | 315.4635 | -312.1597 | 315.4635 | -26.8836 | 75.6795 | 105.9 | 107.1319 | 106.2 | 107.6649 | -141.1 | -142.6103 | -151.8 | -153.7485 | -155.5 | -157.4182 | -155.5 | -157.481 | 441.9699 | 442.0638
2022-10-05 13:30 | -124 | -131.5751 | -25.3139 | 61.2853 | 142.9892 | 148.7103 | -125 | -132.1893 | -309.0808 | 313.3503 | -309.0808 | 313.3503 | -6.2779 | 70.6386 | 106.8 | 108.1133 | 107.1 | 108.3183 | -143.1 | -144.4361 | -151.7 | -153.8783 | -155.8 | -157.9876 | -156.2 | -158.3986 | 434.9607 | 435.2028
2022-10-05 14:00 | -127 | -134.0821 | -16.3205 | 59.3252 | 147.5 | 152.6071 | -126 | -133.1353 | -317.4607 | 321.1723 | -317.4607 | 321.1723 | -8.1773 | 57.832 | 106.8 | 108.1603 | 106.8 | 108.1603 | -142.7 | -144.0397 | -152.8 | -154.8641 | -156.7 | -158.7935 | -156.5 | -158.5962 | 431.6959 | 432.0053
2022-10-05 14:30 | -140 | -145.8801 | -23.9979 | 61.5247 | 162.7257 | 166.3163 | -137 | -143.0035 | -323.833 | 326.1036 | -323.833 | 326.1036 | 5.6104 | 59.1902 | 106.5 | 107.5511 | 106.5 | 107.4293 | -143.6 | -144.8354 | -153.3 | -155.1519 | -157.4 | -159.28 | -157.7 | -159.6072 | 470.5146 | 470.9864
2022-10-05 15:00 | -148 | -153.8441 | -25.2695 | 65.3697 | 172.1244 | 175.3146 | -147 | -152.8823 | -344.0429 | 346.049 | -344.0429 | 346.049 | -7.133 | 47.8166 | 107.4 | 108.2081 | 105.3 | 106.2398 | -140.5 | -141.4424 | -152.6 | -154.4603 | -156.5 | -158.4216 | -156 | -157.8051 | 482.1362 | 482.5105
2022-10-05 15:30 | -145 | -151.5289 | -20.1085 | 63.2947 | 170.7854 | 173.6149 | -145 | -151.5289 | -350.5365 | 351.8694 | -350.5365 | 351.8694 | -22.2004 | 67.0035 | 112.5 | 113.5765 | 112.5 | 113.7922 | -149.7 | -151.1381 | -162 | -164.1856 | -166.3 | -168.5421 | -166 | -168.2625 | 464.0392 | 464.2061
2022-10-05 16:00 | -146 | -153.0751 | -12.6887 | 66.1983 | 171.9695 | 175.0986 | -145 | -151.8223 | -356.3291 | 357.763 | -356.3291 | 357.763 | -27.805 | 60.6189 | 112.8 | 113.8329 | 114 | 115.2754 | -152 | -153.7303 | -161.9 | -164.4067 | -165.9 | -168.4501 | -166 | -168.5141 | 467.8734 | 468.8009
2022-10-05 16:30 | -146 | -153.0751 | -8.8813 | 63.7351 | 169.6499 | 172.3685 | -145 | -152.1217 | -359.013 | 359.9682 | -359.013 | 359.9682 | -59.0609 | 84.4257 | 114.6 | 115.9588 | 114.6 | 115.8688 | -152.2 | -153.84 | -162.2 | -164.6675 | -166.2 | -168.7111 | -166.1 | -168.5443 | 428.0992 | 428.2648
2022-10-05 17:00 | -145 | -152.1217 | -8.1414 | 68.1898 | 171.9381 | 175.1509 | -144 | -151.1688 | -365.9467 | 367.1397 | -365.9467 | 367.1397 | -60.5182 | 77.976 | 112.2 | 113.4508 | 113.7 | 114.8483 | -151.6 | -153.0339 | -162.1 | -164.2865 | -166.2 | -168.6259 | -166.4 | -168.7559 | 442.1648 | 443.0439
2022-10-05 17:30 | -138 | -146.4411 | 3.0152 | 71.2249 | 166.0229 | 169.9797 | -138 | -146.7787 | -360.1043 | 361.6028 | -360.1043 | 361.6028 | -55.0932 | 78.9167 | 113.1 | 114.8201 | 111.3 | 113.1541 | -149.3 | -151.2969 | -161.3 | -164.3662 | -165.3 | -168.388 | -165 | -168.0744 | 468.5848 | 468.6013
2022-10-05 18:00 | -147 | -154.9516 | -4.247 | 71.3748 | 174.3875 | 177.7933 | -146 | -153.688 | -371.4053 | 372.6797 | -371.4053 | 372.6797 | -56.3515 | 83.4035 | 115.2 | 116.7401 | 114.3 | 115.8521 | -153.6 | -156.0247 | -163.8 | -167.3118 | -167.8 | -171.3909 | -167.8 | -171.3503 | 458.5192 | 458.5745
2022-10-05 18:30 | -140 | -148.3273 | 8.0037 | 68.3146 | 166.2482 | 169.0972 | -141 | -148.3139 | -357.195 | 358.0749 | -357.195 | 358.0749 | -63.7221 | 96.1118 | 114.6 | 116.148 | 114 | 115.7067 | -152.2 | -154.5589 | -162.5 | -166.0805 | -165.9 | -169.6085 | -165.8 | -169.4539 | 437.6165 | 439.291
2022-10-05 19:00 | -133 | -139.7784 | 8.3943 | 68.6644 | 163.4312 | 166.4563 | -133 | -139.474 | -351.7307 | 352.8638 | -351.7307 | 352.8638 | -58.6209 | 83.9142 | 112.8 | 114.4224 | 113.7 | 115.116 | -151.7 | -153.5094 | -162.2 | -165.4436 | -166 | -169.3465 | -166 | -169.2874 | 436.7268 | 436.7837
2022-10-05 19:30 | -139 | -145.7978 | 5.2744 | 67.7055 | 164.4818 | 167.6068 | -139 | -145.7978 | -351.1772 | 352.3861 | -351.1772 | 352.3861 | -50.7172 | 88.0947 | 114.3 | 115.7557 | 114.6 | 116.0519 | -153.2 | -155.3407 | -163.1 | -166.7921 | -167.1 | -170.871 | -167.3 | -171.0458 | 432.3673 | 435.0329
2022-10-05 20:00 | -127 | -134.7368 | 5.9235 | 66.5894 | 157.6505 | 161.4227 | -127 | -134.7368 | -333.4934 | 335.7064 | -333.4934 | 335.7064 | -27.1761 | 62.8114 | 113.1 | 114.9787 | 114.6 | 116.2979 | -153.4 | -155.5711 | -162.5 | -166.2265 | -166.6 | -170.4663 | -166.4 | -170.1865 | 425.0818 | 425.4415
2022-10-05 20:30 | -125 | -131.244 | 4.0378 | 58.5203 | 152.0613 | 155.3519 | -124 | -129.9885 | -318.9233 | 320.9272 | -318.9233 | 320.9272 | -10.564 | 66.8739 | 114.3 | 115.5721 | 114.6 | 115.8688 | -152.6 | -154.1071 | -162.9 | -165.7491 | -165.9 | -168.5199 | -165.7 | -168.288 | 410.1606 | 412.3773
2022-10-05 21:00 | -115 | -121.4331 | 10.0447 | 55.5768 | 140.3197 | 144.0644 | -114 | -120.4865 | -293.6482 | 296.3785 | -293.6482 | 296.3785 | 13.189 | 66.142 | 114 | 115.2312 | 115.5 | 117.1345 | -153.4 | -155.6551 | -161 | -163.9008 | -165.1 | -168.0594 | -164.9 | -167.7771 | 387.2956 | 391.2455
2022-10-05 21:30 | -109 | -116.8118 | 6.1272 | 51.7086 | 134.0427 | 138.9968 | -108 | -115.5206 | -280.2503 | 284.5113 | -280.2503 | 284.5113 | 36.4176 | 75.9466 | 115.2 | 117.1526 | 115.2 | 117.0984 | -154.2 | -156.5968 | -162.2 | -165.3265 | -166.4 | -169.7194 | -166.6 | -169.8563 | 370.9083 | 376.2919
2022-10-05 22:00 | -118 | -127.3892 | -0.5161 | 53.8054 | 134.0216 | 140.7078 | -117 | -126.4634 | -270.8552 | 277.5155 | -270.8552 | 277.5155 | 42.2512 | 71.0201 | 115.2 | 117.0984 | 116.1 | 118.3176 | -154.7 | -157.582 | -160.5 | -163.9588 | -164.5 | -168.0379 | -164.4 | -168.0015 | 330.0475 | 334.0848
2022-10-05 22:30 | -102 | -111.8928 | 3.2668 | 48.1936 | 122.8491 | 130.0812 | -100 | -109.6586 | -255.4891 | 262.3214 | -255.4891 | 262.3214 | 60.7232 | 82.9777 | 117.3 | 119.6112 | 116.7 | 118.8492 | -155.4 | -158.4814 | -160.2 | -163.8518 | -164.2 | -167.9096 | -164.1 | -167.8538 | 305.8482 | 312.5031
2022-10-05 23:00 | -95 | -105.5509 | 9.8077 | 47.8188 | 110.9192 | 119.7897 | -95 | -105.119 | -237.5848 | 246.0666 | -237.5848 | 246.0666 | 70.7862 | 90.8916 | 118.2 | 120.494 | 117.6 | 120.1454 | -158.1 | -161.4261 | -159.8 | -163.6095 | -164 | -167.9262 | -163.8 | -167.8174 | 299.4913 | 305.9064
2022-10-05 23:30 | -94 | -104.2161 | 3.8401 | 44.7085 | 113.2724 | 121.7143 | -94 | -104.2161 | -248.027 | 255.5638 | -248.027 | 255.5638 | 66.1341 | 86.717 | 116.4 | 118.7288 | 116.7 | 119.1423 | -155.1 | -158.4848 | -159.1 | -163.045 | -163.2 | -167.1234 | -163.1 | -167.0269 | 309.6735 | 316.121
2022-10-06 | -93 | -103.7545 | 1.602 | 42.6368 | 111.5888 | 120.0566 | -94 | -103.7882 | -239.4541 | 247.4327 | -239.4541 | 247.4327 | 70.6495 | 95.8804 | 116.1 | 118.6158 | 117.3 | 120.435 | -155.7 | -159.718 | -158.9 | -163.4476 | -162.8 | -167.547 | -163.1 | -168.0048 | 291.5466 | 298.2393
2022-10-06 00:30 | -86 | -97.5295 | 3.5265 | 41.5218 | 105.1214 | 114.717 | -86 | -97.0618 | -226.289 | 235.4814 | -226.289 | 235.4814 | 70.4604 | 99.422 | 116.1 | 119.0637 | 117.6 | 120.3329 | -156.4 | -160.4227 | -158.9 | -162.861 | -162.7 | -166.7659 | -162.4 | -166.5616 | 274.6689 | 279.6762
2022-10-06 01:00 | -78 | -86.3308 | 8.9533 | 34.3117 | 96.9707 | 104.7988 | -78 | -86.3308 | -207.5089 | 215.3396 | -207.5089 | 215.3396 | 69.8537 | 97.2996 | 117 | 120.0079 | 117 | 120.1428 | -156.1 | -160.3791 | -158.1 | -162.2586 | -162.1 | -166.3811 | -161.6 | -165.9849 | 261.2468 | 266.6728
2022-10-06 01:30 | -80 | -88.1419 | 7.2151 | 35.36 | 96.3201 | 105.0953 | -80 | -88.1419 | -204.6464 | 213.7751 | -204.6464 | 213.7751 | 78.4527 | 103.5705 | 118.2 | 121.2445 | 117.6 | 120.4615 | -156.5 | -160.8605 | -158.3 | -162.4535 | -161.9 | -166.1862 | -162 | -166.4611 | 249.7958 | 255.6463
2022-10-06 02:00 | -65 | -73.8241 | 14.9647 | 35.5451 | 86.8148 | 96.118 | -65 | -73.8241 | -187.6945 | 197.335 | -187.6945 | 197.335 | 84.5027 | 109.4599 | 117.3 | 120.3673 | 117.9 | 121.0874 | -157.8 | -162.1485 | -158.9 | -163.0382 | -163.4 | -167.6479 | -163.3 | -167.6857 | 244.0282 | 250.1528
2022-10-06 02:30 | -63 | -72.0694 | 20.7032 | 36.3617 | 80.1532 | 89.3869 | -65 | -72.8972 | -176.5781 | 185.813 | -176.5781 | 185.813 | 87.5502 | 112.7367 | 118.5 | 121.6717 | 118.8 | 122.1707 | -157 | -161.5804 | -159.1 | -163.6685 | -162.2 | -166.7529 | -162.4 | -167.1111 | 237.4762 | 244.0791
2022-10-06 03:00 | -65 | -72.8972 | 20.4577 | 36.0942 | 80.3661 | 89.4894 | -65 | -72.45 | -176.2366 | 185.5874 | -176.2366 | 185.5874 | 93.5486 | 116.1968 | 119.1 | 122.1888 | 119.1 | 122.1888 | -158.5 | -163.1218 | -159.8 | -164.2099 | -163.6 | -168.0462 | -163.6 | -168.2075 | 245.3594 | 251.012
2022-10-06 03:30 | -56 | -64.0078 | 28.099 | 38.8601 | 74.4407 | 82.9725 | -55 | -62.6498 | -167.4829 | 175.7579 | -167.4829 | 175.7579 | 90.696 | 115.2727 | 119.4 | 122.5484 | 117.9 | 121.0194 | -158.4 | -163.0353 | -159.9 | -164.3997 | -164 | -168.5966 | -163.7 | -168.4452 | 246.1609 | 252.1944
2022-10-06 04:00 | -54 | -61.2944 | 32.4749 | 41.9225 | 72.719 | 80.5425 | -55 | -62.1772 | -167.2341 | 174.5337 | -167.2341 | 174.5337 | 92.8623 | 116.3179 | 118.2 | 120.9193 | 119.1 | 121.614 | -157.7 | -161.5268 | -160.4 | -164.3466 | -163.8 | -167.774 | -163.7 | -167.8073 | 266.8089 | 272.3536
2022-10-06 04:30 | -52 | -57.6975 | 45.7992 | 52.1596 | 66.0623 | 72.6443 | -52 | -57.2713 | -160.376 | 165.849 | -160.376 | 165.849 | 84.5503 | 109.2757 | 117 | 119.3171 | 117.3 | 119.9137 | -157.1 | -160.5491 | -160.5 | -164.0204 | -164.3 | -167.8831 | -163.9 | -167.5954 | 283.9028 | 288.5838
2022-10-06 05:00 | -52 | -55.0273 | 48.788 | 54.6531 | 72.7561 | 76.3591 | -50 | -53.4883 | -175.849 | 178.4915 | -175.849 | 178.4915 | 77.3757 | 99.6105 | 116.4 | 118.3872 | 118.2 | 119.9475 | -157.3 | -160.0979 | -161.2 | -164.2489 | -165.4 | -168.388 | -165.3 | -168.484 | 323.0648 | 326.4905
2022-10-06 05:30 | -66 | -67.9117 | 44.2064 | 54.1091 | 92.2147 | 94.1429 | -66 | -67.6831 | -212.595 | 213.866 | -212.595 | 213.866 | 60.5491 | 90.4598 | 117 | 118.6139 | 117 | 118.7651 | -155.9 | -158.2379 | -162.5 | -164.8105 | -166.5 | -168.8379 | -166.2 | -168.5754 | 374.4024 | 375.3238
2022-10-06 06:00 | -78 | -82.2192 | 40.2216 | 56.822 | 103.5087 | 106.1135 | -78 | -81.9085 | -240.5609 | 241.9749 | -240.5609 | 241.9749 | 36.3327 | 78.3092 | 116.1 | 117.6283 | 116.1 | 117.8786 | -154.2 | -156.7037 | -163.2 | -166.1556 | -167.2 | -170.1785 | -166.9 | -169.8096 | 426.8159 | 427.5099
2022-10-06 06:30 | -79 | -82.28 | 39.4875 | 59.6252 | 111.569 | 113.6948 | -83 | -86.1278 | -263.6194 | 264.2739 | -263.6194 | 264.2739 | 25.1915 | 91.8946 | 113.1 | 114.8201 | 114.6 | 116.1972 | -152.7 | -155.0513 | -163.2 | -165.9164 | -167.6 | -170.3526 | -167.3 | -169.9509 | 484.2897 | 484.4043
2022-10-06 07:00 | -80 | -83.8153 | 45.1144 | 64.7411 | 104.4847 | 107.1563 | -78 | -81.9085 | -251.3666 | 252.197 | -251.3666 | 252.197 | 3.2492 | 97.5336 | 114.3 | 117.5851 | 114.9 | 118.31 | -152 | -156.4622 | -164.3 | -167.0164 | -168.8 | -171.4803 | -168.3 | -170.9354 | 490.6292 | 490.6347
2022-10-06 07:30 | -74 | -78.1089 | 37.7435 | 56.0694 | 97.0822 | 100.2824 | -73 | -77.1622 | -239.2536 | 240.2766 | -239.2536 | 240.2766 | 2.4268 | 99.875 | 112.5 | 115.6946 | 113.1 | 116.6356 | -151.4 | -155.6444 | -162.4 | -164.7623 | -166.9 | -169.4351 | -166.5 | -168.9725 | 474.7672 | 474.769
2022-10-06 08:00 | -69 | -74.0945 | 34.8258 | 53.5795 | 87.3015 | 91.6132 | -68 | -73.1642 | -215.5275 | 217.2867 | -215.5275 | 217.2867 | 15.7508 | 100.8852 | 115.2 | 118.9669 | 114.6 | 118.3111 | -152.3 | -157.1154 | -162.3 | -165.1595 | -166.4 | -169.3553 | -166 | -168.9251 | 451.9058 | 451.9066
2022-10-06 08:30 | -78 | -83.5703 | 21.3955 | 47.6643 | 99.4339 | 104.2011 | -77 | -83.006 | -227.9467 | 230.5884 | -227.9467 | 230.5884 | 38.0047 | 103.1045 | 114.6 | 119.0108 | 114.6 | 118.538 | -153.1 | -158.5207 | -163.6 | -166.7969 | -167.7 | -170.9548 | -167.7 | -170.916 | 429.8242 | 429.8455
2022-10-06 09:00 | -93 | -99.7246 | -14.7963 | 46.859 | 109.5457 | 115.6707 | -92 | -98.4327 | -238.5969 | 243.2545 | -238.5969 | 243.2545 | 18.4275 | 93.4675 | 107.1 | 111.6363 | 107.4 | 112.0089 | -144 | -149.506 | -155.5 | -158.6783 | -159.7 | -162.7764 | -159.5 | -162.7178 | 430.2223 | 430.2297
2022-10-06 09:30 | -102 | -106.9018 | -42.7329 | 56.5923 | 113.8208 | 118.6891 | -102 | -106.9018 | -230.8946 | 235.1948 | -230.8946 | 235.1948 | 19.859 | 84.2636 | 106.5 | 108.493 | 107.1 | 109.1975 | -143.3 | -145.9148 | -152.8 | -155.6788 | -156.7 | -159.6982 | -156.6 | -159.6001 | 402.9561 | 403.0599
2022-10-06 10:00 | -83 | -87.9204 | -26.846 | 43.1511 | 94.863 | 100.7567 | -84 | -88.8651 | -213.0289 | 217.7224 | -213.0289 | 217.7224 | 31.507 | 92.6018 | 107.1 | 109.4379 | 106.8 | 108.9624 | -143.5 | -146.0551 | -153.3 | -156.2464 | -157.2 | -160.1506 | -157 | -160.0312 | 382.7358 | 382.9651
2022-10-06 10:30 | -91 | -96.1353 | -45.7137 | 55.4369 | 99.5264 | 104.2621 | -91 | -95.8175 | -223.7828 | 227.1371 | -223.7828 | 227.1371 | 27.9121 | 90.7061 | 107.7 | 110.0869 | 108.6 | 111.0296 | -142.8 | -145.5192 | -151.7 | -154.815 | -155.9 | -159.1102 | -155.8 | -159.0122 | 378.8764 | 379.0054
2022-10-06 11:00 | -89 | -94.2444 | -60.3178 | 68.5689 | 100.2374 | 105.1903 | -88 | -93.3006 | -229.7454 | 233.2477 | -229.7454 | 233.2477 | 24.7988 | 90.0904 | 104.4 | 106.6723 | 105 | 107.5758 | -139.2 | -141.7753 | -146.9 | -149.8525 | -150.3 | -153.2844 | -151.1 | -154.1475 | 380.2398 | 380.4056
2022-10-06 11:30 | -107 | -113.2166 | -67.7731 | 78.6008 | 115.9427 | 121.9066 | -107 | -113.2166 | -248.8789 | 254.0995 | -248.8789 | 254.0995 | 51.5889 | 89.998 | 95.7 | 98.3094 | 94.8 | 97.5738 | -129.8 | -132.1667 | -135.9 | -138.7545 | -139.2 | -142.1279 | -139.5 | -142.5028 | 357.4098 | 357.8682
2022-10-06 12:00 | -117 | -122.4132 | -74.6978 | 83.4889 | 120.5156 | 125.3412 | -117 | -122.4132 | -247.2005 | 251.6298 | -247.2005 | 251.6298 | 55.8776 | 95.6339 | 95.1 | 98.1555 | 97.2 | 99.9072 | -127.8 | -130.165 | -136.1 | -138.9504 | -139.7 | -142.6986 | -139.6 | -142.6212 | 350.3672 | 350.9322
2022-10-06 12:30 | -111 | -119.0378 | -74.8891 | 86.3127 | 120.3669 | 126.9401 | -110 | -118.1059 | -249.2714 | 255.6335 | -249.2714 | 255.6335 | 46.7904 | 80.2227 | 87.9 | 91.1176 | 87 | 90.2497 | -115.6 | -117.8464 | -124.6 | -127.2431 | -128.5 | -131.2854 | -127.3 | -130.0494 | 349.5495 | 350.2269
2022-10-06 13:00 | -108 | -117.7837 | -72.7969 | 87.5264 | 117.9196 | 127.3008 | -108 | -117.3882 | -248.2834 | 257.9733 | -248.2834 | 257.9733 | 50.8421 | 89.8152 | 81 | 84.396 | 81.3 | 84.1205 | -111.6 | -113.5218 | -117.5 | -119.3795 | -121.7 | -123.7262 | -120.9 | -122.8854 | 343.2709 | 343.6161
2022-10-06 13:30 | -101 | -107.5639 | -62.3365 | 71.4329 | 106.9837 | 113.1333 | -101 | -107.5639 | -227.7551 | 233.9388 | -227.7551 | 233.9388 | 65.3518 | 80.7929 | 83.1 | 85.4963 | 81.6 | 84.1846 | -112.3 | -113.6554 | -119.9 | -121.3341 | -123.5 | -124.999 | -123.3 | -124.8325 | 339.6859 | 339.8213
2022-10-06 14:00 | -119 | -122.4827 | -69.9161 | 75.5988 | 126.2918 | 129.3817 | -117 | -120.5405 | -251.77 | 254.7538 | -251.77 | 254.7538 | 44.5396 | 66.1249 | 80.4 | 82.3253 | 83.1 | 85.0911 | -109 | -110.1107 | -120.2 | -121.4529 | -123.7 | -125.0028 | -123.4 | -124.7204 | 363.6263 | 363.738
2022-10-06 14:30 | -121 | -125.6344 | -63.9156 | 70.4933 | 131.7798 | 134.6151 | -121 | -124.6635 | -263.8464 | 266.3626 | -263.8464 | 266.3626 | 19.9624 | 66.9898 | 77.7 | 80.7273 | 77.4 | 80.6883 | -106.9 | -108.7548 | -116.6 | -118.4583 | -119.7 | -121.6333 | -120 | -121.9108 | 361.9575 | 362.0718
2022-10-06 15:00 | -118 | -122.8007 | -50.0212 | 60.6282 | 131.8998 | 135.7362 | -118 | -122.8007 | -270.6529 | 273.8493 | -270.6529 | 273.8493 | 42.1409 | 69.9884 | 80.7 | 83.7779 | 81.3 | 84.1205 | -109.6 | -111.3741 | -116.5 | -118.3073 | -119.4 | -121.25 | -119.3 | -121.169 | 364.2263 | 364.6227
2022-10-06 15:30 | -105 | -109.7679 | -35.1456 | 46.4494 | 113.6971 | 117.9666 | -106 | -111.018 | -245.8385 | 249.1545 | -245.8385 | 249.1545 | 24.33 | 69.1065 | 79.8 | 82.7505 | 79.2 | 82.0926 | -106.1 | -107.9497 | -117.1 | -118.9858 | -119.5 | -121.4364 | -120.1 | -122.0269 | 390.0873 | 390.4999
2022-10-06 16:00 | -96 | -99.7246 | -21.6975 | 34.1292 | 108.7265 | 111.9436 | -96 | -99.7246 | -240.3499 | 242.5191 | -240.3499 | 242.5191 | 16.144 | 61.9448 | 85.5 | 87.7627 | 84.9 | 87.1783 | -116.4 | -117.9566 | -127 | -128.7082 | -129.8 | -131.536 | -129.8 | -131.536 | 389.5752 | 389.9113
2022-10-06 16:30 | -89 | -92.1792 | 1.3994 | 26.0967 | 110.2934 | 112.4347 | -88 | -90.956 | -251.7948 | 253.0949 | -251.7948 | 253.0949 | 26.9793 | 62.1366 | 87.9 | 89.909 | 87.6 | 89.8098 | -116.4 | -118.0273 | -126.7 | -128.3798 | -129.9 | -131.6347 | -129.8 | -131.6186 | 413.7393 | 414.2446
2022-10-06 17:00 | -91 | -93.3916 | 19.7103 | 38.0929 | 112.4543 | 114.7525 | -91 | -93.6216 | -253.8991 | 255.2519 | -253.8991 | 255.2519 | 7.6165 | 57.9054 | 85.5 | 87.7627 | 85.5 | 87.8309 | -116.5 | -118.0231 | -127.6 | -129.3165 | -130.5 | -132.2592 | -130.9 | -132.6539 | 429.6945 | 429.9197
2022-10-06 17:30 | -75 | -76.6877 | 43.3687 | 52.0773 | 96.8836 | 98.5626 | -74 | -75.71 | -235.0922 | 235.6474 | -235.0922 | 235.6474 | -10.5352 | 58.9066 | 79.2 | 81.494 | 78.9 | 81.42 | -107.9 | -109.1543 | -121.3 | -122.7482 | -124.5 | -125.9718 | -124.8 | -126.2531 | 440.598 | 440.8222
2022-10-06 18:00 | -55 | -56.2939 | 61.8232 | 66.8847 | 82.3823 | 83.7972 | -56 | -57.2713 | -221.8643 | 222.3395 | -221.8643 | 222.3395 | -11.5491 | 60.4132 | 81.6 | 83.5617 | 82.2 | 84.2124 | -109.9 | -111.1169 | -123 | -124.4741 | -126.3 | -127.7965 | -126.2 | -127.6824 | 459.7443 | 460.0592
2022-10-06 18:30 | -77 | -77.9295 | 45.4811 | 51.6122 | 102.0772 | 102.5949 | -77 | -77.9295 | -247.3572 | 247.4508 | -247.3572 | 247.4508 | -9.3252 | 60.5577 | 80.1 | 81.9681 | 80.1 | 82.0323 | -107.3 | -108.3023 | -122.5 | -123.7721 | -125.9 | -127.1944 | -125.8 | -127.0812 | 488.9166 | 489.2035
2022-10-06 19:00 | -64 | -65.307 | 54.1775 | 59.3681 | 96.1452 | 96.456 | -64 | -65.1153 | -245.9418 | 245.9682 | -245.9418 | 245.9682 | -20.4812 | 66.0295 | 79.8 | 82.0773 | 81 | 83.1758 | -108.2 | -109.3331 | -121.8 | -123.2577 | -125.3 | -126.7929 | -124.9 | -126.3977 | 475.2404 | 475.2498
2022-10-06 19:30 | -59 | -60.208 | 63.3205 | 68.9848 | 84.4925 | 85.6744 | -60 | -61 | -227.1914 | 227.7299 | -227.1914 | 227.7299 | -14.3591 | 65.9126 | 77.1 | 79.3827 | 79.2 | 81.3548 | -105.6 | -106.717 | -118.6 | -120.0188 | -121.9 | -123.3873 | -121.7 | -123.06 | 473.1898 | 473.5288
2022-10-06 20:00 | -42 | -43.4166 | 73.3006 | 76.8897 | 71.1118 | 72.3715 | -43 | -44.1475 | -208.2447 | 208.7278 | -208.2447 | 208.7278 | -11.794 | 67.1606 | 73.2 | 75.6006 | 72.9 | 75.3102 | -100 | -101.1187 | -113.6 | -115.0487 | -115.7 | -117.154 | -116.4 | -117.861 | 465.2244 | 465.7023
2022-10-06 20:30 | -37 | -38.8973 | 76.1316 | 79.8437 | 64.784 | 66.8443 | -37 | -38.8973 | -192.5786 | 193.6978 | -192.5786 | 193.6978 | 2.6697 | 65.8585 | 73.2 | 75.7528 | 74.1 | 76.547 | -99.5 | -100.8102 | -112.7 | -114.3576 | -115.7 | -117.382 | -115.7 | -117.3652 | 457.7789 | 458.34
2022-10-06 21:00 | -29 | -33.6155 | 80.3177 | 84.7386 | 55.5815 | 59.649 | -29 | -33.6155 | -172.8201 | 175.7393 | -172.8201 | 175.7393 | 4.3248 | 66.7152 | 74.7 | 77.515 | 75.3 | 78.1735 | -101.6 | -103.2706 | -113.5 | -115.4082 | -116.7 | -118.664 | -116.3 | -118.2525 | 404.9772 | 406.4463
2022-10-06 21:30 | -24 | -33.2415 | 81.5573 | 86.849 | 48.109 | 55.794 | -23 | -32.5269 | -160.1551 | 165.8692 | -160.1551 | 165.8692 | 9.7555 | 63.9866 | 75.3 | 78.1735 | 75.3 | 78.1735 | -103.3 | -105.0148 | -112.9 | -114.7565 | -115.7 | -117.699 | -116.3 | -118.2888 | 366.7381 | 369.0528
2022-10-06 22:00 | -25 | -28.178 | 75.6803 | 77.7045 | 46.8867 | 50.8695 | -24 | -27.2947 | -152.1657 | 155.7503 | -152.1657 | 155.7503 | 14.2443 | 60.3167 | 75 | 77.966 | 75.9 | 78.9137 | -104.1 | -105.6108 | -113 | -114.7737 | -115.9 | -117.734 | -115.9 | -117.734 | 340.0031 | 344.4306
2022-10-06 22:30 | -17 | -21.4009 | 78.6372 | 79.9806 | 38.3763 | 43.155 | -18 | -22.2036 | -144.7853 | 147.9089 | -144.7853 | 147.9089 | 29.7105 | 63.0972 | 77.4 | 80.0432 | 77.1 | 79.9088 | -105.1 | -106.6134 | -113.2 | -115.0235 | -116.2 | -118.0469 | -115.8 | -117.7246 | 323.3091 | 329.2292
2022-10-06 23:00 | -13 | -19.8494 | 74.3907 | 76.1182 | 39.6638 | 45.4407 | -12 | -19.2094 | -147.3692 | 151.6038 | -147.3692 | 151.6038 | 27.5204 | 61.3293 | 78.6 | 81.2801 | 78.3 | 80.99 | -106 | -107.6023 | -111.5 | -113.387 | -114.4 | -116.3115 | -114.4 | -116.2312 | 301.2114 | 308.2671
2022-10-06 23:30 | -6 | -14.3178 | 73.5018 | 74.6505 | 36.8886 | 41.9766 | -5 | -14.8661 | -151.188 | 153.8665 | -151.188 | 153.8665 | 13.2827 | 60.7087 | 78 | 80.2571 | 78 | 80.5487 | -106.1 | -107.2848 | -111.6 | -113.0904 | -114.4 | -115.9345 | -114.3 | -115.8196 | 287.3652 | 307.0252
2022-10-07 | -9 | -14.2127 | 77.6369 | 78.1869 | 27.644 | 34.0451 | -9 | -14.2127 | -128.7257 | 132.3809 | -128.7257 | 132.3809 | 15.6269 | 52.8892 | 77.7 | 80.037 | 78.3 | 80.5487 | -106.3 | -107.6194 | -111.3 | -112.86 | -114 | -115.6876 | -114.1 | -115.6876 | 270.5468 | 280.5923
2022-10-07 00:30 | -12 | -17.6918 | 73.6514 | 74.3909 | 28.5106 | 36.292 | -13 | -18.3848 | -125.7667 | 130.647 | -125.7667 | 130.647 | 20.2181 | 62.1673 | 77.1 | 79.8304 | 77.7 | 80.3334 | -106.4 | -107.9793 | -111.5 | -113.3689 | -114 | -115.882 | -113.9 | -115.8197 | 269.3289 | 279.7848
2022-10-07 01:00 | 5 | 13 | 87.3449 | 87.6174 | 12.0637 | 24.0513 | 5 | 13.9284 | -96.3734 | 101.8977 | -96.3734 | 101.8977 | 25.7465 | 65.986 | 77.1 | 80.0685 | 78.3 | 81.1454 | -105.6 | -107.3853 | -111.1 | -113.0441 | -113.9 | -116.0052 | -113.8 | -115.9452 | 263.144 | 274.2067
2022-10-07 01:30 | 1 | 11.0454 | 82.098 | 82.2167 | 15.103 | 24.5412 | 1 | 11.0454 | -101.7069 | 106.697 | -101.7069 | 106.697 | 32.6519 | 69.4174 | 78.6 | 82.4498 | 78.9 | 82.6461 | -107.5 | -110.3914 | -112 | -115.0237 | -114.7 | -117.7893 | -114.8 | -117.9553 | 249.6904 | 260.1599
2022-10-07 02:00 | 3 | 12.3693 | 87.1433 | 87.3009 | 9.5372 | 22.8857 | 8 | 14.4222 | -90.0596 | 96.0801 | -90.0596 | 96.0801 | 34.2181 | 70.4666 | 78 | 82.1562 | 79.2 | 83.2963 | -106.1 | -109.2392 | -110.2 | -113.4594 | -113.2 | -116.5398 | -112.8 | -116.1752 | 247.847 | 258.44
2022-10-07 02:30 | 5 | 13.9284 | 84.5005 | 84.7049 | 11.0448 | 24.3016 | 5 | 13.9284 | -89.9292 | 96.8552 | -89.9292 | 96.8552 | 42.8569 | 76.1902 | 78 | 82.3466 | 79.2 | 83.5795 | -107.1 | -110.1372 | -111.1 | -114.3574 | -113.9 | -117.2673 | -113.8 | -117.218 | 253.3207 | 264.0438
2022-10-07 03:00 | 9 | 14.2127 | 86.0699 | 86.1398 | 9.2757 | 21.3864 | 8 | 12.8062 | -87.6985 | 94.0483 | -87.6985 | 94.0483 | 48.4407 | 78.9989 | 79.2 | 83.5795 | 78.6 | 82.8201 | -106.7 | -109.8696 | -110.9 | -114.1631 | -113.2 | -116.4454 | -113.8 | -117.169 | 256.6034 | 266.9929
2022-10-07 03:30 | -2 | -11.1803 | 81.7814 | 81.9593 | 15.7487 | 25.4736 | -3 | -11.4018 | -97.2606 | 103.6552 | -97.2606 | 103.6552 | 44.1724 | 77.8483 | 78.3 | 82.7271 | 78.9 | 83.2953 | -106.2 | -109.4081 | -110.2 | -113.3884 | -113.7 | -117.0493 | -114.4 | -117.9208 | 257.4743 | 267.2893
2022-10-07 04:00 | -7 | -13.8924 | 80.1851 | 80.5208 | 20.4747 | 28.9932 | -7 | -13.8924 | -104.4698 | 110.673 | -104.4698 | 110.673 | 35.6917 | 73.4989 | 78 | 82.4433 | 78 | 82.2509 | -106.3 | -109.3626 | -110.5 | -113.7271 | -113.3 | -116.6133 | -112.9 | -116.2963 | 268.9519 | 277.7594
2022-10-07 04:30 | -16 | -20.6155 | 69.2267 | 69.9263 | 36.2848 | 41.5312 | -17 | -21.4009 | -130.5289 | 135.2084 | -130.5289 | 135.2084 | 30.3906 | 67.8397 | 78.6 | 82.8201 | 78.3 | 82.2553 | -106.9 | -109.8072 | -111.6 | -114.7031 | -113.7 | -116.885 | -113.7 | -116.885 | 274.1795 | 281.2247
2022-10-07 05:00 | -11 | -15.5563 | 80.8848 | 81.6831 | 32.3045 | 36.4114 | -11 | -14.8661 | -129.5981 | 132.4652 | -129.5981 | 132.4652 | 21.1568 | 61.4694 | 77.1 | 80.6604 | 78.3 | 81.984 | -106.2 | -108.5781 | -112.2 | -114.8013 | -115 | -117.686 | -114.7 | -117.4142 | 309.7995 | 315.771
2022-10-07 05:30 | -31 | -32.0156 | 71.4385 | 73.5728 | 54.2696 | 56.0216 | -31 | -32.0156 | -168.7483 | 170.0568 | -168.7483 | 170.0568 | 1.2009 | 53.5899 | 78 | 80.856 | 77.7 | 80.4878 | -104.7 | -106.3745 | -112.1 | -114.0317 | -115 | -116.9742 | -115 | -117.0725 | 339.2191 | 343.1357
2022-10-07 06:00 | -18 | -20.1246 | 89.6846 | 91.7612 | 41.2041 | 43.614 | -18 | -20.1246 | -155.096 | 156.0625 | -155.096 | 156.0625 | -25.5505 | 60.1633 | 75.6 | 78.304 | 76.5 | 78.8726 | -103.6 | -105.2564 | -113.6 | -115.3995 | -116.5 | -118.3423 | -116.2 | -118.1103 | 354.4749 | 355.4068
2022-10-07 06:30 | -21 | -21.587 | 89.8344 | 91.5493 | 45.6495 | 46.5617 | -21 | -21.3776 | -167.4752 | 167.603 | -167.4752 | 167.603 | -37.9077 | 60.0548 | 75 | 76.8586 | 76.5 | 78.3879 | -102.9 | -103.7432 | -114 | -115.076 | -117 | -118.1162 | -117.4 | -118.4718 | 393.4599 | 394.4102
2022-10-07 07:00 | -27 | -27.4591 | 77.0304 | 79.551 | 55.9492 | 56.8315 | -26 | -26.4764 | -184.6976 | 184.8056 | -184.6976 | 184.8056 | -52.0095 | 69.2515 | 75.9 | 77.6728 | 75.6 | 77.5098 | -102.9 | -103.7818 | -113.6 | -114.6935 | -116.2 | -117.3238 | -116.4 | -117.5082 | 391.7309 | 392.1191
2022-10-07 07:30 | -34 | -34.5254 | 69.6565 | 72.1712 | 55.3586 | 56.3867 | -34 | -34.5254 | -182.3322 | 182.4939 | -182.3322 | 182.4939 | -35.511 | 62.7548 | 74.7 | 76.8381 | 75.3 | 77.4918 | -102.1 | -103.0554 | -115 | -116.1635 | -117.9 | -119.1759 | -117.9 | -118.9087 | 411.534 | 412.0969
2022-10-07 08:00 | -44 | -45.1221 | 55.6308 | 59.3743 | 66.2611 | 67.6774 | -45 | -46.0977 | -201.2777 | 201.4918 | -201.2777 | 201.4918 | -40.5878 | 67.3856 | 75 | 77.2003 | 74.7 | 76.9808 | -102.5 | -103.6209 | -114.7 | -116.0123 | -117.6 | -118.9545 | -117.6 | -118.9246 | 400.3394 | 400.8009
2022-10-07 08:30 | -70 | -70.7107 | 47.5859 | 54.9383 | 97.9024 | 98.3923 | -71 | -71.5681 | -248.0054 | 248.0461 | -248.0054 | 248.0461 | -28.1671 | 52.7251 | 75.9 | 78.0052 | 75.3 | 77.4215 | -102 | -102.8572 | -114 | -115.1453 | -117.1 | -118.299 | -117.2 | -118.3419 | 411.643 | 412.0857
2022-10-07 09:00 | -72 | -72.8354 | 47.4246 | 56.8049 | 104.4309 | 104.9414 | -72 | -72.6911 | -262.508 | 262.5881 | -262.508 | 262.5881 | -43.9286 | 62.4674 | 74.4 | 76.2077 | 74.4 | 76.5465 | -101.2 | -102.0189 | -116.4 | -117.4275 | -119.6 | -120.6655 | -119.3 | -120.3417 | 434.8801 | 435.0767
2022-10-07 09:30 | -70 | -70.5762 | 53.7557 | 61.4925 | 98.3174 | 98.7253 | -70 | -70.4557 | -251.8904 | 251.8981 | -251.8904 | 251.8981 | -57.3996 | 69.3898 | 73.8 | 75.4308 | 74.7 | 76.5658 | -100.2 | -100.7911 | -114.5 | -115.3286 | -117.2 | -118.0692 | -117.3 | -118.109 | 446.0887 | 446.1196
2022-10-07 10:00 | -79 | -80.4114 | 51.7757 | 64.3099 | 106.5301 | 107.2914 | -77 | -78.4474 | -266.1661 | 266.2072 | -266.1661 | 266.2072 | -76.2771 | 117.376 | 74.7 | 76.1911 | 75.6 | 76.9604 | -101.1 | -101.9581 | -115.6 | -116.9171 | -118.7 | -120.0721 | -118.3 | -119.5874 | 461.7958 | 461.9448
2022-10-07 10:30 | -102 | -104.1393 | 22.4224 | 47.666 | 127.2867 | 128.368 | -101 | -103.1601 | -297.765 | 298.0324 | -297.765 | 298.0324 | -92.3764 | 129.7245 | 75 | 76.9919 | 75.9 | 77.7371 | -102.8 | -103.4524 | -117.1 | -118.299 | -120.6 | -121.8488 | -120.4 | -121.5803 | 473.2007 | 473.2862
2022-10-07 11:00 | -93 | -95.5667 | 27.804 | 49.361 | 115.8669 | 117.3485 | -92 | -94.5939 | -281.4781 | 281.7914 | -281.4781 | 281.7914 | -95.7045 | 138.6241 | 74.1 | 76.0475 | 74.4 | 76.2732 | -100.2 | -100.9891 | -114.4 | -115.6562 | -117.6 | -118.9097 | -117.8 | -119.0203 | 484.4415 | 484.5408
2022-10-07 11:30 | -82 | -86.0233 | 26.7229 | 49.4087 | 104.9426 | 107.9998 | -82 | -85.7263 | -245.9316 | 247.2902 | -245.9316 | 247.2902 | -61.0674 | 134.4611 | 78.3 | 80.99 | 77.7 | 80.7273 | -106.3 | -107.915 | -115.4 | -117.6893 | -118.5 | -120.8468 | -118.1 | -120.3765 | 432.3814 | 433.0663
2022-10-07 12:00 | -103 | -106.738 | -47.8192 | 58.5261 | 104.1056 | 108.1891 | -102 | -105.513 | -204.7918 | 207.9227 | -204.7918 | 207.9227 | -28.098 | 111.2279 | 78 | 80.3283 | 79.2 | 81.7851 | -106.9 | -108.0323 | -120 | -122.0545 | -124.4 | -126.5449 | -124.3 | -126.41 | 465.1903 | 465.6772
2022-10-07 12:30 | -83 | -88.6002 | -43.926 | 55.4627 | 93.8259 | 100.3357 | -83 | -88.2553 | -178.25 | 184.0094 | -178.25 | 184.0094 | -4.9953 | 49.296 | 79.2 | 82.1721 | 79.8 | 82.5938 | -108.1 | -109.7398 | -119.2 | -121.7322 | -122.7 | -125.2812 | -122.2 | -124.7915 | 425.9904 | 426.1939
2022-10-07 13:00 | -94 | -98.6712 | -52.5807 | 61.811 | 102.2331 | 107.7854 | -94 | -98.6712 | -191.886 | 196.5061 | -191.886 | 196.5061 | 3.4426 | 57.5032 | 74.1 | 76.6997 | 73.8 | 76.4882 | -99.2 | -100.3128 | -110.5 | -112.0916 | -113.3 | -115.0866 | -113.3 | -115.0171 | 392.6844 | 393.3757
2022-10-07 13:30 | -109 | -114.4814 | -69.5424 | 77.5413 | 113.1368 | 118.4085 | -108 | -113.5297 | -208.6483 | 212.7879 | -208.6483 | 212.7879 | -5.4519 | 58.5071 | 74.7 | 77.4355 | 74.7 | 77.4355 | -101.2 | -102.6014 | -108.1 | -109.9895 | -110.6 | -112.6743 | -110.6 | -112.6187 | 369.3739 | 370.5078
2022-10-07 14:00 | -107 | -112.5789 | -54.2012 | 66.6493 | 116.0635 | 121.8266 | -107 | -112.5789 | -215.6998 | 220.6031 | -215.6998 | 220.6031 | 3.0122 | 61.3018 | 73.2 | 76.236 | 74.1 | 77.2685 | -99.2 | -100.892 | -110 | -112.0608 | -112.7 | -114.9634 | -112.7 | -114.9437 | 382.4683 | 383.3999
2022-10-07 14:30 | -102 | -106.6068 | -36.3067 | 48.4211 | 113.9944 | 118.8564 | -101 | -105.0809 | -209.3444 | 213.5104 | -209.3444 | 213.5104 | -0.37813 | 60.6328 | 69.6 | 72.2801 | 69 | 71.7847 | -95.1 | -96.3872 | -107.3 | -109.1116 | -109.4 | -111.3226 | -110.4 | -112.3239 | 392.8341 | 394.8623
2022-10-07 15:00 | -111 | -114.7258 | -34.0481 | 47.8163 | 128.4645 | 132.0038 | -111 | -114.7258 | -233.3773 | 236.54 | -233.3773 | 236.54 | 11.2249 | 68.8263 | 69.6 | 72.613 | 70.2 | 73.3603 | -95 | -96.4394 | -106.7 | -108.2579 | -109.8 | -111.4148 | -109.8 | -111.4148 | 364.7449 | 365.9254
2022-10-07 15:30 | -119 | -122.7233 | -53.6529 | 62.0289 | 134.6571 | 138.0774 | -120 | -123.6932 | -261.9324 | 264.3713 | -261.9324 | 264.3713 | -1.5991 | 61.5021 | 69 | 71.7025 | 69 | 71.463 | -95.3 | -96.2655 | -105.8 | -107.0483 | -107.7 | -108.9718 | -108.4 | -109.6336 | 420.0126 | 420.9295
2022-10-07 16:00 | -132 | -136.5613 | -56.8343 | 65.5302 | 152.0661 | 154.7139 | -132 | -136.5613 | -277.2597 | 279.5792 | -277.2597 | 279.5792 | -10.1522 | 55.8197 | 70.5 | 73.3093 | 69.9 | 72.489 | -96.2 | -97.3016 | -104.1 | -105.2773 | -107 | -108.2344 | -106.7 | -107.9078 | 384.5374 | 385.6104
2022-10-07 16:30 | -124 | -127.5774 | -37.5712 | 49.23 | 138.6291 | 141.5214 | -124 | -127.346 | -280.2232 | 282.7629 | -280.2232 | 282.7629 | -30.1291 | 66.8014 | 67.2 | 69.7266 | 66.6 | 69.1485 | -92.2 | -93.0301 | -105.4 | -106.3656 | -108.2 | -109.3066 | -108.1 | -109.1806 | 457.6854 | 458.3305
2022-10-07 17:00 | -113 | -116.4174 | -10.2615 | 35.3401 | 132.9926 | 135.789 | -112 | -115.447 | -266.9162 | 269.0249 | -266.9162 | 269.0249 | -44.8277 | 78.9471 | 68.4 | 70.653 | 68.1 | 70.4387 | -92.3 | -93.116 | -104.3 | -105.3731 | -107 | -108.2158 | -106.9 | -108.0883 | 451.6573 | 452.5638
2022-10-07 17:30 | -115 | -117.4777 | -2.4941 | 33.7111 | 136.7596 | 138.5616 | -113 | -115.7325 | -280.3636 | 281.6433 | -280.3636 | 281.6433 | -28.2701 | 73.0901 | 69.3 | 71.5995 | 68.7 | 70.9435 | -93.3 | -94.0943 | -105.7 | -106.7173 | -108.7 | -109.7715 | -108.5 | -109.6447 | 485.3953 | 486.0615
2022-10-07 18:00 | -109 | -111.4002 | 9.3458 | 35.8345 | 131.1123 | 132.9458 | -108 | -110.4219 | -273.9738 | 275.1257 | -273.9738 | 275.1257 | -37.1008 | 76.2599 | 67.8 | 69.8504 | 68.1 | 70.2141 | -92.9 | -93.6718 | -106.7 | -107.6942 | -109.6 | -110.6082 | -109.5 | -110.4957 | 497.5559 | 498.0054
2022-10-07 18:30 | -125 | -127.0984 | -3.686 | 32.7363 | 146.0314 | 147.1594 | -125 | -127.0984 | -300.8926 | 301.4676 | -300.8926 | 301.4676 | -30.8983 | 63.8627 | 63.3 | 65.1228 | 63.3 | 65.053 | -86.9 | -87.3227 | -103.8 | -104.4133 | -106.7 | -107.3396 | -106.7 | -107.3179 | 513.3052 | 513.5208
2022-10-07 19:00 | -106 | -107.8703 | 12.4601 | 35.113 | 133.5716 | 134.7953 | -105 | -106.8878 | -293.7641 | 294.4284 | -293.7641 | 294.4284 | -38.9116 | 72.3426 | 64.2 | 66.2864 | 64.2 | 66.2124 | -87.7 | -88.2239 | -103.4 | -104.2016 | -106.3 | -107.1288 | -106.1 | -106.9057 | 508.44 | 508.6006
2022-10-07 19:30 | -106 | -108.2589 | 8.3372 | 34.547 | 135.5696 | 136.9115 | -106 | -108.0602 | -299.9583 | 300.7658 | -299.9583 | 300.7658 | -31.3304 | 70.0414 | 63.6 | 65.8587 | 63.9 | 66.0716 | -87.9 | -88.5368 | -103.1 | -104.1054 | -106.8 | -107.7531 | -106.4 | -107.3434 | 503.8966 | 504.3752
2022-10-07 20:00 | -106 | -108.4666 | 13.0249 | 37.3941 | 129.1633 | 131.0897 | -106 | -108.683 | -287.7942 | 289.2731 | -287.7942 | 289.2731 | -43.735 | 80.9381 | 64.2 | 66.7572 | 65.4 | 67.8319 | -89.2 | -90.0578 | -103.5 | -104.5957 | -106.4 | -107.5375 | -106.2 | -107.2822 | 454.7506 | 455.7094
2022-10-07 20:30 | -93 | -95.3415 | 29.7839 | 42.9897 | 110.0792 | 112.1348 | -93 | -95.1262 | -254.6288 | 256.2628 | -254.6288 | 256.2628 | -36.9032 | 79.0565 | 64.2 | 67.4547 | 64.5 | 67.926 | -89.5 | -90.4392 | -102.9 | -104.1365 | -105.6 | -106.8354 | -105.3 | -106.5086 | 440.5914 | 442.1783
2022-10-07 21:00 | -68 | -70.342 | 39.4638 | 45.8459 | 92.7427 | 94.8215 | -68 | -70.342 | -226.4437 | 227.9628 | -226.4437 | 227.9628 | -24.2561 | 77.3618 | 68.4 | 71.2921 | 68.4 | 71.4964 | -92.6 | -93.9721 | -105.7 | -107.3068 | -108.2 | -109.9254 | -107.8 | -109.4965 | 405.926 | 408.3147
2022-10-07 21:30 | -67 | -69.1231 | 39.7934 | 45.0111 | 86.5287 | 89.1188 | -63 | -65.2533 | -213.761 | 215.8069 | -213.761 | 215.8069 | -15.2889 | 65.7268 | 68.1 | 72.1062 | 68.4 | 72.4883 | -92.9 | -95.4007 | -103.9 | -106.5688 | -106.5 | -109.2371 | -106.3 | -109.0644 | 384.7865 | 386.7092
2022-10-07 22:00 | -70 | -70.4557 | 28.8925 | 30.5831 | 90.5483 | 91.4735 | -69 | -69.5845 | -208.1885 | 208.879 | -208.1885 | 208.879 | 5.5461 | 58.221 | 68.7 | 72.871 | 68.7 | 73.0732 | -94.5 | -96.6704 | -105.1 | -107.5024 | -107.9 | -110.345 | -107.7 | -110.1705 | 380.2147 | 383.2976
2022-10-07 22:30 | -68 | -68.593 | 27.2526 | 28.2881 | 87.9367 | 88.8463 | -67 | -67.4759 | -206.9602 | 207.6313 | -206.9602 | 207.6313 | 27.3919 | 64.0388 | 70.2 | 74.0927 | 70.2 | 74.0927 | -95.3 | -97.376 | -104.7 | -107.1538 | -108.2 | -110.7652 | -107.5 | -110.0386 | 380.7686 | 384.1029
2022-10-07 23:00 | -65 | -65.3758 | 33.441 | 33.7732 | 78.0767 | 79.0033 | -65 | -65.2763 | -186.6477 | 187.2259 | -186.6477 | 187.2259 | 36.1222 | 65.6041 | 69.6 | 74.1243 | 69.6 | 73.92 | -94.5 | -96.6558 | -103.8 | -106.2106 | -106.7 | -109.1508 | -106.7 | -109.1719 | 375.7914 | 380.4594
2022-10-07 23:30 | -49 | -49.366 | 39.4234 | 39.4434 | 67.694 | 68.8047 | -49 | -49.366 | -179.0342 | 179.4698 | -179.0342 | 179.4698 | 27.5177 | 63.8934 | 69 | 73.0486 | 69.6 | 73.4283 | -93.2 | -95.3852 | -102.8 | -105.1909 | -105.4 | -107.8803 | -105.3 | -107.7613 | 383.4392 | 387.9976
2022-10-08 | -43 | -43.2897 | 41.107 | 41.1429 | 61.0762 | 62.3962 | -42 | -42.2966 | -161.6059 | 162.3344 | -161.6059 | 162.3344 | 33.1679 | 67.5896 | 69.9 | 73.8085 | 69.3 | 73.3382 | -94.4 | -96.7294 | -103.9 | -106.4153 | -106.7 | -109.2572 | -106.5 | -109.2245 | 368.0236 | 373.1171
2022-10-08 00:30 | -46 | -46.6905 | 35.507 | 35.5179 | 63.7224 | 65.6171 | -45 | -45.5412 | -160.7195 | 162.0369 | -160.7195 | 162.0369 | 27.9868 | 66.4007 | 69.9 | 74.4061 | 69.6 | 74.228 | -95.1 | -97.8418 | -103.9 | -106.7725 | -106.6 | -109.5612 | -106.5 | -109.4639 | 333.4547 | 339.7138
2022-10-08 01:00 | -40 | -41.7612 | 40.3552 | 40.5423 | 56.144 | 59.5256 | -39 | -40.5216 | -143.2692 | 146.1661 | -143.2692 | 146.1661 | 26.3226 | 66.5295 | 71.7 | 77.4935 | 71.4 | 77.1023 | -96.7 | -100.756 | -104.2 | -108.405 | -106.7 | -110.9188 | -107.1 | -111.3583 | 309.4266 | 315.7261
2022-10-08 01:30 | -40 | -41.7612 | 36.2835 | 36.3903 | 56.8602 | 60.0954 | -40 | -41.4849 | -144.5804 | 147.5141 | -144.5804 | 147.5141 | 45.2762 | 77.6846 | 78.6 | 84.1306 | 76.8 | 82.5611 | -105.8 | -110.4757 | -112 | -116.676 | -115.4 | -120.22 | -114.9 | -119.7401 | 294.4561 | 301.4433
2022-10-08 02:00 | -33 | -35.1141 | 42.6767 | 42.7699 | 50.5641 | 54.503 | -33 | -35.1141 | -134.1733 | 138.2924 | -134.1733 | 138.2924 | 54.5378 | 84.0038 | 80.7 | 86.4135 | 81 | 86.9094 | -109.5 | -114.307 | -115.3 | -120.124 | -118.4 | -123.352 | -118 | -123.0813 | 297.5961 | 304.4106
2022-10-08 02:30 | -40 | -41.7612 | 36.041 | 36.1835 | 56.6469 | 60.2137 | -40 | -41.4849 | -144.8369 | 148.7895 | -144.8369 | 148.7895 | 64.9047 | 91.2894 | 82.5 | 87.9921 | 83.7 | 89.0156 | -111.3 | -116.0608 | -116.3 | -121.14 | -119.4 | -124.244 | -119.1 | -124.0969 | 293.7529 | 300.9215
2022-10-08 03:00 | -36 | -38.2753 | 36.5673 | 36.8283 | 55.5481 | 59.645 | -35 | -37.6962 | -139.6876 | 144.1759 | -139.6876 | 144.1759 | 67.6896 | 94.1025 | 81.6 | 87.4689 | 82.2 | 88.3091 | -111.3 | -116.5838 | -117.1 | -122.2474 | -119.9 | -125.1879 | -120 | -125.3992 | 295.3942 | 301.5804
2022-10-08 03:30 | -33 | -35.1141 | 44.1589 | 44.3004 | 49.5702 | 53.6049 | -32 | -34.176 | -131.0862 | 135.2242 | -131.0862 | 135.2242 | 67.4627 | 93.3473 | 82.2 | 87.816 | 82.2 | 87.816 | -111.9 | -116.6254 | -116.9 | -121.8282 | -119.9 | -124.9321 | -119.7 | -124.8817 | 295.127 | 302.1526
2022-10-08 04:00 | -36 | -38.2753 | 41.0592 | 41.33 | 53.8557 | 57.7132 | -36 | -37.9473 | -139.3534 | 143.5882 | -139.3534 | 143.5882 | 62.3561 | 90.9912 | 82.2 | 87.922 | 82.8 | 88.5894 | -111.4 | -116.709 | -117.1 | -122.3628 | -119.5 | -124.8048 | -119.1 | -124.4509 | 290.5343 | 296.6482
2022-10-08 04:30 | -28 | -30.0832 | 52.8883 | 53.1033 | 44.8329 | 49.0099 | -28 | -30.4631 | -130.8308 | 135.2115 | -130.8308 | 135.2115 | 36.5927 | 73.2817 | 79.2 | 85.0144 | 79.5 | 85.4031 | -106.1 | -111.0543 | -111.5 | -116.4815 | -114.1 | -119.2018 | -113.9 | -119.0394 | 275.4699 | 281.6358
2022-10-08 05:00 | -34 | -35.4401 | 50.7946 | 51.0613 | 52.5603 | 55.1402 | -35 | -36.4006 | -146.1615 | 149.1012 | -146.1615 | 149.1012 | 29.6561 | 66.3613 | 74.4 | 79.8885 | 74.1 | 79.6092 | -99.5 | -103.781 | -106 | -110.3562 | -108.7 | -113.1167 | -109 | -113.6121 | 287.7167 | 294.0579
2022-10-08 05:30 | -35 | -36.1386 | 56.396 | 56.7782 | 52.5299 | 54.8332 | -35 | -35.9026 | -149.6618 | 151.8603 | -149.6618 | 151.8603 | 6.7411 | 57.4502 | 70.5 | 75.7647 | 70.5 | 75.71 | -96.1 | -99.6868 | -103 | -106.7118 | -106 | -109.7905 | -105.6 | -109.4306 | 296.3895 | 301.6079
2022-10-08 06:00 | -26 | -26.9258 | 60.7276 | 60.7841 | 48.4744 | 50.2626 | -26 | -26.6833 | -153.5831 | 155.0772 | -153.5831 | 155.0772 | -2.3248 | 49.2158 | 70.5 | 75.1762 | 70.5 | 75.3866 | -95.4 | -98.6467 | -104.1 | -107.3708 | -106.9 | -110.257 | -106.6 | -109.9662 | 295.7638 | 300.5381
2022-10-08 06:30 | -50 | -50.636 | 33.4205 | 33.9591 | 69.008 | 70.5723 | -49 | -49.6488 | -192.9667 | 194.1051 | -192.9667 | 194.1051 | -18.9237 | 53.3214 | 70.2 | 74.688 | 70.5 | 74.768 | -94.2 | -97.0388 | -103 | -105.9436 | -105.7 | -108.709 | -105.5 | -108.4912 | 311.6677 | 315.3173
2022-10-08 07:00 | -44 | -44.911 | 30.078 | 30.5889 | 61.3093 | 63.3194 | -45 | -45.7056 | -178.7895 | 180.1391 | -178.7895 | 180.1391 | -28.5932 | 56.3133 | 69.3 | 73.6376 | 70.2 | 74.4852 | -94.7 | -97.3362 | -104.6 | -107.318 | -106.9 | -109.6493 | -107.2 | -109.9418 | 302.0385 | 304.7287
2022-10-08 07:30 | -38 | -42.9418 | 32.2288 | 36.7033 | 53.0113 | 59.521 | -38 | -42.9418 | -163.8669 | 168.5595 | -163.8669 | 168.5595 | -27.6025 | 62.6758 | 69 | 72.8599 | 69 | 73.5612 | -95 | -97.315 | -104.4 | -106.7971 | -107.1 | -109.5418 | -107.2 | -109.6187 | 315.4399 | 318.1795
2022-10-08 08:00 | -44 | -49.1935 | 15.82 | 23.9426 | 57.1541 | 64.1037 | -44 | -49.1935 | -166.3964 | 171.7559 | -166.3964 | 171.7559 | -21.5765 | 63.4382 | 68.7 | 72.1062 | 69.3 | 72.6781 | -96 | -98.0816 | -105.1 | -107.2367 | -108 | -110.1585 | -108 | -110.0017 | 318.9726 | 321.0252
2022-10-08 08:30 | -53 | -59.0339 | -5.0894 | 20.917 | 62.279 | 70.4572 | -53 | -59.0339 | -165.1846 | 172.4919 | -165.1846 | 172.4919 | -18.7781 | 67.1143 | 72.6 | 76.4641 | 72.3 | 76.0854 | -98.2 | -100.569 | -108.1 | -110.5615 | -111.1 | -113.5997 | -111 | -113.4811 | 321.2836 | 322.7907
2022-10-08 09:00 | -68 | -72.8011 | -30.428 | 36.4723 | 82.6368 | 88.5279 | -69 | -73.736 | -183.6558 | 190.0642 | -183.6558 | 190.0642 | 10.9655 | 57.3738 | 69.9 | 73.9054 | 70.5 | 74.377 | -95.3 | -97.376 | -106.6 | -108.7268 | -109.6 | -111.8258 | -109.2 | -111.4139 | 345.8423 | 347.4097
2022-10-08 09:30 | -71 | -75.6108 | -31.1918 | 37.6263 | 81.608 | 87.6542 | -71 | -75.6108 | -172.897 | 179.5098 | -172.897 | 179.5098 | 16.9975 | 62.6144 | 70.2 | 74.1024 | 69.9 | 74.0034 | -95.6 | -97.8579 | -106.5 | -108.8302 | -109 | -111.2407 | -108.8 | -111.1633 | 334.5019 | 336.4435
2022-10-08 10:00 | -72 | -73.7564 | -32.6206 | 34.5565 | 80.7879 | 84.0573 | -72 | -73.7564 | -164.4941 | 168.3706 | -164.4941 | 168.3706 | 32.7927 | 61.2248 | 71.1 | 75.0414 | 71.4 | 75.1367 | -97.7 | -99.7867 | -107.5 | -109.6094 | -110.6 | -112.7474 | -110.3 | -112.4922 | 316.2804 | 318.1528
2022-10-08 10:30 | -79 | -81.7435 | -49.871 | 52.0889 | 85.3234 | 89.2606 | -79 | -81.4923 | -165.8825 | 170.3606 | -165.8825 | 170.3606 | 23.1144 | 58.7196 | 69.6 | 73.92 | 69.9 | 74.1892 | -95 | -97.6281 | -105.5 | -107.9663 | -108.3 | -110.9606 | -108.4 | -110.982 | 293.3044 | 294.8561
2022-10-08 11:00 | -85 | -88.0568 | -53.7864 | 55.8054 | 84.9019 | 89.2262 | -85 | -87.8009 | -167.9173 | 172.5424 | -167.9173 | 172.5424 | 25.619 | 61.2251 | 66 | 69.8272 | 66.9 | 70.8743 | -90.2 | -92.6579 | -97.8 | -100.222 | -100.5 | -103.0538 | -100.4 | -103.0008 | 266.4166 | 268.8924
2022-10-08 11:30 | -76 | -78.848 | -52.7412 | 54.9239 | 77.9203 | 82.8803 | -76 | -78.848 | -160.1732 | 164.8553 | -160.1732 | 164.8553 | 31.8793 | 59.1042 | 60.9 | 65.8478 | 60 | 64.4016 | -82.3 | -84.31 | -91.7 | -93.8008 | -93.9 | -96.1546 | -93.9 | -96.2196 | 276.83 | 279.3363
2022-10-08 12:00 | -84 | -89.1964 | -62.1657 | 65.246 | 86.0622 | 92.3838 | -83 | -88.2553 | -172.6854 | 178.1301 | -172.6854 | 178.1301 | 38.5166 | 65.8454 | 60.9 | 65.6808 | 59.4 | 64.7611 | -81.7 | -84.2815 | -90.9 | -93.5954 | -93.2 | -96.0455 | -93.3 | -96.0693 | 241.9939 | 246.0785
2022-10-08 12:30 | -89 | -94.578 | -63.4738 | 66.641 | 92.701 | 98.7177 | -88 | -93.6376 | -169.7176 | 175.7312 | -169.7176 | 175.7312 | 55.4836 | 74.447 | 61.5 | 66.3495 | 60.6 | 65.6308 | -84 | -86.4399 | -90.3 | -93.0609 | -92.5 | -95.3166 | -92.4 | -95.2681 | 235.1821 | 239.333
2022-10-08 13:00 | -81 | -86.3771 | -68.3602 | 71.1007 | 87.1192 | 93.6162 | -81 | -86.3771 | -164.9283 | 171.467 | -164.9283 | 171.467 | 52.655 | 73.5984 | 60.9 | 65.6808 | 61.2 | 65.9591 | -83.5 | -85.9322 | -90.4 | -93.0149 | -93.3 | -95.9747 | -92.6 | -95.3656 | 226.4752 | 233.1148
2022-10-08 13:30 | -89 | -94.2444 | -64.4924 | 68.7654 | 92.1234 | 99.0972 | -89 | -93.9202 | -169.6422 | 177.6665 | -169.6422 | 177.6665 | 39.0644 | 55.9565 | 61.2 | 66.6513 | 60.9 | 66.4959 | -82.7 | -85.7854 | -92.3 | -95.5478 | -94.8 | -98.1957 | -94.9 | -98.2923 | 293.3499 | 296.9726
2022-10-08 14:00 | -74 | -78.7718 | -49.3625 | 52.2751 | 78.3084 | 85.4365 | -74 | -79.1202 | -151.4389 | 159.2271 | -151.4389 | 159.2271 | 7.1023 | 40.5068 | 59.7 | 64.9179 | 60.6 | 65.9816 | -82.3 | -85.2156 | -93.2 | -96.1908 | -95.8 | -98.908 | -95.6 | -98.6895 | 322.982 | 327.1866
2022-10-08 14:30 | -66 | -70.5762 | -28.8727 | 33.5175 | 74.5708 | 81.7188 | -66 | -70.9366 | -152.7316 | 160.7672 | -152.7316 | 160.7672 | 11.4856 | 43.8012 | 63 | 68.1925 | 63 | 68.1925 | -85 | -88.083 | -94.2 | -97.2838 | -96.9 | -100.0481 | -96.2 | -99.3954 | 311.5278 | 316.2412
2022-10-08 15:00 | -66 | -70.9366 | -25.6304 | 30.5483 | 69.8043 | 77.6761 | -65 | -70.0071 | -149.3383 | 157.9585 | -149.3383 | 157.9585 | 27.2609 | 55.5107 | 64.8 | 70.551 | 64.5 | 69.9232 | -89 | -92.4849 | -96.3 | -100.0135 | -99 | -102.8022 | -99 | -102.8563 | 297.8005 | 301.7844
2022-10-08 15:30 | -56 | -60.1664 | -14.8803 | 19.9378 | 65.9531 | 72.8157 | -56 | -60.1664 | -140.1774 | 147.5083 | -140.1774 | 147.5083 | 63.853 | 79.1776 | 76.8 | 82.0224 | 77.7 | 82.8657 | -104.6 | -108.3087 | -111.4 | -115.1688 | -114.3 | -118.2736 | -114.1 | -118.1579 | 296.8889 | 300.6014
2022-10-08 16:00 | -56 | -60.9262 | -5.3721 | 15.361 | 68.7868 | 75.8464 | -56 | -60.9262 | -158.6558 | 165.8866 | -158.6558 | 165.8866 | 49.7424 | 73.3537 | 78.9 | 84.411 | 79.2 | 84.1718 | -107.7 | -112.156 | -115.2 | -119.7388 | -118.1 | -122.7471 | -118.1 | -122.6778 | 314.8507 | 317.1892
2022-10-08 16:30 | -67 | -71.1688 | -10.6587 | 17.8171 | 79.9237 | 85.8155 | -68 | -72.111 | -182.7326 | 188.3829 | -182.7326 | 188.3829 | 49.3754 | 70.9776 | 80.1 | 84.9191 | 80.1 | 85.2222 | -108.5 | -112.5711 | -116.7 | -120.7216 | -119.7 | -123.8008 | -119.6 | -123.7811 | 353.4385 | 355.8218
2022-10-08 17:00 | -63 | -67.7791 | 9.648 | 21.8332 | 87.2575 | 92.7102 | -63 | -67.7791 | -199.4997 | 204.2466 | -199.4997 | 204.2466 | 19.7571 | 58.5314 | 80.1 | 85.6394 | 79.2 | 84.7982 | -107 | -111.2347 | -117.1 | -121.473 | -120.3 | -124.7706 | -119.9 | -124.4383 | 364.2173 | 365.6556
2022-10-08 17:30 | -62 | -65.4599 | 27.979 | 32.8589 | 78.3626 | 82.9525 | -61 | -64.5136 | -198.8263 | 202.6562 | -198.8263 | 202.6562 | 10.1136 | 55.2394 | 78.6 | 83.5057 | 79.8 | 84.5367 | -106.8 | -110.5115 | -118.4 | -122.3125 | -121.8 | -125.6831 | -121.3 | -125.2234 | 405.2368 | 406.2816
2022-10-08 18:00 | -41 | -48.5489 | 54.2919 | 59.1791 | 61.9827 | 69.4166 | -41 | -48.5489 | -184.6182 | 189.8141 | -184.6182 | 189.8141 | 8.1401 | 60.0122 | 78 | 81.5211 | 78.9 | 82.5573 | -106.3 | -108.6967 | -119.6 | -122.2882 | -122.7 | -125.4452 | -122.5 | -125.2496 | 445.0185 | 445.8657
2022-10-08 18:30 | -34 | -41.6173 | 69.6666 | 73.5845 | 56.6392 | 63.3992 | -34 | -41.6173 | -180.5005 | 184.6939 | -180.5005 | 184.6939 | -14.9616 | 58.1338 | 77.4 | 80.7736 | 78 | 81.264 | -105.6 | -107.6685 | -118.9 | -121.3178 | -121.7 | -124.1416 | -121.8 | -124.2012 | 428.4711 | 429.5068
2022-10-08 19:00 | -27 | -34.8281 | 79.5517 | 83.1768 | 51.1973 | 57.4731 | -28 | -35 | -175.8883 | 179.283 | -175.8883 | 179.283 | -24.0631 | 63.6316 | 77.4 | 80.3575 | 78.6 | 81.3863 | -105.4 | -107.2622 | -120 | -122.1468 | -123 | -125.1874 | -123.2 | -125.3839 | 433.5518 | 434.2489
2022-10-08 19:30 | -39 | -47.4342 | 67.6785 | 74.4645 | 64.5107 | 71.4389 | -37 | -46.4004 | -195.0589 | 199.2411 | -195.0589 | 199.2411 | -14.9056 | 76.2813 | 79.8 | 83.1601 | 78.9 | 82.6461 | -107.2 | -109.4543 | -120.9 | -123.5963 | -123.4 | -126.0072 | -123.4 | -125.9468 | 436.9787 | 438.2217
2022-10-08 20:00 | -41 | -47.5079 | 71.579 | 76.4747 | 57.465 | 64.3732 | -40 | -46.6476 | -183.4675 | 187.4298 | -183.4675 | 187.4298 | -19.507 | 80.6423 | 78.6 | 82.212 | 79.2 | 82.844 | -107.2 | -109.6396 | -120.6 | -123.3498 | -123.8 | -126.6045 | -123.5 | -126.2902 | 426.9286 | 427.9779
2022-10-08 20:30 | -45 | -51.9711 | 63.3877 | 69.2005 | 62.4719 | 69.8676 | -46 | -53.3385 | -188.5482 | 193.3721 | -188.5482 | 193.3721 | -15.8876 | 78.6658 | 79.5 | 83.219 | 79.5 | 83.1309 | -107.8 | -110.4073 | -120.8 | -123.6725 | -124 | -126.9696 | -123.9 | -126.8505 | 415.3494 | 416.7296
2022-10-08 21:00 | -39 | -49.2037 | 61.5834 | 68.1332 | 61.225 | 70.416 | -40 | -49.4065 | -184.2102 | 190.8535 | -184.2102 | 190.8535 | -17.0192 | 79.068 | 79.5 | 83.7688 | 79.8 | 83.9598 | -108.3 | -111.3076 | -120 | -123.253 | -123.4 | -126.5812 | -123 | -126.2813 | 376.3018 | 378.237
2022-10-08 21:30 | -40 | -49.4065 | 57.2972 | 63.6346 | 61.6759 | 70.781 | -39 | -48.6004 | -187.3233 | 193.9542 | -187.3233 | 193.9542 | 9.1365 | 81.7186 | 80.1 | 84.4328 | 80.7 | 85.0022 | -109.3 | -112.5855 | -120.9 | -124.2829 | -123.7 | -127.1227 | -123.5 | -126.905 | 383.3888 | 386.081
2022-10-08 22:00 | -39 | -52.4023 | 61.8423 | 68.9669 | 52.634 | 66.2242 | -39 | -52.4023 | -168.2774 | 179.237 | -168.2774 | 179.237 | 28.1416 | 85.6952 | 79.2 | 83.8713 | 80.4 | 84.7175 | -108.5 | -112.1002 | -119.3 | -122.8454 | -122.5 | -126.1438 | -122.3 | -125.9735 | 388.6798 | 392.4517
2022-10-08 22:30 | -29 | -36.4006 | 59.9488 | 62.2964 | 49.5018 | 57.0541 | -28 | -35.609 | -165.4215 | 171.0776 | -165.4215 | 171.0776 | 46.376 | 84.55 | 80.4 | 84.347 | 80.4 | 84.2568 | -110 | -112.783 | -120.1 | -123.1859 | -123.1 | -126.2442 | -123.1 | -126.2888 | 379.5458 | 385.0028
2022-10-08 23:00 | -13 | -25.5539 | 72.8395 | 74.6677 | 34.728 | 45.8867 | -14 | -26.9258 | -140.8267 | 148.0603 | -140.8267 | 148.0603 | 37.5948 | 80.8031 | 81.9 | 86.1423 | 82.2 | 86.4276 | -110.5 | -113.7985 | -118 | -121.4875 | -120.9 | -124.4708 | -121 | -124.6395 | 331.5319 | 338.6751
2022-10-08 23:30 | -16 | -25.6125 | 70.3907 | 71.5687 | 35.1493 | 44.262 | -15 | -25 | -150.5376 | 155.6279 | -150.5376 | 155.6279 | 28.7595 | 72.9727 | 82.2 | 85.8886 | 82.8 | 86.6377 | -111.1 | -114.0113 | -118.1 | -121.2143 | -121 | -124.1525 | -121.5 | -124.7978 | 329.32 | 337.4411
2022-10-09 | -2 | -22.0907 | 81.3656 | 82.5028 | 21.3947 | 36.5944 | -2 | -21.095 | -121.1519 | 129.3783 | -121.1519 | 129.3783 | 27.8587 | 75.8292 | 81.6 | 85.8571 | 81.3 | 85.2955 | -110.9 | -114.0898 | -117.2 | -120.7346 | -120.3 | -123.912 | -120.2 | -123.766 | 313.0518 | 321.0924
2022-10-09 00:30 | -8 | -20.6155 | 72.6338 | 73.3276 | 27.5067 | 38.6232 | -9 | -20.1246 | -127.4943 | 134.6356 | -127.4943 | 134.6356 | 43.5602 | 71.6622 | 81.6 | 85.5815 | 81.6 | 85.5815 | -110.7 | -113.7123 | -117.6 | -120.9847 | -120.5 | -123.9448 | -120.1 | -123.4816 | 326.9591 | 333.3842
2022-10-09 01:00 | -6 | -18.9737 | 68.3055 | 68.8841 | 27.7637 | 38.856 | -5 | -17.72 | -121.2276 | 129.3237 | -121.2276 | 129.3237 | 52.4995 | 77.7707 | 81.9 | 85.9582 | 82.2 | 86.1538 | -110.9 | -113.8615 | -118.1 | -121.2822 | -121.9 | -125.1873 | -121 | -124.3571 | 319.2303 | 326.9015
2022-10-09 01:30 | -1 | -19.0263 | 73.3959 | 73.9738 | 20.8742 | 35.0646 | -1 | -20.025 | -111.418 | 120.785 | -111.418 | 120.785 | 45.0113 | 71.8943 | 82.2 | 86.5207 | 82.5 | 86.8058 | -111.6 | -114.7263 | -117.6 | -120.9106 | -120.4 | -123.8199 | -120.6 | -124.1818 | 284.1868 | 293.525
2022-10-09 02:00 | -3 | -20.2237 | 78.9115 | 79.5547 | 16.0548 | 33.3182 | -3 | -20.2237 | -101.6785 | 112.6551 | -101.6785 | 112.6551 | 44.3858 | 70.8977 | 81.9 | 86.1423 | 82.5 | 86.9943 | -111.3 | -114.6223 | -117.2 | -120.7838 | -120.2 | -123.7433 | -120 | -123.6208 | 269.7076 | 278.9538
2022-10-09 02:30 | -13 | -25.5539 | 66.0379 | 67.0357 | 26.7231 | 40.4848 | -13 | -24.6982 | -114.6783 | 125.2387 | -114.6783 | 125.2387 | 45.1753 | 71.5805 | 83.1 | 87.4694 | 83.7 | 88.0396 | -112 | -115.7187 | -117.4 | -121.0985 | -120 | -123.7663 | -120.3 | -124.1308 | 253.2045 | 263.0879
2022-10-09 03:00 | 0 | 21 | 76.8411 | 77.4601 | 16.2417 | 33.4962 | 0 | 20 | -98.5598 | 110.2035 | -98.5598 | 110.2035 | 44.8518 | 72.6815 | 83.4 | 88.1352 | 83.7 | 88.5163 | -112.7 | -116.8066 | -117.1 | -121.3853 | -120.2 | -124.4642 | -119.9 | -124.2267 | 248.3005 | 259.0851
2022-10-09 03:30 | -5 | -20.6155 | 71.7436 | 72.2953 | 20.533 | 35.1667 | -4 | -19.4165 | -105.7571 | 116.18 | -105.7571 | 116.18 | 47.6723 | 73.6618 | 82.8 | 87.5676 | 82.8 | 87.8513 | -112.6 | -116.7101 | -117 | -121.2184 | -120 | -124.2971 | -120 | -124.3756 | 245.664 | 256.6189
2022-10-09 04:00 | -2 | -19.105 | 77.5494 | 78.0039 | 15.0832 | 31.746 | -2 | -19.105 | -97.6443 | 109.8373 | -97.6443 | 109.8373 | 44.195 | 72.2306 | 82.2 | 87.0993 | 83.1 | 88.0478 | -111.7 | -115.8952 | -116.7 | -120.9288 | -119.6 | -123.9371 | -119.6 | -124.0862 | 243.4767 | 254.5557
2022-10-09 04:30 | -1 | -20.025 | 76.8842 | 77.4193 | 17.1433 | 33.3489 | -1 | -20.025 | -101.4466 | 114.1727 | -101.4466 | 114.1727 | 36.9012 | 67.1447 | 82.8 | 87.8647 | 83.4 | 88.331 | -112.1 | -116.3341 | -116.4 | -120.7185 | -119.4 | -123.8764 | -119.1 | -123.5606 | 241.7034 | 253.8647
2022-10-09 05:00 | -1 | -18.0278 | 78.0435 | 78.3918 | 18.1972 | 31.4468 | -1 | -17.0294 | -101.5704 | 112.0927 | -101.5704 | 112.0927 | 40.7961 | 68.5659 | 82.5 | 87.284 | 83.1 | 87.7545 | -112.7 | -116.5223 | -118.2 | -122.1722 | -120.3 | -124.3304 | -121.2 | -125.3278 | 255.6671 | 265.4224
2022-10-09 05:30 | 0 | 16 | 77.4977 | 77.8591 | 21.0024 | 32.3185 | 0 | 16 | -108.2908 | 116.7641 | -108.2908 | 116.7641 | 34.157 | 62.9659 | 82.8 | 86.9985 | 83.4 | 87.4787 | -113.1 | -116.5869 | -118.6 | -122.238 | -121.3 | -125.0029 | -121.2 | -124.9301 | 265.6141 | 274.271
2022-10-09 06:00 | -15 | -25 | 67.2096 | 68.1915 | 32.6156 | 42.9272 | -15 | -25 | -130.2223 | 138.488 | -130.2223 | 138.488 | 14.3591 | 64.7976 | 82.5 | 86.8996 | 83.4 | 87.5697 | -112.4 | -115.9079 | -118.6 | -122.2138 | -121.6 | -125.2941 | -121.4 | -125.1241 | 255.873 | 265.5855
2022-10-09 06:30 | -12 | -24.1868 | 65.1832 | 66.4755 | 30.0752 | 42.3333 | -11 | -23.7065 | -133.7838 | 141.893 | -133.7838 | 141.893 | -4.5846 | 66.569 | 81.6 | 86.3354 | 82.5 | 86.9943 | -110.3 | -114.0997 | -118.1 | -121.6803 | -121.1 | -124.7847 | -120.7 | -124.4451 | 268.4214 | 274.5852
2022-10-09 07:00 | -23 | -31.8277 | 45.8367 | 47.923 | 40.8705 | 51.1747 | -23 | -31.1448 | -151.9029 | 159.169 | -151.9029 | 159.169 | -17.5478 | 66.1196 | 81 | 85.1937 | 81.9 | 86.2358 | -110 | -113.3612 | -118.2 | -121.4252 | -121.4 | -124.6777 | -121.2 | -124.4602 | 254.6095 | 260.0508
2022-10-09 07:30 | -21 | -34.2053 | 50.3149 | 54.0285 | 38.1954 | 51.4965 | -22 | -34.8281 | -150.0627 | 158.637 | -150.0627 | 158.637 | -18.6319 | 74.9687 | 81 | 85.7685 | 82.5 | 86.9943 | -110.1 | -113.7792 | -119.8 | -123.2132 | -122.9 | -126.4377 | -122.7 | -126.2433 | 261.1055 | 264.8855
2022-10-09 08:00 | -24 | -36.8782 | 40.8614 | 45.3079 | 37.2398 | 51.0182 | -25 | -36.8782 | -141.8651 | 151.3674 | -141.8651 | 151.3674 | -15.7765 | 75.7639 | 75.6 | 80.5839 | 75.9 | 80.8654 | -102.6 | -106.2735 | -113.2 | -116.6597 | -116.1 | -119.4737 | -116.1 | -119.5947 | 274.954 | 278.1736
2022-10-09 08:30 | -26 | -39.6989 | 14.8222 | 25.723 | 39.342 | 54.7721 | -26 | -38.9487 | -142.0612 | 154.079 | -142.0612 | 154.079 | -11.4917 | 78.8469 | 76.5 | 81.5321 | 77.1 | 82.1989 | -103.6 | -107.5019 | -116.6 | -120.1281 | -119.9 | -123.5962 | -119.8 | -123.4992 | 292.3748 | 295.5993
2022-10-09 09:00 | -42 | -53.4135 | -0.58648 | 23.6118 | 52.33 | 66.4909 | -42 | -53.4135 | -151.6092 | 165.4678 | -151.6092 | 165.4678 | -24.9921 | 87.6508 | 78.3 | 83.4286 | 78.6 | 83.9185 | -106 | -110.1635 | -117.2 | -120.9539 | -120.6 | -124.5705 | -120.3 | -124.23 | 271.939 | 275.0889
2022-10-09 09:30 | -41 | -52.6308 | 11.1851 | 27.3094 | 54.8474 | 68.5108 | -44 | -55 | -153.1884 | 166.183 | -153.1884 | 166.183 | 1.2542 | 87.2581 | 79.2 | 84.4808 | 79.2 | 84.9058 | -107.8 | -112.1688 | -116.8 | -120.9212 | -119.9 | -124.071 | -119.4 | -123.5621 | 267.1541 | 272.0399
2022-10-09 10:00 | -42 | -47.8853 | 0.61285 | 13.1014 | 53.5329 | 61.8377 | -41 | -47.0106 | -152.9072 | 161.0917 | -152.9072 | 161.0917 | 15.1775 | 77.1406 | 80.4 | 85.4026 | 79.8 | 84.9403 | -108.7 | -112.8869 | -115.8 | -119.6732 | -118.8 | -122.7528 | -118.6 | -122.6352 | 244.9302 | 249.8742
2022-10-09 10:30 | -48 | -53.2259 | -3.2343 | 13.5436 | 54.9746 | 63.2977 | -46 | -51.4296 | -151.0565 | 158.9937 | -151.0565 | 158.9937 | 13.0085 | 78.0119 | 81 | 86.1705 | 80.7 | 85.5847 | -109.6 | -113.6053 | -114.5 | -118.5184 | -117.5 | -121.6491 | -117.5 | -121.675 | 231.8946 | 237.4043
2022-10-09 11:00 | -37 | -41.5933 | 9.6714 | 13.3393 | 45.4281 | 53.1456 | -37 | -41.5933 | -133.6819 | 141.3354 | -133.6819 | 141.3354 | 27.8329 | 77.8944 | 77.1 | 81.7906 | 77.1 | 81.5923 | -105 | -108.171 | -112 | -115.3029 | -114.9 | -118.31 | -114.7 | -118.1637 | 262.0847 | 270.0361
2022-10-09 11:30 | -32 | -37.7359 | 3.9082 | 10.3676 | 39.9692 | 49.4484 | -31 | -36.3593 | -126.6785 | 134.332 | -126.6785 | 134.332 | 32.872 | 82.3025 | 78 | 82.9412 | 78 | 82.9412 | -105.4 | -108.9791 | -111.1 | -114.8987 | -113.7 | -117.5657 | -113.6 | -117.5715 | 229.6911 | 238.7972
2022-10-09 12:00 | -21 | -29.6985 | 15.1843 | 18.3365 | 30.2358 | 42.6819 | -21 | -29.6985 | -111.3685 | 120.6917 | -111.3685 | 120.6917 | 33.8269 | 82.946 | 77.4 | 82.6896 | 78.3 | 83.2234 | -105.6 | -109.628 | -109.5 | -113.6416 | -112.4 | -116.6232 | -112 | -116.3454 | 201.8 | 211.7081
2022-10-09 12:30 | -29 | -38.9487 | 2.3491 | 15.7715 | 32.9498 | 49.0794 | -28 | -38.2099 | -112.6843 | 126.1552 | -112.6843 | 126.1552 | 32.7672 | 80.9451 | 77.7 | 83.0762 | 78.6 | 83.9185 | -106.1 | -110.5615 | -109.8 | -114.2016 | -112.8 | -117.2785 | -111.9 | -116.4408 | 187.4728 | 198.7505
2022-10-09 13:00 | -33 | -42.0119 | 1.4963 | 15.8836 | 38.9633 | 52.589 | -33 | -42.0119 | -113.265 | 126.5112 | -113.265 | 126.5112 | 41.3167 | 84.3963 | 78.3 | 83.7435 | 79.2 | 84.2738 | -106.6 | -110.6333 | -109.5 | -113.7492 | -111.9 | -116.1951 | -112 | -116.4818 | 195.1866 | 206.7507
2022-10-09 13:30 | -29 | -38.2884 | 5.0604 | 15.6104 | 34.0075 | 48.8582 | -29 | -38.2884 | -106.5753 | 120.375 | -106.5753 | 120.375 | 48.9802 | 85.3231 | 78.6 | 83.6075 | 79.5 | 84.4541 | -107.4 | -111.4576 | -108.9 | -112.8337 | -111.4 | -115.6758 | -111.6 | -115.8256 | 195.587 | 206.6241
2022-10-09 14:00 | -14 | -26.9258 | 10.5955 | 16.2307 | 19.0872 | 38.8587 | -14 | -26.9258 | -85.8089 | 101.3454 | -85.8089 | 101.3454 | 59.6725 | 92.4521 | 79.2 | 84.0707 | 79.5 | 84.3534 | -107.4 | -111.4478 | -109.9 | -113.9211 | -112.7 | -116.7542 | -112.6 | -116.693 | 207.1915 | 219.1891
2022-10-09 14:30 | 1 | 19 | 30.7581 | 31.7874 | 3.5588 | 30.23 | 1 | 20 | -61.658 | 78.8974 | -61.658 | 78.8974 | 71.7612 | 99.1583 | 77.7 | 82.3564 | 78.6 | 83.022 | -105.8 | -108.9718 | -110.7 | -114.2108 | -113.4 | -116.9031 | -113.4 | -117.1241 | 231.0539 | 243.8305
2022-10-09 15:00 | -13 | -25.5539 | 7.4468 | 13.3448 | 21.2882 | 38.9116 | -9 | -24.6982 | -98.024 | 110.7473 | -98.024 | 110.7473 | 58.4401 | 93.2889 | 76.8 | 81.9176 | 78.3 | 83.1222 | -104.9 | -108.7552 | -110 | -114.0968 | -113.1 | -117.298 | -112.8 | -117.1751 | 242.2899 | 250.2526
2022-10-09 15:30 | -3 | -23.1948 | 28.4676 | 30.5767 | 9.6918 | 34.4676 | -3 | -23.1948 | -82.7839 | 98.1474 | -82.7839 | 98.1474 | 49.3825 | 88.0814 | 77.1 | 82.3034 | 77.1 | 82.3034 | -105.1 | -109.0276 | -110.3 | -114.5465 | -112.9 | -117.3474 | -112.7 | -117.1277 | 237.1752 | 247.4222
2022-10-09 16:00 | -16 | -28.8444 | 31.3401 | 33.5721 | 22.9829 | 40.1095 | -15 | -28.3019 | -111.0739 | 122.2536 | -111.0739 | 122.2536 | 28.5318 | 79.7332 | 76.8 | 81.7108 | 77.4 | 82.5845 | -105 | -108.9482 | -111.9 | -115.912 | -114.6 | -118.7975 | -114.8 | -119.0432 | 262.1963 | 270.8188
2022-10-09 16:30 | -17 | -27.8029 | 31.7989 | 33.3646 | 29.2995 | 43.0661 | -18 | -28.4253 | -124.9343 | 134.1285 | -124.9343 | 134.1285 | 6.7054 | 71.4774 | 76.2 | 80.7424 | 77.1 | 81.8758 | -104.4 | -107.6881 | -112.8 | -116.4682 | -115.7 | -119.4512 | -115.7 | -119.4263 | 277.6314 | 286.7037
2022-10-09 17:00 | -12 | -23.3238 | 54.5584 | 55.3895 | 27.2626 | 39.718 | -12 | -23.3238 | -125.5969 | 133.2665 | -125.5969 | 133.2665 | -7.1264 | 71.0084 | 75.6 | 80.1764 | 75.6 | 80.2768 | -102.4 | -105.6247 | -113.3 | -116.8052 | -116.5 | -120.031 | -116.4 | -120.0067 | 338.9628 | 344.5862
2022-10-09 17:30 | -8 | -27.2029 | 73.548 | 75.5364 | 26.1217 | 42.2605 | -8 | -27.2029 | -132.716 | 141.3106 | -132.716 | 141.3106 | -40.7281 | 82.3014 | 74.4 | 78.6464 | 75 | 79.4117 | -102.1 | -105.0924 | -113.7 | -116.9784 | -116.7 | -119.9887 | -116.6 | -119.8915 | 347.105 | 351.261
2022-10-09 18:00 | 10 | 23.2594 | 106.053 | 107.0964 | 8.4396 | 28.8872 | 11 | 24.5967 | -114.7758 | 120.7941 | -114.7758 | 120.7941 | -42.7792 | 84.1837 | 74.7 | 78.3695 | 75.6 | 79.2278 | -101.6 | -103.7679 | -114.9 | -117.3798 | -118 | -120.5779 | -118 | -120.4187 | 387.3538 | 391.0628
2022-10-09 18:30 | 21 | 25.807 | 122.9578 | 123.5166 | 2.5242 | 20.1873 | 20 | 24.4131 | -108.0225 | 110.8106 | -108.0225 | 110.8106 | -54.7146 | 92.4395 | 74.1 | 77.6171 | 74.7 | 78.1901 | -101.4 | -103.6497 | -114.2 | -116.6333 | -117.3 | -119.7502 | -117.3 | -119.7301 | 406.5283 | 409.0941
2022-10-09 19:00 | 15 | 18.6011 | 128.6632 | 129.3694 | 4.4341 | 16.4836 | 15 | 18.0278 | -114.0455 | 115.2934 | -114.0455 | 115.2934 | -75.3881 | 104.6656 | 74.7 | 77.515 | 74.7 | 77.5957 | -101.6 | -103.2172 | -114.5 | -116.5263 | -117.7 | -119.594 | -117.3 | -119.1826 | 404.6557 | 407.0716
2022-10-09 19:30 | 15 | 19.8494 | 123.161 | 124.0964 | 10.5757 | 19.9333 | 15 | 19.2094 | -123.6461 | 125.0079 | -123.6461 | 125.0079 | -76.4448 | 106.1483 | 70.2 | 73.6266 | 69.9 | 73.5245 | -95 | -96.9407 | -109.8 | -111.8469 | -112.5 | -114.6309 | -112.6 | -114.7512 | 417.9712 | 419.3127
2022-10-09 20:00 | 14 | 19.105 | 129.0087 | 130.0517 | 6.0983 | 18.7164 | 14 | 19.799 | -114.1559 | 116.0539 | -114.1559 | 116.0539 | -76.438 | 106.1987 | 67.8 | 71.2492 | 67.2 | 70.8667 | -92.8 | -94.6066 | -106.6 | -108.6704 | -109.2 | -111.2991 | -109.3 | -111.2615 | 417.3362 | 418.5686
2022-10-09 20:30 | 12 | 18.4391 | 119.6245 | 120.6697 | 11.108 | 22.1418 | 12 | 17.6918 | -116.5832 | 119.2922 | -116.5832 | 119.2922 | -59.978 | 93.8977 | 67.5 | 71.3433 | 68.1 | 72.1062 | -92.8 | -94.868 | -106.5 | -108.7083 | -109.5 | -111.7477 | -109.1 | -111.3352 | 416.5374 | 418.1204
2022-10-09 21:00 | 12 | 20 | 114.6296 | 115.6068 | 12.2206 | 24.2611 | 10 | 18.868 | -112.755 | 116.9343 | -112.755 | 116.9343 | -40.7235 | 82.9445 | 71.4 | 75.4218 | 71.1 | 75.0414 | -96.2 | -98.5951 | -109 | -111.4835 | -112.3 | -114.8013 | -111.7 | -114.2914 | 395.0201 | 397.1946
2022-10-09 21:30 | 22 | 27.8029 | 121.9934 | 122.8082 | -0.659 | 22.9259 | 21 | 27.0185 | -90.6496 | 97.6317 | -90.6496 | 97.6317 | -23.8578 | 77.8929 | 75.6 | 79.7938 | 75.6 | 79.8812 | -101.6 | -104.6545 | -113.1 | -116.1577 | -116.1 | -119.3587 | -116.1 | -119.1921 | 368.8503 | 371.5438
2022-10-09 22:00 | 16 | 25.6125 | 111.2581 | 112.3428 | 3.8876 | 26.2806 | 17 | 26.2488 | -90.7725 | 100.8992 | -90.7725 | 100.8992 | 2.426 | 57.6748 | 75.6 | 79.6894 | 76.2 | 79.9808 | -102.9 | -105.6025 | -113.7 | -116.4591 | -116.7 | -119.5395 | -116.4 | -119.2034 | 363.3091 | 367.2728
2022-10-09 22:30 | 28 | 33.8378 | 117.3807 | 118.1523 | -6.6777 | 26.5641 | 28 | 33.8378 | -76.0039 | 87.3671 | -76.0039 | 87.3671 | 12.4152 | 59.2886 | 76.5 | 80.7335 | 77.1 | 81.2075 | -103.6 | -106.3211 | -113.2 | -116.0586 | -116 | -118.9 | -116.3 | -119.2146 | 328.3154 | 334.164
2022-10-09 23:00 | 36 | 41.6773 | 122.3944 | 123.1496 | -14.4159 | 30.6315 | 36 | 41.1825 | -64.6619 | 78.8087 | -64.6619 | 78.8087 | 25.0226 | 61.9153 | 76.5 | 80.6381 | 76.5 | 80.6381 | -104.2 | -106.9282 | -113.2 | -116.1251 | -116 | -119.1008 | -115.9 | -119.1008 | 333.6944 | 339.7975
2022-10-09 23:30 | 33 | 39.1152 | 120.4153 | 121.1611 | -15.0606 | 31.1867 | 34 | 39.4462 | -71.7602 | 83.1474 | -71.7602 | 83.1474 | 13.924 | 61.024 | 76.2 | 80.2588 | 77.1 | 81.1138 | -104.2 | -106.9282 | -113 | -116.0429 | -115.8 | -118.8608 | -115.8 | -118.8158 | 318.6715 | 325.3481
2022-10-10 | 41 | 46.0652 | 121.69 | 122.3274 | -18.3385 | 32.4863 | 41 | 46.5296 | -59.2951 | 73.6618 | -59.2951 | 73.6618 | 14.6489 | 58.7056 | 76.2 | 80.2588 | 76.2 | 80.4492 | -104.5 | -107.3794 | -112.4 | -115.5277 | -115.1 | -118.3164 | -114.5 | -117.8533 | 299.8618 | 307.9165
2022-10-10 00:30 | 38 | 43.4166 | 118.2702 | 118.7775 | -18.7303 | 33.3368 | 38 | 43.4166 | -54.053 | 71.9132 | -54.053 | 71.9132 | 19.1631 | 65.1644 | 77.1 | 82.7309 | 77.7 | 83.5084 | -105.4 | -109.8643 | -111.6 | -116.1525 | -114.4 | -118.9962 | -114.1 | -118.6525 | 297.8114 | 305.3537
2022-10-10 01:00 | 28 | 36.2353 | 106.9331 | 107.7359 | -8.0629 | 30.9223 | 28 | 35.609 | -67.2745 | 85.0507 | -67.2745 | 85.0507 | 38.0676 | 76.5724 | 76.5 | 82.2821 | 77.4 | 83.1828 | -105 | -109.7478 | -111.9 | -116.676 | -114.8 | -119.56 | -114.3 | -119.052 | 306.2367 | 313.7035
2022-10-10 01:30 | 27 | 34.8281 | 104.757 | 105.592 | -8.1982 | 31.4089 | 27 | 36.1248 | -66.9253 | 84.8562 | -66.9253 | 84.8562 | 52.2991 | 85.4548 | 77.1 | 82.7309 | 77.1 | 83.2866 | -105.2 | -109.7576 | -111.1 | -115.5615 | -114.2 | -118.817 | -114.7 | -119.464 | 308.5761 | 316.4143
2022-10-10 02:00 | 22 | 31.8277 | 103.1089 | 103.8169 | -6.6075 | 30.531 | 22 | 31.1127 | -65.4676 | 84.2297 | -65.4676 | 84.2297 | 50.7503 | 82.3208 | 77.1 | 83.2866 | 77.4 | 83.4005 | -104.7 | -109.9029 | -111.2 | -116.4289 | -113.7 | -119.0537 | -113.8 | -119.2384 | 295.6175 | 304.0936
2022-10-10 02:30 | 21 | 30.4138 | 98.6675 | 99.4604 | -2.6819 | 30.5163 | 21 | 30.4138 | -70.5806 | 87.5474 | -70.5806 | 87.5474 | 62.4251 | 90.9988 | 77.7 | 83.3989 | 77.1 | 83.1736 | -105.5 | -110.2463 | -111.4 | -116.5686 | -114.3 | -119.5387 | -114.2 | -119.5018 | 309.4565 | 318.7412
2022-10-10 03:00 | 21 | 31.8904 | 94.6328 | 95.7679 | 2.1412 | 32.0298 | 21 | 31.8904 | -76.6731 | 95.5195 | -76.6731 | 95.5195 | 57.4366 | 89.6483 | 77.1 | 83.5154 | 77.4 | 83.5644 | -104.8 | -110.2082 | -111.2 | -116.6382 | -113.6 | -119.2284 | -113.6 | -119.354 | 307.0592 | 314.7042
2022-10-10 03:30 | 20 | 31.241 | 96.603 | 97.6602 | 2.8519 | 30.9488 | 20 | 30.4795 | -78.4873 | 95.6687 | -78.4873 | 95.6687 | 51.791 | 84.9637 | 77.7 | 83.8423 | 77.7 | 83.9555 | -105.6 | -110.7561 | -110.9 | -116.3523 | -114 | -119.5191 | -113.8 | -119.3886 | 307.6762 | 314.8777
2022-10-10 04:00 | 12 | 24.1868 | 97.2325 | 98.4195 | 7.7817 | 29.4239 | 12 | 24.1868 | -86.923 | 99.9274 | -86.923 | 99.9274 | 44.203 | 77.5905 | 77.7 | 83.5084 | 77.4 | 83.1195 | -105.4 | -110.0927 | -111.6 | -116.5867 | -114.3 | -119.2497 | -114.2 | -119.2111 | 314.015 | 321.1927
2022-10-10 04:30 | 4 | 19.4165 | 98.2787 | 99.6827 | 14.7488 | 29.207 | 5 | 19.6469 | -101.4908 | 110.3704 | -101.4908 | 110.3704 | 38.3761 | 69.6605 | 77.4 | 82.6896 | 78 | 83.1471 | -105 | -109.0383 | -112.6 | -116.8538 | -115.5 | -119.9584 | -115.3 | -119.7658 | 336.9206 | 342.0725
2022-10-10 05:00 | 2 | 18.1108 | 101.6925 | 103.5341 | 20.3471 | 30.4539 | 1 | 18.0278 | -116.6332 | 122.6803 | -116.6332 | 122.6803 | 22.2379 | 64.3847 | 76.2 | 81.1471 | 77.1 | 82.0954 | -104.5 | -108.1346 | -113.5 | -117.4491 | -116.6 | -120.6506 | -116.2 | -120.2126 | 389.7122 | 392.2152
2022-10-10 05:30 | -9 | -21.9317 | 103.9436 | 108.4019 | 34.0286 | 41.3274 | -9 | -21.9317 | -147.1983 | 151.4748 | -147.1983 | 151.4748 | -10.1474 | 70.9711 | 75.6 | 78.7921 | 76.5 | 79.573 | -103.6 | -106.2012 | -114 | -117.2 | -116.9 | -120.2299 | -117.2 | -120.4289 | 412.5404 | 415.9964
2022-10-10 06:00 | -17 | -25.4951 | 105.4492 | 111.1441 | 44.1285 | 48.5657 | -17 | -24.7588 | -174.5183 | 176.232 | -174.5183 | 176.232 | -51.5057 | 82.4445 | 74.4 | 77.3069 | 74.7 | 77.4355 | -101.8 | -103.3791 | -116.5 | -118.1207 | -119.1 | -120.7183 | -119.1 | -120.6697 | 435.5669 | 436.4853
2022-10-10 06:30 | -34 | -37.5766 | 94.1032 | 102.1545 | 62.5815 | 64.8693 | -34 | -38.0132 | -210.5137 | 211.039 | -210.5137 | 211.039 | -85.3466 | 146.4083 | 73.2 | 75.4528 | 74.1 | 76.3263 | -100.1 | -101.1305 | -116.2 | -117.2425 | -119.3 | -120.3681 | -119.1 | -120.1173 | 474.2103 | 474.9573
2022-10-10 07:00 | -42 | -45.31 | 70.2294 | 81.1198 | 74.5943 | 77.3302 | -42 | -45.31 | -219.7795 | 220.9981 | -219.7795 | 220.9981 | -97.8601 | 156.8697 | 73.2 | 75.463 | 73.5 | 75.463 | -99.7 | -100.57 | -116.8 | -117.636 | -119.9 | -120.7146 | -119.7 | -120.4814 | 466.4309 | 467.0256
2022-10-10 07:30 | -44 | -50.1199 | 63.9544 | 75.7023 | 64.9666 | 70.0088 | -44 | -50.1199 | -198.4256 | 201.1412 | -198.4256 | 201.1412 | -93.8625 | 153.7035 | 74.1 | 76.7777 | 74.1 | 76.8568 | -100.5 | -101.8781 | -116 | -117.3126 | -119.4 | -120.7343 | -119.2 | -120.4778 | 421.9857 | 422.3527
2022-10-10 08:00 | -51 | -57.7062 | 43.375 | 57.3953 | 70.707 | 76.6559 | -51 | -57.2451 | -198.2764 | 202.1552 | -198.2764 | 202.1552 | -78.0062 | 153.3231 | 74.1 | 76.7777 | 74.4 | 76.913 | -101 | -102.2752 | -116.1 | -117.211 | -119.5 | -120.6475 | -119.1 | -120.1833 | 409.8237 | 409.9001
2022-10-10 08:30 | -54 | -60.3738 | 24.2441 | 42.1315 | 68.9517 | 75.8844 | -53 | -59.4811 | -188.6965 | 193.8701 | -188.6965 | 193.8701 | -50.4158 | 142.8746 | 74.7 | 77.8441 | 74.7 | 77.8441 | -101.4 | -103.1832 | -116.1 | -117.5334 | -119.2 | -120.7878 | -118.9 | -120.3306 | 400.3607 | 400.6164
2022-10-10 09:00 | -44 | -50.1199 | 17.2887 | 31.8438 | 58.2355 | 65.077 | -44 | -50.1199 | -165.1487 | 170.3023 | -165.1487 | 170.3023 | -22.1041 | 80.5116 | 74.7 | 77.357 | 75 | 78.0484 | -101.4 | -102.639 | -113.9 | -114.9633 | -117.3 | -118.5262 | -117.4 | -118.5125 | 357.9169 | 358.014
2022-10-10 09:30 | -39 | -44.2945 | 5.8059 | 26.6176 | 51.6683 | 59.7215 | -39 | -44.7772 | -143.6657 | 150.3764 | -143.6657 | 150.3764 | -6.6528 | 77.6354 | 74.1 | 77.2685 | 75.3 | 78.0934 | -100.6 | -102.2331 | -112.4 | -113.7388 | -115.6 | -116.9776 | -115.4 | -116.7344 | 339.0847 | 339.0926
2022-10-10 10:00 | -58 | -59.439 | -13.7588 | 19.475 | 61.5371 | 64.4813 | -57 | -58.2495 | -150.6255 | 153.754 | -150.6255 | 153.754 | 26.4501 | 67.0224 | 72 | 74.3637 | 72.3 | 74.6542 | -98.3 | -99.1957 | -109.2 | -110.007 | -113.6 | -114.4717 | -112.8 | -113.6289 | 357.0471 | 357.774
2022-10-10 10:30 | -37 | -38.6005 | -8.974 | 16.3425 | 46.875 | 50.8334 | -39 | -40.8044 | -125.1799 | 128.8803 | -125.1799 | 128.8803 | 48.1129 | 83.6079 | 76.2 | 78.8835 | 75.9 | 78.8321 | -102.7 | -104.1158 | -113.8 | -115.0334 | -117 | -118.2721 | -116.8 | -118.0743 | 336.0015 | 337.3107
2022-10-10 11:00 | -30 | -31.9531 | -5.1052 | 13.4984 | 34.9282 | 40.0879 | -30 | -31.9531 | -105.1484 | 109.8675 | -105.1484 | 109.8675 | 54.3367 | 81.8398 | 75.9 | 78.5164 | 76.8 | 79.699 | -103.3 | -104.5165 | -113.5 | -114.6231 | -116.3 | -117.5253 | -116.2 | -117.338 | 308.8698 | 310.494
2022-10-10 11:30 | -28 | -30.0832 | -5.4007 | 14.0255 | 30.9184 | 37.0118 | -28 | -29.7321 | -94.919 | 100.6735 | -94.919 | 100.6735 | 60.4375 | 87.7537 | 75.6 | 78.4625 | 76.5 | 79.1733 | -102.4 | -103.9015 | -111.6 | -112.9949 | -114.7 | -116.1507 | -114.1 | -115.4801 | 291.267 | 293.3312
2022-10-10 12:00 | -21 | -23.2594 | -0.12856 | 12.0431 | 24.4471 | 31.0274 | -20 | -22.3607 | -87.0083 | 92.8043 | -87.0083 | 92.8043 | 67.146 | 90.8274 | 76.5 | 78.9462 | 75.9 | 78.3649 | -103.6 | -104.8282 | -112.1 | -113.5014 | -115 | -116.6904 | -115 | -116.5918 | 284.5051 | 286.8153
2022-10-10 12:30 | -22 | -24.1661 | -2.567 | 12.4625 | 26.1291 | 32.044 | -23 | -25.0799 | -83.3757 | 89.2746 | -83.3757 | 89.2746 | 67.5404 | 90.8367 | 76.2 | 78.8064 | 76.5 | 79.0965 | -104.1 | -105.2922 | -111.7 | -113.3367 | -114.6 | -116.2138 | -114.7 | -116.2305 | 271.1599 | 273.3333
2022-10-10 13:00 | -15 | -17 | 3.774 | 10.6089 | 19.3352 | 26.1422 | -15 | -17.4929 | -74.8883 | 80.5196 | -74.8883 | 80.5196 | 78.753 | 99.3751 | 76.8 | 79.2369 | 77.4 | 79.9673 | -104.8 | -105.9255 | -112.4 | -113.864 | -115.2 | -116.6919 | -115.2 | -116.7239 | 276.3137 | 278.7017
2022-10-10 13:30 | -19 | -21.0238 | 0.71301 | 10.2128 | 23.4707 | 29.3316 | -20 | -21.9317 | -79.4532 | 84.7756 | -79.4532 | 84.7756 | 77.5362 | 98.9371 | 76.5 | 79.0965 | 76.8 | 79.6193 | -104.9 | -106.1283 | -112.4 | -113.9946 | -115.5 | -117.1179 | -115.6 | -117.2331 | 281.2542 | 283.8095
2022-10-10 14:00 | -28 | -31.7648 | -4.0784 | 15.4452 | 31.1622 | 38.4498 | -27 | -30.8869 | -93.5779 | 100.2563 | -93.5779 | 100.2563 | 65.8325 | 94.5087 | 76.8 | 79.9442 | 77.7 | 80.7273 | -105.4 | -107.1887 | -112.3 | -114.3774 | -115.4 | -117.5349 | -115.3 | -117.4749 | 261.522 | 263.8511
2022-10-10 14:30 | -34 | -35.7351 | -6.801 | 12.2741 | 39.0934 | 43.4448 | -34 | -35.4401 | -106.4583 | 111.0561 | -106.4583 | 111.0561 | 64.7642 | 82.3841 | 77.1 | 79.7532 | 78 | 80.5482 | -105.3 | -106.6476 | -113.2 | -114.8673 | -116.3 | -118.0584 | -115.9 | -117.7285 | 258.6603 | 261.1278
2022-10-10 15:00 | -36 | -36.8782 | 4.3067 | 8.0734 | 37.1967 | 40.8412 | -36 | -36.6742 | -106.7882 | 110.7142 | -106.7882 | 110.7142 | 66.5807 | 77.9678 | 76.8 | 78.9502 | 77.7 | 79.677 | -104.3 | -105.2354 | -113.7 | -114.9054 | -116.4 | -117.6349 | -116.4 | -117.6786 | 302.3835 | 304.9184
2022-10-10 15:30 | -34 | -35.4401 | 7.3312 | 11.4075 | 46.0578 | 49.7046 | -34 | -35.4401 | -126.7015 | 130.6281 | -126.7015 | 130.6281 | 43.5532 | 64.2465 | 76.5 | 78.8726 | 76.2 | 78.7304 | -103.6 | -104.8436 | -113 | -114.4883 | -116.1 | -117.6123 | -115.9 | -117.5124 | 306.0483 | 308.424
2022-10-10 16:00 | -35 | -36.6879 | 22.0887 | 23.6665 | 46.415 | 49.9144 | -35 | -37 | -133.023 | 136.6479 | -133.023 | 136.6479 | 15.3838 | 48.4724 | 76.2 | 78.8064 | 76.8 | 79.3113 | -103.6 | -104.8745 | -113.1 | -114.5709 | -116.5 | -118.0715 | -115.7 | -117.1697 | 302.3229 | 304.3537
2022-10-10 16:30 | -33 | -34.4819 | 37.5572 | 38.5708 | 46.695 | 50.0415 | -33 | -34.4819 | -144.2419 | 147.2334 | -144.2419 | 147.2334 | -7.6404 | 46.9656 | 75.6 | 78.1499 | 76.8 | 79.2369 | -103.4 | -104.6459 | -113.2 | -114.6537 | -116.3 | -117.8257 | -116.2 | -117.6478 | 319.551 | 321.2337
2022-10-10 17:00 | -28 | -29.7321 | 55.5656 | 56.4337 | 45.3974 | 48.5727 | -28 | -29.7321 | -151.3626 | 153.6003 | -151.3626 | 153.6003 | -30.7876 | 54.5175 | 75.6 | 77.7133 | 76.2 | 78.4372 | -102.4 | -103.5487 | -113.8 | -114.9199 | -117 | -118.2286 | -116.9 | -118.0868 | 340.5971 | 342.2312
2022-10-10 17:30 | -27 | -27.6586 | 67.8564 | 68.3661 | 47.3248 | 48.9939 | -27 | -27.4591 | -159.5962 | 160.4759 | -159.5962 | 160.4759 | -39.0037 | 60.5012 | 75 | 76.8586 | 75.6 | 77.7133 | -102.7 | -103.5195 | -113.9 | -115.0183 | -117.3 | -118.4134 | -117 | -118.188 | 388.8736 | 390.131
2022-10-10 18:00 | -28 | -28.2843 | 79.1447 | 80.0203 | 52.9413 | 53.8469 | -29 | -29.2746 | -167.8399 | 168.2365 | -167.8399 | 168.2365 | -31.1503 | 57.9396 | 75.3 | 76.9604 | 75.3 | 76.9604 | -102.3 | -102.8897 | -114.9 | -115.875 | -118 | -118.9878 | -118 | -118.9622 | 430.156 | 431.6515
2022-10-10 18:30 | -39 | -39.1152 | 76.6569 | 77.8629 | 64.3423 | 64.8286 | -39 | -39.1152 | -185.0229 | 185.1668 | -185.0229 | 185.1668 | -34.7185 | 58.9409 | 74.7 | 76.1911 | 75 | 76.5447 | -102.3 | -102.7402 | -115.1 | -115.9363 | -118.3 | -119.1138 | -118.4 | -119.2131 | 441.1692 | 442.3715
2022-10-10 19:00 | -36 | -36 | 79.5705 | 80.9044 | 68.012 | 68.0699 | -36 | -36 | -193.4587 | 193.4738 | -193.4587 | 193.4738 | -43.5562 | 63.1059 | 74.1 | 75.2145 | 74.4 | 75.5101 | -101 | -101.1901 | -115.1 | -115.6436 | -118.2 | -118.7389 | -118.1 | -118.6112 | 455.6638 | 456.641
2022-10-10 19:30 | -43 | -43.1045 | 79.8896 | 81.9411 | 69.3771 | 69.666 | -42 | -42.19 | -191.294 | 191.3128 | -191.294 | 191.3128 | -56.2021 | 74.5851 | 75.3 | 76.8387 | 75.9 | 77.368 | -102.3 | -102.7974 | -115.6 | -116.3399 | -118.7 | -119.488 | -118.5 | -119.2109 | 430.7235 | 431.1012
2022-10-10 20:00 | -46 | -46.0977 | 73.532 | 75.8457 | 73.8812 | 74.2232 | -44 | -44.0454 | -192.8284 | 192.8879 | -192.8284 | 192.8879 | -42.6069 | 65.2246 | 75.9 | 77.4866 | 75.6 | 77.2539 | -102.5 | -103.057 | -115.5 | -116.4327 | -118.5 | -119.4352 | -118.7 | -119.4652 | 429.8803 | 430.5493
2022-10-10 20:30 | -48 | -48.6621 | 71.5064 | 74.2342 | 73.7579 | 74.4233 | -48 | -48.3735 | -188.547 | 188.795 | -188.547 | 188.795 | -29.3301 | 61.0568 | 74.4 | 76.3398 | 75 | 76.7936 | -102.1 | -102.7796 | -115.5 | -116.47 | -118.7 | -119.6948 | -117.8 | -118.8758 | 431.9784 | 432.9216
2022-10-10 21:00 | -31 | -31.7805 | 82.8668 | 84.8409 | 58.0692 | 59.2823 | -31 | -31.7805 | -160.2701 | 161.1225 | -160.2701 | 161.1225 | -34.3005 | 60.0279 | 75 | 76.9919 | 75.6 | 77.4442 | -102.3 | -103.1869 | -113.6 | -114.7073 | -116.8 | -117.9319 | -116.7 | -117.8053 | 370.8534 | 372.5876
2022-10-10 21:30 | -52 | -53.1507 | 57.1587 | 60.6197 | 74.8454 | 76.5537 | -51 | -52.1728 | -183.6619 | 185.142 | -183.6619 | 185.142 | -14.6144 | 47.954 | 75.3 | 77.5632 | 75.6 | 77.7133 | -102.6 | -103.6477 | -113.7 | -114.9787 | -116.3 | -117.6392 | -115.8 | -117.0558 | 349.5977 | 351.8641
2022-10-10 22:00 | -59 | -60.6383 | 50.6705 | 54.3779 | 75.0316 | 77.5106 | -59 | -60.6383 | -176.1652 | 178.6913 | -176.1652 | 178.6913 | 8.8206 | 55.4552 | 75.9 | 79.4252 | 76.2 | 79.6244 | -103.1 | -105.1772 | -113.3 | -115.6509 | -116.3 | -118.6505 | -116 | -118.4545 | 355.1326 | 358.2624
2022-10-10 22:30 | -51 | -55.5428 | 46.9206 | 52.7113 | 73.9306 | 78.4556 | -50 | -54.231 | -178.2931 | 183.1189 | -178.2931 | 183.1189 | 21.3462 | 58.3674 | 76.5 | 80.0871 | 77.4 | 81.0356 | -104 | -106.3222 | -111.7 | -114.1866 | -115.1 | -117.6786 | -115.4 | -118.0347 | 338.114 | 342.8302
2022-10-10 23:00 | -44 | -47.5395 | 51.4144 | 54.8797 | 62.9058 | 67.8231 | -46 | -49.3964 | -163.8479 | 168.6058 | -163.8479 | 168.6058 | 32.9415 | 62.7332 | 76.5 | 79.8254 | 76.8 | 80.1129 | -104.6 | -106.6286 | -112.2 | -114.5331 | -115.2 | -117.5725 | -114.9 | -117.3594 | 333.2734 | 338.9387
2022-10-10 23:30 | -39 | -42.9535 | 53.3737 | 56.2678 | 60.0362 | 64.6555 | -39 | -42.5441 | -169.3521 | 173.2596 | -169.3521 | 173.2596 | 18.3271 | 52.9777 | 77.1 | 80.4861 | 77.7 | 80.9761 | -104.2 | -106.3149 | -111.8 | -114.1012 | -114.8 | -117.1606 | -114.6 | -116.9446 | 321.3573 | 327.5225
2022-10-11 | -33 | -38.0789 | 51.6521 | 54.1889 | 57.0824 | 62.5378 | -33 | -38.0789 | -161.1259 | 166.2819 | -161.1259 | 166.2819 | 26.4512 | 59.8123 | 77.4 | 80.9472 | 78.6 | 82.0954 | -106.3 | -108.5934 | -112.7 | -115.248 | -115.6 | -118.1885 | -115.4 | -117.9721 | 313.3838 | 320.0185
2022-10-11 00:30 | -28 | -32.7567 | 57.0956 | 58.8806 | 48.0763 | 54.3891 | -28 | -32.7567 | -142.6053 | 148.8418 | -142.6053 | 148.8418 | 22.8536 | 63.3047 | 78 | 83.2515 | 77.4 | 82.6896 | -105.7 | -109.6858 | -111.7 | -115.9916 | -114.6 | -118.7539 | -114.5 | -118.6841 | 292.9641 | 300.2782
2022-10-11 01:00 | -38 | -42.0476 | 52.1146 | 54.1889 | 50.8853 | 57.1465 | -38 | -42.0476 | -143.3531 | 149.9706 | -143.3531 | 149.9706 | 24.8895 | 63.9613 | 78.3 | 83.4286 | 77.7 | 82.8657 | -105.9 | -110.122 | -111.5 | -115.8641 | -114.2 | -118.5565 | -114.1 | -118.5565 | 289.0815 | 296.6326
2022-10-11 01:30 | -39 | -43.382 | 48.4777 | 51.0359 | 52.6665 | 59.4497 | -39 | -43.382 | -147.5589 | 154.758 | -147.5589 | 154.758 | 33.6416 | 68.9626 | 77.7 | 83.1828 | 78 | 83.3568 | -105.1 | -109.3805 | -111 | -115.3968 | -113.8 | -118.3499 | -113.6 | -118.089 | 291.2574 | 299.1759
2022-10-11 02:00 | -33 | -38.5876 | 49.4829 | 51.959 | 50.9137 | 58.293 | -33 | -38.5876 | -140.9705 | 148.9378 | -140.9705 | 148.9378 | 43.3965 | 73.2246 | 77.1 | 82.8402 | 77.4 | 83.0106 | -105.4 | -109.904 | -111.3 | -115.9881 | -114.1 | -118.7209 | -114.2 | -118.9002 | 296.2977 | 304.5762
2022-10-11 02:30 | -51 | -55.1543 | 30.2537 | 34.3519 | 69.51 | 74.8446 | -52 | -55.7136 | -169.5143 | 175.7732 | -169.5143 | 175.7732 | 58.295 | 79.5845 | 78.6 | 83.6075 | 79.2 | 84.1718 | -106.5 | -110.2733 | -112 | -116.0085 | -115.1 | -119.2799 | -114.9 | -119.1397 | 314.3678 | 322.1399
2022-10-11 03:00 | -51 | -55.5428 | 31.0483 | 35.9064 | 69.6824 | 75.5428 | -50 | -54.231 | -166.2834 | 173.2094 | -166.2834 | 173.2094 | 57.3395 | 76.0044 | 78 | 82.7391 | 78 | 82.9412 | -105.5 | -109.1013 | -111.4 | -115.2142 | -114.4 | -118.2936 | -114.4 | -118.2224 | 323.0464 | 330.2208
2022-10-11 03:30 | -63 | -66.4078 | 21.2878 | 28.1964 | 80.0892 | 85.0478 | -63 | -66.7308 | -179.5556 | 185.6037 | -179.5556 | 185.6037 | 60.5436 | 75.9069 | 78 | 82.6395 | 78.3 | 82.7271 | -106 | -109.3846 | -111.9 | -115.5219 | -114.9 | -118.5523 | -115.4 | -119.1856 | 331.1468 | 337.7961
2022-10-11 04:00 | -60 | -63.2456 | 25.4434 | 31.5973 | 80.2187 | 84.3629 | -58 | -61.0328 | -182.2686 | 187.6132 | -182.2686 | 187.6132 | 56.9555 | 72.3614 | 78.6 | 82.8201 | 78.6 | 82.9151 | -106.3 | -109.6263 | -113 | -116.3933 | -115.9 | -119.4006 | -115.8 | -119.3035 | 345.121 | 351.143
2022-10-11 04:30 | -72 | -75.5844 | 17.6576 | 29.6598 | 94.1039 | 97.904 | -72 | -75.5844 | -203.5797 | 208.4607 | -203.5797 | 208.4607 | 43.4726 | 63.7806 | 76.8 | 80.7357 | 77.7 | 81.7774 | -104.8 | -107.4464 | -112.2 | -115.0612 | -115.4 | -118.3147 | -115.2 | -118.1418 | 367.0004 | 370.4551
2022-10-11 05:00 | -77 | -81.5966 | 31.5806 | 46.4506 | 93.7444 | 98.3027 | -77 | -81.5966 | -210.5422 | 215.6301 | -210.5422 | 215.6301 | 30.123 | 63.1651 | 76.8 | 80.8287 | 77.4 | 81.4924 | -104.4 | -106.9685 | -112.8 | -115.7439 | -115.8 | -118.6829 | -115.9 | -118.8245 | 392.4262 | 393.9081
2022-10-11 05:30 | -90 | -93.6803 | 26.4032 | 49.6732 | 113.6437 | 116.5867 | -89 | -92.72 | -247.5855 | 250.9313 | -247.5855 | 250.9313 | -6.1924 | 54.1703 | 75.3 | 78.8521 | 76.2 | 79.2846 | -103 | -105.0008 | -113.8 | -116.0615 | -116.7 | -119.0229 | -116.8 | -119.1013 | 428.0283 | 428.3394
2022-10-11 06:00 | -90 | -93.4077 | 32.5107 | 54.9344 | 115.6922 | 117.9829 | -90 | -93.4077 | -261.954 | 263.9714 | -261.954 | 263.9714 | -30.0643 | 111.2945 | 75 | 78.5656 | 75 | 78.6555 | -102 | -104.1192 | -115 | -117.2971 | -118.3 | -120.6115 | -118 | -120.2784 | 467.6183 | 467.9959
2022-10-11 06:30 | -103 | -104.3935 | 25.423 | 47.967 | 130.3939 | 130.9339 | -103 | -104.2353 | -291.6833 | 291.8236 | -291.6833 | 291.8236 | -64.3143 | 133.9854 | 72.6 | 74.656 | 74.4 | 76.6898 | -99.5 | -100.3718 | -114.7 | -115.7159 | -118.1 | -119.1655 | -118.7 | -119.682 | 490.6931 | 490.7136
2022-10-11 07:00 | -110 | -112.8051 | 8.0172 | 50.1027 | 139.1277 | 140.6985 | -109 | -111.8302 | -293.277 | 294.2361 | -293.277 | 294.2361 | -87.147 | 143.2179 | 73.2 | 75.6006 | 73.8 | 76.1817 | -100.7 | -101.6963 | -116.7 | -117.99 | -120.1 | -121.3973 | -120 | -121.2264 | 484.4366 | 484.4696
2022-10-11 07:30 | -106 | -110.44 | 10.4282 | 49.3898 | 122.2526 | 125.3495 | -106 | -110.44 | -268.2004 | 270.3462 | -268.2004 | 270.3462 | -69.0221 | 136.0887 | 75.3 | 77.7839 | 74.7 | 77.0539 | -102.6 | -103.7792 | -114.4 | -115.823 | -117.5 | -118.9475 | -117.6 | -119.0307 | 462.4199 | 462.621
2022-10-11 08:00 | -107 | -111.1261 | 7.1801 | 50.8672 | 131.7609 | 134.3185 | -106 | -110.1635 | -272.6497 | 275.0863 | -272.6497 | 275.0863 | -36.5321 | 122.5723 | 76.2 | 79.368 | 75.9 | 79.1648 | -103.5 | -105.3025 | -115.7 | -117.6807 | -118.9 | -120.8564 | -118.9 | -120.9182 | 438.2107 | 438.7453
2022-10-11 08:30 | -98 | -103.7304 | 0.89746 | 48.9452 | 119.3437 | 124.072 | -99 | -104.6757 | -258.4653 | 263.0128 | -258.4653 | 263.0128 | -60.7618 | 136.1761 | 74.1 | 77.6171 | 74.4 | 77.9036 | -101.1 | -103.2377 | -115.3 | -117.5716 | -118.8 | -121.1214 | -118.5 | -120.7114 | 432.9178 | 433.3325
2022-10-11 09:00 | -110 | -111.8034 | -11.8192 | 35.7638 | 127.4754 | 128.9368 | -110 | -111.8034 | -273.8066 | 275.2159 | -273.8066 | 275.2159 | -8.8613 | 53.4227 | 75 | 78.0484 | 75 | 78.0484 | -101.9 | -103.4602 | -114 | -115.3052 | -116.8 | -118.0743 | -116.9 | -118.2175 | 414.4096 | 414.6951
2022-10-11 09:30 | -117 | -119.4362 | -38.5403 | 48.5897 | 131.7719 | 133.3081 | -116 | -118.4567 | -277.4952 | 278.725 | -277.4952 | 278.725 | -33.6991 | 62.9057 | 74.1 | 77.2685 | 74.4 | 77.5562 | -100.7 | -102.4583 | -115.8 | -117.1449 | -118.8 | -120.0872 | -118.9 | -120.2102 | 409.5474 | 409.5928
2022-10-11 10:00 | -127 | -130.05 | -60.7986 | 67.045 | 139.6811 | 141.6349 | -127 | -129.8384 | -275.946 | 277.908 | -275.946 | 277.908 | -29.4198 | 58.4509 | 68.7 | 71.8379 | 69.9 | 72.9864 | -94.3 | -95.6645 | -106.3 | -107.6666 | -109.5 | -110.9534 | -109.5 | -110.7594 | 388.719 | 388.8643
2022-10-11 10:30 | -111 | -114.4771 | -75.7179 | 80.4926 | 113.176 | 116.2854 | -109 | -112.5389 | -228.2242 | 231.2214 | -228.2242 | 231.2214 | -6.6304 | 58.3366 | 106.5 | 109.1052 | 106.5 | 109.0404 | -134.8 | -137.3402 | -144.2 | -147.0872 | -148 | -150.9901 | -148 | -150.9506 | 286.4108 | 286.4282
2022-10-11 11:00 | -93 | -94.541 | -57.4038 | 59.9998 | 97.0158 | 99.0153 | -92 | -93.9415 | -195.2618 | 197.1215 | -195.2618 | 197.1215 | 37.8841 | 61.9764 | 109.5 | 111.7422 | 110.4 | 112.7298 | -137.9 | -140.2197 | -142.2 | -144.3636 | -145.9 | -148.1462 | -145.5 | -147.7349 | 220.6207 | 220.6227
2022-10-11 11:30 | -92 | -94.3663 | -53.2856 | 56.8409 | 92.5821 | 95.205 | -91 | -93.3916 | -190.059 | 192.2725 | -190.059 | 192.2725 | 53.0868 | 72.9299 | 108.3 | 110.8629 | 109.5 | 112.2954 | -138.1 | -140.831 | -141.9 | -144.6361 | -145.3 | -148.1462 | -144.5 | -147.3031 | 210.7773 | 210.7801
2022-10-11 12:00 | -91 | -94.6414 | -36.7187 | 45.4682 | 93.9001 | 98.3126 | -91 | -94.6414 | -190.2007 | 194.7339 | -190.2007 | 194.7339 | 59.4404 | 77.2038 | 108 | 110.6345 | 108.6 | 111.2203 | -137.9 | -140.4992 | -141.1 | -143.6978 | -144.4 | -147.0896 | -144.2 | -146.9724 | 208.1923 | 208.2445
2022-10-11 12:30 | -99 | -101.8676 | -35.0742 | 44.5341 | 110.5011 | 113.7251 | -99 | -101.8676 | -205.2178 | 208.856 | -205.2178 | 208.856 | 46.1666 | 67.0696 | 106.5 | 108.8508 | 107.7 | 110.0252 | -135 | -137.462 | -141.4 | -143.8068 | -145 | -147.5476 | -145.1 | -147.6644 | 238.0357 | 238.0485
2022-10-11 13:00 | -98 | -101.1385 | -57.8364 | 63.0916 | 107.0871 | 110.4354 | -97 | -99.6895 | -213.5576 | 216.9843 | -213.5576 | 216.9843 | 35.9296 | 57.317 | 107.4 | 109.6704 | 108.3 | 110.4921 | -135.5 | -137.5743 | -143.4 | -145.6443 | -147.4 | -149.5597 | -147.2 | -149.4612 | 260.2088 | 260.2124
2022-10-11 13:30 | -88 | -92.3472 | -52.4697 | 60.0518 | 94.8548 | 100.0261 | -88 | -92.3472 | -199.4845 | 205.0345 | -199.4845 | 205.0345 | 40.4989 | 55.9926 | 108.6 | 110.6691 | 107.4 | 109.6704 | -136.2 | -138.2295 | -143.6 | -145.7428 | -146.9 | -149.1139 | -146.8 | -148.9812 | 259.6799 | 259.7351
2022-10-11 14:00 | -99 | -104.3552 | -55.8306 | 65.3529 | 105.3597 | 111.2058 | -98 | -103.407 | -205.8246 | 212.5382 | -205.8246 | 212.5382 | 24.1877 | 49.5148 | 107.7 | 110.2127 | 107.1 | 109.5629 | -135.1 | -137.5041 | -142.6 | -145.0232 | -146.2 | -148.6723 | -146.1 | -148.5558 | 257.9874 | 257.9885
2022-10-11 14:30 | -99 | -104.3552 | -54.6758 | 63.5187 | 108.1786 | 113.7345 | -99 | -104.3552 | -210.2448 | 216.4474 | -210.2448 | 216.4474 | 15.1334 | 45.067 | 106.8 | 109.2066 | 107.1 | 109.5 | -134.9 | -137.2336 | -142.9 | -145.282 | -146.6 | -149.102 | -146.1 | -148.5018 | 258.6001 | 258.642
2022-10-11 15:00 | -93 | -98.6813 | -38.101 | 50.9991 | 104.2508 | 110.4625 | -94 | -99.6243 | -213.6616 | 220.4143 | -213.6616 | 220.4143 | 16.4031 | 47.2225 | 108.9 | 111.323 | 108.6 | 111.0296 | -136.1 | -138.7523 | -140.2 | -142.7573 | -143.5 | -146.149 | -143.7 | -146.2662 | 252.0779 | 252.1884
2022-10-11 15:30 | -98 | -103.0922 | -32.6052 | 46.0264 | 109.8628 | 115.0464 | -99 | -104.3552 | -220.2689 | 225.8857 | -220.2689 | 225.8857 | 22.1489 | 51.1471 | 122.1 | 124.4946 | 120.9 | 123.4375 | -153.6 | -156.9184 | -156.8 | -160.0923 | -160.6 | -164.0363 | -160.2 | -163.604 | 220.0364 | 220.0856
2022-10-11 16:00 | -87 | -91.3947 | -26.8121 | 38.5244 | 99.1804 | 103.9319 | -89 | -93.0054 | -222.7993 | 227.4143 | -222.7993 | 227.4143 | 43.1649 | 64.7742 | 129.6 | 131.6426 | 129.9 | 131.8857 | -162.1 | -165.3852 | -166.4 | -169.5826 | -170.3 | -173.583 | -170.5 | -173.7792 | 268.3227 | 268.4593
2022-10-11 16:30 | -69 | -72.4224 | 22.4071 | 34.7594 | 87.3868 | 91.0836 | -69 | -72.4224 | -205.7344 | 209.3131 | -205.7344 | 209.3131 | 38.8307 | 64.8388 | 129.6 | 131.6426 | 129.3 | 131.3472 | -160.6 | -163.9554 | -166.4 | -169.6797 | -170.4 | -173.7589 | -170.2 | -173.5628 | 278.8776 | 279.4251
2022-10-11 17:00 | -71 | -74.3303 | 25.5613 | 37.7356 | 90.5475 | 94.2215 | -72 | -75.5844 | -222.0796 | 225.4112 | -222.0796 | 225.4112 | 9.5277 | 53.0142 | 127.2 | 129.1227 | 127.5 | 129.4183 | -158.6 | -161.6979 | -166.4 | -169.5633 | -170.9 | -174.1717 | -170.7 | -173.9968 | 307.1367 | 307.194
2022-10-11 17:30 | -69 | -71.5681 | 33.5356 | 42.7581 | 91.5352 | 94.2299 | -70 | -72.8011 | -223.489 | 225.863 | -223.489 | 225.863 | 27.963 | 59.7919 | 127.8 | 129.7655 | 127.8 | 129.8179 | -159.5 | -162.5828 | -168.1 | -171.251 | -172.7 | -175.9382 | -172.6 | -175.8019 | 338.4864 | 338.6129
2022-10-11 18:00 | -78 | -80.7775 | 32.543 | 42.4138 | 95.2286 | 97.9765 | -78 | -80.5233 | -230.8717 | 233.0568 | -230.8717 | 233.0568 | 24.2171 | 57.1235 | 128.4 | 130.1547 | 127.5 | 129.3672 | -159.6 | -162.4321 | -168.2 | -171.1058 | -172.3 | -175.2647 | -172.2 | -175.1664 | 373.799 | 373.8759
2022-10-11 18:30 | -94 | -97.2677 | 22.5738 | 43.2116 | 117.0257 | 119.8435 | -94 | -97.0155 | -264.2886 | 267.1309 | -264.2886 | 267.1309 | 32.0246 | 69.7963 | 127.8 | 129.5139 | 127.8 | 129.5629 | -160.1 | -162.7231 | -168.6 | -171.499 | -172.5 | -175.3885 | -172.9 | -175.8728 | 395.9556 | 396.1907
2022-10-11 19:00 | -89 | -91.6788 | 31.2069 | 48.0143 | 113.1658 | 115.3431 | -89 | -91.6788 | -258.9166 | 261.1343 | -258.9166 | 261.1343 | 24.2883 | 65.166 | 126.9 | 128.4354 | 127.8 | 129.371 | -159.9 | -162.4025 | -167.1 | -169.9591 | -171.7 | -174.5475 | -172 | -174.8607 | 391.6533 | 391.8565
2022-10-11 19:30 | -83 | -86.6833 | 34.5983 | 52.238 | 109.1199 | 112.2231 | -83 | -86.977 | -246.2804 | 249.4503 | -246.2804 | 249.4503 | 22.0043 | 62.8011 | 126.9 | 128.7252 | 127.2 | 129.0209 | -158.9 | -161.6152 | -167.6 | -170.4977 | -172 | -174.9514 | -171.9 | -174.8531 | 374.2783 | 374.6507
2022-10-11 20:00 | -93 | -97.1236 | 25.4841 | 48.488 | 115.9157 | 119.4851 | -93 | -97.1236 | -252.22 | 256.0139 | -252.22 | 256.0139 | 28.7035 | 67.9354 | 127.5 | 129.684 | 127.5 | 129.5757 | -160 | -163.1101 | -167.5 | -170.7005 | -172.3 | -175.5074 | -171.8 | -175.0166 | 357.9178 | 358.2211
2022-10-11 20:30 | -88 | -92.6553 | 22.7352 | 46.5852 | 115.1598 | 118.9132 | -87 | -91.7061 | -248.5056 | 252.803 | -248.5056 | 252.803 | 30.0937 | 71.0453 | 127.5 | 129.7392 | 128.4 | 130.5148 | -160.2 | -163.7062 | -166.5 | -170.0368 | -170.9 | -174.5482 | -170.8 | -174.4299 | 332.5444 | 332.911
2022-10-11 21:00 | -70 | -73.6817 | 40.4595 | 51.8732 | 90.7863 | 94.6954 | -70 | -73.6817 | -206.2332 | 210.8856 | -206.2332 | 210.8856 | 35.5945 | 71.968 | 127.8 | 129.979 | 128.1 | 130.2197 | -161 | -164.4077 | -165.7 | -169.0922 | -169.9 | -173.3475 | -169.7 | -173.2114 | 302.4335 | 304.2208
2022-10-11 21:30 | -86 | -90.4434 | 16.3118 | 37.908 | 109.2118 | 113.1395 | -86 | -90.4434 | -237.7152 | 242.7069 | -237.7152 | 242.7069 | 47.493 | 78.2211 | 129.3 | 131.7905 | 130.5 | 133.0259 | -162.1 | -165.6747 | -165.9 | -169.6557 | -170.4 | -174.3495 | -169.9 | -173.7765 | 282.5495 | 284.5252
2022-10-11 22:00 | -86 | -91.7606 | 9.9256 | 36.9882 | 109.2207 | 114.6343 | -86 | -91.7606 | -231.1324 | 238.1993 | -231.1324 | 238.1993 | 41.1944 | 76.835 | 129.9 | 132.4961 | 129.9 | 132.4961 | -163.1 | -167.3331 | -164.4 | -168.436 | -168.3 | -172.5146 | -167.9 | -172.2215 | 233.8245 | 237.1315
2022-10-11 22:30 | -105 | -110.3676 | -12.573 | 37.0138 | 125.5611 | 130.3233 | -106 | -111.3194 | -254.5548 | 260.6001 | -254.5548 | 260.6001 | 48.7196 | 78.0349 | 131.4 | 133.967 | 131.1 | 133.557 | -163.9 | -167.9586 | -163.7 | -167.6332 | -167.7 | -171.7548 | -167.7 | -171.7764 | 217.381 | 223.2438
2022-10-11 23:00 | -94 | -100.3045 | -3.6166 | 34.0608 | 112.1879 | 117.9405 | -94 | -99.2975 | -236.0162 | 242.983 | -236.0162 | 242.983 | 53.888 | 82.5409 | 131.4 | 134.0852 | 131.4 | 134.0852 | -165.6 | -170.1075 | -163.5 | -167.6122 | -167.7 | -172.1244 | -168.3 | -172.6698 | 197.8816 | 204.5439
2022-10-11 23:30 | -100 | -106.6255 | -11.7205 | 37.8671 | 119.9715 | 126.0888 | -100 | -106.6255 | -258.2004 | 265.1081 | -258.2004 | 265.1081 | 43.193 | 74.9149 | 130.8 | 133.3786 | 132 | 134.5556 | -164.2 | -168.4055 | -163.4 | -167.3403 | -167.5 | -171.6029 | -167.3 | -171.4294 | 210.4806 | 216.1252
2022-10-12 | -103 | -109.7862 | -16.7651 | 39.1581 | 120.4652 | 126.8266 | -103 | -109.444 | -251.8661 | 259.5421 | -251.8661 | 259.5421 | 53.2337 | 80.5949 | 131.4 | 134.1453 | 132 | 134.6733 | -164 | -168.4585 | -163.9 | -167.949 | -167.8 | -172.0269 | -167.6 | -171.9205 | 196.663 | 203.2242
2022-10-12 00:30 | -101 | -108.2682 | -18.3413 | 37.1572 | 118.3538 | 124.3969 | -101 | -108.2682 | -241.992 | 249.2778 | -241.992 | 249.2778 | 48.6197 | 80.9599 | 131.7 | 134.3199 | 131.4 | 134.1453 | -164.5 | -169.0369 | -162.8 | -167.0184 | -166.8 | -171.1855 | -166.5 | -170.8932 | 181.3668 | 189.1729
2022-10-12 01:00 | -109 | -116.456 | -23.8022 | 41.3237 | 122.6967 | 128.8334 | -109 | -116.456 | -241.9592 | 249.7453 | -241.9592 | 249.7453 | 57.0878 | 82.7992 | 132.3 | 135.2721 | 132 | 134.9163 | -165.1 | -169.9237 | -164 | -168.4813 | -168 | -172.604 | -167.9 | -172.5527 | 178.1349 | 186.0811
2022-10-12 01:30 | -97 | -103.8171 | -14.2378 | 36.4655 | 110.2907 | 117.9661 | -97 | -104.1777 | -224.3732 | 233.9985 | -224.3732 | 233.9985 | 58.1218 | 88.5537 | 132.9 | 135.9847 | 132 | 135.2345 | -165.4 | -170.7233 | -163.8 | -168.7086 | -167.9 | -172.9528 | -167.6 | -172.7339 | 158.9881 | 167.181
2022-10-12 02:00 | -86 | -92.1141 | -10.8044 | 30.6881 | 106.028 | 112.6399 | -86 | -92.1141 | -222.2192 | 230.8487 | -222.2192 | 230.8487 | 67.1387 | 83.21 | 131.1 | 134.1621 | 131.1 | 134.3561 | -164.1 | -169.4144 | -162.7 | -167.6168 | -166.6 | -171.4977 | -166.5 | -171.497 | 163.6559 | 169.6488
2022-10-12 02:30 | -104 | -110.7249 | -27.4266 | 40.4881 | 122.0195 | 127.7114 | -104 | -110.7249 | -235.9273 | 243.0148 | -235.9273 | 243.0148 | 65.7089 | 82.9449 | 132 | 135.3 | 132.6 | 135.9513 | -165.3 | -170.755 | -163.4 | -168.4167 | -167.4 | -172.6372 | -167.2 | -172.3701 | 154.495 | 160.732
2022-10-12 03:00 | -103 | -109.444 | -21.7746 | 37.1884 | 116.9203 | 122.9637 | -102 | -108.5035 | -227.593 | 235.3631 | -227.593 | 235.3631 | 68.3242 | 84.1218 | 132 | 135.2345 | 132 | 135.1053 | -165.2 | -170.4327 | -163.6 | -168.4428 | -167.6 | -172.5658 | -167.5 | -172.4926 | 155.6893 | 162.2084
2022-10-12 03:30 | -101 | -107.2241 | -20.2493 | 35.1106 | 116.1427 | 121.6608 | -100 | -106.2826 | -228.3248 | 235.3263 | -228.3248 | 235.3263 | 69.5234 | 81.6549 | 132 | 135.1053 | 131.7 | 134.9417 | -165.3 | -170.3329 | -163.6 | -168.2038 | -167.3 | -172.0154 | -167.4 | -172.1826 | 166.9655 | 173.0462
2022-10-12 04:00 | -112 | -117.6435 | -30.1948 | 43.876 | 130.5094 | 135.27 | -113 | -118.596 | -253.6829 | 260.199 | -253.6829 | 260.199 | 58.9612 | 70.8892 | 126 | 128.8604 | 125.1 | 128.239 | -157.3 | -161.7547 | -156.2 | -160.1974 | -160.1 | -164.2749 | -160 | -164.245 | 188.9688 | 194.7916
2022-10-12 04:30 | -113 | -119.2183 | -25.4136 | 42.2181 | 130.8788 | 135.3924 | -112 | -117.9534 | -255.878 | 262.1656 | -255.878 | 262.1656 | 55.6823 | 67.6945 | 124.2 | 126.6714 | 124.5 | 127.2064 | -155.7 | -159.8302 | -155.4 | -159.2489 | -159 | -162.9586 | -159 | -162.8829 | 207.3197 | 212.9412
2022-10-12 05:00 | -107 | -112.272 | -11.0786 | 37.9342 | 124.4389 | 128.9859 | -108 | -113.2254 | -249.9114 | 255.8182 | -249.9114 | 255.8182 | 42.6889 | 59.8416 | 125.1 | 127.6725 | 124.2 | 126.7307 | -156.2 | -159.9646 | -156.9 | -160.4574 | -160.7 | -164.2294 | -160.6 | -164.1742 | 222.0648 | 225.3743
2022-10-12 05:30 | -91 | -94.921 | 11.8924 | 37.0682 | 113.7876 | 116.8234 | -90 | -93.9628 | -245.4225 | 248.842 | -245.4225 | 248.842 | 21.987 | 51.8336 | 123.9 | 126.2604 | 123.9 | 126.2604 | -155.4 | -158.8238 | -158.1 | -161.2478 | -162 | -165.2871 | -161.8 | -165.111 | 257.7285 | 258.5304
2022-10-12 06:00 | -87 | -90.5207 | 20.5711 | 40.5768 | 109.8855 | 112.5548 | -87 | -90.2497 | -244.7642 | 247.7466 | -244.7642 | 247.7466 | -21.6466 | 61.4561 | 148.2 | 150.2772 | 147.9 | 150.1853 | -184.7 | -189.7141 | -200.4 | -206.2798 | -200.7 | -206.524 | -0.5 | -17.0074 | 307.5194 | 307.6485
2022-10-12 06:30 | -90 | -92.8924 | 19.4549 | 40.5356 | 115.5012 | 117.7221 | -90 | -92.6499 | -259.1763 | 261.2463 | -259.1763 | 261.2463 | 22.4153 | 74.256 | 118.8 | 120.1559 | 119.1 | 120.5436 | -212.7 | -218.332 | -214 | -218.8462 | -213.6 | -218.2476 | -0.3 | -16.6027 | 283.588 | 283.6464
2022-10-12 07:00 | -87 | -93.4077 | 25.9084 | 54.4852 | 112.2199 | 116.7982 | -87 | -93.0484 | -247.7142 | 252.1323 | -247.7142 | 252.1323 | 37.7019 | 85.23 | 119.4 | 121.5574 | 120 | 122.4357 | -213.1 | -221.0635 | -211.4 | -216.5617 | -211.5 | -216.172 | -0.5 | -17.3072 | 293.0747 | 293.1497
2022-10-12 07:30 | -96 | -101.843 | 18.4243 | 53.8406 | 122.5661 | 126.6283 | -95 | -100.5684 | -255.8612 | 259.9781 | -255.8612 | 259.9781 | 6.1898 | 75.0957 | 117.6 | 119.9055 | 117.6 | 119.9644 | -209.1 | -216.8089 | -212.7 | -217.6173 | -213.3 | -217.7506 | -0.4 | -17.3072 | 315.6984 | 316.0124
2022-10-12 08:00 | -105 | -110.6797 | 8.8936 | 50.8373 | 127.9179 | 131.7197 | -104 | -109.7315 | -268.2236 | 271.8195 | -268.2236 | 271.8195 | 12.5525 | 73.2665 | 118.8 | 121.025 | 118.5 | 120.906 | -212.1 | -219.548 | -214.7 | -219.3498 | -215.3 | -219.6307 | -0.5 | -17.1047 | 337.9727 | 338.5046
2022-10-12 08:30 | -113 | -118.596 | 0.92875 | 52.3741 | 136.8827 | 140.7948 | -111 | -116.6919 | -281.6643 | 285.8948 | -281.6643 | 285.8948 | 7.3089 | 58.7877 | 117.6 | 119.5672 | 118.2 | 120.4361 | -210.2 | -217.1504 | -213.5 | -218.7419 | -214 | -218.8044 | -0.5 | -17.2047 | 340.3825 | 340.458
2022-10-12 09:00 | -113 | -118.9033 | -11.1573 | 51.6721 | 136.7841 | 140.7279 | -113 | -118.596 | -279.6405 | 283.4593 | -279.6405 | 283.4593 | 13.6532 | 63.1342 | 117 | 119.1438 | 118.8 | 121.025 | -210.6 | -217.9955 | -213.3 | -218.8783 | -213.6 | -218.7098 | -0.5 | -17.4046 | 353.5633 | 353.5886
2022-10-12 09:30 | -118 | -123.9677 | -7.6578 | 53.0643 | 139.0079 | 142.8935 | -116 | -121.758 | -276.4253 | 280.5385 | -276.4253 | 280.5385 | 5.4329 | 75.8512 | 118.2 | 120.3224 | 118.8 | 120.9119 | -210.9 | -218.055 | -213.9 | -219.2195 | -214.7 | -219.5516 | -0.5 | -17.2047 | 355.8337 | 356.2612
2022-10-12 10:00 | -118 | -123.9677 | -8.862 | 53.0241 | 140.0824 | 144.0728 | -117 | -123.0163 | -258.7882 | 263.1229 | -258.7882 | 263.1229 | -16.4109 | 58.4426 | 117.6 | 119.7331 | 118.5 | 120.6735 | -210.1 | -217.2764 | -215.1 | -220.3906 | -215.1 | -220.0056 | -0.4 | -17.2026 | 334.2468 | 334.2859
2022-10-12 10:30 | -111 | -117.652 | -18.7624 | 50.1227 | 129.6006 | 133.6525 | -112 | -118.596 | -245.4174 | 249.239 | -245.4174 | 249.239 | -33.1141 | 54.8007 | 116.4 | 118.5547 | 117 | 119.3763 | -208 | -215.1744 | -213.5 | -219.1632 | -213.5 | -218.7637 | -0.4 | -17.3026 | 283.1344 | 283.187
2022-10-12 11:00 | -114 | -121.1487 | -26.7007 | 53.8206 | 129.952 | 135.4431 | -113 | -119.8708 | -240.2961 | 245.9679 | -240.2961 | 245.9679 | -11.6845 | 65.5741 | 118.5 | 120.7883 | 118.5 | 120.906 | -211.1 | -218.7035 | -213 | -218.4831 | -213.6 | -218.7006 | -0.4 | -17.2047 | 254.4776 | 255.3994
2022-10-12 11:30 | -110 | -117.3925 | -13.7476 | 50.4896 | 131.0753 | 136.0671 | -110 | -117.3925 | -244.941 | 249.9336 | -244.941 | 249.9336 | -6.0079 | 67.405 | 117.6 | 119.9644 | 118.5 | 120.9659 | -211.1 | -218.9228 | -214.1 | -219.5689 | -214.6 | -219.7842 | -0.3 | -17.2026 | 259.0994 | 259.3869
2022-10-12 12:00 | -113 | -119.5408 | -7.0274 | 51.0282 | 136.211 | 140.4057 | -113 | -119.2183 | -260.7475 | 264.7978 | -260.7475 | 264.7978 | -8.3596 | 62.6507 | 118.2 | 120.4361 | 119.1 | 121.4352 | -212.2 | -219.7482 | -215.1 | -220.4342 | -215.3 | -220.2643 | -0.4 | -17.2047 | 259.1669 | 259.5442
2022-10-12 12:30 | -110 | -115.434 | 5.9322 | 50.75 | 133.7062 | 137.3013 | -110 | -115.1347 | -267.5285 | 270.8038 | -267.5285 | 270.8038 | 0.53886 | 66.7597 | 118.2 | 120.3224 | 118.2 | 120.494 | -209.7 | -217.2303 | -214.1 | -219.3275 | -214 | -218.7628 | -0.4 | -17.2047 | 286.0879 | 286.451
2022-10-12 13:00 | -109 | -113.8859 | 8.4448 | 50.3701 | 133.879 | 137.2115 | -109 | -113.8859 | -267.5115 | 270.3112 | -267.5115 | 270.3112 | -64.4891 | 84.1405 | 116.4 | 118.2792 | 117.3 | 119.4384 | -208.4 | -215.108 | -225.3 | -230.5882 | -225.9 | -231.1532 | -0.3 | -17.0026 | 331.3206 | 331.9338
2022-10-12 13:30 | -111 | -116.0905 | 2.5489 | 46.0745 | 134.0057 | 136.8835 | -111 | -116.0905 | -276.7906 | 279.2171 | -276.7906 | 279.2171 | -44.8002 | 75.5505 | 125.1 | 127.554 | 125.4 | 127.7901 | -157.4 | -160.7405 | -168.2 | -170.1824 | -172.7 | -174.7062 | -172.5 | -174.4633 | 322.1314 | 322.2596
2022-10-12 14:00 | -94 | -99.6243 | 4.2585 | 39.6752 | 114.6707 | 118.4805 | -94 | -99.6243 | -252.3969 | 255.7065 | -252.3969 | 255.7065 | -27.8376 | 71.4098 | 125.4 | 128.0874 | 126.6 | 129.1426 | -157 | -160.7674 | -166.9 | -169.2159 | -171.4 | -173.7697 | -171.3 | -173.5895 | 317.4657 | 317.4783
2022-10-12 14:30 | -93 | -99.7246 | 11.7546 | 44.6262 | 112.0758 | 116.8676 | -92 | -98.7927 | -252.1305 | 256.3078 | -252.1305 | 256.3078 | -4.0576 | 68.9892 | 126.9 | 129.8033 | 126.9 | 129.7405 | -157.8 | -161.8322 | -165.5 | -168.0389 | -169.8 | -172.3951 | -169.5 | -172.048 | 306.8336 | 306.8877
2022-10-12 15:00 | -90 | -95.8593 | 30.1445 | 55.3042 | 108.0892 | 112.8529 | -90 | -95.8593 | -243.7576 | 247.9519 | -243.7576 | 247.9519 | 8.7301 | 67.8246 | 126 | 128.6143 | 126.3 | 128.9082 | -157.8 | -161.5488 | -167.2 | -169.5614 | -172 | -174.4443 | -172 | -174.3124 | 341.3548 | 341.6219
2022-10-12 15:30 | -81 | -85.703 | 36.8485 | 57.7776 | 107.1877 | 110.9505 | -80 | -84.4334 | -246.8988 | 250.4407 | -246.8988 | 250.4407 | 14.2583 | 67.2047 | 124.8 | 127.0867 | 124.5 | 126.8493 | -156.9 | -160.1902 | -167.1 | -169.2039 | -171.5 | -173.5659 | -171.4 | -173.5353 | 380.9496 | 381.3534
2022-10-12 16:00 | -79 | -84.5044 | 40.3628 | 60.4763 | 105.2309 | 109.2323 | -79 | -84.1546 | -249.1958 | 252.4053 | -249.1958 | 252.4053 | -12.795 | 64.4009 | 124.5 | 126.8493 | 124.2 | 126.4969 | -155.9 | -159.1102 | -167.3 | -169.3546 | -171.5 | -173.5968 | -171.6 | -173.6648 | 373.0474 | 373.1123
2022-10-12 16:30 | -76 | -80.9938 | 45.9445 | 64.075 | 102.8418 | 106.5503 | -76 | -80.9938 | -245.79 | 248.0955 | -245.79 | 248.0955 | -24.9837 | 77.4994 | 124.8 | 127.3188 | 125.1 | 127.6129 | -156.6 | -160.1222 | -168.4 | -170.6145 | -173 | -175.334 | -173.1 | -175.334 | 391.0025 | 391.0058
2022-10-12 17:00 | -79 | -84.8646 | 43.1559 | 63.6541 | 105.2949 | 109.4453 | -79 | -84.8646 | -253.8845 | 256.7372 | -253.8845 | 256.7372 | -26.4318 | 78.2949 | 126 | 128.4953 | 126.3 | 128.9082 | -158.6 | -162.2035 | -169.4 | -171.7973 | -173.9 | -176.3179 | -173.8 | -176.17 | 382.4694 | 382.4711
2022-10-12 17:30 | -80 | -86.1626 | 43.9288 | 66.264 | 108.2481 | 112.66 | -80 | -86.539 | -264.157 | 267.286 | -264.157 | 267.286 | -19.4513 | 80.0064 | 133.8 | 136.3219 | 134.4 | 136.9683 | -167 | -171.1367 | -177.9 | -180.5636 | -182.7 | -185.464 | -182.5 | -185.2156 | 386.4079 | 386.4079
2022-10-12 18:00 | -76 | -82.8553 | 50.74 | 70.5851 | 103.117 | 107.6904 | -76 | -82.4621 | -252.8389 | 256.2962 | -252.8389 | 256.2962 | -3.6915 | 78.8085 | 133.5 | 136.203 | 134.1 | 136.674 | -167.2 | -171.4196 | -177.3 | -180.1824 | -182.2 | -185.1644 | -181.7 | -184.6013 | 388.9958 | 389.016
2022-10-12 18:30 | -86 | -92.477 | 41.6144 | 66.4664 | 114.0617 | 118.6912 | -85 | -91.5478 | -266.3427 | 270.2633 | -266.3427 | 270.2633 | -6.6376 | 77.6914 | 133.8 | 136.3219 | 134.1 | 136.6163 | -167 | -171.0065 | -177.4 | -180.1575 | -181.4 | -184.149 | -181.6 | -184.4326 | 388.0081 | 388.0606
2022-10-12 19:00 | -83 | -89.6939 | 46.3654 | 69.7244 | 108.4287 | 113.2607 | -82 | -88.7694 | -256.4191 | 260.3831 | -256.4191 | 260.3831 | -5.5419 | 77.5991 | 133.8 | 136.7395 | 132.6 | 135.442 | -166.9 | -171.4188 | -176.4 | -179.5342 | -180.8 | -183.9507 | -181 | -184.1657 | 368.9062 | 368.9062
2022-10-12 19:30 | -84 | -90.2497 | 39.5016 | 63.6512 | 113.2098 | 117.1779 | -85 | -90.824 | -260.3719 | 264.0241 | -260.3719 | 264.0241 | -7.8553 | 66.8676 | 134.4 | 135.6 | 134.7 | 136.0195 | -167.3 | -169.6269 | -176.9 | -179.771 | -181.4 | -184.3593 | -181 | -183.9124 | 335.8848 | 336.1166
2022-10-12 20:00 | -72 | -79.2023 | 52.463 | 71.111 | 95.553 | 100.9725 | -72 | -78.7909 | -233.0037 | 237.6198 | -233.0037 | 237.6198 | 0.4184 | 72.448 | 134.1 | 135.4675 | 134.1 | 135.5539 | -167.2 | -169.9055 | -176 | -179.1786 | -181.2 | -184.4738 | -181 | -184.2399 | 324.1379 | 324.4332
2022-10-12 20:30 | -82 | -89.9611 | 35.626 | 61.8358 | 108.3576 | 114.3106 | -81 | -88.6397 | -243.2334 | 249.6528 | -243.2334 | 249.6528 | 17.6104 | 72.5934 | 133.5 | 135.1416 | 134.4 | 135.8947 | -167.6 | -170.3885 | -174.8 | -178.0189 | -180.6 | -183.9984 | -179.7 | -182.9442 | 313.9961 | 315.462
2022-10-12 21:00 | -93 | -101.6366 | 20.3322 | 53.2295 | 117.3052 | 123.2368 | -92 | -100.7224 | -247.7609 | 254.8055 | -247.7609 | 254.8055 | 42.9582 | 91.1231 | 135.9 | 137.6059 | 135.9 | 137.7013 | -169.5 | -172.6444 | -176.5 | -179.5585 | -180.8 | -183.9691 | -180.7 | -183.8708 | 306.2666 | 307.0458
2022-10-12 21:30 | -87 | -96.1769 | 22.3805 | 52.2059 | 107.7058 | 114.8812 | -87 | -95.7549 | -238.6635 | 247.4331 | -238.6635 | 247.4331 | 51.8032 | 99.1145 | 135.3 | 137.4121 | 135 | 137.013 | -169.5 | -172.9555 | -174.8 | -178.2696 | -178.9 | -182.4468 | -179.1 | -182.6626 | 286.848 | 288.0152
2022-10-12 22:00 | -79 | -87.6641 | 22.9662 | 46.514 | 99.2626 | 106.4906 | -79 | -87.2353 | -221.8496 | 231.0159 | -221.8496 | 231.0159 | 70.721 | 100.3456 | 135.3 | 137.0609 | 136.2 | 138.0952 | -170.6 | -173.9746 | -174.8 | -178.1142 | -178.9 | -182.2127 | -178.7 | -182.1338 | 271.4981 | 274.893
2022-10-12 22:30 | -70 | -78.7147 | 29.6706 | 48.1384 | 89.3143 | 97.0349 | -68 | -76.4788 | -207.1674 | 216.1173 | -207.1674 | 216.1173 | 87.0279 | 109.0364 | 135.3 | 137.1581 | 134.1 | 136.0245 | -169 | -172.4855 | -171.4 | -174.7787 | -176.1 | -179.6426 | -175.4 | -178.9169 | 265.8421 | 268.7166
2022-10-12 23:00 | -57 | -66.888 | 29.0604 | 45.853 | 85.0863 | 93.2465 | -57 | -66.3702 | -196.9692 | 205.6349 | -196.9692 | 205.6349 | 95.0358 | 115.3037 | 136.8 | 138.638 | 136.8 | 138.687 | -170.7 | -174.0735 | -172.5 | -175.7038 | -177.1 | -180.372 | -176.5 | -179.8594 | 250.5484 | 255.2096
2022-10-12 23:30 | -54 | -65.4599 | 39.7161 | 52.8661 | 71.2885 | 81.8892 | -54 | -64.8999 | -180.3289 | 189.8542 | -180.3289 | 189.8542 | 71.686 | 100.2618 | 136.5 | 138.4912 | 137.7 | 139.7247 | -171.3 | -174.8391 | -173.4 | -176.8379 | -177.7 | -181.2309 | -177.1 | -180.7219 | 223.2265 | 228.6445
2022-10-13 | -51 | -61.8547 | 36.8503 | 48.6454 | 69.2802 | 79.7407 | -51 | -61.8547 | -170.1765 | 180.1664 | -170.1765 | 180.1664 | 77.1347 | 105.3385 | 136.8 | 138.8893 | 137.4 | 139.4803 | -171.7 | -175.5159 | -173 | -176.5647 | -177.5 | -181.2718 | -177 | -180.7445 | 208.8361 | 214.9927
2022-10-13 00:30 | -36 | -49.5177 | 48.2955 | 56.388 | 54.5033 | 67.1197 | -36 | -48.8365 | -143.9146 | 155.6804 | -143.9146 | 155.6804 | 77.8123 | 109.8141 | 137.4 | 139.5848 | 136.5 | 138.8067 | -171.6 | -175.7355 | -172.9 | -176.69 | -176.8 | -180.754 | -176.9 | -181.0122 | 197.4604 | 204.6259
2022-10-13 01:00 | -30 | -44.5982 | 51.49 | 59.3483 | 48.8852 | 63.3064 | -31 | -45.2769 | -138.8574 | 152.8413 | -138.8574 | 152.8413 | 84.0002 | 115.858 | 137.7 | 139.9332 | 138 | 140.4465 | -171.2 | -175.3666 | -172.3 | -176.228 | -176.6 | -180.6211 | -176 | -180.0555 | 188.6783 | 195.8139
2022-10-13 01:30 | -21 | -38.2753 | 58.7935 | 64.9323 | 39.5442 | 55.9004 | -23 | -38.6005 | -129.445 | 144.412 | -129.445 | 144.412 | 102.99 | 129.7914 | 137.4 | 139.7462 | 137.1 | 139.3967 | -172.3 | -176.2146 | -173 | -176.8292 | -177.6 | -181.6759 | -177.1 | -181.1519 | 205.2587 | 212.9191
2022-10-13 02:00 | -15 | -33.541 | 62.7273 | 68.1504 | 35.3211 | 52.6716 | -17 | -35.3553 | -122.4408 | 137.7863 | -122.4408 | 137.7863 | 106.9705 | 133.9312 | 136.8 | 139.1017 | 137.1 | 139.3967 | -170.8 | -174.7405 | -172.8 | -176.6335 | -176.7 | -180.5322 | -177.3 | -181.4319 | 200.3808 | 208.3747
2022-10-13 02:30 | -13 | -31.7805 | 66.0144 | 70.5285 | 30.2273 | 48.8023 | -13 | -30.8707 | -113.6708 | 129.7938 | -113.6708 | 129.7938 | 113.3602 | 138.3448 | 137.7 | 139.8277 | 139.2 | 141.2538 | -172.8 | -176.8566 | -172.9 | -176.6081 | -177.1 | -180.883 | -176.7 | -180.5733 | 199.7968 | 208.294
2022-10-13 03:00 | -7 | -27.8927 | 74.0144 | 77.4068 | 22.365 | 42.3821 | -7 | -28.8617 | -105.3558 | 120.4212 | -105.3558 | 120.4212 | 109.7304 | 135.8198 | 138 | 140.2284 | 137.7 | 140.0961 | -172.6 | -176.7245 | -173.8 | -177.6948 | -177.7 | -181.5931 | -177.5 | -181.564 | 196.7034 | 204.7794
2022-10-13 03:30 | -5 | -28.4429 | 73.7446 | 77.1651 | 23.2519 | 42.7392 | -5 | -27.4591 | -107.0644 | 121.6472 | -107.0644 | 121.6472 | 105.2506 | 133.2506 | 136.5 | 138.7525 | 136.8 | 139.0477 | -171.3 | -175.4859 | -172.2 | -176.1302 | -176 | -179.9925 | -175.7 | -179.7623 | 190.5923 | 198.2984
2022-10-13 04:00 | 0 | 25 | 86.0556 | 88.4413 | 15.8071 | 35.5311 | 0 | 25 | -94.4827 | 108.1267 | -94.4827 | 108.1267 | 97.1523 | 125.3383 | 137.7 | 139.8801 | 138 | 140.2284 | -172.1 | -176.2359 | -173.2 | -177.0405 | -177.7 | -181.552 | -177.4 | -181.4452 | 186.9453 | 194.2027
2022-10-13 04:30 | 6 | 24.7386 | 92.2628 | 94.4083 | 12.8322 | 32.596 | 5 | 23.5372 | -93.2844 | 104.9969 | -93.2844 | 104.9969 | 78.9815 | 108.9018 | 131.4 | 133.3634 | 131.1 | 133.1196 | -163.9 | -167.1891 | -166.1 | -169.2497 | -170.3 | -173.5444 | -170.4 | -173.7005 | 204.0643 | 210.642
2022-10-13 05:00 | 6 | 20.8806 | 96.499 | 98.3006 | 15.6358 | 29.0951 | 6 | 19.9249 | -100.4466 | 107.5877 | -100.4466 | 107.5877 | 63.3544 | 90.9785 | 131.1 | 132.6319 | 130.2 | 131.9308 | -163.7 | -166.4624 | -166.4 | -169.0827 | -170.5 | -173.1889 | -170.4 | -173.1434 | 219.7667 | 224.2137
2022-10-13 05:30 | 9 | 14.2127 | 108.1064 | 109.8508 | 15.7403 | 22.8706 | 9 | 15 | -106.6656 | 109.4729 | -106.6656 | 109.4729 | 41.9928 | 70.8126 | 130.2 | 131.3181 | 129.9 | 130.6957 | -163.2 | -165.2581 | -168.7 | -170.5131 | -172.6 | -174.4299 | -172.6 | -174.4444 | 233.1897 | 234.7287
2022-10-13 06:00 | 7 | 14.7648 | 114.9158 | 117.1468 | 14.4178 | 22.2523 | 6 | 15.2315 | -113.2375 | 115.5141 | -113.2375 | 115.5141 | 20.8264 | 67.9099 | 129.9 | 130.6957 | 129 | 129.8349 | -161.4 | -162.9608 | -169.1 | -170.6035 | -173.8 | -175.3549 | -172.9 | -174.3838 | 266.5969 | 267.7856
2022-10-13 06:30 | -3 | -16.2788 | 105.9813 | 110.3512 | 33.0587 | 38.7527 | -2 | -16.1245 | -152.9904 | 154.829 | -152.9904 | 154.829 | -34.6833 | 71.1964 | 122.4 | 123.6306 | 122.7 | 123.9701 | -218.1 | -223.6467 | -230.6 | -236.1507 | -230.6 | -236.0863 | -0.3 | -16.7048 | 324.2257 | 324.3328
2022-10-13 07:00 | -5 | -22.561 | 110.461 | 116.5378 | 33.565 | 41.9158 | -6 | -22.8035 | -156.9012 | 159.6765 | -156.9012 | 159.6765 | -41.5636 | 80.7839 | 128.1 | 131.4305 | 128.4 | 131.7229 | -160.8 | -165.7731 | -167.9 | -170.524 | -171.8 | -174.4689 | -171.6 | -174.1172 | 328.8123 | 329.3329
2022-10-13 07:30 | -1 | -19.0263 | 115.3332 | 120.3722 | 27.103 | 35.0591 | -1 | -19.0263 | -148.2033 | 150.1842 | -148.2033 | 150.1842 | -47.1367 | 81.1333 | 126.9 | 129.8667 | 127.2 | 130.4196 | -158.5 | -162.8988 | -166.8 | -169.2006 | -171 | -173.3917 | -170.8 | -173.0637 | 327.6325 | 328.0522
2022-10-13 08:00 | 13 | 22.2036 | 120.5003 | 125.1211 | 21.4733 | 29.5994 | 13 | 22.2036 | -141.9492 | 143.4906 | -141.9492 | 143.4906 | -58.3343 | 90.9093 | 129.6 | 132.8269 | 129.3 | 132.7347 | -161.8 | -166.3174 | -168.8 | -171.1891 | -173 | -175.4636 | -173.2 | -175.4959 | 334.7462 | 334.8479
2022-10-13 08:30 | 11 | 22.8254 | 123.6093 | 128.0204 | 16.4969 | 27.6107 | 11 | 22.8254 | -135.1407 | 136.9463 | -135.1407 | 136.9463 | -61.5151 | 92.3628 | 128.1 | 131.2321 | 128.1 | 131.1673 | -160.6 | -165.2912 | -168.5 | -170.9604 | -172.5 | -175.086 | -172.6 | -175.0193 | 332.7733 | 333.1089
2022-10-13 09:00 | -14 | -29.5296 | 95.507 | 103.1802 | 41.128 | 50.2212 | -17 | -31.0644 | -171.7366 | 174.7648 | -171.7366 | 174.7648 | -48.7524 | 87.8649 | 129 | 132.5107 | 129.6 | 133.1635 | -161.1 | -166.3345 | -167.9 | -170.6657 | -171.9 | -174.7984 | -172.5 | -175.2811 | 316.3666 | 316.6672
2022-10-13 09:30 | -32 | -41.8688 | 83.6375 | 93.4559 | 56.5041 | 62.8998 | -30 | -41.0366 | -197.2025 | 199.3875 | -197.2025 | 199.3875 | -46.113 | 80.5494 | 128.7 | 131.3798 | 129.3 | 131.9079 | -161.2 | -164.6505 | -168.6 | -171.6948 | -172.7 | -175.39 | -172.5 | -174.7595 | 311.5261 | 311.9095
2022-10-13 10:00 | -24 | -38.4187 | 85.1086 | 96.0585 | 53.9012 | 63.0916 | -25 | -38.2884 | -194.3862 | 198.1867 | -194.3862 | 198.1867 | -44.0538 | 84.2408 | 127.8 | 130.3782 | 126.6 | 129.2022 | -158.7 | -163.11 | -166.4 | -169.2554 | -170.9 | -173.5653 | -171 | -173.2474 | 346.1383 | 346.3072
2022-10-13 10:30 | -39 | -48.6004 | 72.402 | 84.6735 | 67.7758 | 73.9336 | -40 | -49.4065 | -215.9463 | 218.2779 | -215.9463 | 218.2779 | -41.5236 | 77.7852 | 128.4 | 131.4603 | 129 | 132.1758 | -160.7 | -165.194 | -167.5 | -170.7411 | -171.6 | -174.5067 | -171.8 | -174.703 | 338.4282 | 338.5153
2022-10-13 11:00 | -45 | -54.0833 | 71.1023 | 84.6277 | 72.7497 | 78.9074 | -47 | -55.7584 | -218.9496 | 221.4747 | -218.9496 | 221.4747 | -45.3821 | 82.0115 | 128.4 | 131.5249 | 127.5 | 130.7787 | -159.6 | -164.5637 | -167.5 | -170.9787 | -171.4 | -175.1749 | -171.3 | -175.3335 | 357.4388 | 357.4517
2022-10-13 11:30 | -59 | -67.1193 | 54.8903 | 71.8568 | 80.5758 | 87.093 | -59 | -67.1193 | -230.5426 | 233.4838 | -230.5426 | 233.4838 | -52.1384 | 86.9569 | 124.8 | 128.08 | 125.4 | 128.8003 | -156.2 | -160.609 | -164.6 | -167.5836 | -168.7 | -171.5867 | -168.4 | -171.5491 | 369.832 | 369.832
2022-10-13 12:00 | -50 | -57.8014 | 58.7961 | 73.0377 | 67.7794 | 75.0193 | -49 | -56.9386 | -207.8403 | 210.9792 | -207.8403 | 210.9792 | -37.9385 | 80.9067 | 126.9 | 129.9308 | 126 | 129.052 | -160.1 | -163.265 | -168.2 | -170.8478 | -172.5 | -174.6199 | -172.3 | -175.0754 | 380.3448 | 380.3699
2022-10-13 12:30 | -46 | -54.9181 | 65.3249 | 79.064 | 68.8765 | 75.8064 | -45 | -53.535 | -212.4537 | 215.2516 | -212.4537 | 215.2516 | -45.0253 | 83.166 | 125.1 | 128.3053 | 126 | 129.2495 | -158.5 | -162.7738 | -168 | -170.9035 | -171.9 | -174.81 | -171.9 | -174.7365 | 375.4361 | 375.4436
2022-10-13 13:00 | -52 | -59.5399 | 63.7052 | 78.9961 | 79.7363 | 85.0165 | -52 | -59.5399 | -231.2129 | 233.4423 | -231.2129 | 233.4423 | -39.9843 | 79.2881 | 125.1 | 127.9805 | 124.5 | 127.458 | -157.5 | -161.8689 | -167 | -169.8529 | -171 | -173.6263 | -170.8 | -173.5904 | 397.9663 | 397.9912
2022-10-13 13:30 | -54 | -61.2944 | 61.5713 | 77.1728 | 80.7016 | 86.3322 | -53 | -60.4152 | -233.5923 | 235.9234 | -233.5923 | 235.9234 | -42.4978 | 77.9808 | 125.1 | 127.9805 | 124.8 | 127.6873 | -157.9 | -162.0188 | -166.1 | -168.8952 | -170.1 | -173.0904 | -170.2 | -173.0361 | 384.015 | 384.0367
2022-10-13 14:00 | -60 | -66.2118 | 55.4315 | 71.6 | 86.2689 | 91.0061 | -61 | -67.1193 | -236.246 | 238.1973 | -236.246 | 238.1973 | -35.9802 | 74.8576 | 123.9 | 126.8078 | 125.1 | 127.9805 | -155.6 | -159.5231 | -164 | -166.812 | -167.8 | -170.6759 | -168 | -170.782 | 384.0961 | 384.2157
2022-10-13 14:30 | -42 | -48.8774 | 75.2456 | 86.8363 | 68.3233 | 73.8977 | -44 | -47.1699 | -215.2647 | 217.4525 | -215.2647 | 217.4525 | -49.1237 | 78.483 | 124.8 | 127.4389 | 124.5 | 127.2683 | -156.5 | -160.3224 | -165.1 | -167.7856 | -168.6 | -171.2658 | -169.3 | -172.0254 | 372.1392 | 372.3025
2022-10-13 15:00 | -35 | -45.4533 | 76.6459 | 88.1528 | 63.2789 | 70.5833 | -35 | -45.4533 | -211.9199 | 214.3817 | -211.9199 | 214.3817 | -27.9462 | 85.9013 | 127.2 | 130.6899 | 127.8 | 131.4123 | -159 | -163.9299 | -168.9 | -172.3277 | -172.9 | -176.4268 | -173 | -176.4654 | 406.5605 | 406.5668
2022-10-13 15:30 | -53 | -62.434 | 65.7148 | 81.6722 | 78.3333 | 85.4619 | -53 | -62.434 | -237.9788 | 240.7703 | -237.9788 | 240.7703 | -31.7881 | 85.2946 | 122.7 | 126.3858 | 123.9 | 127.5512 | -155.1 | -160.1003 | -165.1 | -168.605 | -169.2 | -172.7821 | -169.3 | -172.8195 | 418.9389 | 418.9691
2022-10-13 16:00 | -48 | -52.2015 | 74.3047 | 88.4989 | 75.5667 | 82.3053 | -44 | -53.8238 | -229.0879 | 231.4239 | -229.0879 | 231.4239 | -15.9977 | 82.9306 | 124.8 | 128.4967 | 125.4 | 129.151 | -155.2 | -160.0016 | -166.2 | -169.6421 | -170.1 | -173.6635 | -170.2 | -173.7013 | 428.8115 | 428.8775
2022-10-13 16:30 | -64 | -70.2638 | 65.5811 | 82.0636 | 94.2464 | 98.1893 | -63 | -68.942 | -249.4854 | 250.4721 | -249.4854 | 250.4721 | -22.2961 | 68.8495 | 123.9 | 125.7175 | 125.4 | 127.298 | -155.2 | -157.9415 | -165 | -168.1897 | -170 | -173.4849 | -170 | -173.3667 | 416.4106 | 416.4412
2022-10-13 17:00 | -67 | -73.8241 | 59.7569 | 77.7105 | 97.8449 | 101.9634 | -67 | -73.4098 | -257.2861 | 258.3426 | -257.2861 | 258.3426 | -45.0534 | 76.9241 | 122.7 | 124.7459 | 123 | 125.041 | -155 | -157.7265 | -166.1 | -169.2679 | -170.2 | -173.5824 | -170.3 | -173.5252 | 427.1906 | 427.2445
2022-10-13 17:30 | -64 | -70.6824 | 67.3148 | 83.318 | 91.521 | 96.1754 | -64 | -70.2638 | -257.2394 | 258.6169 | -257.2394 | 258.6169 | -42.3179 | 78.5971 | 125.4 | 127.1961 | 125.4 | 127.2467 | -157.2 | -159.8707 | -169 | -172.2689 | -172.5 | -175.761 | -172.1 | -175.2731 | 446.9661 | 447.0039
2022-10-13 18:00 | -54 | -61.2944 | 77.2347 | 91.3447 | 82.1097 | 87.4355 | -54 | -61.2944 | -240.7406 | 242.2913 | -240.7406 | 242.2913 | -45.504 | 81.8088 | 124.5 | 126.7922 | 125.1 | 127.3252 | -157 | -160.3692 | -166.4 | -169.8581 | -170.1 | -173.6837 | -171.2 | -174.9031 | 429.868 | 429.8703
2022-10-13 18:30 | -44 | -51.6236 | 89.3013 | 101.0158 | 74.4054 | 78.7396 | -44 | -51.1077 | -229.504 | 230.5512 | -229.504 | 230.5512 | -48.9129 | 83.0819 | 122.7 | 124.8555 | 123 | 125.3774 | -154.3 | -157.3833 | -164.1 | -167.4248 | -168.1 | -171.504 | -168 | -171.229 | 429.833 | 429.857
2022-10-13 19:00 | -33 | -41.4005 | 100.6783 | 110.7155 | 62.3856 | 66.9167 | -33 | -40.8044 | -210.5968 | 211.5841 | -210.5968 | 211.5841 | -42.2241 | 78.023 | 124.8 | 126.8656 | 124.5 | 126.5705 | -157 | -160.0506 | -167 | -170.3862 | -171 | -174.4654 | -170.9 | -174.3081 | 413.9951 | 414.0782
2022-10-13 19:30 | -32 | -41.2311 | 100.1804 | 110.6923 | 60.9843 | 66.7068 | -33 | -41.2311 | -202.7865 | 204.4943 | -202.7865 | 204.4943 | -26.8803 | 78.76 | 125.7 | 127.9707 | 125.1 | 127.4958 | -158 | -161.2707 | -167.5 | -171.1587 | -171.9 | -175.5931 | -171.8 | -175.5313 | 420.979 | 421.1637
2022-10-13 20:00 | -37 | -47.8017 | 89.7358 | 101.5566 | 66.2648 | 73.2669 | -37 | -46.4004 | -205.2378 | 208.0064 | -205.2378 | 208.0064 | -6.6545 | 77.4908 | 126.9 | 129.4367 | 126.6 | 129.2022 | -158 | -161.5401 | -167.9 | -171.8642 | -171.8 | -175.9524 | -171.6 | -175.6284 | 422.1739 | 422.4774
2022-10-13 20:30 | -40 | -48.8262 | 81.7441 | 92.6263 | 67.2803 | 74.2743 | -40 | -48.2597 | -198.3038 | 201.6537 | -198.3038 | 201.6537 | 4.9218 | 68.1534 | 125.7 | 127.393 | 125.7 | 127.5423 | -157.3 | -160.0608 | -166.2 | -169.3508 | -170.4 | -173.547 | -170.6 | -173.8416 | 397.2205 | 397.2839
2022-10-13 21:00 | -47 | -56.8595 | 70.4845 | 82.9225 | 71.8473 | 79.7839 | -46 | -56.0357 | -201.5715 | 206.7176 | -201.5715 | 206.7176 | 18.9064 | 68.7448 | 126.3 | 128.3415 | 126.3 | 128.2885 | -157.9 | -160.7621 | -165.9 | -169.1503 | -170.5 | -173.7986 | -170.5 | -173.7785 | 381.3907 | 381.7222
2022-10-13 21:30 | -46 | -52.8394 | 64.5859 | 73.346 | 70.2098 | 76.1361 | -45 | -51.4781 | -193.6915 | 198.075 | -193.6915 | 198.075 | 46.1315 | 76.1458 | 126.9 | 128.8272 | 126.9 | 128.8272 | -158.4 | -161.2532 | -165.5 | -168.8763 | -169.8 | -173.2297 | -169.8 | -173.2894 | 365.5566 | 366.7258
2022-10-13 22:00 | -54 | -58.8303 | 49.699 | 61.7651 | 77.6837 | 85.4824 | -54 | -58.8303 | -196.6173 | 203.4644 | -196.6173 | 203.4644 | 58.5286 | 93.7672 | 126.9 | 129.2624 | 126.9 | 129.3779 | -159.4 | -162.9028 | -164.8 | -168.2304 | -168.8 | -172.2696 | -168.8 | -172.4107 | 323.9792 | 325.0797
2022-10-13 22:30 | -64 | -72.4707 | 41.7695 | 56.2691 | 79.9189 | 88.8203 | -64 | -72.4707 | -202.082 | 209.8274 | -202.082 | 209.8274 | 65.7936 | 99.7963 | 127.5 | 129.9087 | 127.8 | 130.4976 | -159.6 | -163.4141 | -164 | -167.6932 | -168.1 | -171.8348 | -168.2 | -172.0304 | 297.3991 | 299.9435
2022-10-13 23:00 | -74 | -83.1865 | 16.202 | 42.3492 | 100.0844 | 108.2753 | -75 | -84.0773 | -233.8638 | 241.073 | -233.8638 | 241.073 | 74.7577 | 104.7741 | 132.3 | 134.8499 | 132.9 | 135.675 | -167.3 | -171.6952 | -169.2 | -173.3274 | -173.7 | -178.0025 | -173.2 | -177.5366 | 272.0323 | 274.3709
2022-10-13 23:30 | -89 | -98.4124 | 6.3053 | 41.2137 | 106.4643 | 115.2419 | -88 | -97.0824 | -247.5149 | 255.0019 | -247.5149 | 255.0019 | 68.116 | 98.8603 | 135 | 137.4999 | 135.6 | 138.089 | -169 | -173.3611 | -171.6 | -175.6071 | -176.1 | -180.2594 | -175.8 | -179.9878 | 270.7719 | 273.4466
2022-10-14 | -93 | -103.3151 | -2.6879 | 43.9225 | 113.2803 | 122.6028 | -93 | -102.8834 | -245.2804 | 253.9813 | -245.2804 | 253.9813 | 66.9811 | 98.9341 | 135.6 | 138.4405 | 136.2 | 138.9683 | -169.4 | -174.0126 | -170.7 | -175.0541 | -174.9 | -179.4781 | -175 | -179.5355 | 247.6545 | 250.5769
2022-10-14 00:30 | -103 | -114.0614 | -16.2237 | 46.3043 | 123.1385 | 131.9268 | -102 | -112.7298 | -254.3615 | 263.0654 | -254.3615 | 263.0654 | 58.3048 | 95.9678 | 135.9 | 138.795 | 135.3 | 138.2691 | -169.5 | -174.7472 | -169.9 | -174.5911 | -174.5 | -179.2978 | -173.9 | -178.737 | 216.4222 | 220.7933
2022-10-14 01:00 | -103 | -113.6354 | -15.7033 | 45.6753 | 120.8922 | 129.8471 | -103 | -113.6354 | -245.5438 | 254.9665 | -245.5438 | 254.9665 | 63.288 | 88.8461 | 135.3 | 137.9677 | 135.6 | 138.3208 | -170.7 | -175.485 | -170.8 | -175.0319 | -174.8 | -179.2516 | -174.7 | -179.1985 | 211.8181 | 215.2339
2022-10-14 01:30 | -95 | -105.5509 | -7.0704 | 41.4717 | 108.3413 | 118.4079 | -95 | -105.5509 | -226.8868 | 237.1068 | -226.8868 | 237.1068 | 81.039 | 97.1083 | 137.7 | 140.3801 | 137.4 | 140.0859 | -171 | -175.8 | -171.5 | -175.8122 | -174.9 | -179.2391 | -175.4 | -179.9032 | 219.5003 | 222.4
2022-10-14 02:00 | -94 | -101.0198 | -13.7674 | 36.7054 | 114.9048 | 122.097 | -98 | -101.0198 | -234.1256 | 241.8575 | -234.1256 | 241.8575 | 71.0924 | 90.7638 | 136.5 | 139.3825 | 136.2 | 138.9806 | -170.9 | -175.7493 | -169.8 | -174.1321 | -172.9 | -177.1781 | -174.5 | -178.9812 | 194.4246 | 198.0486
2022-10-14 02:30 | -111 | -117.652 | -25.0725 | 43.9335 | 125.9351 | 132.7175 | -110 | -116.3787 | -248.9637 | 256.6899 | -248.9637 | 256.6899 | 55.7024 | 72.1639 | 116.1 | 118.3758 | 115.8 | 118.3222 | -146.5 | -149.5201 | -147.6 | -150.5191 | -151.3 | -154.2061 | -151.4 | -154.3631 | 228.4342 | 232.7559
2022-10-14 03:00 | -102 | -109.2016 | -18.8245 | 37.7783 | 119.3796 | 125.7038 | -101 | -107.912 | -238.1218 | 245.253 | -238.1218 | 245.253 | 51.8694 | 71.3058 | 114.3 | 116.9808 | 115.5 | 118.1535 | -143.6 | -146.7826 | -144.6 | -147.5585 | -148.6 | -151.8337 | -148.2 | -151.3464 | 224.375 | 229.2382
2022-10-14 03:30 | -114 | -120.8139 | -26.1255 | 45.6074 | 130.6703 | 136.7039 | -114 | -120.8139 | -255.1551 | 262.0128 | -255.1551 | 262.0128 | 39.0901 | 63.1647 | 114.3 | 117.045 | 113.1 | 115.939 | -143.1 | -146.3982 | -144.6 | -147.5653 | -147.7 | -150.7759 | -148.5 | -151.7012 | 215.6166 | 220.4941
2022-10-14 04:00 | -113 | -119.8708 | -24.9763 | 46.0685 | 132.7104 | 138.4753 | -114 | -119.8708 | -259.1941 | 265.9465 | -259.1941 | 265.9465 | 32.1673 | 58.2925 | 112.8 | 115.3877 | 113.4 | 115.9119 | -142.5 | -145.5621 | -144 | -146.8322 | -147.9 | -150.9119 | -147.8 | -150.8139 | 224.6727 | 229.1476
2022-10-14 04:30 | -132 | -140.1178 | -37.8161 | 61.1242 | 153.3499 | 159.1188 | -132 | -139.4597 | -292.2373 | 298.8967 | -292.2373 | 298.8967 | 24.943 | 45.8536 | 112.5 | 114.7871 | 114.6 | 116.905 | -142.6 | -145.3423 | -145.7 | -148.7363 | -148.9 | -152.1132 | -148.6 | -151.7991 | 249.189 | 255.2682
2022-10-14 05:00 | -133 | -139.7784 | -29.7475 | 56.5685 | 152.8501 | 157.4105 | -132 | -138.5208 | -296.8959 | 301.9667 | -296.8959 | 301.9667 | 16.1836 | 39.8705 | 114 | 115.9181 | 113.1 | 115.0882 | -140 | -142.2499 | -144.1 | -146.8142 | -147.6 | -150.3835 | -147.5 | -150.2282 | 276.0703 | 280.5674
2022-10-14 05:30 | -140 | -151.1589 | -27.2559 | 72.144 | 163.0703 | 169.8319 | -139 | -149.8566 | -321.1822 | 327.7315 | -321.1822 | 327.7315 | 10.92 | 61.2429 | 120.9 | 122.9759 | 120.9 | 122.9759 | -151.9 | -155.1285 | -156.1 | -159.0505 | -160.1 | -162.9934 | -160.2 | -162.8159 | 296.6814 | 298.7615
2022-10-14 06:00 | -137 | -146.5367 | -19.408 | 70.6043 | 160.2226 | 166.7542 | -136 | -145.6022 | -326.9258 | 332.3721 | -326.9258 | 332.3721 | -0.73843 | 57.9984 | 120.6 | 121.9359 | 121.2 | 122.5738 | -150.9 | -153.1244 | -158.3 | -160.8484 | -162.6 | -164.7938 | -162.3 | -164.4814 | 364.8331 | 365.0834
2022-10-14 06:30 | -147 | -153.16 | -30.0436 | 67.4214 | 174.8485 | 177.6573 | -147 | -152.8823 | -352.8574 | 354.3004 | -352.8574 | 354.3004 | -27.0955 | 63.736 | 113.7 | 115.5689 | 114 | 115.9728 | -204.7 | -210.3513 | -218.1 | -225.8029 | -218.6 | -225.8287 | -0.5 | -16.9106 | 430.7995 | 430.8021
2022-10-14 07:00 | -152 | -157.4325 | -44.4502 | 71.9364 | 176.2673 | 179.1874 | -151 | -156.4673 | -348.9339 | 350.6187 | -348.9339 | 350.6187 | -40.2849 | 72.5759 | 113.1 | 114.6683 | 114 | 115.7584 | -201.8 | -207.7333 | -218.5 | -225.4877 | -219.2 | -226.1937 | -0.6 | -17.1105 | 446.3102 | 446.3813
2022-10-14 07:30 | -157 | -162.7821 | -44.5602 | 72.7891 | 176.919 | 179.9323 | -157 | -162.7821 | -350.1915 | 351.9316 | -350.1915 | 351.9316 | -31.2065 | 69.5503 | 115.2 | 117.2632 | 115.8 | 118.0232 | -206.2 | -212.515 | -223.4 | -230.2508 | -223.7 | -231.1218 | -0.6 | -17.2105 | 405.118 | 405.1533
2022-10-14 08:00 | -155 | -160.3309 | -64.0932 | 82.5881 | 178.5801 | 181.4354 | -154 | -159.3644 | -337.7235 | 339.854 | -337.7235 | 339.854 | -53.6137 | 82.4583 | 112.2 | 114.2602 | 112.5 | 114.6695 | -202.3 | -208.9012 | -221 | -228.1179 | -221.7 | -228.7616 | -0.6 | -17.2105 | 413.013 | 413.0493
2022-10-14 08:30 | -159 | -165.2453 | -77.8484 | 92.5125 | 173.4392 | 177.0519 | -158 | -164.2833 | -323.33 | 326.2267 | -323.33 | 326.2267 | -53.6938 | 82.3303 | 112.2 | 114.2602 | 113.1 | 115.3163 | -201.4 | -208.0047 | -215.6 | -223.0331 | -215.2 | -222.3921 | -0.6 | -17.2105 | 361.8917 | 362.5106
2022-10-14 09:00 | -139 | -145.7978 | -72.5707 | 85.691 | 151.8756 | 156.482 | -138 | -144.5441 | -291.4972 | 294.8357 | -291.4972 | 294.8357 | -7.7965 | 66.737 | 111.9 | 113.9092 | 111.9 | 114.1992 | -200.5 | -207.0785 | -212.8 | -219.868 | -213 | -220.0114 | -0.6 | -17.2073 | 298.1259 | 299.0131
2022-10-14 09:30 | -117 | -125.2278 | -66.3688 | 78.1641 | 127.6866 | 133.1892 | -117 | -123.0163 | -270.0974 | 273.4639 | -270.0974 | 273.4639 | -31.2482 | 73.4052 | 90.9 | 92.9056 | 91.5 | 93.6178 | -166.3 | -170.6534 | -182.3 | -187.488 | -183.1 | -188.2195 | -0.6 | -17.3046 | 354.4033 | 355.2592
2022-10-14 10:00 | -119 | -125.5428 | -57.5264 | 71.3213 | 129.0195 | 134.5945 | -113 | -123.6487 | -272.0667 | 275.2582 | -272.0667 | 275.2582 | -48.4965 | 79.2057 | 80.7 | 82.6831 | 81.3 | 83.4005 | -147.8 | -151.1403 | -164.8 | -169.0127 | -163.9 | -167.9368 | -0.5 | -17.2105 | 371.7684 | 372.8977
2022-10-14 10:30 | -97 | -102.7862 | -44.7136 | 59.021 | 107.7477 | 113.9084 | -96 | -101.843 | -237.5859 | 240.8818 | -237.5859 | 240.8818 | -79.0476 | 104.3866 | 88.8 | 90.852 | 88.8 | 91.1452 | -158.3 | -162.5666 | -174 | -178.9972 | -174.3 | -179.1956 | -0.6 | -17.2105 | 381.386 | 381.7843
2022-10-14 11:00 | -127 | -132.8533 | -54.2201 | 69.7702 | 139.3185 | 144.5596 | -127 | -132.5632 | -270.4435 | 274.2681 | -270.4435 | 274.2681 | -75.0079 | 99.6783 | 84.9 | 86.8499 | 84.6 | 86.6855 | -151.4 | -155.2368 | -166.1 | -170.686 | -166.3 | -170.7663 | -0.6 | -17.2073 | 386.8445 | 387.4213
2022-10-14 11:30 | -103 | -109.11 | -32.5696 | 51.6449 | 120.3834 | 125.9325 | -104 | -109.7315 | -247.9291 | 251.2717 | -247.9291 | 251.2717 | -71.8796 | 96.7377 | 77.7 | 79.9656 | 78.3 | 80.8387 | -139.9 | -143.6254 | -159.1 | -163.5751 | -159.2 | -163.603 | -0.6 | -17.3104 | 392.6279 | 393.3441
2022-10-14 12:00 | -119 | -127.4402 | -63.1957 | 75.6923 | 128.4174 | 134.7392 | -120 | -126.4911 | -259.4962 | 263.7657 | -259.4962 | 263.7657 | -66.318 | 88.6672 | 75 | 77.0603 | 75.9 | 78.1458 | -139.2 | -142.375 | -158.2 | -162.6765 | -159.1 | -163.5984 | -0.5 | -17.2073 | 384.36 | 384.8749
2022-10-14 12:30 | -104 | -108.2405 | -43.4221 | 53.6178 | 110.6421 | 115.2523 | -104 | -108.2405 | -218.0181 | 221.3933 | -218.0181 | 221.3933 | -45.5752 | 84.2122 | 78 | 80.3283 | 76.8 | 79.3867 | -140.9 | -144.6901 | -156 | -160.4673 | -156.4 | -160.6711 | -0.4 | -17.2073 | 340.8342 | 341.2576
2022-10-14 13:00 | -96 | -98.7927 | -45.1273 | 58.3127 | 102.8868 | 109.9795 | -95 | -98.7927 | -193.9486 | 200.3944 | -193.9486 | 200.3944 | -23.1401 | 76.3559 | 78.6 | 81.1293 | 78.9 | 81.5702 | -141.9 | -146.2007 | -156 | -160.3047 | -156.2 | -160.3399 | -0.6 | -17.0106 | 323.7378 | 323.8595
2022-10-14 13:30 | -66 | -72.9178 | -23.5283 | 39.1717 | 83.2343 | 90.818 | -65 | -72.0139 | -176.3861 | 183.0459 | -176.3861 | 183.0459 | -25.6864 | 74.1368 | 78 | 80.9355 | 78.3 | 81.6364 | -142.9 | -147.9955 | -154.2 | -159.3539 | -154.8 | -159.8097 | -0.6 | -17.0106 | 276.6977 | 276.7005
2022-10-14 14:00 | -87 | -92.358 | -58.4964 | 65.0545 | 99.6263 | 105.4665 | -86 | -91.7606 | -193.5899 | 198.5041 | -193.5899 | 198.5041 | -5.808 | 53.3572 | 77.1 | 79.3119 | 77.4 | 79.8186 | -140.2 | -143.7833 | -156.5 | -160.3878 | -157 | -160.8106 | -0.6 | -17.1105 | 315.9419 | 316.5058
2022-10-14 14:30 | -99 | -108.5219 | -46.2547 | 55.5666 | 112.2094 | 117.7394 | -98 | -109.7315 | -216.0407 | 221.136 | -216.0407 | 221.136 | 7.827 | 55.1576 | 80.4 | 83.2509 | 81.6 | 84.5659 | -101.7 | -103.1947 | -113.9 | -115.5236 | -116.9 | -118.5817 | -116.8 | -118.4002 | 306.3987 | 307.7139
2022-10-14 15:00 | -78 | -84.6936 | -37.191 | 47.7675 | 86.1339 | 94.0201 | -78 | -84.6936 | -169.4444 | 176.7669 | -169.4444 | 176.7669 | -40.3147 | 74.9604 | 81.3 | 84.518 | 81.6 | 84.9721 | -103.2 | -105.3149 | -112.5 | -114.4801 | -115.4 | -117.4783 | -115.3 | -117.4225 | 300.4258 | 301.2547
2022-10-14 15:30 | -129 | -141.3825 | -49.2823 | 62.205 | 143.8441 | 148.2897 | -129 | -142.6359 | -258.543 | 263.5435 | -258.543 | 263.5435 | 3.0312 | 58.1537 | 105.9 | 108.6522 | 104.7 | 107.283 | -130 | -132.516 | -135.5 | -137.9344 | -138 | -140.5973 | -139.3 | -141.817 | 268.3752 | 269.6014
2022-10-14 16:00 | -148 | -154.1201 | -60.9468 | 72.1408 | 158.2659 | 162.3969 | -146 | -152.2005 | -284.5439 | 289.2937 | -284.5439 | 289.2937 | 0.076145 | 56.5672 | 111.3 | 113.7332 | 111.3 | 113.8582 | -140.7 | -143.3815 | -150 | -152.6463 | -153.3 | -155.9818 | -153.2 | -155.8651 | 298.719 | 299.3682
2022-10-14 16:30 | -142 | -148.6607 | -67.8715 | 76.6045 | 149.7839 | 154.2539 | -141 | -148.0068 | -287.4943 | 291.7692 | -287.4943 | 291.7692 | -14.1161 | 62.6623 | 116.7 | 119.0229 | 116.7 | 118.9643 | -147.6 | -150.4606 | -155.6 | -158.3717 | -159.5 | -162.3712 | -159.3 | -162.156 | 309.3844 | 310.3505
2022-10-14 17:00 | -124 | -129.1201 | -38.2555 | 51.9451 | 144.5293 | 148.2744 | -123 | -127.8828 | -284.7668 | 288.0046 | -284.7668 | 288.0046 | -11.9426 | 70.1406 | 122.1 | 124.322 | 121.8 | 123.9712 | -153.6 | -156.445 | -161.1 | -163.9247 | -164.9 | -167.8071 | -165.3 | -168.331 | 334.9663 | 336.2496
2022-10-14 17:30 | -94 | -97.5295 | 11.009 | 28.7197 | 113.3588 | 115.603 | -95 | -98.2344 | -246.4892 | 247.883 | -246.4892 | 247.883 | -5.9676 | 73.9394 | 117.9 | 119.9719 | 118.2 | 120.3224 | -149.2 | -151.7678 | -158.1 | -160.7197 | -161.8 | -164.6197 | -161.6 | -164.2885 | 360.3974 | 362.4648
2022-10-14 18:00 | -71 | -73.7631 | 41.0692 | 48.1953 | 93.7133 | 95.5793 | -71 | -73.7631 | -218.6972 | 219.6366 | -218.6972 | 219.6366 | -25.9779 | 74.687 | 120 | 121.982 | 119.1 | 121.0967 | -150.7 | -153.3712 | -157.8 | -160.6078 | -161.8 | -164.6496 | -161.8 | -164.5943 | 349.2868 | 350.4054
2022-10-14 18:30 | -81 | -83.4326 | 37.7331 | 44.4819 | 103.6899 | 104.6865 | -81 | -83.1986 | -238.1999 | 238.5459 | -238.1999 | 238.5459 | -29.0046 | 71.2004 | 121.2 | 123.2708 | 120.9 | 122.9759 | -152.2 | -155.0516 | -160.2 | -163.0963 | -163.8 | -166.6337 | -164.1 | -166.947 | 348.6357 | 348.9063
2022-10-14 19:00 | -59 | -61.4003 | 62.1388 | 69.0905 | 84.895 | 86.9462 | -60 | -58.5235 | -212.222 | 213.094 | -212.222 | 213.094 | -37.1003 | 102.1544 | 123 | 125.5549 | 122.4 | 125.028 | -153.5 | -156.9862 | -161.6 | -165.0155 | -164.7 | -168.1526 | -164.7 | -168.1325 | 340.6496 | 341.0522
2022-10-14 19:30 | -33 | -41.4367 | 87.9652 | 92.6808 | 63.6633 | 65.7876 | -33 | -41.4367 | -186.7969 | 187.548 | -186.7969 | 187.548 | -17.8725 | 104.5547 | 123.9 | 126.3773 | 124.5 | 126.9656 | -155.6 | -159.3477 | -163.4 | -166.9669 | -167.2 | -170.9272 | -167.1 | -170.7879 | 369.6128 | 370.3725
2022-10-14 20:00 | -31 | -34.0147 | 92.1395 | 95.4473 | 51.2879 | 54.455 | -30 | -33.1059 | -168.7374 | 169.987 | -168.7374 | 169.987 | -21.1106 | 95.8396 | 122.1 | 124.5025 | 122.4 | 124.8476 | -153.7 | -157.14 | -160.5 | -163.8172 | -165 | -168.3485 | -164.4 | -167.7984 | 340.1242 | 340.4194
2022-10-14 20:30 | -13 | -19.105 | 100.8148 | 103.0965 | 38.3675 | 42.3225 | -13 | -18.3848 | -145.8092 | 147.2652 | -145.8092 | 147.2652 | -15.554 | 94.5327 | 123 | 125.8013 | 122.7 | 125.6355 | -154.4 | -158.3394 | -160.3 | -164.0765 | -164.5 | -168.427 | -163.9 | -167.743 | 320.1739 | 320.5821
2022-10-14 21:00 | -13 | -15.8114 | 100.7142 | 101.9012 | 32.275 | 36.1098 | -10 | -13.4536 | -131.9541 | 133.6393 | -131.9541 | 133.6393 | -2.492 | 55.4933 | 122.1 | 124.322 | 122.7 | 124.8555 | -153.6 | -156.7169 | -159 | -161.824 | -163.9 | -166.8245 | -163.2 | -166.0624 | 291.8759 | 292.0551
2022-10-14 21:30 | -10 | -16.4012 | 93.9277 | 95.4937 | 34.688 | 39.9602 | -10 | -16.4012 | -134.4439 | 137.1477 | -134.4439 | 137.1477 | 17.9311 | 65.8558 | 123.3 | 126.5509 | 123.3 | 126.6188 | -155.2 | -159.7843 | -160.2 | -164.5762 | -164.1 | -168.4875 | -164 | -168.4585 | 290.3105 | 290.6006
2022-10-14 22:00 | -15 | -20.5183 | 86.2857 | 87.8169 | 35.9553 | 41.9819 | -15 | -20.5183 | -128.8185 | 132.2903 | -128.8185 | 132.2903 | 32.4659 | 74.9168 | 123.9 | 127.2714 | 124.2 | 127.4954 | -154.5 | -159.2247 | -159.8 | -164.3257 | -163.7 | -168.328 | -163.4 | -168.0363 | 284.3836 | 285.0465
2022-10-14 22:30 | -4 | -5 | 87.4309 | 87.4656 | 28.3249 | 30.6787 | -5 | -5.831 | -120.4805 | 121.3574 | -120.4805 | 121.3574 | 55.433 | 81.7984 | 123.9 | 126.911 | 123.9 | 127.2714 | -155.4 | -159.9076 | -159.7 | -164.1356 | -163.5 | -168.0639 | -163.6 | -168.1611 | 271.2912 | 273.0517
2022-10-14 23:00 | -6 | -11.6619 | 83.8265 | 84.1791 | 28.0981 | 33.6777 | -6 | -11.6619 | -124.545 | 127.343 | -124.545 | 127.343 | 63.7967 | 87.9814 | 123.3 | 126.6188 | 123.3 | 126.6874 | -154.1 | -158.8853 | -158.4 | -162.8943 | -162.4 | -167.0172 | -162.4 | -166.9904 | 266.5716 | 268.7338
2022-10-14 23:30 | -4 | -9.8489 | 84.7642 | 84.8833 | 24.2011 | 29.4795 | -5 | -9.4868 | -128.6334 | 130.5209 | -128.6334 | 130.5209 | 53.1739 | 76.7604 | 122.4 | 125.5395 | 123 | 126.1246 | -155.2 | -159.4802 | -158.8 | -163.0082 | -161.8 | -166.0438 | -162.4 | -166.7708 | 260.8451 | 263.4905
2022-10-15 | -1 | -10.0499 | 84.925 | 85.0048 | 19.6804 | 26.8287 | -1 | -9.0554 | -112.3817 | 115.2743 | -112.3817 | 115.2743 | 50.3589 | 75.4432 | 123.9 | 126.7762 | 123.9 | 127.0687 | -154.7 | -158.8733 | -157.5 | -161.5619 | -161.9 | -166.0888 | -161.1 | -165.2943 | 234.2286 | 238.4797
2022-10-15 00:30 | -3 | -12.6491 | 79.4334 | 79.5813 | 21.628 | 30.0713 | -4 | -12.6491 | -105.0341 | 109.3732 | -105.0341 | 109.3732 | 53.3972 | 79.1888 | 124.2 | 127.3612 | 124.5 | 127.7204 | -156.1 | -160.9956 | -158.4 | -163.0353 | -161.9 | -166.578 | -162 | -166.7935 | 225.0241 | 229.5961
2022-10-15 01:00 | 1 | 10.0499 | 81.1746 | 81.2098 | 16.9141 | 25.5056 | 0 | 9 | -92.9666 | 97.36 | -92.9666 | 97.36 | 50.4496 | 70.2956 | 124.8 | 127.6873 | 125.4 | 128.2738 | -156.1 | -160.5645 | -157.6 | -161.8167 | -161.6 | -165.9166 | -161.2 | -165.5726 | 195.2432 | 200.8062
2022-10-15 01:30 | -1 | -9.0554 | 75.3677 | 75.3749 | 19.6395 | 27.0825 | -2 | -9.2195 | -97.0206 | 101.3848 | -97.0206 | 101.3848 | 56.2647 | 74.9424 | 126 | 129.052 | 126.3 | 129.2805 | -157.9 | -162.4786 | -158.7 | -163.0245 | -162.3 | -166.6892 | -162.1 | -166.5862 | 177.9093 | 184.3747
2022-10-15 02:00 | -13 | -19.105 | 63.7682 | 63.93 | 30.4924 | 37.9249 | -13 | -19.105 | -112.0097 | 117.2716 | -112.0097 | 117.2716 | 56.2924 | 79.627 | 125.4 | 128.8003 | 125.7 | 129.0244 | -157.3 | -162.4052 | -157.7 | -162.2582 | -162.6 | -167.5438 | -160.7 | -165.5072 | 178.3154 | 185.0172
2022-10-15 02:30 | -7 | -16.5529 | 68.3252 | 68.5743 | 25.0778 | 34.9928 | -7 | -16.5529 | -100.1274 | 106.9615 | -100.1274 | 106.9615 | 63.2121 | 86.8262 | 125.1 | 128.8597 | 125.7 | 129.4423 | -157.1 | -162.489 | -157.8 | -162.8154 | -161.5 | -166.6231 | -161.3 | -166.5531 | 172.5262 | 178.3499
2022-10-15 03:00 | -17 | -24.0416 | 57.5301 | 58.0253 | 35.6419 | 43.6658 | -17 | -23.3452 | -115.7458 | 122.3265 | -115.7458 | 122.3265 | 74.1445 | 96.4041 | 125.4 | 129.151 | 125.7 | 129.5142 | -158 | -163.6162 | -159 | -164.2011 | -162.7 | -168.1304 | -162.9 | -168.2773 | 183.2575 | 188.813
2022-10-15 03:30 | -25 | -30.8058 | 50.5811 | 51.0647 | 42.7273 | 49.1101 | -25 | -30 | -124.0913 | 129.2195 | -124.0913 | 129.2195 | 75.1287 | 97.8109 | 125.7 | 129.371 | 125.1 | 129.1527 | -156.7 | -162.231 | -158.4 | -163.6452 | -161.2 | -166.5062 | -161.2 | -166.5564 | 188.2965 | 194.0663
2022-10-15 04:00 | -19 | -25.4951 | 57.7927 | 58.0966 | 37.1028 | 43.6938 | -19 | -25.4951 | -116.891 | 122.1467 | -116.891 | 122.1467 | 63.947 | 89.0168 | 124.5 | 128.2773 | 125.4 | 129.151 | -155.8 | -161.3358 | -156.7 | -161.896 | -160.3 | -165.5348 | -160.3 | -165.7319 | 181.6254 | 187.4447
2022-10-15 04:30 | -22 | -26.6271 | 56.1871 | 56.9324 | 41.4381 | 48.0098 | -23 | -27.4591 | -129.3838 | 135.0693 | -129.3838 | 135.0693 | 67.541 | 90.6024 | 125.7 | 129.2304 | 126 | 129.6625 | -157.3 | -162.4335 | -158.3 | -163.0325 | -162 | -167.0101 | -162 | -167.0344 | 188.4375 | 193.4112
2022-10-15 05:00 | -21 | -25.2389 | 64.2028 | 65.033 | 39.9594 | 45.5271 | -20 | -26.0768 | -129.26 | 133.9811 | -129.26 | 133.9811 | 44.9578 | 70.5103 | 124.2 | 127.5635 | 124.2 | 127.4954 | -156.1 | -160.8739 | -157.1 | -161.5836 | -160.5 | -165.1233 | -160.2 | -164.7847 | 179.0809 | 183.9701
2022-10-15 05:30 | -20 | -23.3238 | 67.4287 | 68.0529 | 39.2332 | 43.725 | -20 | -22.8254 | -130.2949 | 133.5144 | -130.2949 | 133.5144 | 41.252 | 65.2824 | 125.1 | 127.8553 | 124.8 | 127.5 | -156.8 | -160.9922 | -158 | -161.961 | -162.1 | -166.1366 | -161.8 | -165.8659 | 196.096 | 200.9168
2022-10-15 06:00 | -11 | -15.5563 | 73.5093 | 73.8217 | 34.3867 | 38.8528 | -11 | -15.5563 | -127.2157 | 129.8123 | -127.2157 | 129.8123 | 26.2476 | 56.8306 | 124.2 | 127.0375 | 123.9 | 126.7442 | -155.5 | -159.7722 | -158 | -161.961 | -161.4 | -165.4317 | -161.4 | -165.4317 | 203.854 | 206.66
2022-10-15 06:30 | -24 | -24.3516 | 64.9435 | 65.299 | 43.1606 | 45.7518 | -24 | -25.2982 | -147.3761 | 148.7582 | -147.3761 | 148.7582 | 11.7783 | 47.0586 | 123.9 | 126.1463 | 124.2 | 126.5548 | -155 | -158.3553 | -158.8 | -161.9724 | -163.1 | -166.4447 | -162.9 | -166.1891 | 219.1311 | 221.0126
2022-10-15 07:00 | -42 | -44.2719 | 46.6046 | 48.1863 | 55.0649 | 58.3656 | -43 | -45.5412 | -163.0873 | 165.1658 | -163.0873 | 165.1658 | -4.8113 | 42.0435 | 123.6 | 126.264 | 123.3 | 126.0321 | -154.6 | -158.4683 | -159.3 | -163.2513 | -162.4 | -166.4293 | -162.9 | -166.961 | 225.3675 | 226.3772
2022-10-15 07:30 | -33 | -36.2491 | 45.2662 | 47.1077 | 49.8602 | 54.6189 | -32 | -34.9285 | -150.8222 | 153.71 | -150.8222 | 153.71 | 2.4487 | 41.1188 | 123.9 | 126.7442 | 124.2 | 126.9748 | -154.6 | -158.8503 | -158.9 | -163.1509 | -162.7 | -167.0333 | -162.8 | -167.1307 | 235.7578 | 236.0593
2022-10-15 08:00 | -34 | -36.4006 | 39.2863 | 41.2062 | 52.2779 | 56.2126 | -34 | -36.7696 | -145.0553 | 148.0387 | -145.0553 | 148.0387 | 5.4776 | 38.313 | 123 | 125.7387 | 123 | 125.7387 | -154.3 | -158.3311 | -158.3 | -162.2756 | -161.6 | -165.6929 | -162.2 | -166.3001 | 212.6587 | 212.91
2022-10-15 08:30 | -51 | -54.231 | 10.6333 | 18.4577 | 64.9079 | 69.7722 | -51 | -55.5428 | -156.5866 | 160.5895 | -156.5866 | 160.5895 | -4.6734 | 38.4102 | 111.3 | 114.6711 | 111.6 | 115.1078 | -139.8 | -143.9463 | -145.7 | -149.7983 | -149.6 | -153.8007 | -149.5 | -153.7267 | 213.5284 | 213.638
2022-10-15 09:00 | -45 | -49.2443 | 2.1572 | 12.0966 | 52.5754 | 58.3956 | -45 | -49.2443 | -131.3737 | 136.0261 | -131.3737 | 136.0261 | 14.9396 | 54.18 | 108.6 | 112.3539 | 109.2 | 113.0885 | -137.4 | -141.8124 | -143.1 | -147.0606 | -146.8 | -150.8224 | -147.1 | -151.0916 | 199.1049 | 199.1148
2022-10-15 09:30 | -52 | -57.6975 | -20.0931 | 25.6291 | 60.2755 | 67.4314 | -53 | -58.6003 | -130.9781 | 136.7457 | -130.9781 | 136.7457 | -2.3682 | 48.5217 | 91.8 | 96.0337 | 90.9 | 95.3533 | -115.6 | -119.182 | -123.6 | -126.7985 | -127.2 | -130.5085 | -127.2 | -130.4417 | 228.8331 | 228.8581
2022-10-15 10:00 | -60 | -64.2573 | -17.3455 | 22.5631 | 70.229 | 75.5238 | -60 | -64.2573 | -140.9971 | 145.4076 | -140.9971 | 145.4076 | -10.1086 | 49.7991 | 83.4 | 87.7545 | 83.7 | 87.9471 | -106.3 | -109.4573 | -115.7 | -118.5417 | -119.1 | -122.078 | -118.7 | -121.6004 | 236.1913 | 236.2896
2022-10-15 10:30 | -56 | -60.5392 | -18.1955 | 23.3102 | 65.1309 | 71.0932 | -56 | -60.5392 | -133.6796 | 139.018 | -133.6796 | 139.018 | -3.3166 | 48.6359 | 81.6 | 85.9509 | 82.5 | 86.8996 | -104.1 | -107.1777 | -113.6 | -116.4268 | -116.5 | -119.4098 | -116.7 | -119.5612 | 205.4564 | 206.0272
2022-10-15 11:00 | -48 | -49.1935 | -10.8295 | 18.7703 | 48.0144 | 57.1675 | -48 | -52.8015 | -111.5426 | 119.5251 | -111.5426 | 119.5251 | 11.5344 | 51.513 | 81.3 | 87.2979 | 82.5 | 88.7442 | -103.6 | -108.4887 | -111 | -115.4929 | -113.6 | -118.2404 | -113.5 | -118.1444 | 173.0158 | 173.8186
2022-10-15 11:30 | -46 | -52.8394 | -1.3571 | 18.9623 | 53.5177 | 63.7693 | -46 | -52.8394 | -115.8291 | 126.2495 | -115.8291 | 126.2495 | 7.4769 | 48.0774 | 81.6 | 87.2546 | 82.2 | 87.922 | -103.1 | -107.5452 | -110 | -113.9913 | -112.9 | -117.1052 | -113 | -117.1751 | 179.1784 | 180.6872
2022-10-15 12:00 | -49 | -55.9464 | -7.552 | 20.7272 | 51.0649 | 61.9634 | -49 | -55.9464 | -116.4865 | 127.327 | -116.4865 | 127.327 | 2.6053 | 47.8677 | 81.9 | 87.4298 | 81.9 | 87.7488 | -102.8 | -107.3724 | -110.8 | -114.842 | -113.8 | -118.0525 | -113.2 | -117.421 | 182.183 | 183.2678
2022-10-15 12:30 | -37 | -45.4863 | -7.5406 | 19.3304 | 43.154 | 54.9362 | -37 | -45.4863 | -106.8096 | 118.1506 | -106.8096 | 118.1506 | 18.2252 | 54.043 | 81.9 | 87.5353 | 82.5 | 88.5249 | -103.8 | -108.4744 | -111 | -115.3558 | -113.6 | -118.1301 | -113.5 | -118.0339 | 177.8902 | 179.883
2022-10-15 13:00 | -50 | -57.3062 | -19.3953 | 27.5724 | 54.3741 | 65.3833 | -50 | -56.8243 | -117.7274 | 129.3185 | -117.7274 | 129.3185 | 21.2183 | 53.7615 | 82.8 | 88.5894 | 83.1 | 88.8699 | -105.3 | -109.997 | -110 | -114.3939 | -112.8 | -117.3334 | -112.5 | -117.045 | 182.3616 | 184.3561
2022-10-15 13:30 | -55 | -61.2699 | -31.9958 | 36.4129 | 59.831 | 69.0914 | -55 | -61.2699 | -127.4077 | 137.4683 | -127.4077 | 137.4683 | 10.9093 | 50.9789 | 82.5 | 87.9921 | 82.5 | 88.0969 | -104.5 | -109.0011 | -111.6 | -115.6402 | -115.7 | -120.124 | -115.1 | -119.4388 | 200.8433 | 203.0985
2022-10-15 14:00 | -52 | -58.5918 | -17.0918 | 25.6095 | 59.8472 | 69.5525 | -52 | -58.5918 | -124.6313 | 135.6855 | -124.6313 | 135.6855 | 14.3901 | 51.1281 | 82.8 | 88.2026 | 82.5 | 88.0969 | -104.1 | -108.7037 | -112.1 | -116.2542 | -114.9 | -119.2193 | -114.8 | -119.1497 | 212.0407 | 214.2256
2022-10-15 14:30 | -51 | -57.2451 | -21.7322 | 27.7487 | 54.1887 | 64.2582 | -51 | -57.2451 | -121.0966 | 132.2734 | -121.0966 | 132.2734 | 33.5525 | 61.7625 | 100.5 | 105.686 | 100.2 | 105.2162 | -126.7 | -131.9361 | -133.8 | -138.6105 | -137.2 | -142.1799 | -137.3 | -142.3554 | 185.5213 | 187.6627
2022-10-15 15:00 | -38 | -45.2769 | -2.0843 | 12.3873 | 50.6947 | 58.8937 | -38 | -43.909 | -117.0667 | 126.2397 | -117.0667 | 126.2397 | 62.7325 | 81.8117 | 113.7 | 118.1444 | 114 | 118.2719 | -143.8 | -149.153 | -149.9 | -154.9915 | -153.8 | -159.0176 | -153.8 | -159.0941 | 213.055 | 215.4482
2022-10-15 15:30 | -38 | -42.9418 | 13.7465 | 16.7641 | 49.864 | 57.1759 | -38 | -42.4853 | -129.7431 | 137.2427 | -129.7431 | 137.2427 | 74.1621 | 89.8699 | 116.7 | 120.7216 | 117.3 | 121.2256 | -148.3 | -153.5219 | -153.3 | -158.3321 | -157.1 | -162.2865 | -158.3 | -163.5988 | 220.7151 | 223.9775
2022-10-15 16:00 | -28 | -33.8378 | 31.5047 | 33.2971 | 38.9426 | 48.2128 | -28 | -33.8378 | -121.1936 | 129.2077 | -121.1936 | 129.2077 | 51.0062 | 73.6476 | 114.3 | 117.6559 | 114.6 | 117.8068 | -144.5 | -148.4232 | -152.5 | -156.4649 | -156.6 | -160.7071 | -156.3 | -160.4599 | 241.0583 | 244.7409
2022-10-15 16:30 | -28 | -34.4093 | 42.3078 | 43.8182 | 37.9334 | 47.4629 | -28 | -33.8378 | -124.0382 | 131.2418 | -124.0382 | 131.2418 | 41.6824 | 71.2571 | 118.2 | 121.7294 | 118.8 | 122.3121 | -149.1 | -153.7191 | -156.3 | -160.7356 | -159.9 | -164.3997 | -159.5 | -164.0808 | 240.9012 | 243.6424
2022-10-15 17:00 | -12 | -20.8087 | 58.0934 | 58.489 | 25.2428 | 35.3123 | -11 | -20 | -115.2003 | 120.8549 | -115.2003 | 120.8549 | 12.2123 | 54.6365 | 116.7 | 119.9887 | 116.7 | 119.9824 | -146.5 | -150.8584 | -153.1 | -157.2299 | -157.1 | -161.3071 | -156.9 | -161.135 | 247.1148 | 249.0392
2022-10-15 17:30 | -1 | -12.0416 | 74.0892 | 74.2557 | 20.4692 | 29.9503 | -1 | -12.0416 | -110.3194 | 114.0639 | -110.3194 | 114.0639 | 8.5056 | 50.0316 | 111.9 | 114.5721 | 112.8 | 115.5156 | -142 | -145.0366 | -149.3 | -152.4036 | -153 | -156.1288 | -153 | -156.1889 | 290.429 | 292.8606
2022-10-15 18:00 | 4 | 11.7047 | 89.2706 | 89.3884 | 15.666 | 24.6125 | 4 | 10.7703 | -110.4685 | 113.2264 | -110.4685 | 113.2264 | 4.465 | 45.6615 | 112.8 | 114.8495 | 111.9 | 113.9657 | -141.4 | -143.7705 | -148.6 | -151.0509 | -152.5 | -155.0132 | -152.2 | -154.7001 | 292.6539 | 294.9924
2022-10-15 18:30 | -9 | -15 | 83.0137 | 83.3173 | 29.6073 | 35.6264 | -8 | -13.6015 | -131.4558 | 134.0633 | -131.4558 | 134.0633 | -4.1562 | 45.1671 | 112.5 | 114.6118 | 112.8 | 114.8471 | -142 | -144.3427 | -148.9 | -151.3282 | -152.4 | -154.9328 | -152.7 | -155.2099 | 305.0537 | 307.3725
2022-10-15 19:00 | -17 | -20 | 83.0387 | 83.8261 | 37.278 | 41.9529 | -17 | -21.4009 | -148.1297 | 150.4766 | -148.1297 | 150.4766 | -7.816 | 45.1929 | 111.3 | 113.5515 | 111.9 | 114.1992 | -140.9 | -143.3335 | -148.5 | -150.9346 | -152.5 | -154.9953 | -152.4 | -154.8613 | 312.5961 | 313.2963
2022-10-15 19:30 | -5 | -11.1803 | 92.0373 | 92.5604 | 28.4319 | 33.2955 | -6 | -11.6619 | -136.7785 | 138.8508 | -136.7785 | 138.8508 | -8.0192 | 41.0237 | 116.1 | 118.1475 | 116.1 | 118.1475 | -146.4 | -148.8689 | -152.5 | -155.0132 | -156.6 | -159.1188 | -156.4 | -158.9851 | 287.7421 | 289.0125
2022-10-15 20:00 | -10 | -14.8661 | 87.1366 | 87.5956 | 31.3003 | 35.8558 | -11 | -14.8661 | -140.9884 | 143.0783 | -140.9884 | 143.0783 | -2.2617 | 41.7668 | 116.7 | 118.6821 | 117.3 | 119.3269 | -146.9 | -149.4519 | -152.3 | -154.8344 | -156.5 | -159.1279 | -156.5 | -159.1279 | 282.4583 | 283.8648
2022-10-15 20:30 | 7 | 11.4018 | 103.0214 | 103.2252 | 13.0402 | 21.1421 | 6 | 10.8167 | -112.8613 | 115.3397 | -112.8613 | 115.3397 | -1.2824 | 36.1198 | 116.7 | 118.817 | 117 | 118.923 | -147.2 | -149.8021 | -152.5 | -155.0673 | -156.4 | -159.0477 | -156.4 | -159.0739 | 258.4695 | 260.2597
2022-10-15 21:00 | 14 | 17.2047 | 106.3722 | 106.6217 | 7.5448 | 19.8232 | 14 | 17.2047 | -101.2703 | 104.7758 | -101.2703 | 104.7758 | 15.7256 | 44.273 | 118.2 | 120.494 | 118.5 | 120.906 | -149.4 | -152.5823 | -154.1 | -157.1088 | -157.8 | -160.8355 | -157.7 | -160.7762 | 254.6894 | 256.5688
2022-10-15 21:30 | 0 | 13 | 90.0641 | 90.4173 | 20.2584 | 28.7146 | 0 | 12 | -120.9264 | 124.6705 | -120.9264 | 124.6705 | 28.0361 | 53.6673 | 119.1 | 121.7368 | 120 | 122.6175 | -150.1 | -153.515 | -154.4 | -157.6609 | -158.6 | -161.9562 | -158.4 | -161.7806 | 252.8742 | 255.001
2022-10-15 22:00 | 21 | 24.1868 | 105.6968 | 105.8546 | -0.34365 | 20.6393 | 20 | 24.1868 | -84.5893 | 90.5468 | -84.5893 | 90.5468 | 25.8145 | 50.3582 | 119.4 | 122.0926 | 119.4 | 122.0926 | -149.5 | -153.0988 | -152.8 | -156.1973 | -156.6 | -160.0806 | -156.3 | -159.7871 | 211.7235 | 215.0353
2022-10-15 22:30 | 21 | 26.0768 | 105.514 | 105.6951 | -3.3954 | 22.6037 | 20 | 24.4131 | -83.381 | 90.6055 | -83.381 | 90.6055 | 41.7631 | 61.883 | 119.4 | 122.3489 | 119.1 | 122.0561 | -149.3 | -153.167 | -151.7 | -155.3981 | -155.6 | -159.4005 | -155.6 | -159.4222 | 204.906 | 209.1216
2022-10-15 23:00 | 18 | 24.7588 | 97.6936 | 97.9729 | 1.025 | 25.5452 | 18 | 24.0832 | -90.7503 | 99.2364 | -90.7503 | 99.2364 | 44.7222 | 66.1994 | 120.3 | 123.4929 | 120.9 | 124.2138 | -151.2 | -155.5667 | -152.6 | -156.7889 | -156 | -160.1677 | -156 | -160.1615 | 195.2062 | 199.1237
2022-10-15 23:30 | 20 | 24.4131 | 98.5226 | 98.6195 | -1.918 | 22.5407 | 19 | 23.0217 | -93.5102 | 98.9207 | -93.5102 | 98.9207 | 39.5043 | 56.6312 | 126.6 | 129.2624 | 127.5 | 130.3275 | -158.6 | -162.7683 | -159 | -162.8714 | -163 | -166.9931 | -162.5 | -166.4616 | 169.4544 | 173.71
2022-10-16 | 25 | 29.1548 | 94.0282 | 94.1823 | -0.25842 | 24.3685 | 25 | 29.1548 | -88.9038 | 96.6459 | -88.9038 | 96.6459 | 45.9199 | 64.2826 | 126.9 | 129.8033 | 127.8 | 130.7463 | -159.6 | -164.1546 | -159.8 | -163.9378 | -163.5 | -167.7007 | -163.4 | -167.6479 | 156.9046 | 161.8507
2022-10-16 00:30 | 18 | 23.4307 | 92.5286 | 92.5952 | -2.3687 | 24.8377 | 18 | 23.3452 | -80.0375 | 89.8675 | -80.0375 | 89.8675 | 44.4431 | 63.3471 | 129 | 131.9826 | 127.8 | 130.81 | -160.3 | -165.2153 | -159.9 | -164.3533 | -163.9 | -168.3327 | -163.5 | -168.0407 | 142.5303 | 148.5658
2022-10-16 01:00 | 24 | 29.4109 | 88.6699 | 88.7624 | -0.5498 | 25.3854 | 23 | 28.6007 | -77.9942 | 88.5541 | -77.9942 | 88.5541 | 53.9879 | 73.8956 | 129 | 132.1758 | 129 | 132.2415 | -161.3 | -166.5034 | -160.6 | -165.3148 | -164.6 | -169.5588 | -164.5 | -169.4601 | 141.2998 | 147.9716
2022-10-16 01:30 | 22 | 27.8029 | 93.528 | 93.6454 | -6.9298 | 27.1676 | 22 | 27.8029 | -67.9595 | 80.4604 | -67.9595 | 80.4604 | 60.6256 | 80.7718 | 128.4 | 131.7902 | 128.1 | 131.6347 | -160.5 | -165.8753 | -159.7 | -164.6089 | -163.6 | -168.732 | -163.5 | -168.6111 | 137.1324 | 144.2624
2022-10-16 02:00 | 22 | 28.4253 | 91.3929 | 91.4829 | -6.1464 | 26.8555 | 22 | 27.8029 | -66.0473 | 78.5555 | -66.0473 | 78.5555 | 65.0144 | 84.6509 | 128.4 | 132.1363 | 129.6 | 132.8929 | -161 | -166.0158 | -160.2 | -164.8789 | -164.2 | -169.0732 | -164.4 | -169.3871 | 127.1726 | 135.5655
2022-10-16 02:30 | 24 | 28.8444 | 94.3513 | 94.3982 | -9.7596 | 27.031 | 22 | 27.2029 | -59.3167 | 73.3865 | -59.3167 | 73.3865 | 73.9613 | 92.7156 | 129 | 132.3078 | 129 | 132.3078 | -161.2 | -166.4539 | -161.1 | -166.0641 | -164.1 | -169.1201 | -163.8 | -168.8533 | 131.194 | 141.2068
2022-10-16 03:00 | 30 | 34.4819 | 99.4366 | 99.5272 | -15.3277 | 30.7516 | 30 | 34.4819 | -49.1834 | 66.1975 | -49.1834 | 66.1975 | 77.4874 | 97.314 | 128.4 | 131.8581 | 129 | 132.5107 | -160.7 | -166.0978 | -160.3 | -165.3862 | -163.8 | -168.9264 | -163.7 | -168.9277 | 133.4195 | 143.4383
2022-10-16 03:30 | 24 | 28.8444 | 93.573 | 93.6198 | -10.6422 | 27.7751 | 24 | 29.4109 | -55.3299 | 69.655 | -55.3299 | 69.655 | 76.0601 | 94.9512 | 129.6 | 132.8929 | 129.6 | 133.0269 | -162.3 | -167.4746 | -160.8 | -165.7246 | -164.7 | -169.7749 | -164.4 | -169.5083 | 123.4011 | 134.1968
2022-10-16 04:00 | 31 | 35.8469 | 99.49 | 99.5708 | -15.7619 | 30.8321 | 29 | 33.6155 | -45.8655 | 63.2626 | -45.8655 | 63.2626 | 72.1442 | 92.2852 | 128.4 | 131.7902 | 128.7 | 132.1503 | -161 | -166.3629 | -160.1 | -165.0455 | -164.2 | -169.2414 | -163.8 | -168.9509 | 124.4059 | 134.8496
2022-10-16 04:30 | 28 | 33.2866 | 96.97 | 97.0666 | -12.0214 | 29.2004 | 27 | 32.45 | -52.6258 | 68.6543 | -52.6258 | 68.6543 | 69.4515 | 89.8865 | 129.3 | 132.6672 | 128.4 | 131.8581 | -160.8 | -166.0689 | -159.6 | -164.4394 | -163.5 | -168.4655 | -163.2 | -168.1743 | 124.1967 | 134.5744
2022-10-16 05:00 | 20 | 27.8029 | 89.7625 | 89.8699 | -3.2396 | 25.9557 | 19 | 25.4951 | -68.419 | 80.4334 | -68.419 | 80.4334 | 68.2545 | 88.2149 | 128.1 | 131.1673 | 129 | 132.2415 | -161 | -165.9429 | -160 | -164.6138 | -164.1 | -168.7637 | -163.1 | -167.7914 | 133.9348 | 143.131
2022-10-16 05:30 | 17 | 24.0416 | 85.7828 | 85.915 | 2.38 | 25.9531 | 17 | 23.3452 | -76.4101 | 87.3404 | -76.4101 | 87.3404 | 63.2077 | 84.0634 | 128.1 | 131.3962 | 129 | 132.1107 | -161.7 | -166.6463 | -160.9 | -165.4887 | -164.5 | -169.1526 | -164.3 | -169.0518 | 143.5557 | 151.5597
2022-10-16 06:00 | 16 | 23.3452 | 86.5408 | 86.6883 | -0.42148 | 27.3601 | 16 | 23.3452 | -76.1441 | 88.3972 | -76.1441 | 88.3972 | 40.7748 | 64.7312 | 127.5 | 130.4531 | 128.4 | 131.3962 | -160.5 | -165.2891 | -160.4 | -164.6051 | -164.5 | -168.9165 | -164.3 | -168.8422 | 123.2584 | 128.083
2022-10-16 06:30 | 7 | 15.6525 | 75.2891 | 75.316 | 6.8669 | 24.9099 | 7 | 16.1245 | -93.2681 | 100.7433 | -93.2681 | 100.7433 | 28.5283 | 53.7063 | 127.8 | 130.1461 | 128.1 | 130.5552 | -160.3 | -164.1839 | -160.9 | -164.5303 | -165.1 | -168.7691 | -165 | -168.5735 | 125.8755 | 136.8885
2022-10-16 07:00 | 1 | 17.1172 | 63.2373 | 63.5996 | 14.9243 | 31.2588 | 0 | 17 | -101.4315 | 110.539 | -101.4315 | 110.539 | 27.9625 | 56.6598 | 127.8 | 130.3192 | 128.7 | 131.2605 | -160.1 | -164.0661 | -160.4 | -164.0683 | -164.5 | -168.3081 | -164.3 | -168.0915 | 128.3431 | 136.5716
2022-10-16 07:30 | -19 | -27.5862 | 41.7556 | 42.7309 | 31.1292 | 42.7396 | -19 | -27.5862 | -118.3088 | 127.0815 | -118.3088 | 127.0815 | 22.1096 | 50.6387 | 125.7 | 128.2011 | 126 | 128.4953 | -157.5 | -161.4733 | -159.1 | -162.6924 | -162.6 | -166.2823 | -162.7 | -166.3801 | 134.7081 | 141.4473
2022-10-16 08:00 | -22 | -31.1127 | 36.6792 | 38.3671 | 33.7521 | 45.8971 | -21 | -30.4138 | -114.1555 | 124.4974 | -114.1555 | 124.4974 | -9.8047 | 41.1087 | 119.1 | 121.614 | 119.4 | 121.9687 | -149.2 | -152.6774 | -151.7 | -154.7951 | -155.4 | -158.6203 | -155.3 | -158.4823 | 129.1187 | 133.1929
2022-10-16 08:30 | -31 | -39.2046 | 7.5774 | 15.0276 | 41.2613 | 52.8127 | -31 | -38.6005 | -125.7165 | 135.6598 | -125.7165 | 135.6598 | -0.56121 | 47.3534 | 118.2 | 121.1781 | 118.8 | 121.5692 | -149.2 | -153.0919 | -152.9 | -156.3723 | -156.6 | -160.2061 | -157.2 | -160.7927 | 131.4247 | 134.8974
2022-10-16 09:00 | -33 | -41.4005 | 19.581 | 23.4343 | 45.6421 | 55.2476 | -33 | -42.0119 | -119.3495 | 128.3762 | -119.3495 | 128.3762 | 16.103 | 54.1872 | 126.3 | 129.4756 | 126.3 | 129.4099 | -157.8 | -162.6202 | -160.7 | -164.8597 | -164.7 | -169.072 | -164.4 | -168.7121 | 106.4631 | 109.4539
2022-10-16 09:30 | -41 | -49.0918 | 13.1244 | 21.2111 | 51.6014 | 62.2525 | -42 | -49.3964 | -123.2668 | 134.528 | -123.2668 | 134.528 | 38.1535 | 64.8265 | 126.9 | 129.9956 | 126.9 | 130.061 | -159.8 | -164.6095 | -161.9 | -165.9914 | -165.8 | -170.2794 | -165.8 | -170.234 | 104.9596 | 107.9529
2022-10-16 10:00 | -35 | -43.6005 | 19.9105 | 25.9868 | 45.9937 | 57.5952 | -35 | -43.6005 | -111.5433 | 123.6861 | -111.5433 | 123.6861 | 66.7974 | 87.114 | 126.6 | 129.8345 | 126.6 | 129.9689 | -158.7 | -163.6633 | -160.1 | -164.5018 | -164.1 | -168.8105 | -163.9 | -168.5692 | 71.9117 | 76.3749
2022-10-16 10:30 | -33 | -42.0119 | -6.145 | 17.0369 | 38.6808 | 52.5395 | -33 | -42.0119 | -103.73 | 117.1268 | -103.73 | 117.1268 | 43.6944 | 65.4859 | 105.9 | 109.3622 | 104.7 | 108.2767 | -132.2 | -135.901 | -135.5 | -138.8247 | -138.4 | -141.8732 | -138.7 | -142.1658 | 89.8749 | 95.1216
2022-10-16 11:00 | -41 | -49.0918 | -7.0698 | 17.5153 | 49.2364 | 60.5749 | -42 | -49.93 | -113.3479 | 125.5899 | -113.3479 | 125.5899 | 21.1196 | 50.3757 | 93.9 | 97.2518 | 94.2 | 97.6692 | -119.1 | -122.0125 | -123.2 | -125.7541 | -126.3 | -129.0914 | -125.8 | -128.5403 | 142.5833 | 147.7499
2022-10-16 11:30 | -30 | -39.6989 | 2.8436 | 17.1411 | 32.8048 | 48.5023 | -30 | -40.6079 | -96.0542 | 111.392 | -96.0542 | 111.392 | 33.0019 | 56.8179 | 90.9 | 94.5728 | 92.4 | 95.9344 | -115.6 | -118.3791 | -116.3 | -118.894 | -119.6 | -122.2882 | -119.2 | -121.9602 | 136.0289 | 143.2953
2022-10-16 12:00 | -31 | -41.7732 | -10.5996 | 18.4053 | 33.8157 | 48.4711 | -31 | -41.1096 | -99.6704 | 112.9781 | -99.6704 | 112.9781 | 28.3386 | 54.2524 | 90.6 | 94.368 | 89.1 | 93.0145 | -112.5 | -115.376 | -117.5 | -120.2352 | -120.5 | -123.4226 | -121.1 | -123.987 | 134.1357 | 140.5538
2022-10-16 12:30 | -31 | -41.7732 | 6.6629 | 19.0357 | 32.0226 | 49.0096 | -32 | -38.1838 | -97.5665 | 113.2139 | -97.5665 | 113.2139 | 53.65 | 73.8949 | 88.8 | 92.6412 | 90.3 | 93.7504 | -113.9 | -116.9648 | -118.8 | -121.7415 | -121.8 | -124.9546 | -121.8 | -125.0445 | 136.5864 | 142.6547
2022-10-16 13:00 | -43 | -49.4065 | -24.527 | 29.5167 | 47.2673 | 58.3294 | -42 | -50.4777 | -111.6642 | 123.4516 | -111.6642 | 123.4516 | 62.1042 | 71.9037 | 87.6 | 91.4055 | 89.7 | 93.8501 | -112.5 | -115.4205 | -116.9 | -119.7565 | -120.5 | -123.6204 | -119.7 | -122.796 | 133.0683 | 141.7191
2022-10-16 13:30 | -25 | -36.0694 | -8.0528 | 18.3412 | 28.0831 | 45.9053 | -24 | -35.3836 | -80.4145 | 98.0065 | -80.4145 | 98.0065 | 104.0783 | 114.7311 | 112.2 | 115.9879 | 113.1 | 117.0112 | -141.1 | -145.7947 | -141.8 | -146.08 | -145 | -149.671 | -145.3 | -150.1364 | 82.5342 | 91.3636
2022-10-16 14:00 | -31 | -39.2046 | -10.3501 | 17.9362 | 36.1072 | 49.7122 | -31 | -38.6005 | -87.4122 | 101.9086 | -87.4122 | 101.9086 | 122.8654 | 132.3989 | 123.9 | 127.41 | 123.3 | 127.1862 | -155.3 | -160.4689 | -155.7 | -160.6323 | -159.1 | -164.273 | -159.1 | -164.2979 | 81.3973 | 89.7987
2022-10-16 14:30 | -25 | -32.0156 | -10.0759 | 15.1709 | 29.7632 | 42.4593 | -25 | -33.6006 | -83.7575 | 96.3208 | -83.7575 | 96.3208 | 99.9094 | 119.5556 | 126 | 130.099 | 126.9 | 130.9709 | -158.5 | -164.6407 | -161.1 | -167.0535 | -165.4 | -171.5974 | -164.9 | -171.1422 | 93.7948 | 98.459
2022-10-16 15:00 | -46 | -50.5371 | -27.8316 | 30.1135 | 51.4563 | 59.2526 | -45 | -51 | -116.5229 | 125.7302 | -116.5229 | 125.7302 | 97.5064 | 116.6095 | 128.1 | 131.9161 | 127.2 | 131.2616 | -160.6 | -166.492 | -160.7 | -166.1231 | -164.6 | -170.2766 | -164.5 | -170.3279 | 99.611 | 109.2479
2022-10-16 15:30 | -34 | -39.9625 | -11.4876 | 15.4184 | 41.1177 | 50.9558 | -34 | -39.4462 | -109.8008 | 120.5917 | -109.8008 | 120.5917 | 93.3542 | 113.2409 | 126.6 | 130.5327 | 127.5 | 131.7769 | -159.2 | -164.9396 | -160.7 | -166.225 | -164.7 | -170.4761 | -164.1 | -170.0005 | 110.9415 | 120.884
2022-10-16 16:00 | -25 | -30.8058 | 3.9511 | 7.6845 | 31.7968 | 41.9879 | -25 | -30.8058 | -101.3985 | 111.1176 | -101.3985 | 111.1176 | 76.3174 | 99.6819 | 127.5 | 131.4058 | 128.1 | 131.8448 | -158.7 | -164.4223 | -161.4 | -166.9784 | -165.4 | -171.1782 | -165.6 | -171.3523 | 145.8555 | 154.3291
2022-10-16 16:30 | -42 | -47.4131 | 9.9399 | 14.0233 | 48.6705 | 57.1331 | -43 | -47.8539 | -137.9057 | 146.5065 | -137.9057 | 146.5065 | 61.0721 | 91.651 | 126.9 | 130.6079 | 127.8 | 131.6969 | -158.5 | -163.9447 | -161.9 | -167.06 | -165.9 | -171.2325 | -165.7 | -171.1133 | 187.4422 | 192.1061
2022-10-16 17:00 | -19 | -24.8395 | 42.0821 | 42.3153 | 30.3948 | 39.0071 | -19 | -24.8395 | -123.6056 | 129.7506 | -123.6056 | 129.7506 | 40.5676 | 78.6965 | 125.4 | 129.0087 | 126.6 | 130.106 | -158.5 | -163.717 | -162.5 | -167.7134 | -166.1 | -171.3278 | -166.4 | -171.7892 | 224.1877 | 229.4053
2022-10-16 17:30 | -24 | -27.7849 | 48.8169 | 48.9429 | 40.7699 | 46.0738 | -25 | -28.178 | -148.3855 | 152.0713 | -148.3855 | 152.0713 | 9.4551 | 59.564 | 126 | 129.3167 | 126.9 | 130.3292 | -158.8 | -163.5668 | -162.5 | -167.0679 | -166.7 | -171.4319 | -166.6 | -171.4319 | 224.4822 | 227.9311
2022-10-16 18:00 | -5 | -8.6023 | 74.0317 | 74.0412 | 30.581 | 33.9192 | -4 | -8.9443 | -140.3429 | 141.8965 | -140.3429 | 141.8965 | 15.1417 | 55.1862 | 126 | 128.0462 | 127.5 | 129.5226 | -158.8 | -161.796 | -163.5 | -166.7184 | -167.5 | -170.7392 | -167.5 | -170.7586 | 258.1667 | 263.0447
2022-10-16 18:30 | -13 | -15.8114 | 80.903 | 80.9079 | 34.6896 | 36.5627 | -14 | -14.8661 | -149.7502 | 150.5352 | -149.7502 | 150.5352 | 0.31397 | 49.2726 | 126.6 | 128.3299 | 126.9 | 128.6259 | -159.1 | -161.7574 | -163.9 | -166.732 | -167.9 | -170.7926 | -167.7 | -170.6143 | 275.2596 | 279.3425
2022-10-16 19:00 | -13 | -13.9284 | 83.7559 | 83.7955 | 40.041 | 41.5404 | -13 | -13.6015 | -156.9188 | 157.504 | -156.9188 | 157.504 | -9.7556 | 48.1803 | 125.4 | 127.298 | 124.8 | 126.7591 | -157.3 | -160.154 | -162.9 | -165.8234 | -167.2 | -170.1972 | -166.8 | -169.9025 | 285.8844 | 287.366
2022-10-16 19:30 | -9 | -9.2195 | 96.6315 | 96.6674 | 28.9025 | 30.1653 | -9 | -9.0554 | -141.6203 | 141.9037 | -141.6203 | 141.9037 | -18.8845 | 45.7749 | 126 | 127.5931 | 126 | 127.689 | -157.7 | -160.2369 | -162.6 | -165.1309 | -166.8 | -169.4235 | -166.7 | -169.2901 | 273.4868 | 274.7513
2022-10-16 20:00 | -10 | -10.198 | 91.0495 | 91.1084 | 34.7131 | 35.7946 | -11 | -11.1803 | -146.9227 | 147.2712 | -146.9227 | 147.2712 | -12.8139 | 46.6997 | 126 | 127.689 | 126.3 | 128.034 | -157.6 | -160.3624 | -162.9 | -165.6213 | -166.6 | -169.3689 | -166.8 | -169.4941 | 272.6561 | 273.8639
2022-10-16 20:30 | -8 | -9.434 | 92.2723 | 92.3629 | 31.6165 | 33.3854 | -9 | -9.8489 | -140.6228 | 141.3015 | -140.6228 | 141.3015 | -0.8707 | 48.0723 | 126 | 128.0462 | 126.9 | 128.932 | -159.3 | -162.502 | -163.6 | -166.605 | -167.6 | -170.6841 | -167.2 | -170.2159 | 264.9754 | 266.5962
2022-10-16 21:00 | -7 | -9.8995 | 93.1065 | 93.2815 | 27.8391 | 31.3259 | -7 | -9.8995 | -130.0958 | 131.764 | -130.0958 | 131.764 | 22.1449 | 60.0941 | 126.6 | 129.0255 | 126.3 | 128.6164 | -158.9 | -162.5598 | -163.7 | -167.2548 | -167.5 | -171.1748 | -167.4 | -170.881 | 259.9676 | 262.3694
2022-10-16 21:30 | 3 | 10.4403 | 98.7327 | 98.9319 | 17.5316 | 24.5614 | 2 | 9.2195 | -114.1226 | 117.0422 | -114.1226 | 117.0422 | 28.025 | 67.7127 | 126.9 | 129.8033 | 126.3 | 129.1537 | -158.4 | -162.716 | -161.7 | -165.6488 | -165.6 | -169.7928 | -165.3 | -169.4561 | 238.3895 | 241.4293
2022-10-16 22:00 | 0 | 11 | 91.67 | 91.8668 | 18.873 | 26.6081 | 0 | 11 | -110.9043 | 114.9755 | -110.9043 | 114.9755 | 42.3298 | 77.6827 | 127.2 | 130.2238 | 126.9 | 129.9308 | -160 | -164.711 | -162.8 | -167.2675 | -167.1 | -171.6822 | -166.7 | -171.2929 | 215.8483 | 219.4597
2022-10-16 22:30 | 3 | 16.4924 | 91.7971 | 92.3253 | 14.388 | 28.1149 | 3 | 16.2788 | -106.3978 | 113.1474 | -106.3978 | 113.1474 | 53.3041 | 84.2373 | 134.4 | 137.4511 | 134.1 | 137.1578 | -168.5 | -173.5832 | -169.1 | -173.8358 | -173.6 | -178.4915 | -172.9 | -177.8341 | 185.5933 | 190.7573
2022-10-16 23:00 | 30 | 33.541 | 113.1346 | 113.4548 | -9.0234 | 24.9899 | 30 | 33.541 | -71.7647 | 81.0746 | -71.7647 | 81.0746 | 59.4598 | 90.5241 | 135.9 | 139.5029 | 136.2 | 139.9316 | -169.6 | -176.0187 | -169.5 | -175.5007 | -173.7 | -179.8164 | -173.2 | -179.3854 | 169.8913 | 175.3039
2022-10-16 23:30 | 15 | 21.2132 | 100.7588 | 101.058 | 1.9055 | 23.1148 | 15 | 21.2132 | -98.1134 | 104.202 | -98.1134 | 104.202 | 46.2798 | 77.9579 | 135.6 | 139.0761 | 136.2 | 139.6612 | -170.1 | -176.0287 | -169.7 | -175.2863 | -173.8 | -179.5061 | -173.6 | -179.3879 | 172.51 | 177.5797
2022-10-17 | 17 | 24.0416 | 96.6669 | 96.8993 | 3.2771 | 23.5235 | 15 | 21.9317 | -93.3377 | 100.6324 | -93.3377 | 100.6324 | 58.0942 | 91.4508 | 135.6 | 139.2789 | 135.9 | 139.6396 | -170.3 | -176.6666 | -170.2 | -176.1511 | -174.3 | -180.4219 | -174 | -180.158 | 174.8602 | 181.7128
2022-10-17 00:30 | 13 | 21.4009 | 99.3712 | 99.7819 | -1.0369 | 26.1568 | 13 | 21.4009 | -82.8066 | 93.6915 | -82.8066 | 93.6915 | 60.7788 | 92.0656 | 136.2 | 139.8631 | 136.8 | 140.6539 | -170.9 | -177.3248 | -170.8 | -176.8082 | -174.8 | -180.8792 | -174.6 | -180.8153 | 169.9219 | 176.3251
2022-10-17 01:00 | 9 | 20.1246 | 87.8316 | 88.1569 | 7.9817 | 27.086 | 8 | 20.5913 | -92.0159 | 102.4043 | -92.0159 | 102.4043 | 65.3151 | 96.045 | 136.5 | 140.3622 | 136.8 | 140.6539 | -171.1 | -177.6515 | -170.3 | -176.2735 | -174.6 | -180.7893 | -174 | -180.2099 | 166.167 | 173.0899
2022-10-17 01:30 | 10 | 19.7231 | 88.5686 | 88.9912 | 6.2528 | 27.7043 | 10 | 21.4709 | -88.6264 | 100.0317 | -88.6264 | 100.0317 | 69.3218 | 99.1791 | 137.1 | 141.0156 | 137.4 | 141.3073 | -170.6 | -177.17 | -170.4 | -176.4997 | -174.5 | -180.7708 | -174.4 | -180.7792 | 158.4924 | 166.0988
2022-10-17 02:00 | 10 | 21.4709 | 93.3871 | 93.8922 | 0.91979 | 28.395 | 10 | 21.4709 | -77.2128 | 92.0359 | -77.2128 | 92.0359 | 72.3979 | 101.7669 | 137.1 | 140.6053 | 137.4 | 141.1684 | -171.1 | -177.4115 | -170.3 | -176.7199 | -174.3 | -180.9487 | -174 | -180.7678 | 158.1298 | 163.5383
2022-10-17 02:30 | 13 | 22.2036 | 91.3899 | 91.7687 | 2.5473 | 27.3233 | 14 | 22.2036 | -78.1285 | 91.6146 | -78.1285 | 91.6146 | 81.9948 | 108.3486 | 137.7 | 141.257 | 137.1 | 140.8764 | -171.7 | -178.096 | -170.9 | -177.4051 | -175.1 | -181.8809 | -174.7 | -181.4687 | 160.7975 | 166.4916
2022-10-17 03:00 | 20 | 26.9072 | 96.9027 | 97.2593 | -1.9888 | 26.4758 | 19 | 25.4951 | -69.9069 | 83.6294 | -69.9069 | 83.6294 | 84.1606 | 109.3699 | 137.1 | 141.229 | 137.7 | 142.1031 | -170.8 | -178.1558 | -169.9 | -177.6795 | -174 | -181.9512 | -173.7 | -181.723 | 161.626 | 168.6462
2022-10-17 03:30 | 6 | 18.0278 | 87.2473 | 87.7415 | 10.4764 | 27.6 | 6 | 18.0278 | -89.8146 | 100.1326 | -89.8146 | 100.1326 | 73.8391 | 99.5057 | 130.2 | 134.2435 | 129 | 133.08 | -162.2 | -168.6514 | -161.8 | -168.6847 | -166.2 | -173.3687 | -166.1 | -173.2619 | 182.3206 | 188.8082
2022-10-17 04:00 | 7 | 18.3848 | 88.3205 | 89.0136 | 13.1144 | 28.6188 | 6 | 18.0278 | -95.7116 | 105.4122 | -95.7116 | 105.4122 | 58.8287 | 87.5391 | 126.6 | 130.6802 | 126.9 | 131.1147 | -158.7 | -164.6866 | -159.6 | -166.014 | -163 | -169.5029 | -163.1 | -169.7369 | 189.6343 | 195.394
2022-10-17 04:30 | 2 | 15.1327 | 96.8826 | 97.6643 | 12.2565 | 25.5559 | 2 | 15.1327 | -97.4773 | 104.8011 | -97.4773 | 104.8011 | 40.8538 | 72.1237 | 126.3 | 129.8141 | 126.6 | 130.1755 | -157.9 | -163.3647 | -159.5 | -165.2553 | -162.8 | -168.8424 | -163.2 | -169.2109 | 206.5089 | 210.7665
2022-10-17 05:00 | 0 | 14 | 94.4035 | 95.9948 | 27.4824 | 33.9463 | -1 | -14.0357 | -127.3469 | 131.2812 | -127.3469 | 131.2812 | 33.5558 | 61.6365 | 126 | 129.8778 | 126.3 | 129.542 | -157.4 | -163.3171 | -160.6 | -166.8124 | -163.9 | -170.3686 | -164.6 | -171.0966 | 245.6622 | 248.5876
2022-10-17 05:30 | 0 | 8 | 109.9829 | 111.8027 | 25.1883 | 28.4458 | 1 | 10 | -131.4426 | 132.8739 | -131.4426 | 132.8739 | 2.8736 | 47.8593 | 126.3 | 129.542 | 126 | 128.9874 | -156.7 | -161.7723 | -161.1 | -166.0157 | -165.2 | -170.1147 | -164.9 | -169.9206 | 278.9409 | 279.8056
2022-10-17 06:00 | -20 | -31.241 | 96.2453 | 104.7445 | 48.1413 | 55.6785 | -19 | -31.241 | -177.4561 | 181.5494 | -177.4561 | 181.5494 | -27.4015 | 79.4238 | 123.6 | 126.911 | 123.9 | 127.2714 | -155.9 | -160.6799 | -162.7 | -167.5688 | -166.2 | -171.2305 | -166.1 | -171.0137 | 330.6456 | 331.4606
2022-10-17 06:30 | -39 | -42.5441 | 83.8494 | 92.2044 | 65.888 | 68.4 | -40 | -43.0813 | -210.7879 | 211.7658 | -210.7879 | 211.7658 | -73.0292 | 87.0418 | 123.3 | 124.8797 | 123.6 | 125.0824 | -156 | -158.3193 | -164.4 | -167.2132 | -168.5 | -171.3902 | -168.9 | -171.7033 | 347.4293 | 347.4321
2022-10-17 07:00 | -48 | -51.6236 | 64.6395 | 76.1414 | 74.6185 | 77.6834 | -48 | -51.6236 | -217.8567 | 219.1984 | -217.8567 | 219.1984 | -77.7182 | 119.7903 | 123.3 | 125.4452 | 122.7 | 124.6391 | -154.9 | -157.9916 | -164.5 | -167.6411 | -168.3 | -171.524 | -169 | -172.1345 | 358.7068 | 358.76
2022-10-17 07:30 | -38 | -43.909 | 64.0716 | 74.4245 | 61.2528 | 66.1227 | -38 | -43.909 | -193.4322 | 195.3294 | -193.4322 | 195.3294 | -51.2102 | 110.788 | 123.6 | 126.3257 | 123.6 | 126.5147 | -155.7 | -159.6514 | -165.4 | -169.5098 | -169.5 | -173.7074 | -169.7 | -173.8372 | 335.8929 | 335.926
2022-10-17 08:00 | -44 | -49.3964 | 50.912 | 63.2244 | 65.1526 | 70.9895 | -42 | -49.3964 | -193.8356 | 196.846 | -193.8356 | 196.846 | -21.9253 | 102.1785 | 125.1 | 128.5082 | 124.2 | 127.5635 | -156.4 | -160.8294 | -165.3 | -169.88 | -169.9 | -174.7536 | -169.7 | -174.4891 | 330.7699 | 330.7728
2022-10-17 08:30 | -40 | -48.8262 | 38.8191 | 51.8275 | 60.8406 | 68.8077 | -40 | -49.0918 | -179.4691 | 184.7786 | -179.4691 | 184.7786 | -5.6644 | 99.2227 | 123 | 126.1913 | 124.5 | 127.3941 | -155.2 | -159.4802 | -163.7 | -168.6593 | -167.7 | -172.9281 | -167.8 | -173.0251 | 303.158 | 303.6193
2022-10-17 09:00 | -47 | -52.7731 | 29.8741 | 42.4361 | 63.3513 | 69.6842 | -48 | -53.6656 | -171.4279 | 176.3412 | -171.4279 | 176.3412 | 10.1149 | 69.7009 | 126.6 | 129.1426 | 126 | 128.6143 | -157.9 | -161.5825 | -165.2 | -169.0558 | -169.3 | -173.3818 | -169.3 | -173.3388 | 268.9475 | 269.0219
2022-10-17 09:30 | -43 | -49.2443 | 25.59 | 38.1152 | 58.2554 | 65.3102 | -43 | -49.2443 | -157.8835 | 163.5103 | -157.8835 | 163.5103 | 14.879 | 57.3807 | 127.2 | 129.4444 | 126.6 | 129.1426 | -158.8 | -162.3781 | -163 | -167.0805 | -167 | -171.3885 | -167 | -171.2466 | 203.1198 | 203.4095
2022-10-17 10:00 | -47 | -52.7731 | -1.7972 | 25.3836 | 51.2104 | 58.9326 | -47 | -52.7731 | -146.9331 | 152.7383 | -146.9331 | 152.7383 | 36.5347 | 69.5608 | 127.5 | 129.8515 | 127.8 | 130.2608 | -160.1 | -163.8598 | -162.6 | -166.7708 | -167.3 | -171.8311 | -166.9 | -171.2158 | 187.3171 | 187.5776
2022-10-17 10:30 | -23 | -25.4951 | 5.1931 | 13.9505 | 28.4085 | 34.3845 | -22 | -26.4008 | -109.0508 | 112.5423 | -109.0508 | 112.5423 | 48.0729 | 72.6308 | 126.6 | 129.0837 | 127.2 | 129.6142 | -158.9 | -162.6875 | -161.4 | -165.6992 | -165.8 | -170.2967 | -166 | -170.4742 | 154.7498 | 154.7502
2022-10-17 11:00 | -19 | -21.0238 | 4.2306 | 11.6321 | 24.5234 | 30.2262 | -19 | -21.0238 | -99.0678 | 102.5188 | -99.0678 | 102.5188 | 70.7029 | 87.9584 | 126.6 | 129.0255 | 128.7 | 131.1439 | -158.9 | -162.6661 | -162.1 | -166.6324 | -165.6 | -170.2923 | -166.5 | -171.2141 | 159.6103 | 159.7093
2022-10-17 11:30 | -13 | -15.2643 | 10.8374 | 14.5686 | 17.6671 | 24.7517 | -13 | -15.2643 | -81.7305 | 86.0957 | -81.7305 | 86.0957 | 75.3217 | 90.822 | 127.2 | 129.6722 | 127.5 | 129.9665 | -158.4 | -162.264 | -162 | -166.5816 | -165.9 | -170.6775 | -165.6 | -170.4095 | 142.9448 | 143.3212
2022-10-17 12:00 | -26 | -27.5136 | -2.7634 | 10.7888 | 31.0873 | 35.7399 | -26 | -29.4109 | -100.6748 | 104.2805 | -100.6748 | 104.2805 | 77.8575 | 92.4665 | 127.2 | 129.6722 | 126.9 | 129.4367 | -159.9 | -163.8368 | -162.5 | -167.2792 | -165.9 | -170.8195 | -165.5 | -170.3834 | 132.5766 | 132.8161
2022-10-17 12:30 | -24 | -26 | -3.1609 | 13.3801 | 27.6542 | 33.6047 | -25 | -27.313 | -93.6243 | 98.1696 | -93.6243 | 98.1696 | 64.9008 | 83.7689 | 127.5 | 130.2657 | 128.1 | 130.7921 | -160.6 | -164.7623 | -162.3 | -167.2768 | -166.5 | -171.8139 | -166.1 | -171.3278 | 109.164 | 109.3252
2022-10-17 13:00 | -28 | -30.8869 | -2.6365 | 16.8322 | 25.4678 | 34.7667 | -28 | -30.0167 | -88.2965 | 95.9536 | -88.2965 | 95.9536 | 73.3557 | 88.7533 | 127.5 | 130.0842 | 127.8 | 130.4983 | -159.1 | -163.1663 | -161.7 | -166.4784 | -165.5 | -170.431 | -165.5 | -170.455 | 119.9117 | 120.115
2022-10-17 13:30 | -27 | -31.3847 | -7.1695 | 18.0408 | 29.8057 | 38.2374 | -25 | -32.249 | -94.3831 | 101.2299 | -94.3831 | 101.2299 | 67.3489 | 83.6376 | 127.5 | 130.3275 | 128.7 | 131.5017 | -159.9 | -164.0728 | -161.2 | -166.2586 | -165.1 | -170.4575 | -164.2 | -169.3877 | 108.6953 | 109.5561
2022-10-17 14:00 | -20 | -26.2488 | 1.1284 | 17.6093 | 25.542 | 36.1598 | -19 | -25.4951 | -89.2588 | 97.4217 | -89.2588 | 97.4217 | 67.7273 | 83.3998 | 126.9 | 129.617 | 127.8 | 130.4983 | -158.9 | -163.0606 | -160.7 | -165.7249 | -164.2 | -169.4123 | -164.1 | -169.3401 | 111.0639 | 112.1662
2022-10-17 14:30 | -34 | -38.9487 | -12.8129 | 22.7145 | 38.1279 | 46.6526 | -34 | -38.4708 | -106.796 | 113.9587 | -106.796 | 113.9587 | 51.1387 | 70.2002 | 127.5 | 130.0842 | 127.5 | 130.2045 | -159.5 | -163.6454 | -161.5 | -166.3558 | -165.5 | -170.6239 | -165.3 | -170.3329 | 105.6581 | 106.6092
2022-10-17 15:00 | -34 | -38.9487 | -0.45803 | 18.0939 | 40.877 | 49.1961 | -36 | -41.1825 | -117.6809 | 124.5878 | -117.6809 | 124.5878 | 51.4983 | 71.1629 | 126.9 | 129.6785 | 125.7 | 128.4424 | -159.5 | -163.7127 | -161.1 | -166.1128 | -165.2 | -170.5296 | -164.6 | -169.751 | 125.3552 | 126.4028
2022-10-17 15:30 | -26 | -31.6228 | 13.804 | 20.8698 | 33.157 | 42.6549 | -25 | -30.8058 | -107.4712 | 114.7878 | -107.4712 | 114.7878 | 54.3658 | 73.7135 | 126.6 | 129.0837 | 128.4 | 131.0859 | -157.5 | -161.4953 | -161.6 | -166.4051 | -165.5 | -170.4805 | -165.5 | -170.4789 | 181.7627 | 183.3368
2022-10-17 16:00 | -30 | -34 | 19.8771 | 23.3291 | 42.3192 | 48.6376 | -28 | -31.7648 | -125.8156 | 130.7673 | -125.8156 | 130.7673 | 49.284 | 68.3019 | 124.5 | 126.9071 | 126.6 | 128.9679 | -157.8 | -161.2341 | -162.5 | -166.8094 | -166.5 | -171.0523 | -166.1 | -170.6172 | 223.4804 | 225.3946
2022-10-17 16:30 | -30 | -33.1059 | 35.9032 | 37.8184 | 43.6168 | 48.7515 | -30 | -33.1059 | -135.7274 | 139.3064 | -135.7274 | 139.3064 | 24.5477 | 53.1472 | 126.9 | 129.0942 | 125.7 | 127.8595 | -159.2 | -162.5842 | -164.9 | -169.1324 | -169.3 | -173.6224 | -169 | -173.3744 | 240.5035 | 242.0776
2022-10-17 17:00 | -31 | -33.2415 | 50.5212 | 51.8251 | 45.8086 | 49.9675 | -32 | -34.176 | -143.6705 | 146.5852 | -143.6705 | 146.5852 | -1.6524 | 44.4103 | 127.5 | 129.4183 | 128.1 | 129.8099 | -159.9 | -162.9346 | -165.8 | -169.6421 | -169.9 | -173.9375 | -170 | -173.9375 | 251.7626 | 253.527
2022-10-17 17:30 | -20 | -22.3607 | 72.5112 | 73.6362 | 44.7869 | 47.1754 | -20 | -21.9317 | -149.1414 | 150.4926 | -149.1414 | 150.4926 | 0.98053 | 48.32 | 135 | 136.8132 | 135.3 | 137.0133 | -169.5 | -172.9357 | -174.9 | -179.2931 | -179.1 | -183.4689 | -179.1 | -183.4689 | 281.0636 | 282.269
2022-10-17 18:00 | -25 | -25.7099 | 81.696 | 82.4825 | 48.0335 | 48.9571 | -25 | -25.7099 | -162.5248 | 162.7828 | -162.5248 | 162.7828 | -6.5128 | 40.5772 | 135.9 | 137.2496 | 135.6 | 137.1259 | -170.2 | -172.9112 | -175.3 | -179.0392 | -179.8 | -183.669 | -179.7 | -183.51 | 291.5168 | 293.1504
2022-10-17 18:30 | -27 | -27.6586 | 85.9013 | 87.5603 | 56.0336 | 57.0258 | -28 | -28.6356 | -180.3143 | 180.5606 | -180.3143 | 180.5606 | -16.6652 | 48.8187 | 135.9 | 137.75 | 135.3 | 137.2076 | -169.9 | -173.4274 | -175.3 | -179.3926 | -179.2 | -183.3312 | -179.8 | -183.9599 | 312.0257 | 312.4306
2022-10-17 19:00 | -46 | -46.5296 | 76.0734 | 78.6472 | 72.4721 | 73.0668 | -45 | -45.5412 | -207.2865 | 207.3842 | -207.2865 | 207.3842 | -24.1953 | 50.493 | 134.7 | 136.4209 | 135 | 136.9118 | -168.8 | -172.034 | -175.6 | -179.4971 | -179.8 | -183.7924 | -179.7 | -183.5303 | 326.054 | 326.2761
2022-10-17 19:30 | -42 | -42.9535 | 75.987 | 79.6513 | 74.3181 | 74.9229 | -42 | -42.7551 | -208.0761 | 208.1914 | -208.0761 | 208.1914 | -22.7301 | 48.3166 | 135.9 | 137.5129 | 134.7 | 136.3737 | -169.6 | -172.8575 | -175.3 | -179.1622 | -179.6 | -183.5968 | -179.6 | -183.612 | 315.1754 | 315.3988
2022-10-17 20:00 | -53 | -54.1295 | 71.4749 | 76.0559 | 79.0331 | 80.0121 | -52 | -53.1507 | -212.8847 | 213.3059 | -212.8847 | 213.3059 | -18.1193 | 53.5763 | 135 | 136.9118 | 134.7 | 136.5171 | -168.9 | -172.3675 | -175.2 | -179.1893 | -179.1 | -183.1494 | -179.6 | -183.6384 | 325.247 | 325.4532
2022-10-17 20:30 | -56 | -56.7539 | 65.1244 | 70.6208 | 81.4016 | 82.9266 | -56 | -57.7235 | -211.793 | 212.8177 | -211.793 | 212.8177 | -9.1821 | 50.1945 | 135.9 | 137.9511 | 134.4 | 136.4218 | -169.5 | -173.3644 | -174.4 | -178.6857 | -178.9 | -183.1544 | -179.1 | -183.4257 | 302.3251 | 302.6317
2022-10-17 21:00 | -43 | -45.8803 | 69.0972 | 73.9014 | 68.8585 | 71.6252 | -43 | -46.8188 | -186.1463 | 188.1838 | -186.1463 | 188.1838 | -3.1416 | 50.6908 | 134.4 | 136.9108 | 134.7 | 137.0925 | -168.5 | -172.8647 | -173.3 | -177.9695 | -177.7 | -182.4362 | -177.7 | -182.4885 | 274.2136 | 274.7974
2022-10-17 21:30 | -49 | -51.8652 | 59.1508 | 63.9715 | 72.046 | 75.1772 | -49 | -51.8652 | -188.252 | 190.8125 | -188.252 | 190.8125 | 21.6442 | 55.279 | 135.9 | 138.1623 | 135.3 | 137.36 | -169.6 | -173.7831 | -173.9 | -178.9235 | -178 | -183.1437 | -178 | -183.1437 | 255.6956 | 257.0665
2022-10-17 22:00 | -48 | -51.6236 | 49.3012 | 54.9974 | 75.8748 | 79.5842 | -49 | -52.5547 | -188.2962 | 191.9371 | -188.2962 | 191.9371 | 49.8765 | 79.9179 | 137.7 | 140.0961 | 137.1 | 139.4513 | -171.1 | -175.6305 | -173.5 | -178.1189 | -178.6 | -183.3355 | -179.5 | -184.4858 | 259.6965 | 260.5777
2022-10-17 22:30 | -36 | -39.3954 | 61.3591 | 64.3974 | 59.7608 | 63.6211 | -36 | -39.8121 | -165.7426 | 169.0843 | -165.7426 | 169.0843 | 66.393 | 89.7386 | 136.5 | 138.8067 | 136.5 | 138.9169 | -170.9 | -175.161 | -173.6 | -178.2616 | -177.6 | -182.3096 | -177.4 | -182.3325 | 242.6162 | 245.0438
2022-10-17 23:00 | -36 | -39.8121 | 55.7118 | 58.2827 | 59.6367 | 63.7262 | -36 | -40.7185 | -167.1187 | 170.7162 | -167.1187 | 170.7162 | 79.7906 | 99.373 | 136.8 | 139.2116 | 137.1 | 139.3967 | -171.4 | -175.7147 | -174.1 | -178.8625 | -178 | -182.7677 | -177.8 | -182.7394 | 245.4834 | 248.1697
2022-10-17 23:30 | -40 | -43.8634 | 55.1366 | 58.3843 | 59.9847 | 64.7071 | -41 | -44.7772 | -172.262 | 175.9572 | -172.262 | 175.9572 | 64.291 | 88.5051 | 136.8 | 139.1017 | 138.3 | 140.6859 | -172.2 | -176.5391 | -174.5 | -179.0572 | -179 | -183.7931 | -178.3 | -183.1114 | 234.7908 | 237.5665
2022-10-18 | -28 | -33.8378 | 63.6876 | 66.2031 | 47.7636 | 54.2402 | -27 | -33.0151 | -144.6559 | 149.7422 | -144.6559 | 149.7422 | 61.7504 | 90.5368 | 138 | 140.6165 | 137.4 | 140.204 | -172.5 | -177.3519 | -174.3 | -179.4303 | -178 | -183.1909 | -178.2 | -183.5278 | 216.7921 | 219.8823
2022-10-18 00:30 | -29 | -33.2866 | 57.3485 | 59.116 | 47.8243 | 54.0496 | -29 | -34.1321 | -141.5858 | 146.7507 | -141.5858 | 146.7507 | 70.6387 | 97.1394 | 138.6 | 141.2054 | 138.3 | 140.9109 | -172.8 | -177.6205 | -174.1 | -179.2361 | -178.3 | -183.5534 | -178.1 | -183.4068 | 216.6327 | 219.846
2022-10-18 01:00 | -27 | -32.45 | 55.7434 | 57.5464 | 47.1268 | 53.6963 | -27 | -32.45 | -139.249 | 144.9148 | -139.249 | 144.9148 | 74.5509 | 100.4629 | 138 | 140.6744 | 138.3 | 141.0862 | -172.5 | -177.4452 | -173.9 | -179.1374 | -177.6 | -183.0184 | -177.3 | -182.8719 | 212.9442 | 216.4594
2022-10-18 01:30 | -31 | -35.8469 | 52.799 | 54.4386 | 48.0916 | 54.2885 | -31 | -35.3553 | -142.0886 | 147.6434 | -142.0886 | 147.6434 | 82.093 | 106.3345 | 138.6 | 141.3213 | 137.4 | 140.204 | -173.1 | -177.9819 | -174 | -179.2105 | -178.2 | -183.4801 | -178.1 | -183.4787 | 205.539 | 209.4593
2022-10-18 02:00 | -22 | -28.4253 | 60.2898 | 61.5601 | 41.5829 | 48.4057 | -22 | -28.4253 | -133.5932 | 139.4391 | -133.5932 | 139.4391 | 83.5307 | 108.6162 | 138.9 | 141.7337 | 138.6 | 141.3802 | -173.8 | -178.8028 | -174.5 | -179.816 | -178.5 | -183.9391 | -178.1 | -183.6482 | 194.2054 | 198.5626
2022-10-18 02:30 | -9 | -19.2354 | 78.3084 | 79.2578 | 23.2795 | 34.4259 | -9 | -19.2354 | -104.1868 | 111.9986 | -104.1868 | 111.9986 | 82.1601 | 108.3959 | 139.2 | 142.2092 | 138.9 | 141.7337 | -174 | -179.3556 | -174.2 | -179.7446 | -178.4 | -184.0862 | -178 | -183.7978 | 182.2568 | 187.367
2022-10-18 03:00 | 0 | 17 | 81.8878 | 82.5611 | 19.4888 | 30.9149 | 0 | 15 | -99.1108 | 106.6949 | -99.1108 | 106.6949 | 78.2514 | 105.0907 | 138.9 | 141.7937 | 139.2 | 142.0876 | -173 | -178.2394 | -173.4 | -179.019 | -177.2 | -182.9235 | -177.1 | -182.8546 | 180.3362 | 185.1643
2022-10-18 03:30 | -6 | -18.0278 | 77.5701 | 78.544 | 26.2709 | 35.7774 | -6 | -18.0278 | -109.3624 | 116.1161 | -109.3624 | 116.1161 | 73.5825 | 101.3756 | 138.3 | 141.0862 | 138.9 | 141.7337 | -173.4 | -178.628 | -173.7 | -179.1372 | -177.9 | -183.4787 | -177.6 | -183.2616 | 187.5525 | 191.6148
2022-10-18 04:00 | -9 | -18.3576 | 78.7095 | 79.7692 | 28.6388 | 36.6445 | -9 | -18.3576 | -114.5673 | 120.3202 | -114.5673 | 120.3202 | 62.3451 | 91.5714 | 130.8 | 133.4973 | 132.6 | 135.3811 | -165.2 | -169.6496 | -166.1 | -170.8485 | -170.1 | -174.9715 | -170.1 | -175.042 | 207.5574 | 211.2398
2022-10-18 04:30 | -10 | -14.8661 | 83.9083 | 84.8277 | 31.9363 | 36.4348 | -10 | -19.4165 | -123.6012 | 126.8451 | -123.6012 | 126.8451 | 50.0385 | 77.788 | 129.6 | 131.6956 | 129.3 | 131.6193 | -161.1 | -164.6694 | -162.7 | -166.6785 | -167 | -171.0497 | -166.6 | -170.8123 | 228.4479 | 232.0417
2022-10-18 05:00 | -19 | -20.6155 | 79.4669 | 80.6393 | 45.5028 | 47.202 | -18 | -19.6977 | -151.877 | 152.9899 | -151.877 | 152.9899 | 41.2191 | 68.7382 | 127.8 | 129.4656 | 128.4 | 130.305 | -160.9 | -163.8264 | -164.4 | -167.6011 | -168.8 | -172.1311 | -168.7 | -172.0921 | 267.6154 | 269.6407
2022-10-18 05:30 | -23 | -24.6982 | 93.0203 | 95.3857 | 44.4136 | 46.1399 | -23 | -24.6982 | -157.5205 | 158.3486 | -157.5205 | 158.3486 | -1.0405 | 65.1464 | 127.8 | 129.4656 | 128.7 | 130.4507 | -160 | -162.6248 | -164.9 | -167.8443 | -169 | -172.0029 | -168.6 | -171.6099 | 300.1636 | 300.1959
2022-10-18 06:00 | -14 | -24.6982 | 104.9651 | 111.6879 | 38.183 | 46.0502 | -13 | -25.5539 | -161.0318 | 163.4208 | -161.0318 | 163.4208 | -33.7104 | 66.1776 | 125.4 | 127.1961 | 125.7 | 127.5423 | -158 | -160.6137 | -165.5 | -168.4711 | -169.1 | -172.0641 | -169.7 | -172.6722 | 321.8367 | 321.9225
2022-10-18 06:30 | -5 | -17.72 | 109.3735 | 115.5816 | 34.1986 | 40.2562 | -6 | -18.0278 | -161.3526 | 162.8862 | -161.3526 | 162.8862 | -77.4524 | 91.4696 | 152.1 | 154.2228 | 151.8 | 154.0786 | -184.6 | -189.3176 | 0 | 0 | -212.8 | -217.3518 | -213.3 | -217.7377 | 375.4604 | 375.5585
2022-10-18 07:00 | -21 | -27.6586 | 88.8553 | 95.7293 | 44.6592 | 50.2015 | -19 | -26.1725 | -170.7561 | 172.84 | -170.7561 | 172.84 | -74.5093 | 86.4087 | 152.4 | 154.2782 | 153.6 | 155.7517 | -184.9 | -189.3587 | 0 | 0 | -214 | -219.2082 | -214.3 | -219.2869 | 385.2893 | 385.2901
2022-10-18 07:30 | -16 | -26.9258 | 83.6203 | 91.14 | 36.0128 | 45.3848 | -15 | -26.0768 | -154.8953 | 158.5706 | -154.8953 | 158.5706 | -70.3913 | 81.0084 | 149.7 | 152.1689 | 151.8 | 154.3426 | -182.3 | -187.4846 | 0 | 0 | -210.1 | -215.8754 | -211.1 | -216.6829 | 351.1058 | 351.1083
2022-10-18 08:00 | -15 | -29.1548 | 81.3174 | 89.0329 | 25.6257 | 40.4352 | -16 | -29.6816 | -127.9503 | 134.5605 | -127.9503 | 134.5605 | -53.8903 | 78.0705 | 152.1 | 155.207 | 152.4 | 155.4417 | -183.7 | -189.9436 | 0 | 0 | -211.2 | -218.1158 | -211.8 | -218.6724 | 351.3911 | 351.4014
2022-10-18 08:30 | 1 | 24.0208 | 65.4634 | 71.9681 | 19.2998 | 37.2687 | 1 | 23.0217 | -107.1094 | 116.3081 | -107.1094 | 116.3081 | -26.1918 | 66.8574 | 150.3 | 152.3486 | 150 | 152.1021 | -182.6 | -187.1026 | 0 | 0 | -210.6 | -217.3633 | -210.2 | -216.7543 | 307.9214 | 307.9218
2022-10-18 09:00 | 4 | 26.3059 | 59.9816 | 67.0945 | 11.5429 | 36.3162 | 5 | 27.4591 | -88.0013 | 100.7615 | -88.0013 | 100.7615 | -6.5548 | 64.0606 | 151.2 | 153.6448 | 150.9 | 153.4033 | -182.5 | -187.6591 | 0 | 0 | -209.4 | -217.0455 | -209.5 | -217.0111 | 291.1436 | 291.2508
2022-10-18 09:30 | 0 | 25 | 57.2632 | 64.1424 | 12.8641 | 35.8533 | 0 | 25 | -86.8949 | 99.3945 | -86.8949 | 99.3945 | -1.1449 | 69.343 | 149.7 | 151.8563 | 150.3 | 152.4983 | -182 | -186.8737 | 0 | 0 | -207.7 | -214.6806 | -208.3 | -215.2108 | 263.1832 | 263.1839
2022-10-18 10:00 | -3 | -25.02 | 46.0269 | 53.2372 | 16.7866 | 36.447 | -2 | -25.0799 | -89.6348 | 100.3364 | -89.6348 | 100.3364 | 10.5529 | 73.6284 | 151.2 | 153.2856 | 150.3 | 152.4478 | -184.2 | -188.8832 | 0 | 0 | -210 | -216.1751 | -210 | -216.1041 | 244.6495 | 244.7816
2022-10-18 10:30 | -4 | -24.3311 | 55.5015 | 61.5628 | 12.6623 | 35.3577 | -4 | -24.3311 | -77.2258 | 92.3173 | -77.2258 | 92.3173 | 5.5072 | 70.8306 | 150.6 | 152.5959 | 149.7 | 151.9582 | -182.3 | -186.9862 | 0 | 0 | -207.4 | -213.5546 | -207.4 | -213.4833 | 228.6744 | 228.8034
2022-10-18 11:00 | 1 | 24 | 59.5141 | 65.2545 | 8.8036 | 34.1377 | 1 | 24 | -69.2605 | 85.2134 | -69.2605 | 85.2134 | 2.6046 | 66.0029 | 150.3 | 152.2041 | 151.5 | 153.6311 | -182.5 | -186.9182 | 0 | 0 | -209.7 | -215.8391 | -209.9 | -215.9363 | 242.7133 | 242.7415
2022-10-18 11:30 | -17 | -31.9061 | 35.6451 | 47.1537 | 30.57 | 47.6366 | -18 | -33.2866 | -101.0552 | 114.7358 | -101.0552 | 114.7358 | 5.7377 | 68.2316 | 150.6 | 152.5479 | 152.4 | 154.4694 | -182.7 | -187.354 | 0 | 0 | -210 | -216.3664 | -209.9 | -216.2934 | 266.911 | 267.099
2022-10-18 12:00 | -29 | -42.45 | 33.3545 | 47.5523 | 42.9519 | 57.5416 | -29 | -41.7253 | -112.606 | 126.4058 | -112.606 | 126.4058 | -2.8187 | 70.0029 | 149.7 | 151.907 | 150.9 | 153.2439 | -182.4 | -187.3542 | 0 | 0 | -210 | -216.5849 | -209.8 | -216.2695 | 259.9306 | 260.1411
2022-10-18 12:30 | -28 | -40.3113 | 31.5143 | 45.0293 | 37.6572 | 53.195 | -26 | -40.3113 | -106.8798 | 120.6995 | -106.8798 | 120.6995 | -3.4771 | 72.8851 | 151.5 | 153.6811 | 151.5 | 153.94 | -185.2 | -190.263 | 0 | 0 | -213.1 | -219.86 | -212.5 | -219.0582 | 255.6136 | 255.6693
2022-10-18 13:00 | -1 | -26.1725 | 33.2117 | 41.6014 | 8.238 | 32.0582 | -3 | -27.1662 | -65.3484 | 79.0515 | -65.3484 | 79.0515 | 4.0405 | 73.1094 | 152.4 | 154.5186 | 153.9 | 156.0476 | -185.3 | -190.2012 | 0 | 0 | -211.6 | -218.3555 | -211.7 | -218.2822 | 250.9073 | 250.9087
2022-10-18 13:30 | -19 | -33.8378 | 14.8668 | 32.1768 | 24.9025 | 44.085 | -18 | -33.2866 | -89.2552 | 104.4638 | -89.2552 | 104.4638 | 34.6838 | 77.0118 | 141.9 | 143.8656 | 144 | 146.0359 | -173.2 | -177.0456 | 0 | 0 | -199.6 | -205.0589 | -199.7 | -205.0877 | 284.6776 | 284.7107
2022-10-18 14:00 | -34 | -45.4533 | 16.2937 | 32.7409 | 41.3885 | 54.6735 | -35 | -45.4533 | -104.0032 | 116.7575 | -104.0032 | 116.7575 | 40.2449 | 78.1136 | 142.5 | 144.5069 | 142.8 | 144.9547 | -173.7 | -177.432 | 0 | 0 | -199.6 | -204.7649 | -200.3 | -205.5816 | 289.9526 | 290.0225
2022-10-18 14:30 | -30 | -43.1393 | 20.6806 | 35.6816 | 36.2816 | 51.9059 | -30 | -42.4264 | -96.6868 | 111.7767 | -96.6868 | 111.7767 | 28.8455 | 75.2539 | 142.2 | 144.1615 | 141.9 | 144.173 | -172.7 | -176.6611 | 0 | 0 | -199.3 | -204.8823 | -199.3 | -204.9287 | 292.5011 | 292.5839
2022-10-18 15:00 | 0 | 26 | 23.5533 | 34.2562 | 12.6515 | 36.3701 | 0 | 26 | -74.1361 | 89.669 | -74.1361 | 89.669 | 30.8463 | 76.5988 | 140.7 | 143.0459 | 142.8 | 144.9034 | -171.5 | -175.7367 | 0 | 0 | -196.6 | -202.542 | -197.1 | -203.1479 | 268.1825 | 268.3948
2022-10-18 15:30 | -13 | -29.0689 | 34.2277 | 42.2051 | 22.4218 | 39.7752 | -13 | -28.178 | -89.8601 | 102.0392 | -89.8601 | 102.0392 | 40.3805 | 80.9303 | 142.8 | 145.1656 | 143.7 | 146.1049 | -173.7 | -178.1791 | 0 | 0 | -198.3 | -204.5065 | -198.2 | -204.434 | 262.8649 | 263.4061
2022-10-18 16:00 | -14 | -27.7849 | 41.3697 | 47.4374 | 28.8042 | 42.5648 | -15 | -29.1548 | -107.7234 | 117.4575 | -107.7234 | 117.4575 | 18.4584 | 70.9039 | 152.7 | 154.8145 | 150.9 | 153.4033 | -185 | -189.909 | 0 | 0 | -211.5 | -218.3344 | -210.8 | -217.5324 | 258.478 | 258.7912
2022-10-18 16:30 | -24 | -34.8281 | 49.6329 | 55.3917 | 32.4274 | 46.0892 | -23 | -35.4683 | -126.7695 | 135.3703 | -126.7695 | 135.3703 | -8.1331 | 69.4841 | 153 | 155.3122 | 153 | 155.523 | -187.3 | -192.4446 | 0 | 0 | -212 | -218.8932 | -211.5 | -218.3344 | 272.4921 | 272.7309
2022-10-18 17:00 | -28 | -38.2099 | 51.622 | 57.5118 | 45.5428 | 55.6077 | -29 | -38.9487 | -154.5109 | 161.3142 | -154.5109 | 161.3142 | -27.7598 | 66.4069 | 152.7 | 154.5282 | 156 | 158.1191 | -186.4 | -191.1172 | 0 | 0 | -210.6 | -216.9008 | -210.4 | -216.5637 | 276.6232 | 276.8547
2022-10-18 17:30 | -20 | -31.241 | 73.0894 | 77.6184 | 40.922 | 50.0007 | -21 | -31.8904 | -155.4848 | 160.8732 | -155.4848 | 160.8732 | -16.2347 | 67.1196 | 133.8 | 135.8308 | 134.7 | 136.6664 | -167.3 | -170.881 | -172.5 | -176.3817 | -176.5 | -180.4814 | -176.5 | -180.5023 | 252.4472 | 252.6511
2022-10-18 18:00 | -21 | -31.1448 | 83.2453 | 87.6404 | 44.6184 | 51.6197 | -21 | -30.4138 | -166.017 | 169.6105 | -166.017 | 169.6105 | -1.2576 | 71.5792 | 137.4 | 139.3283 | 137.7 | 139.6741 | -171.5 | -175.1763 | -176.7 | -180.8244 | -180.9 | -185.0985 | -180.5 | -184.679 | 292.5184 | 292.7507
2022-10-18 18:30 | -35 | -41.3401 | 75.9281 | 81.2835 | 59.9084 | 64.9323 | -36 | -41.3401 | -190.7634 | 193.7156 | -190.7634 | 193.7156 | -1.6547 | 69.8679 | 136.5 | 138.2457 | 135.9 | 137.7993 | -170.3 | -173.6218 | -175.3 | -179.1005 | -179.4 | -183.257 | -179.4 | -183.2774 | 306.215 | 306.6173
2022-10-18 19:00 | -36 | -41.1825 | 80.4622 | 85.7986 | 62.2159 | 66.0939 | -36 | -41.1825 | -194.2016 | 196.5361 | -194.2016 | 196.5361 | -13.9004 | 61.1608 | 135.6 | 136.9949 | 135.3 | 136.8743 | -170 | -172.8034 | -175.7 | -178.9976 | -179.8 | -183.3692 | -179.7 | -183.0959 | 301.356 | 301.5346
2022-10-18 19:30 | -31 | -36.3593 | 85.6835 | 90.9646 | 57.6304 | 61.5076 | -31 | -36.3593 | -184.2306 | 186.4536 | -184.2306 | 186.4536 | -11.0194 | 64.1562 | 136.5 | 137.8437 | 136.2 | 137.5466 | -169.9 | -172.6792 | -175.8 | -179.1149 | -180.3 | -183.6848 | -180 | -183.3903 | 307.5384 | 307.7478
2022-10-18 20:00 | -26 | -31.6228 | 95.7517 | 100.0745 | 47.3602 | 52.1595 | -26 | -31.6228 | -167.1579 | 169.8857 | -167.1579 | 169.8857 | -10.3737 | 65.6333 | 136.8 | 138.2255 | 136.5 | 137.9286 | -170.5 | -173.4036 | -175.9 | -179.2514 | -180.2 | -183.5461 | -180.1 | -183.5268 | 293.3538 | 293.5591
2022-10-18 20:30 | -21 | -29 | 92.2374 | 96.711 | 47.4716 | 52.8428 | -22 | -29.7321 | -166.0525 | 169.3255 | -166.0525 | 169.3255 | 3.4934 | 66.3044 | 136.5 | 138.1519 | 136.5 | 138.2457 | -170.5 | -173.8374 | -175.5 | -179.1946 | -180 | -183.8444 | -179.7 | -183.4696 | 282.8362 | 283.3551
2022-10-18 21:00 | -19 | -29.8329 | 88.1145 | 92.8321 | 45.0919 | 52.093 | -19 | -29.0689 | -157.845 | 162.3209 | -157.845 | 162.3209 | 18.0163 | 71.5188 | 136.8 | 138.7869 | 137.4 | 139.429 | -171.1 | -174.8875 | -174.5 | -178.5472 | -178.9 | -183.0804 | -178.5 | -182.6683 | 254.9166 | 255.6016
2022-10-18 21:30 | -8 | -27.2029 | 96.582 | 101.4255 | 32.8991 | 45.1609 | -9 | -26.5707 | -139.3269 | 146.5921 | -139.3269 | 146.5921 | 23.7805 | 78.5503 | 136.8 | 139.1564 | 136.8 | 139.0477 | -170.7 | -175.0541 | -174.1 | -178.794 | -178.5 | -183.3517 | -178.6 | -183.5179 | 233.0284 | 233.9512
2022-10-18 22:00 | -20 | -34.4093 | 80.1678 | 85.6542 | 41.305 | 53.0895 | -21 | -35 | -145.1956 | 154.0689 | -145.1956 | 154.0689 | 45.4344 | 92.5319 | 137.4 | 139.8013 | 137.7 | 140.0412 | -171.7 | -176.1402 | -173.8 | -178.5655 | -177.9 | -182.8829 | -177.7 | -182.6652 | 224.5482 | 227.5898
2022-10-18 22:30 | -12 | -31.3847 | 84.9206 | 89.4678 | 33.4181 | 47.1868 | -12 | -30.4631 | -138.5924 | 147.7053 | -138.5924 | 147.7053 | 57.1757 | 97.5965 | 137.1 | 139.4513 | 137.7 | 140.1517 | -171.9 | -176.2907 | -173.5 | -178.3478 | -177.6 | -182.6421 | -177.4 | -182.3502 | 212.6132 | 217.9583
2022-10-18 23:00 | -15 | -32.6497 | 76.2104 | 81.1924 | 36.7072 | 50.9549 | -15 | -32.6497 | -142.4022 | 152.5042 | -142.4022 | 152.5042 | 65.264 | 104.3171 | 138.3 | 140.6859 | 138.6 | 140.9809 | -172.5 | -177.0544 | -173.2 | -178.1765 | -177.3 | -182.3928 | -177.2 | -182.3899 | 200.2671 | 206.462
2022-10-18 23:30 | -14 | -31.3209 | 77.6355 | 82.4027 | 34.6672 | 49.1635 | -12 | -31.0483 | -148.1235 | 157.1997 | -148.1235 | 157.1997 | 53.5708 | 95.0355 | 137.4 | 139.6918 | 137.7 | 140.1517 | -172.6 | -177.1293 | -172.4 | -177.0476 | -176.7 | -181.5309 | -176 | -180.8266 | 196.6063 | 202.8548
2022-10-19 | -16 | -34 | 78.2724 | 82.9484 | 30.7199 | 47.6372 | -17 | -34.4819 | -133.333 | 145.2545 | -133.333 | 145.2545 | 56.8001 | 100.3644 | 138 | 140.4465 | 138.3 | 140.7972 | -173.5 | -178.0737 | -174.1 | -178.927 | -178.5 | -183.6062 | -177.9 | -182.9023 | 193.0376 | 199.921
2022-10-19 00:30 | -6 | -30.5941 | 76.7922 | 80.7957 | 26.1669 | 45.2458 | -7 | -30.8058 | -120.8804 | 134.4511 | -120.8804 | 134.4511 | 60.5909 | 105.8517 | 138.6 | 141.8096 | 138.6 | 141.7464 | -172.8 | -178.6138 | -173.1 | -179.1851 | -177.3 | -183.5785 | -176.7 | -183.0512 | 181.0349 | 187.4889
2022-10-19 01:00 | -5 | -31.4006 | 72.6167 | 76.7142 | 28.5145 | 47.3452 | -5 | -31.4006 | -119.7773 | 134.589 | -119.7773 | 134.589 | 64.39 | 109.9333 | 138.3 | 141.9764 | 138.3 | 141.9764 | -172.2 | -178.6578 | -172.4 | -179.1464 | -176.4 | -183.2677 | -176.1 | -183.2116 | 178.4838 | 184.7708
2022-10-19 01:30 | -10 | -31.6228 | 70.7734 | 74.7286 | 28.595 | 47.0699 | -11 | -31.9531 | -119.9498 | 135.1666 | -119.9498 | 135.1666 | 71.202 | 116.4662 | 137.4 | 141.7385 | 138.6 | 142.9087 | -172.3 | -180.1501 | -172.2 | -180.113 | -176.3 | -184.3846 | -176.3 | -184.5612 | 176.4854 | 181.9421
2022-10-19 02:00 | -11 | -31.9531 | 68.6497 | 72.5075 | 29.7852 | 47.8729 | -12 | -32.311 | -118.811 | 134.1622 | -118.811 | 134.1622 | 78.1862 | 121.2638 | 139.5 | 143.7751 | 139.2 | 143.5571 | -173.3 | -181.3482 | -173.6 | -181.6568 | -177.9 | -186.208 | -177.3 | -185.6942 | 175.2575 | 180.9229
2022-10-19 02:30 | -5 | -31.4006 | 74.5017 | 78.0799 | 23.4209 | 44.8495 | -5 | -30.4138 | -108.4372 | 126.2724 | -108.4372 | 126.2724 | 80.6735 | 121.7288 | 137.7 | 142.1031 | 138 | 142.4681 | -172 | -179.834 | -172.5 | -180.6653 | -176.3 | -184.5909 | -175.9 | -184.3879 | 176.6897 | 182.3321
2022-10-19 03:00 | -11 | -31.9531 | 68.517 | 72.404 | 30.1217 | 48.4489 | -12 | -32.311 | -117.2522 | 132.9395 | -117.2522 | 132.9395 | 83.9975 | 124.01 | 138.9 | 143.1204 | 139.2 | 143.5571 | -172.9 | -180.6659 | -173.3 | -181.1649 | -177.2 | -185.333 | -176.9 | -185.1345 | 184.3871 | 189.6285
2022-10-19 03:30 | -13 | -32.28 | 69.0755 | 73.327 | 31.2552 | 49.2932 | -9 | -31.3209 | -119.5317 | 135.2613 | -119.5317 | 135.2613 | 80.5765 | 121.6656 | 138 | 142.3939 | 138.9 | 143.2663 | -171.9 | -179.4201 | -172.7 | -180.6496 | -176.3 | -184.3846 | -176.5 | -184.6568 | 188.4326 | 193.493
2022-10-19 04:00 | -14 | -34.0147 | 72.2674 | 77.0198 | 33.0108 | 49.9558 | -14 | -34.0147 | -123.3037 | 138.8905 | -123.3037 | 138.8905 | 63.4213 | 109.3002 | 130.5 | 134.6816 | 130.8 | 135.1216 | -162.3 | -169.1644 | -163.9 | -170.9148 | -167.7 | -175.0524 | -167.4 | -174.9093 | 203.1223 | 208.0129
2022-10-19 04:30 | -20 | -36.0555 | 70.3856 | 76.226 | 40.9934 | 54.7681 | -20 | -36.0555 | -138.6903 | 151.3918 | -138.6903 | 151.3918 | 44.3244 | 95.9676 | 128.4 | 132.3517 | 129 | 133.1541 | -161.3 | -167.5675 | -162.7 | -169.2972 | -166.6 | -173.4046 | -166.4 | -173.2681 | 213.0813 | 217.138
2022-10-19 05:00 | -26 | -38.9487 | 69.4308 | 76.6679 | 51.5074 | 61.4437 | -26 | -38.9487 | -159.5922 | 168.3376 | -159.5922 | 168.3376 | 30.8268 | 87.4804 | 128.1 | 131.6347 | 128.1 | 131.7741 | -160.1 | -165.7222 | -162.6 | -168.553 | -166.6 | -172.7543 | -166.2 | -172.3686 | 251.7546 | 254.2938
2022-10-19 05:30 | -27 | -34.6554 | 82.6219 | 88.8548 | 49.5112 | 56.2369 | -26 | -34.7131 | -165.4984 | 170.5769 | -165.4984 | 170.5769 | 7.2883 | 77.295 | 127.5 | 130.2045 | 127.5 | 130.3275 | -158.9 | -163.2192 | -163.1 | -167.908 | -167.1 | -172.1042 | -166.8 | -171.7651 | 284.8558 | 285.5609
2022-10-19 06:00 | -30 | -37.2022 | 81.1189 | 87.3102 | 56.2672 | 60.4544 | -31 | -37.4433 | -183.0163 | 185.784 | -183.0163 | 185.784 | -31.8936 | 74.934 | 126.3 | 128.1337 | 126.6 | 128.4802 | -158.5 | -161.5223 | -164.6 | -167.587 | -168.9 | -171.9607 | -168.7 | -171.7081 | 304.4586 | 304.4804
2022-10-19 06:30 | -42 | -46.5188 | 72.5035 | 78.7201 | 66.4699 | 68.5214 | -43 | -47.4236 | -203.3961 | 204.4081 | -203.3961 | 204.4081 | -33.2264 | 76.3523 | 133.8 | 135.6786 | 134.7 | 136.8214 | -166.1 | -170.012 | -156.2 | -159.0172 | -159.1 | -161.9037 | -159.3 | -162.1374 | 376.5421 | 377.2199
2022-10-19 07:00 | -51 | -54.7814 | 52.5523 | 63.5625 | 75.4538 | 78.8534 | -50 | -53.8516 | -209.2735 | 211.6227 | -209.2735 | 211.6227 | -19.6076 | 51.0378 | 134.1 | 136.503 | 133.2 | 135.733 | -166.6 | -170.8344 | -156.7 | -160.8045 | -159.6 | -163.8327 | -159.5 | -163.7127 | 389.4039 | 391.548
2022-10-19 07:30 | -41 | -46.0652 | 47.2599 | 55.3274 | 59.1757 | 64.6665 | -41 | -46.0652 | -177.5446 | 181.2469 | -177.5446 | 181.2469 | -13.3511 | 44.7198 | 133.8 | 136.5567 | 132.3 | 135.0873 | -165.7 | -170.6491 | -157.7 | -162.499 | -161.3 | -166.2582 | -160.9 | -165.7975 | 338.8714 | 341.9762
2022-10-19 08:00 | -46 | -49.7695 | 30.8932 | 39.1539 | 63.0265 | 67.0776 | -45 | -48.8467 | -174.9242 | 177.7512 | -174.9242 | 177.7512 | 10.0201 | 70.0066 | 132.6 | 135.2025 | 133.2 | 135.9688 | -164.9 | -169.3803 | -157.4 | -160.6399 | -161 | -164.3472 | -160.9 | -164.2492 | 314.7947 | 314.992
2022-10-19 08:30 | -43 | -47.0106 | 19.5439 | 29.8896 | 57.8859 | 63.0854 | -42 | -46.0977 | -159.4914 | 163.3338 | -159.4914 | 163.3338 | 42.9103 | 86.0649 | 132.6 | 135.442 | 0 | 0 | -165.4 | -170.2151 | -158.1 | -161.7568 | -161.1 | -164.7737 | -161.1 | -164.7737 | 305.8406 | 306.1767
2022-10-19 09:00 | -43 | -48.3011 | 5.8296 | 24.114 | 52.9886 | 59.9868 | -42 | -47.4131 | -145.6857 | 151.2267 | -145.6857 | 151.2267 | 57.0171 | 94.3503 | 132.6 | 135.6916 | 0 | 0 | -164.6 | -170.0185 | -158 | -162.1387 | -161.6 | -165.8489 | -161.2 | -165.5116 | 264.1399 | 264.9654
2022-10-19 09:30 | -52 | -52.7731 | -12.7559 | 15.9532 | 56.9865 | 59.116 | -51 | -51.788 | -145.2197 | 146.9626 | -145.2197 | 146.9626 | 52.8876 | 82.1391 | 132 | 135.847 | 0 | 0 | -164 | -170.3561 | -158.4 | -163.0117 | -162 | -166.7461 | -162.1 | -166.8907 | 201.4506 | 201.4609
2022-10-19 10:00 | -45 | -45.5412 | -14.1796 | 16.8942 | 50.142 | 52.1668 | -44 | -44.4072 | -130.5253 | 132.1083 | -130.5253 | 132.1083 | 64.0661 | 89.6436 | 132 | 135.433 | 0 | 0 | -163.6 | -169.5967 | -158.4 | -163.3236 | -162.1 | -167.2785 | -161.9 | -167.0847 | 175.3943 | 175.4141
2022-10-19 10:30 | -52 | -52.7731 | -30.0871 | 32.2439 | 58.4686 | 60.7199 | -52 | -52.9528 | -139.3203 | 141.2719 | -139.3203 | 141.2719 | 60.6114 | 84.227 | 112.5 | 115.8361 | 0 | 0 | -141.5 | -145.9831 | -136.6 | -140.1849 | -139.7 | -143.3854 | -139.1 | -142.7334 | 208.3058 | 208.6007
2022-10-19 11:00 | -48 | -48.5077 | -27.1559 | 28.8478 | 51.8709 | 53.7539 | -47 | -47.676 | -123.9368 | 125.6749 | -123.9368 | 125.6749 | 57.7144 | 78.0255 | 101.7 | 105.3786 | 0 | 0 | -127.9 | -131.698 | -123.3 | -126.4393 | -126.2 | -129.4445 | -126.1 | -129.3026 | 216.113 | 216.4051
2022-10-19 11:30 | -44 | -44.5533 | -27.4366 | 28.9912 | 49.0668 | 50.9247 | -44 | -44.4072 | -120.3382 | 121.8644 | -120.3382 | 121.8644 | 60.2289 | 80.1279 | 101.1 | 104.8791 | 0 | 0 | -126.2 | -130.025 | -121.2 | -124.3474 | -124.1 | -127.398 | -124 | -127.3006 | 202.5523 | 203.0436
2022-10-19 12:00 | -61 | -61.8142 | -42.3684 | 43.8122 | 64.1087 | 65.4983 | -59 | -61.6604 | -141.7321 | 142.8516 | -141.7321 | 142.8516 | 71.9164 | 88.1818 | 104.1 | 107.852 | 102 | 106.4911 | -128.6 | -132.717 | -123.7 | -127.3095 | -126.5 | -130.2669 | -126.3 | -130.0488 | 207.8987 | 207.8988
2022-10-19 12:30 | -43 | -45.5412 | -28.3286 | 30.4879 | 48.5666 | 50.6857 | -43 | -45.7056 | -117.8121 | 119.5637 | -117.8121 | 119.5637 | 59.3947 | 80.8344 | 100.2 | 104.3401 | 102.9 | 107.0176 | -127.3 | -131.5581 | -123.1 | -126.7981 | -125.9 | -129.7566 | -125.6 | -129.4413 | 180.8769 | 181.4307
2022-10-19 13:00 | -44 | -44.7214 | -27.1132 | 29.5762 | 47.5201 | 49.7258 | -45 | -45.5412 | -114.971 | 116.4994 | -114.971 | 116.4994 | 53.9774 | 80.0798 | 101.4 | 105.6601 | 101.7 | 105.948 | -127.4 | -131.9365 | -122.4 | -126.3883 | -125.5 | -129.5402 | -125.6 | -129.6867 | 175.3028 | 175.9519
2022-10-19 13:30 | -41 | -43.3244 | -21.8599 | 26.5214 | 43.8672 | 47.9272 | -41 | -43.3244 | -110.3112 | 113.7032 | -110.3112 | 113.7032 | 45.1156 | 70.9245 | 100.5 | 104.4629 | 101.4 | 105.288 | -126.1 | -130.0773 | -121.7 | -125.2716 | -124.2 | -127.8901 | -123.9 | -127.5275 | 174.9907 | 176.0922
2022-10-19 14:00 | -48 | -58.2495 | -28.7361 | 46.0724 | 51.4508 | 65.173 | -48 | -58.2495 | -120.3211 | 133.7999 | -120.3211 | 133.7999 | 43.0342 | 73 | 101.7 | 105.6992 | 101.7 | 105.6992 | -127.8 | -132.042 | -123.7 | -127.2859 | -126.7 | -130.4373 | -126.2 | -129.9517 | 189.7509 | 189.9849
2022-10-19 14:30 | -53 | -61.8547 | -28.3599 | 45.448 | 55.7331 | 69.1103 | -53 | -63.5138 | -125.1639 | 138.0736 | -125.1639 | 138.0736 | 33.56 | 67.4064 | 101.4 | 105.9166 | 101.4 | 105.9166 | -127.3 | -131.9709 | -122.9 | -126.7006 | -124.9 | -128.86 | -125.4 | -129.3202 | 189.6649 | 189.97
2022-10-19 15:00 | -54 | -64.3506 | -20.4819 | 40.3489 | 59.0253 | 71.1324 | -53 | -63.8122 | -131.3413 | 143.2771 | -131.3413 | 143.2771 | 26.5202 | 65.6007 | 111.6 | 115.8792 | 111.3 | 115.8365 | -139.9 | -145.3966 | -135.2 | -139.7323 | -137.9 | -142.5469 | -138 | -142.6184 | 177.8412 | 177.9285
2022-10-19 15:30 | -27 | -38.1838 | 18.7583 | 30.3561 | 32.4713 | 44.6806 | -26 | -36.7696 | -106.5476 | 115.0713 | -106.5476 | 115.0713 | -7.7075 | 45.912 | 110.4 | 114.4825 | 111.3 | 115.2722 | -137.7 | -142.7412 | -134 | -138.0516 | -137.2 | -141.4956 | -137.1 | -141.3255 | 142.6094 | 142.6102
2022-10-19 16:00 | -38 | -47.0106 | 15.3592 | 31.6394 | 49.487 | 60.4035 | -37 | -47.0106 | -133.2127 | 142.0917 | -133.2127 | 142.0917 | -4.3287 | 46.4304 | 130.5 | 133.7707 | 129.9 | 133.6647 | -163.1 | -168.6731 | -164.3 | -169.5833 | -168 | -173.5492 | -168 | -173.5153 | 112.8455 | 113.6007
2022-10-19 16:30 | -72 | -80.9506 | -11.5808 | 37.8873 | 91.8741 | 100.4306 | -72 | -80.9506 | -204.9452 | 213.4862 | -204.9452 | 213.4862 | 0.96052 | 58.5659 | 137.4 | 140.7662 | 137.7 | 141.1904 | -170.5 | -176.5703 | -174 | -180.0034 | -178.1 | -184.3771 | -178.3 | -184.5187 | 182.0911 | 182.6629
2022-10-19 17:00 | -70 | -76.922 | 11.3343 | 34.8024 | 84.9634 | 92.1619 | -70 | -77.3886 | -201.9547 | 208.7475 | -201.9547 | 208.7475 | 22.0331 | 67.033 | 135.6 | 138.4405 | 136.2 | 139.1499 | -169.3 | -174.5287 | -175.3 | -180.7864 | -179.5 | -185.2262 | -179.5 | -185.1769 | 268.0913 | 268.0918
2022-10-19 17:30 | -70 | -77.3886 | 22.9342 | 43.463 | 91.4156 | 97.4991 | -70 | -76.9675 | -219.3767 | 224.8469 | -219.3767 | 224.8469 | 13.4033 | 68.7256 | 136.5 | 139.7578 | 135.9 | 139.3024 | -169.4 | -175.0462 | -175.1 | -181.0161 | -179.8 | -185.9175 | -179.2 | -185.2104 | 298.2986 | 298.4795
2022-10-19 18:00 | -68 | -75.5844 | 36.9616 | 53.8007 | 90.3458 | 96.2323 | -68 | -75.5844 | -222.0446 | 226.9694 | -222.0446 | 226.9694 | 14.252 | 67.5298 | 135.6 | 137.9769 | 136.2 | 138.7924 | -168.6 | -172.9177 | -175.1 | -179.5579 | -179.7 | -184.4073 | -179.3 | -183.9201 | 313.5145 | 313.5944
2022-10-19 18:30 | -78 | -84.6936 | 32.5169 | 52.5099 | 101.9623 | 107.2554 | -78 | -84.6936 | -238.2714 | 243.0564 | -238.2714 | 243.0564 | 16.4691 | 66.1628 | 135.9 | 138.1623 | 136.5 | 138.699 | -170 | -174.1085 | -175 | -179.491 | -179.7 | -184.3849 | -179.6 | -184.2427 | 319.0175 | 319.0258
2022-10-19 19:00 | -77 | -83.3847 | 39.3149 | 58.0249 | 101.1891 | 106.1059 | -77 | -83.3847 | -235.4388 | 240.0286 | -235.4388 | 240.0286 | 7.3312 | 65.7191 | 135.3 | 137.4648 | 135.3 | 137.6268 | -169.2 | -173.1899 | -174.4 | -178.7293 | -178.7 | -183.2762 | -178.7 | -183.3208 | 320.1389 | 320.1431
2022-10-19 19:30 | -81 | -87.4643 | 32.6034 | 53.6813 | 107.9434 | 112.1659 | -82 | -88.955 | -246.5443 | 250.7347 | -246.5443 | 250.7347 | 13.7579 | 64.617 | 135.6 | 137.7601 | 135.6 | 137.9217 | -169.3 | -173.296 | -173.9 | -178.2634 | -179 | -183.6 | -179.1 | -183.6885 | 319.8278 | 319.8448
2022-10-19 20:00 | -71 | -78.2943 | 39.428 | 58.6921 | 99.4615 | 104.8085 | -71 | -79.2023 | -232.9984 | 238.4451 | -232.9984 | 238.4451 | 20.1245 | 68.5664 | 135 | 137.2771 | 135.3 | 137.682 | -170.1 | -174.3586 | -174.4 | -178.8309 | -179.2 | -184.0105 | -179.1 | -183.9132 | 309.7566 | 309.8122
2022-10-19 20:30 | -77 | -84.1724 | 32.5994 | 53.7975 | 103.014 | 108.0847 | -77 | -83.7735 | -238.6607 | 243.991 | -238.6607 | 243.991 | 32.9744 | 70.5373 | 135.9 | 138.1623 | 135.9 | 138.2167 | -170.3 | -174.2943 | -174.5 | -178.8488 | -179.1 | -183.7951 | -179.4 | -183.9588 | 296.4066 | 296.9615
2022-10-19 21:00 | -80 | -87.7269 | 28.4576 | 51.6746 | 102.2073 | 108.3192 | -80 | -87.3212 | -233.0459 | 239.7109 | -233.0459 | 239.7109 | 41.9831 | 76.0718 | 136.2 | 138.4574 | 136.5 | 138.8614 | -170.5 | -174.7488 | -174.6 | -179.2583 | -179.2 | -184.1018 | -178.3 | -183.1342 | 281.099 | 281.973
2022-10-19 21:30 | -69 | -77.8267 | 35.1643 | 53.7056 | 90.8792 | 98.2169 | -68 | -82.2922 | -217.615 | 225.1936 | -217.615 | 225.1936 | 58.2403 | 87.9441 | 136.2 | 138.4574 | 136.2 | 138.5666 | -169.8 | -174.1321 | -173.9 | -178.7601 | -178.2 | -183.1286 | -177.8 | -182.8322 | 273.5786 | 275.5372
2022-10-19 22:00 | -79 | -86.406 | 20.4058 | 42.692 | 98.858 | 105.2527 | -76 | -84.5281 | -224.6399 | 231.82 | -224.6399 | 231.82 | 85.0689 | 104.8887 | 136.5 | 138.699 | 136.8 | 138.9729 | -171 | -175.0422 | -174.7 | -179.3783 | -178.8 | -183.7355 | -178.7 | -183.6612 | 272.1389 | 274.5199
2022-10-19 22:30 | -73 | -83.2406 | 18.3931 | 42.7765 | 96.3123 | 104.1929 | -75 | -82.2982 | -224.8162 | 233.2998 | -224.8162 | 233.2998 | 91.2704 | 109.4736 | 137.4 | 139.8013 | 138 | 140.3362 | -171.3 | -175.6392 | -173.9 | -178.7601 | -177.5 | -182.4707 | -177.9 | -183.0267 | 248.3905 | 251.4073
2022-10-19 23:00 | -69 | -78.7718 | 26.1472 | 45.2933 | 83.7668 | 93.4171 | -69 | -78.7718 | -207.2033 | 217.0806 | -207.2033 | 217.0806 | 94.8604 | 113.4077 | 137.1 | 139.6187 | 137.7 | 140.2647 | -172.2 | -176.6947 | -173.5 | -178.5348 | -177.7 | -182.8757 | -177.6 | -182.8974 | 236.4352 | 239.943
2022-10-19 23:30 | -71 | -81.4923 | 18.7093 | 42.021 | 88.8969 | 98.64 | -70 | -80.1311 | -225.2264 | 234.8917 | -225.2264 | 234.8917 | 89.1014 | 108.8317 | 136.8 | 139.2675 | 137.4 | 139.6918 | -171.2 | -175.7428 | -174.3 | -179.2858 | -178.2 | -183.4325 | -177.2 | -182.3899 | 242.5339 | 246.0702
2022-10-20 | -66 | -77.1751 | 18.537 | 41.2756 | 85.3112 | 95.9877 | -66 | -77.1751 | -210.9283 | 222.3979 | -210.9283 | 222.3979 | 81.724 | 113.5151 | 137.7 | 140.2647 | 137.1 | 139.6757 | -172 | -176.8423 | -172.8 | -178.1427 | -177.3 | -182.7022 | -177.3 | -182.7749 | 216.3974 | 233.8292
2022-10-20 00:30 | -68 | -79.404 | 14.4174 | 38.3116 | 85.9014 | 96.302 | -68 | -78.8923 | -208.3762 | 219.7719 | -208.3762 | 219.7719 | 92.6273 | 112.1408 | 138 | 140.391 | 137.4 | 139.9133 | -171.4 | -175.8702 | -172.6 | -177.4492 | -176.5 | -181.498 | -177.1 | -182.1956 | 221.9366 | 227.6886
2022-10-20 01:00 | -66 | -77.6981 | 15.1296 | 37.3833 | 82.8121 | 93.5301 | -66 | -77.1751 | -198.9215 | 210.8012 | -198.9215 | 210.8012 | 92.1719 | 113.413 | 138.6 | 141.0361 | 138.3 | 141.0862 | -173.1 | -177.8151 | -172.6 | -177.7078 | -177.7 | -183.0184 | -176.9 | -182.2899 | 210.5597 | 216.1931
2022-10-20 01:30 | -61 | -72.4017 | 17.7103 | 37.2641 | 77.8748 | 89.4016 | -60 | -72.111 | -189.0559 | 201.5061 | -189.0559 | 201.5061 | 91.1674 | 114.4053 | 137.1 | 139.7916 | 138 | 140.7921 | -172.8 | -177.9497 | -173.2 | -178.5819 | -177 | -182.4864 | -176.9 | -182.5141 | 197.4471 | 203.2478
2022-10-20 02:00 | -67 | -78.5493 | 11.7307 | 36.775 | 84.2009 | 95.7826 | -65 | -79.404 | -194.8332 | 207.7632 | -194.8332 | 207.7632 | 93.7383 | 116.4219 | 138.3 | 141.3283 | 138 | 140.9122 | -172.2 | -177.6339 | -172.3 | -178.0795 | -177.3 | -183.3472 | -175.5 | -181.5558 | 190.3508 | 195.264
2022-10-20 02:30 | -57 | -69.6348 | 21.1721 | 40.2093 | 74.8615 | 87.7521 | -57 | -69.6348 | -178.0087 | 192.2103 | -178.0087 | 192.2103 | 96.4471 | 119.0932 | 137.4 | 140.264 | 138.3 | 141.1458 | -173 | -178.288 | -172.6 | -178.3445 | -177.3 | -183.12 | -176.6 | -182.5685 | 185.9534 | 191.6954
2022-10-20 03:00 | -62 | -72.7186 | 16.4916 | 37.0496 | 79.0586 | 90.8023 | -60 | -71.5612 | -184.1137 | 197.4267 | -184.1137 | 197.4267 | 99.3457 | 121.9742 | 138 | 140.7921 | 138.3 | 141.206 | -172.3 | -177.5363 | -172.6 | -178.1944 | -177.2 | -182.9235 | -177.2 | -183.1996 | 188.7086 | 194.8394
2022-10-20 03:30 | -59 | -70.1783 | 23.9911 | 39.9006 | 73.8721 | 85.6184 | -58 | -69.3397 | -175.7637 | 188.9583 | -175.7637 | 188.9583 | 96.287 | 120.3076 | 138 | 140.8518 | 138 | 140.9122 | -171.8 | -176.9309 | -172.5 | -178.0479 | -176.6 | -182.3895 | -176 | -181.7863 | 193.6865 | 199.9826
2022-10-20 04:00 | -52 | -63.2456 | 30.1573 | 44.208 | 72.0217 | 82.9072 | -52 | -63.2456 | -173.451 | 185.6567 | -173.451 | 185.6567 | 96.8145 | 118.468 | 137.1 | 139.7334 | 137.4 | 139.9702 | -172.1 | -176.7555 | -172.8 | -177.902 | -177.3 | -182.5583 | -176.9 | -182.2417 | 212.3367 | 218.0879
2022-10-20 04:30 | -59 | -69.1158 | 27.5623 | 43.2867 | 78.5884 | 88.2717 | -60 | -69.9714 | -184.9299 | 195.6113 | -184.9299 | 195.6113 | 73.1115 | 100.47 | 129 | 131.4384 | 129.6 | 132.1431 | -161.2 | -165.1709 | -163.5 | -167.9947 | -167.3 | -171.9228 | -167.3 | -172.062 | 240.6133 | 245.4255
2022-10-20 05:00 | -74 | -81.4371 | 14.5731 | 39.5318 | 101.363 | 107.5121 | -75 | -82.3468 | -222.0339 | 228.7233 | -222.0339 | 228.7233 | 62.9156 | 88.6344 | 127.8 | 129.7655 | 127.5 | 129.5757 | -159.2 | -162.4436 | -162.5 | -166.3539 | -166.3 | -170.2799 | -165.7 | -169.6724 | 274.5907 | 278.7274
2022-10-20 05:30 | -83 | -88.955 | 20.4033 | 43.552 | 104.7057 | 109.3085 | -83 | -88.6002 | -234.7132 | 239.4124 | -234.7132 | 239.4124 | 23.4608 | 64.2075 | 127.2 | 128.7783 | 127.8 | 129.4179 | -159.2 | -161.8377 | -162.2 | -165.3848 | -166.2 | -169.4836 | -166.3 | -169.6012 | 267.8703 | 270.5604
2022-10-20 06:00 | -73 | -81.3941 | 32.6405 | 56.5218 | 96.2198 | 102.382 | -72 | -82.2922 | -232.5515 | 238.2405 | -232.5515 | 238.2405 | 7.0855 | 79.8388 | 125.7 | 127.5935 | 125.4 | 127.4559 | -158.2 | -161.3842 | -164.3 | -167.8014 | -168.4 | -172.0191 | -167.9 | -171.4888 | 312.4996 | 312.9327
2022-10-20 06:30 | -91 | -99.0051 | 13.8247 | 51.9019 | 115.3596 | 121.1306 | -90 | -98.0867 | -261.4864 | 266.5365 | -261.4864 | 266.5365 | -4.488 | 86.159 | 125.1 | 127.2697 | 126 | 128.3218 | -158 | -161.2678 | -164.7 | -168.5036 | -168.4 | -172.374 | -168.6 | -172.6767 | 337.0546 | 337.6884
2022-10-20 07:00 | -79 | -86.8159 | 18.7521 | 48.1107 | 97.8958 | 104.2042 | -79 | -86.8159 | -226.7983 | 232.0977 | -226.7983 | 232.0977 | -3.3176 | 85.4105 | 125.4 | 127.4559 | 125.1 | 127.1607 | -157.9 | -160.9143 | -164.8 | -168.4549 | -168.5 | -172.2819 | -168.8 | -172.5962 | 335.7737 | 336.1768
2022-10-20 07:30 | -70 | -78.2624 | 19.83 | 46.2944 | 82.078 | 89.8862 | -71 | -77.3692 | -197.9592 | 204.0823 | -197.9592 | 204.0823 | 23.021 | 86.3393 | 125.1 | 127.2697 | 125.1 | 127.2149 | -157.3 | -160.3063 | -164.7 | -168.3778 | -168.9 | -172.7778 | -168.6 | -172.4425 | 329.4225 | 329.9876
2022-10-20 08:00 | -63 | -72.0694 | 4.4092 | 36.7673 | 83.5 | 90.9968 | -62 | -70.7107 | -193.2464 | 199.4389 | -193.2464 | 199.4389 | 42.3342 | 89.6196 | 125.1 | 127.1073 | 126.3 | 128.2362 | -156.5 | -159.3872 | -163.6 | -166.8556 | -168 | -171.4059 | -167.3 | -170.7199 | 303.5323 | 303.5344
2022-10-20 08:30 | -54 | -63.2851 | 0.2242 | 34.3587 | 72.199 | 81.0961 | -53 | -62.434 | -171.4207 | 178.3988 | -171.4207 | 178.3988 | 67.6583 | 101.9795 | 126 | 127.9408 | 126 | 128.1544 | -158.3 | -161.3286 | -165.5 | -168.8169 | -169.5 | -172.9754 | -169.3 | -172.7595 | 291.7071 | 291.7635
2022-10-20 09:00 | -41 | -51.4004 | 8.0461 | 32.9433 | 50.571 | 62.5308 | -42 | -52.2015 | -134.7878 | 143.6309 | -134.7878 | 143.6309 | 70.3099 | 105.6526 | 125.7 | 128.0845 | 125.7 | 128.2604 | -157.2 | -160.6264 | -163 | -166.7574 | -167.4 | -171.1716 | -167.1 | -171.0399 | 251.1165 | 251.1463
2022-10-20 09:30 | -43 | -47.4236 | -10.6471 | 24.2436 | 55.1909 | 61.4882 | -44 | -48.7545 | -135.5173 | 140.114 | -135.5173 | 140.114 | 74.1998 | 100.7518 | 114.9 | 117.025 | 114.6 | 116.7305 | -144.4 | -146.8296 | -151.4 | -154.2856 | -154.8 | -157.9129 | -154.8 | -157.9715 | 248.9453 | 249.0014
2022-10-20 10:00 | -55 | -60.4152 | -24.6276 | 34.9109 | 59.4236 | 66.1453 | -54 | -59.0931 | -137.4897 | 142.6566 | -137.4897 | 142.6566 | 70.6363 | 98.542 | 109.8 | 111.9627 | 109.8 | 111.9627 | -138.7 | -141.2213 | -144.6 | -147.4207 | -148.4 | -151.1861 | -148.1 | -151.1664 | 224.4733 | 224.5233
2022-10-20 10:30 | -52 | -56.8595 | -27.0486 | 35.7105 | 55.0816 | 61.5882 | -52 | -56.8595 | -127.1765 | 132.2853 | -127.1765 | 132.2853 | 73.7368 | 106.3756 | 110.4 | 112.6099 | 110.1 | 112.3755 | -139.1 | -141.4907 | -144.6 | -147.5387 | -148.1 | -151.1478 | -148.1 | -151.208 | 218.1467 | 218.7647
2022-10-20 11:00 | -56 | -60.9262 | -34.6592 | 42.5211 | 58.2026 | 64.8286 | -56 | -60.1664 | -130.1725 | 135.6512 | -130.1725 | 135.6512 | 74.4519 | 104.5236 | 108.3 | 110.5519 | 108.6 | 110.9063 | -137.6 | -140.0163 | -142.7 | -145.6169 | -146.8 | -149.8141 | -146.4 | -149.4221 | 193.8458 | 194.6247
2022-10-20 11:30 | -52 | -56.8595 | -33.4776 | 41.9238 | 55.571 | 62.4799 | -52 | -56.8595 | -125.3222 | 130.8186 | -125.3222 | 130.8186 | 80.4249 | 106.0108 | 110.7 | 112.7876 | 110.1 | 112.3158 | -139.3 | -141.6509 | -144.5 | -147.3617 | -147.9 | -150.9318 | -147.7 | -150.6565 | 191.8266 | 192.431
2022-10-20 12:00 | -61 | -65.5515 | -39.0286 | 47.2275 | 61.3797 | 67.8393 | -60 | -64.622 | -128.9803 | 134.2904 | -128.9803 | 134.2904 | 70.0843 | 99.9487 | 95.7 | 98.1738 | 94.5 | 96.9371 | -121.2 | -123.0574 | -126.9 | -129.4566 | -130 | -132.5745 | -129.8 | -132.4178 | 209.7689 | 210.8862
2022-10-20 12:30 | -51 | -55.5428 | -36.3675 | 45.161 | 58.6933 | 65.2054 | -50 | -55.0364 | -118.3954 | 123.7568 | -118.3954 | 123.7568 | 67.0455 | 99.0308 | 93.3 | 95.5687 | 94.2 | 96.3206 | -118.5 | -120.0614 | -125 | -127.153 | -128.2 | -130.4827 | -127.9 | -130.2066 | 220.7275 | 221.8812
2022-10-20 13:00 | -55 | -59.2368 | -43.0532 | 50.2036 | 64.977 | 70.6824 | -55 | -59.2368 | -127.3326 | 131.9307 | -127.3326 | 131.9307 | 73.9521 | 103.4392 | 94.8 | 97.0337 | 95.4 | 97.684 | -119.7 | -121.1519 | -126.5 | -128.6279 | -129.8 | -132.0002 | -129.5 | -131.7602 | 237.7037 | 238.7697
2022-10-20 13:30 | -64 | -68.7095 | -37.6389 | 47.3018 | 60.7155 | 67.8375 | -64 | -68.7095 | -122.4582 | 128.4402 | -122.4582 | 128.4402 | 64.9151 | 99.8667 | 97.2 | 99.6113 | 97.8 | 100.222 | -123.3 | -125.0924 | -128.8 | -131.2806 | -132.2 | -134.8102 | -131.9 | -134.4575 | 225.0714 | 225.8386
2022-10-20 14:00 | -47 | -51.0784 | -25.5008 | 33.8223 | 49.9766 | 56.3537 | -47 | -51.0784 | -109.6852 | 114.1394 | -109.6852 | 114.1394 | 81.0855 | 113.4157 | 107.7 | 109.904 | 108 | 110.2581 | -137 | -139.2088 | -142 | -144.8515 | -145.4 | -148.3624 | -145.6 | -148.6183 | 222.7086 | 223.5376
2022-10-20 14:30 | -45 | -48.4665 | -17.036 | 25.8664 | 49.1171 | 54.6604 | -45 | -48.1041 | -111.1322 | 114.9967 | -111.1322 | 114.9967 | 79.4462 | 104.6537 | 103.5 | 105.2658 | 107.4 | 109.2099 | -131.6 | -132.9972 | -138.2 | -140.3549 | -142.2 | -144.4156 | -142.1 | -144.3699 | 266.9191 | 267.8941
2022-10-20 15:00 | -51 | -55.9464 | -15.6848 | 27.3376 | 57.2208 | 63.6822 | -50 | -55.0364 | -127.8675 | 132.6891 | -127.8675 | 132.6891 | 54.9628 | 98.4266 | 110.7 | 113.1461 | 111.6 | 114.0888 | -140.9 | -143.4261 | -147.2 | -150.2862 | -150.9 | -154.1323 | -150.5 | -153.9061 | 243.8716 | 245.0811
2022-10-20 15:30 | -39 | -42.5441 | 3.588 | 16.3861 | 50.0405 | 55.0571 | -38 | -41.2311 | -122.5997 | 125.7184 | -122.5997 | 125.7184 | 72.1438 | 106.8757 | 124.8 | 126.7591 | 124.2 | 126.1685 | -156.4 | -159.1025 | -162.9 | -166.2888 | -166.1 | -169.5441 | -166 | -169.4864 | 267.1221 | 268.427
2022-10-20 16:00 | -61 | -64.5136 | 6.4826 | 21.936 | 65.3015 | 70.2737 | -60 | -63.5689 | -150.8434 | 154.2809 | -150.8434 | 154.2809 | 53.6442 | 94.2378 | 125.1 | 127.0024 | 125.1 | 127.0024 | -157.1 | -159.809 | -163.9 | -167.1302 | -167.8 | -171.2298 | -167.7 | -171.1901 | 283.269 | 284.5588
2022-10-20 16:30 | -59 | -61.6847 | 14.3327 | 24.9895 | 70.3022 | 74.5768 | -57 | -59.4811 | -170.1122 | 172.7737 | -170.1122 | 172.7737 | 38.9421 | 87.3915 | 124.5 | 126.0646 | 123.6 | 125.2722 | -156.2 | -158.9059 | -163.6 | -166.836 | -167.7 | -171.0526 | -167.5 | -170.8762 | 334.5988 | 334.812
2022-10-20 17:00 | -49 | -53.3104 | 32.8319 | 40.1046 | 67.1239 | 71.6775 | -49 | -52.9245 | -173.6554 | 176.4579 | -173.6554 | 176.4579 | 18.2905 | 85.3787 | 123 | 125.2625 | 123.6 | 125.6853 | -154.5 | -157.5597 | -162.6 | -166.1578 | -166.7 | -170.3965 | -166.5 | -170.2009 | 339.6418 | 339.8573
2022-10-20 17:30 | -46 | -49.7695 | 47.9512 | 53.6588 | 67.7122 | 71.3835 | -45 | -48.8467 | -178.2807 | 179.88 | -178.2807 | 179.88 | 2.6157 | 85.028 | 123.6 | 125.9661 | 124.8 | 127.1437 | -155.4 | -158.6807 | -162.7 | -166.5492 | -166.7 | -170.7352 | -166.8 | -170.7897 | 332.5114 | 332.8043
2022-10-20 18:00 | -54 | -57.2451 | 50.9486 | 57.0244 | 76.2599 | 79.058 | -54 | -56.921 | -192.9245 | 194.1082 | -192.9245 | 194.1082 | -0.85132 | 84.6394 | 124.5 | 126.8493 | 125.1 | 127.3252 | -157.3 | -160.484 | -164.4 | -168.1892 | -168.1 | -171.9958 | -167.9 | -171.7581 | 351.5754 | 351.8813
2022-10-20 18:30 | -50 | -52.4976 | 57.9492 | 63.2381 | 77.0608 | 79.1577 | -53 | -55.3624 | -198.2302 | 199.1239 | -198.2302 | 199.1239 | 11.1785 | 81.9391 | 126 | 127.9408 | 124.8 | 126.8656 | -156.8 | -159.6253 | -163 | -166.5698 | -167.1 | -170.7879 | -166.8 | -170.5151 | 348.1702 | 349.4835
2022-10-20 19:00 | -52 | -54.1202 | 63.3586 | 68.3956 | 76.8448 | 78.8409 | -52 | -54.1202 | -194.0667 | 194.9298 | -194.0667 | 194.9298 | 0.2657 | 77.8682 | 125.7 | 127.4421 | 126.6 | 128.5317 | -158.3 | -160.8287 | -164.3 | -167.5813 | -168.6 | -172.0157 | -168.6 | -171.9581 | 341.2971 | 342.2893
2022-10-20 19:30 | -44 | -46.1736 | 69.673 | 74.7751 | 72.7436 | 74.6244 | -45 | -47.1275 | -188.1147 | 188.834 | -188.1147 | 188.834 | 18.8997 | 85.879 | 133.5 | 135.3333 | 132 | 134.006 | -166.8 | -170.2288 | -172.5 | -176.4866 | -176.8 | -180.9433 | -176.5 | -180.6929 | 332.5595 | 333.4963
2022-10-20 20:00 | -44 | -46.8188 | 71.7872 | 76.7567 | 68.2795 | 70.7162 | -43 | -45.8803 | -185.383 | 186.6394 | -185.383 | 186.6394 | 22.6646 | 86.9872 | 132 | 134.3015 | 132.6 | 134.7013 | -166.2 | -169.866 | -171.8 | -176.2154 | -176 | -180.5549 | -175.6 | -180.1651 | 324.7606 | 325.478
2022-10-20 20:30 | -32 | -35.7771 | 73.8698 | 77.5859 | 59.4342 | 62.3888 | -32 | -35.7771 | -170.2664 | 171.8746 | -170.2664 | 171.8746 | 36.4504 | 93.844 | 132.3 | 134.5676 | 132.9 | 135.1576 | -166.5 | -170.4111 | -171.2 | -175.6529 | -175.2 | -179.8653 | -174.6 | -179.2356 | 311.6224 | 313.6323
2022-10-20 21:00 | -30 | -34.4819 | 74.3829 | 77.6547 | 53.7048 | 57.7566 | -30 | -34 | -158.2156 | 160.6918 | -158.2156 | 160.6918 | 36.9287 | 94.6498 | 130.2 | 132.5596 | 131.1 | 133.5 | -163.1 | -166.8763 | -167 | -171.4029 | -170.9 | -175.428 | -170.9 | -175.4959 | 285.3261 | 288.9774
2022-10-20 21:30 | -33 | -37.1214 | 66.9919 | 70.1126 | 56.8784 | 60.8454 | -34 | -38.0132 | -159.8547 | 162.6397 | -159.8547 | 162.6397 | 46.1216 | 97.6255 | 130.2 | 132.6163 | 129.6 | 132.0273 | -163.1 | -166.8763 | -165.7 | -170.2049 | -169.8 | -174.4708 | -169.4 | -174.1277 | 265.3715 | 272.1423
2022-10-20 22:00 | -33 | -37.5899 | 60.0397 | 63.1644 | 58.3291 | 62.7653 | -34 | -38.4708 | -154.6335 | 158.1193 | -154.6335 | 158.1193 | 70.3097 | 109.4059 | 129.9 | 132.2088 | 129.6 | 131.9704 | -162.7 | -166.2969 | -165.5 | -169.9873 | -169.3 | -173.9842 | -169.2 | -173.91 | 265.7633 | 272.9123
2022-10-20 22:30 | -32 | -36.7151 | 60.915 | 63.7004 | 52.6454 | 57.8966 | -32 | -36.7151 | -150.4932 | 154.3465 | -150.4932 | 154.3465 | 78.0978 | 115.0482 | 126.6 | 129.0255 | 128.1 | 130.4976 | -159 | -162.6155 | -161 | -165.4237 | -165.1 | -169.7362 | -164.8 | -169.5378 | 250.0694 | 258.5411
2022-10-20 23:00 | -24 | -30.6105 | 69.349 | 71.7024 | 40.7984 | 48.1788 | -24 | -30.6105 | -129.1972 | 134.0647 | -129.1972 | 134.0647 | 73.0749 | 115.6798 | 127.2 | 129.9107 | 127.5 | 130.2657 | -159.1 | -163.2555 | -160.7 | -164.683 | -164.9 | -169.0439 | -164.3 | -168.503 | 230.6819 | 251.0343
2022-10-20 23:30 | -18 | -25.4558 | 69.6296 | 71.4658 | 38.1 | 45.6869 | -18 | -25.4558 | -130.9486 | 135.1351 | -130.9486 | 135.1351 | 60.1067 | 107.1194 | 126.3 | 129.0914 | 126 | 128.7979 | -158.4 | -162.7095 | -159.8 | -164.0576 | -163.6 | -167.9779 | -163.3 | -167.6404 | 226.7309 | 248.3341
2022-10-21 | -22 | -29.0689 | 60.8677 | 62.86 | 42.6643 | 49.8322 | -22 | -28.4253 | -132.1071 | 136.7334 | -132.1071 | 136.7334 | 71.6391 | 114.7312 | 126.3 | 129.1537 | 126.6 | 129.6378 | -158.8 | -163.2138 | -160.1 | -164.4398 | -164 | -168.2999 | -163.6 | -168.1207 | 227.031 | 249.3432
2022-10-21 00:30 | -26 | -34.0588 | 53.9775 | 56.3545 | 44.3635 | 52.9534 | -26 | -33.4216 | -132.7873 | 139.4233 | -132.7873 | 139.4233 | 76.1479 | 117.8117 | 126.3 | 129.3449 | 126.6 | 129.7027 | -158.8 | -163.2138 | -160.1 | -164.4104 | -163.8 | -168.1501 | -163.7 | -168.2123 | 218.1752 | 242.4749
2022-10-21 01:00 | -17 | -27.8029 | 61.681 | 63.7342 | 34.3819 | 45.6851 | -17 | -27.8029 | -115.992 | 124.7805 | -115.992 | 124.7805 | 67.5729 | 113.318 | 125.7 | 128.8244 | 124.8 | 128.08 | -157.4 | -162.1597 | -158.3 | -162.7505 | -161.6 | -166.0997 | -161.8 | -166.3367 | 199.6679 | 226.693
2022-10-21 01:30 | -19 | -28.3196 | 57.3783 | 59.3376 | 36.7067 | 47.1225 | -19 | -28.3196 | -119.0756 | 127.3448 | -119.0756 | 127.3448 | 72.5225 | 115.2368 | 122.1 | 125.1805 | 122.4 | 125.4732 | -153.7 | -158.1377 | -155 | -159.4015 | -158.8 | -163.3769 | -158.1 | -162.673 | 196.3603 | 224.4208
2022-10-21 02:00 | -19 | -27.5862 | 57.7452 | 59.2956 | 36.3093 | 45.8301 | -20 | -28.2843 | -116.9089 | 124.2079 | -116.9089 | 124.2079 | 80.2619 | 120.3233 | 122.4 | 125.6742 | 123.3 | 126.6874 | -153.9 | -158.498 | -154.5 | -158.8454 | -159.2 | -163.5751 | -158.2 | -162.8174 | 197.8286 | 226.0574
2022-10-21 02:30 | -7 | -22.1359 | 69.4232 | 71.06 | 25.2269 | 38.7813 | -7 | -22.1359 | -103.595 | 113.4903 | -103.595 | 113.4903 | 80.7454 | 121.0979 | 122.1 | 125.4506 | 122.7 | 126.1035 | -153.1 | -157.8666 | -153.5 | -158.038 | -157.4 | -162.0639 | -157 | -161.7233 | 190.9624 | 220.3838
2022-10-21 03:00 | -16 | -26.4008 | 59.7541 | 61.4417 | 33.9301 | 44.5126 | -17 | -27.0185 | -118.9566 | 127.3712 | -118.9566 | 127.3712 | 81.7867 | 120.334 | 120.3 | 123.4929 | 121.5 | 124.7978 | -150.4 | -154.9083 | -151.6 | -155.9555 | -155.3 | -159.8105 | -154.9 | -159.493 | 197.3803 | 226.0488
2022-10-21 03:30 | -13 | -23.0217 | 64.8787 | 66.3141 | 29.7247 | 40.5383 | -13 | -23.0217 | -115.6968 | 123.8364 | -115.6968 | 123.8364 | 37.294 | 76.8265 | 87.6 | 90.9079 | 87 | 90.4111 | -111.4 | -113.7539 | -114.3 | -116.8754 | -117.1 | -119.6621 | -117.1 | -119.8019 | 231.9099 | 257.6124
2022-10-21 04:00 | -18 | -26.1725 | 61.7893 | 63.2878 | 36.2972 | 44.489 | -18 | -25.4558 | -126.7469 | 133.4839 | -126.7469 | 133.4839 | 28.0587 | 70.0554 | 87 | 90.2497 | 87.6 | 90.9886 | -110.9 | -113.3578 | -113.5 | -115.9685 | -116.6 | -119.1668 | -116.3 | -118.8733 | 231.2708 | 256.1446
2022-10-21 04:30 | -25 | -30.2324 | 60.0883 | 61.5962 | 42.1898 | 48.4131 | -25 | -30.2324 | -131.4026 | 136.5609 | -131.4026 | 136.5609 | 20.2218 | 63.1154 | 88.5 | 91.3154 | 88.2 | 91.1748 | -112.3 | -114.2836 | -115.2 | -117.4346 | -117.5 | -119.7685 | -117.8 | -120.1408 | 235.862 | 259.6001
2022-10-21 05:00 | -18 | -22.8035 | 73.0379 | 74.5773 | 38.0634 | 43.3923 | -18 | -22.8035 | -132.2316 | 136.1315 | -132.2316 | 136.1315 | 7.3682 | 53.1055 | 87.9 | 90.4439 | 89.1 | 91.4729 | -111.9 | -113.5352 | -115.1 | -116.8764 | -117.9 | -119.7556 | -117.7 | -119.5412 | 254.2873 | 274.3124
2022-10-21 05:30 | -26 | -35.3836 | 71.1157 | 76.6721 | 49.8401 | 56.89 | -27 | -36.1248 | -153.8318 | 159.0101 | -153.8318 | 159.0101 | -6.1277 | 57.2124 | 88.5 | 91.1694 | 88.2 | 90.951 | -111.6 | -113.5218 | -116.5 | -118.1539 | -119.4 | -121.1134 | -119.5 | -121.212 | 289.1891 | 301.9599
2022-10-21 06:00 | -40 | -47.1699 | 57.5011 | 64.8463 | 64.039 | 70.0842 | -40 | -47.1699 | -182.68 | 187.1824 | -182.68 | 187.1824 | -22.9783 | 74.3664 | 86.4 | 89.3577 | 86.7 | 89.7246 | -108.8 | -110.7145 | -116.2 | -117.9086 | -119.1 | -120.8345 | -119.5 | -121.2456 | 327.5194 | 337.3429
2022-10-21 06:30 | -22 | -34.8281 | 78.3192 | 85.672 | 47.5416 | 56.1218 | -22 | -34.0588 | -165.0716 | 169.9035 | -165.0716 | 169.9035 | -36.5711 | 73.5338 | 85.5 | 87.3742 | 85.8 | 87.5466 | -109.2 | -110.1323 | -117.5 | -118.228 | -120.5 | -121.3532 | -120.3 | -121.0998 | 337.6274 | 344.1513
2022-10-21 07:00 | -40 | -48.8262 | 64.8094 | 76.0128 | 63.9297 | 71.0281 | -38 | -47.2017 | -183.8147 | 188.7355 | -183.8147 | 188.7355 | -39.8034 | 82.4342 | 103.2 | 105.197 | 103.8 | 105.6158 | 0 | 0 | -141.1 | -142.8827 | -148.5 | -150.5566 | -147.9 | -149.8992 | 373.8248 | 378.8306
2022-10-21 07:30 | -27 | -39.6232 | 61.0775 | 71.041 | 43.7545 | 55.0877 | -26 | -39.6989 | -153.3063 | 159.6961 | -153.3063 | 159.6961 | -43.9392 | 83.1905 | 102.3 | 104.5555 | 102.9 | 105.021 | 0 | 0 | -140.1 | -142.0738 | -146.8 | -148.9983 | -146.9 | -149.0458 | 366.6065 | 369.9694
2022-10-21 08:00 | -30 | -41.0366 | 50.5189 | 60.3513 | 49.4605 | 58.8078 | -31 | -41.1096 | -164.3204 | 169.6518 | -164.3204 | 169.6518 | -40.0172 | 80.8873 | 102.3 | 104.0312 | 102.3 | 103.8715 | 0 | 0 | -142.2 | -143.9847 | -149.2 | -151.2144 | -149 | -150.9524 | 353.3808 | 357.5859
2022-10-21 08:30 | -23 | -37.8021 | 42.0715 | 52.9807 | 36.01 | 49.8831 | -23 | -37.0135 | -138.7921 | 146.5983 | -138.7921 | 146.5983 | -33.1873 | 85.6179 | 100.8 | 102.9035 | 101.4 | 103.3151 | 0 | 0 | -140.4 | -142.5735 | -147 | -149.459 | -146.8 | -149.2083 | 373.9859 | 377.5326
2022-10-21 09:00 | -17 | -36.2353 | 54.2082 | 65.528 | 36.5475 | 52.131 | -18 | -35.8469 | -136.0281 | 145.282 | -136.0281 | 145.282 | -18.8361 | 84.6985 | 100.8 | 103.413 | 100.8 | 103.0883 | 0 | 0 | -141 | -143.5244 | -148.1 | -150.9126 | -147.6 | -150.3454 | 345.1523 | 349.1846
2022-10-21 09:30 | -18 | -36.7151 | 31.4036 | 47.2951 | 28.9464 | 47.3019 | -17 | -35.3553 | -128.4987 | 138.8148 | -128.4987 | 138.8148 | 8.7866 | 85.3018 | 99.6 | 101.9793 | 99.9 | 101.902 | 0 | 0 | -141.7 | -144.2121 | -148.6 | -151.3052 | -148.3 | -151.0326 | 353.3344 | 358.3165
2022-10-21 10:00 | -40 | -50.6063 | 14.874 | 37.008 | 53.2983 | 64.1019 | -41 | -50.8035 | -149.9032 | 158.3611 | -149.9032 | 158.3611 | 10.4934 | 82.6529 | 102 | 104.02 | 103.2 | 105.0261 | 0 | 0 | -142.3 | -144.4278 | -149.6 | -152.017 | -149.2 | -151.5526 | 354.1478 | 359.1965
2022-10-21 10:30 | -37 | -44.6542 | 11.0778 | 29.4842 | 43.4604 | 53.2909 | -39 | -45.793 | -131.618 | 138.2876 | -131.618 | 138.2876 | -6.283 | 81.4673 | 98.7 | 100.7862 | 100.2 | 102.0229 | 0 | 0 | -141 | -143.028 | -148.1 | -150.3822 | -148 | -150.2664 | 374.4371 | 377.9093
2022-10-21 11:00 | -26 | -35.3836 | 23.9096 | 37.1193 | 39.2328 | 49.4727 | -27 | -36.1248 | -118.157 | 125.2291 | -118.157 | 125.2291 | -24.0415 | 82.1175 | 100.8 | 102.9643 | 99.9 | 101.7854 | 0 | 0 | -141.2 | -143.2084 | -148.1 | -150.3996 | -147.9 | -150.1334 | 329.9092 | 333.7875
2022-10-21 11:30 | -46 | -52.8394 | 12.9159 | 32.904 | 58.9069 | 66.5367 | -47 | -53.7122 | -148.2867 | 154.3243 | -148.2867 | 154.3243 | -22.6885 | 79.6019 | 99 | 101.1409 | 99.9 | 101.6721 | 0 | 0 | -141.7 | -143.7014 | -148.6 | -150.8574 | -148 | -150.2319 | 359.1237 | 361.9245
2022-10-21 12:00 | -52 | -55.7136 | 18.3595 | 32.6562 | 65.2561 | 70.085 | -51 | -54.7814 | -157.0818 | 160.78 | -157.0818 | 160.78 | -49.3989 | 86.335 | 92.1 | 93.9149 | 92.7 | 94.264 | 0 | 0 | -130.9 | -132.2717 | -137.6 | -139.2084 | -137.3 | -138.7926 | 375.351 | 377.5593
2022-10-21 12:30 | -56 | -59.808 | -2.7299 | 25.9191 | 68.4869 | 73.2402 | -56 | -60.1664 | -166.6879 | 169.9944 | -166.6879 | 169.9944 | -47.2345 | 84.1108 | 87.9 | 89.7847 | 89.1 | 90.9599 | 0 | 0 | -127.5 | -128.8066 | -134 | -135.5289 | -133.9 | -135.3414 | 375.1043 | 377.5954
2022-10-21 13:00 | -65 | -68.0074 | 16.3702 | 32.5582 | 81.3183 | 84.9665 | -64 | -67.3573 | -177.4982 | 180.3343 | -177.4982 | 180.3343 | -38.4416 | 78.7635 | 89.7 | 91.3154 | 89.4 | 91.0207 | 0 | 0 | -128.5 | -129.5871 | -135 | -136.3726 | -135 | -136.2753 | 385.8962 | 388.9412
2022-10-21 13:30 | -52 | -56.8595 | 18.579 | 32.9845 | 64.7453 | 70.1097 | -52 | -56.8595 | -155.3313 | 159.8382 | -155.3313 | 159.8382 | -22.6889 | 75.3649 | 91.2 | 93.9345 | 90.9 | 93.5009 | 0 | 0 | -125.4 | -127.2298 | -131.6 | -133.6642 | -131.5 | -133.4619 | 330.9797 | 334.3097
2022-10-21 14:00 | -25 | -36.0694 | 28.3196 | 40.6466 | 40.4889 | 52.0568 | -25 | -36.0694 | -128.7548 | 136.8257 | -128.7548 | 136.8257 | 7.0198 | 82.8925 | 77.4 | 80.4386 | 76.8 | 79.8614 | -97.4 | -98.771 | -105.9 | -106.957 | -108.5 | -109.532 | -108 | -108.9958 | 281.3153 | 287.2262
2022-10-21 14:30 | -25 | -36.7967 | 13.9781 | 30.6125 | 34.6404 | 47.5548 | -25 | -36.7967 | -130.4121 | 137.9231 | -130.4121 | 137.9231 | 22.0409 | 74.9033 | 76.8 | 79.6193 | 77.4 | 80.3575 | -98.4 | -99.7904 | -104.4 | -105.6648 | -107.3 | -108.6072 | -107.2 | -108.516 | 268.8087 | 273.9224
2022-10-21 15:00 | -34 | -43.4166 | 7.6881 | 29.9034 | 48.0762 | 57.2453 | -34 | -43.4166 | -145.8451 | 152.0094 | -145.8451 | 152.0094 | -11.8854 | 73.9005 | 76.8 | 79.6193 | 76.5 | 79.2511 | -98 | -99.1871 | -107.8 | -108.9229 | -110.7 | -111.8791 | -110.6 | -111.7371 | 303.5398 | 307.4864
2022-10-21 15:30 | -22 | -32.5576 | 31.9523 | 40.4087 | 34.6734 | 45.6089 | -22 | -32.5576 | -135.2414 | 140.6253 | -135.2414 | 140.6253 | -41.8879 | 84.4261 | 75.9 | 78.5937 | 75 | 77.4935 | -96.2 | -97.3707 | -108.6 | -109.5637 | -111.7 | -112.7295 | -111.4 | -112.3788 | 337.4088 | 341.0725
2022-10-21 16:00 | -35 | -43.0116 | 38.5171 | 46.998 | 52.0549 | 59.1642 | -36 | -43.8292 | -154.8847 | 159.4023 | -154.8847 | 159.4023 | -66.37 | 94.1487 | 73.5 | 75.8911 | 73.2 | 75.6762 | -93.7 | -94.4909 | -107.2 | -107.9854 | -109.8 | -110.6638 | -109.9 | -110.7139 | 347.5881 | 351.863
2022-10-21 16:30 | -36 | -43.8292 | 54.3621 | 61.4981 | 55.3052 | 61.2473 | -36 | -43.2666 | -168.4981 | 171.869 | -168.4981 | 171.869 | -73.9162 | 95.9258 | 75.6 | 77.7834 | 75.6 | 77.8545 | -96.4 | -97.1942 | -107.1 | -107.8861 | -109.9 | -110.8623 | -109.9 | -110.6899 | 354.3106 | 357.415
2022-10-21 17:00 | -14 | -30.4631 | 88.8801 | 95.8348 | 35.6801 | 46.6527 | -13 | -29.9666 | -150.4394 | 154.7796 | -150.4394 | 154.7796 | -98.6218 | 118.3663 | 75.6 | 78 | 75.3 | 77.7093 | -96.5 | -97.4536 | -107.7 | -108.7312 | -110.4 | -111.5135 | -110.3 | -111.249 | 350.0367 | 352.4235
2022-10-21 17:30 | -5 | -27.4591 | 99.6293 | 105.8712 | 29.1697 | 41.7207 | -5 | -27.4591 | -140.3223 | 144.9896 | -140.3223 | 144.9896 | -76.584 | 106.9825 | 82.5 | 84.7732 | 82.5 | 84.9132 | -105 | -106.1379 | -116.9 | -118.1586 | -120.2 | -121.5255 | -119.7 | -120.958 | 340.2047 | 343.6553
2022-10-21 18:00 | 0 | 25.02 | 109.04 | 114.343 | 25.4898 | 37.6046 | 0 | 25.0799 | -134.1929 | 138.5805 | -134.1929 | 138.5805 | -71.6053 | 103.2638 | 84.3 | 86.6631 | 84.3 | 86.526 | -107 | -108.1897 | -118.8 | -120.0966 | -121.9 | -123.266 | -121.9 | -123.1927 | 343.4429 | 347.6421
2022-10-21 18:30 | -6 | -24.7386 | 105.5017 | 110.623 | 32.1 | 41.8299 | -5 | -23.5372 | -144.4353 | 148.6113 | -144.4353 | 148.6113 | -67.7005 | 100.0206 | 84.9 | 87.044 | 84.6 | 86.8861 | -108 | -109.1208 | -118.9 | -120.1809 | -122.2 | -123.4638 | -122.1 | -123.3207 | 342.8336 | 348.23
2022-10-21 19:00 | 1 | 21.0238 | 124.4169 | 128.5835 | 16.6501 | 29.0765 | 1 | 21.095 | -119.9127 | 123.792 | -119.9127 | 123.792 | -79.8661 | 100.2295 | 84.3 | 86.2634 | 84.3 | 86.3276 | -107.2 | -108.1628 | -118.1 | -119.5713 | -121.5 | -123.0549 | -121.3 | -122.779 | 322.8658 | 330.0124
2022-10-21 19:30 | 22 | 30.4138 | 136.4892 | 140.1675 | 3.8313 | 23.8682 | 22 | 30.4138 | -97.7704 | 102.8507 | -97.7704 | 102.8507 | -72.307 | 95.7117 | 84.3 | 86.4588 | 83.7 | 86.0796 | -107.2 | -108.4172 | -118.1 | -119.6505 | -120.9 | -122.5595 | -121 | -122.6759 | 316.5782 | 324.8447
2022-10-21 20:00 | 14 | 26.0768 | 123.7565 | 126.9696 | 8.9736 | 27.1337 | 14 | 26.0768 | -102.0448 | 108.4653 | -102.0448 | 108.4653 | -55.5991 | 82.7118 | 84.3 | 86.8043 | 84 | 86.5852 | -107 | -108.3068 | -117.9 | -119.6997 | -120.8 | -122.5777 | -120.8 | -122.5607 | 310.9301 | 321.3906
2022-10-21 20:30 | 13 | 26.4197 | 112.5753 | 116.0228 | 13.2379 | 30.6554 | 11 | 25.4951 | -104.4508 | 112.0157 | -104.4508 | 112.0157 | -36.4178 | 84.0859 | 85.8 | 87.922 | 85.2 | 87.6786 | -108.3 | -109.6107 | -117.8 | -119.4194 | -120.9 | -122.5924 | -120.1 | -121.6728 | 308.2811 | 318.4495
2022-10-21 21:00 | 21 | 28.3196 | 117.5957 | 119.5377 | 2.5179 | 23.7776 | 20 | 26.9072 | -84.9429 | 91.8278 | -84.9429 | 91.8278 | -33.6004 | 82.6874 | 85.2 | 87.6082 | 84.9 | 87.4586 | -108.8 | -110.2304 | -117.2 | -118.9262 | -120.3 | -122.116 | -120.2 | -121.9348 | 286.7384 | 300.0644
2022-10-21 21:30 | 11 | 23.7065 | 104.235 | 106.4317 | 11.5473 | 28.8168 | 10 | 22.3607 | -101.0865 | 108.5459 | -101.0865 | 108.5459 | -11.4679 | 79.2663 | 84.9 | 87.5311 | 86.1 | 88.7681 | -108.8 | -110.3953 | -117.4 | -119.1764 | -120.5 | -122.3855 | -120.2 | -122.0726 | 281.2628 | 295.3332
2022-10-21 22:00 | 17 | 27.0185 | 109.7854 | 111.786 | 4.8902 | 27.6776 | 20 | 29.7321 | -89.1706 | 98.3972 | -89.1706 | 98.3972 | -4.5538 | 80.7041 | 85.8 | 88.5508 | 86.1 | 88.916 | -109 | -110.713 | -116.7 | -118.664 | -119.5 | -121.5015 | -119.5 | -121.4463 | 264.5805 | 281.4019
2022-10-21 22:30 | 24 | 31.8904 | 114.5815 | 116.3196 | -2.5922 | 27.1201 | 28 | 35.609 | -78.623 | 88.7783 | -78.623 | 88.7783 | 1.8639 | 81.9759 | 85.5 | 88.411 | 86.4 | 89.2816 | -109.5 | -111.1068 | -116.6 | -118.5405 | -119 | -121.0899 | -118.7 | -120.7581 | 253.9586 | 275.9335
2022-10-21 23:00 | 37 | 43.0465 | 122.5271 | 123.9581 | -15.1816 | 31.762 | 37 | 43.0465 | -61.8674 | 74.9064 | -61.8674 | 74.9064 | 3.8744 | 79.2887 | 87 | 89.8624 | 86.1 | 89.3023 | -110.3 | -112.0905 | -116.5 | -118.6151 | -119.4 | -121.7312 | -119.2 | -121.3798 | 245.7453 | 269.3264
2022-10-21 23:30 | 36 | 42.19 | 121.4451 | 122.7275 | -17.4471 | 33.2167 | 36 | 42.19 | -67.1195 | 78.6763 | -67.1195 | 78.6763 | -5.4667 | 77.9548 | 86.4 | 89.2816 | 87 | 89.938 | -109.7 | -111.599 | -115.5 | -117.5208 | -118.4 | -120.5564 | -118.2 | -120.2242 | 241.9066 | 265.7861
2022-10-22 | 38 | 44.9444 | 117.5046 | 118.7558 | -14.6036 | 32.8796 | 38 | 44.4185 | -62.566 | 76.7373 | -62.566 | 76.7373 | 4.313 | 80.2165 | 86.4 | 89.6714 | 87 | 90.3299 | -109.7 | -111.8852 | -116.2 | -118.3965 | -119.1 | -121.3963 | -118.6 | -120.8864 | 237.9035 | 261.897
2022-10-22 00:30 | 28 | 36.8782 | 107.9926 | 109.224 | -10.36 | 32.7021 | 28 | 36.8782 | -64.4402 | 80.376 | -64.4402 | 80.376 | 19.8071 | 84.249 | 86.7 | 89.8023 | 87.6 | 90.6715 | -110.1 | -112.2569 | -115.7 | -117.9251 | -118.8 | -121.1606 | -118.8 | -121.141 | 227.6266 | 254.1144
2022-10-22 01:00 | 31 | 37.4433 | 106.8028 | 107.6125 | -12.587 | 31.5348 | 31 | 37.4433 | -57.0237 | 74.629 | -57.0237 | 74.629 | 30.5317 | 79.9565 | 86.7 | 90.7181 | 87.3 | 91.2044 | -110.1 | -112.9851 | -116.2 | -119.2505 | -119.1 | -122.2336 | -118.8 | -122.0163 | 228.9855 | 253.9384
2022-10-22 01:30 | 21 | 30.4138 | 92.5362 | 93.4744 | -4.416 | 31.8853 | 21 | 30.4138 | -69.0665 | 86.3776 | -69.0665 | 86.3776 | 51.6416 | 90.3752 | 86.4 | 90.1698 | 87 | 90.9173 | -109.9 | -112.7449 | -115.3 | -118.2763 | -118.2 | -121.4023 | -118.2 | -121.4023 | 234.1689 | 259.0154
2022-10-22 02:00 | 9 | 25.632 | 81.0344 | 82.3075 | 6.4008 | 33.7147 | 9 | 25.632 | -82.8858 | 98.0863 | -82.8858 | 98.0863 | 60.704 | 97.4545 | 87.3 | 91.3799 | 87.3 | 91.3799 | -110.7 | -113.8044 | -116.1 | -119.2665 | -119.1 | -122.4392 | -119.2 | -122.5134 | 240.9334 | 265.0537
2022-10-22 02:30 | 15 | 29.1548 | 81.817 | 83.0884 | 3.8841 | 33.9516 | 15 | 29.1548 | -75.842 | 92.6447 | -75.842 | 92.6447 | 67.0961 | 102.1988 | 86.7 | 90.8069 | 87.6 | 91.6666 | -111.7 | -114.8004 | -116.1 | -119.2894 | -119 | -122.3188 | -119.4 | -122.7543 | 241.0062 | 266.0543
2022-10-22 03:00 | 21 | 31.8904 | 89.6797 | 90.5916 | -4.5454 | 33.0666 | 21 | 31.8904 | -64.0828 | 82.9214 | -64.0828 | 82.9214 | 66.4976 | 103.174 | 86.7 | 91.0785 | 87.6 | 91.9357 | -110.6 | -113.8717 | -116.1 | -119.4757 | -119.2 | -122.677 | -119 | -122.4569 | 238.7301 | 264.144
2022-10-22 03:30 | 10 | 14.8661 | 79.6052 | 79.612 | 5.1885 | 21.8721 | 10 | 14.8661 | -77.5014 | 86.6143 | -77.5014 | 86.6143 | 67.0572 | 98.0953 | 86.7 | 90.6303 | 87 | 90.948 | -110.4 | -113.2396 | -115.3 | -118.2087 | -118.3 | -121.4091 | -118.4 | -121.5517 | 240.2597 | 267.2036
2022-10-22 04:00 | 12 | 16.9706 | 76.3041 | 76.314 | 10.2046 | 23.0306 | 12 | 16.2788 | -85.9744 | 93.7106 | -85.9744 | 93.7106 | 73.696 | 101.7337 | 87.6 | 91.4055 | 87.3 | 91.2044 | -110.9 | -113.7493 | -116.3 | -119.273 | -119 | -122.1295 | -119 | -122.2041 | 244.8333 | 271.1693
2022-10-22 04:30 | 14 | 19.105 | 86.0061 | 86.0761 | 1.7672 | 22.2353 | 13 | 18.3848 | -74.7413 | 83.6533 | -74.7413 | 83.6533 | 69.234 | 98.5076 | 87.3 | 90.948 | 87.3 | 90.8643 | -110.7 | -113.3787 | -115.8 | -118.7049 | -118.4 | -121.4173 | -118.2 | -121.2892 | 245.3841 | 271.4717
2022-10-22 05:00 | 7 | 13.0384 | 82.8967 | 82.9643 | 9.5595 | 22.0224 | 7 | 13.8924 | -85.0131 | 91.597 | -85.0131 | 91.597 | 58.7969 | 87.9572 | 87 | 90.4111 | 87.6 | 90.9079 | -111.2 | -113.517 | -115.9 | -118.5656 | -118.5 | -121.3188 | -117.9 | -120.6473 | 240.1828 | 267.6917
2022-10-22 05:30 | 7 | 11.4018 | 86.7313 | 86.8225 | 10.6973 | 20.2966 | 7 | 10.6301 | -89.9356 | 94.673 | -89.9356 | 94.673 | 51.0473 | 79.1539 | 87.3 | 90.4598 | 87.9 | 91.039 | -110.6 | -112.806 | -116 | -118.3565 | -119.4 | -121.8877 | -119.6 | -122.0836 | 245.6764 | 270.9013
2022-10-22 06:00 | 9 | 12.0416 | 89.755 | 89.8002 | 8.0391 | 18.4953 | 9 | 12.0416 | -87.3941 | 91.8553 | -87.3941 | 91.8553 | 36.3837 | 68.0288 | 87.3 | 90.3817 | 87.3 | 90.5389 | -110.4 | -112.5512 | -116.6 | -118.8268 | -119.4 | -121.8477 | -119.3 | -121.7297 | 231.7225 | 257.958
2022-10-22 06:30 | -4 | -8.0623 | 79.8229 | 79.9143 | 23.6531 | 28.1606 | -5 | -8.6023 | -114.0933 | 116.9664 | -114.0933 | 116.9664 | 25.1896 | 60.2633 | 86.1 | 88.9913 | 87 | 89.7878 | -109.4 | -111.2858 | -115.4 | -117.3428 | -118.4 | -120.6133 | -118.2 | -120.3789 | 255.5985 | 277.8582
2022-10-22 07:00 | -11 | -15.5563 | 71.6711 | 72.1911 | 34.0625 | 39.0518 | -11 | -15.5563 | -130.9503 | 134.5351 | -130.9503 | 134.5351 | 20.3818 | 61.6466 | 85.8 | 88.7011 | 86.4 | 89.2065 | -109.2 | -111.2058 | -116.4 | -118.4981 | -119.4 | -121.5951 | -119.4 | -121.5762 | 279.7499 | 296.8465
2022-10-22 07:30 | -26 | -32.2025 | 60.7585 | 63.3728 | 45.5584 | 52.3463 | -26 | -32.2025 | -153.4292 | 158.196 | -153.4292 | 158.196 | 9.4236 | 64.7881 | 85.5 | 87.564 | 85.5 | 87.6293 | -109 | -110.0686 | -117.7 | -119.0636 | -120.7 | -122.0201 | -120.4 | -121.7381 | 314.1568 | 328.4667
2022-10-22 08:00 | -40 | -45.1774 | 48.7165 | 52.5615 | 60.6681 | 65.8531 | -41 | -45.618 | -177.8324 | 181.4302 | -177.8324 | 181.4302 | -6.6298 | 60.9242 | 85.5 | 87.3129 | 85.2 | 87.1432 | -107.8 | -108.7053 | -118 | -119.1205 | -121.2 | -122.3451 | -121 | -122.1334 | 320.8559 | 332.5027
2022-10-22 08:30 | -48 | -52.3927 | 42.6719 | 47.3373 | 69.2994 | 73.8074 | -48 | -52 | -191.2992 | 194.6059 | -191.2992 | 194.6059 | -0.76096 | 66.1199 | 84.3 | 86.1382 | 85.2 | 86.8991 | -106.9 | -107.8483 | -118 | -119.0933 | -121.2 | -122.3451 | -120.8 | -121.9489 | 358.3804 | 368.5659
2022-10-22 09:00 | -42 | -46.5188 | 48.3146 | 52.7246 | 63.2759 | 68.6816 | -42 | -46.5188 | -172.8849 | 177.0741 | -172.8849 | 177.0741 | -8.39 | 69.3374 | 84.6 | 86.3708 | 85.2 | 86.9586 | -107 | -107.8483 | -118.5 | -119.562 | -121.9 | -123.0251 | -121.8 | -122.8991 | 346.3022 | 355.8311
2022-10-22 09:30 | -35 | -39.3573 | 48.6569 | 51.6391 | 55.5452 | 61.2008 | -36 | -40.2492 | -158.7991 | 162.8065 | -158.7991 | 162.8065 | -19.1738 | 69.2279 | 76.5 | 78.2592 | 77.4 | 79.2664 | -97.8 | -98.3836 | -110.9 | -111.6478 | -113.7 | -114.4752 | -113.6 | -114.3643 | 350.202 | 360.4564
2022-10-22 10:00 | -47 | -51.4781 | 35.8027 | 40.5088 | 62.5184 | 68.2707 | -46 | -50.5668 | -166.2197 | 170.3078 | -166.2197 | 170.3078 | -7.634 | 65.9271 | 75.3 | 77.4215 | 75.9 | 78.075 | -95.9 | -96.6355 | -110 | -110.8132 | -113 | -113.8517 | -112.8 | -113.641 | 325.2184 | 335.6016
2022-10-22 10:30 | -41 | -46.0652 | 43.9315 | 48.3081 | 58.0204 | 64.3642 | -41 | -46.0652 | -160.9171 | 165.6439 | -160.9171 | 165.6439 | -20.2887 | 67.9208 | 79.2 | 81.2197 | 79.2 | 81.1537 | -101.4 | -102.1076 | -113.5 | -114.348 | -116.5 | -117.3989 | -116.4 | -117.1758 | 307.6416 | 318.595
2022-10-22 11:00 | -27 | -33.6006 | 47.7632 | 50.6867 | 42.2108 | 50.7162 | -27 | -34.2053 | -142.8165 | 148.0203 | -142.8165 | 148.0203 | -8.1177 | 66.295 | 84.9 | 86.9783 | 85.2 | 87.1432 | -107.8 | -108.7708 | -118.7 | -119.7735 | -121.6 | -122.7826 | -121.6 | -122.6423 | 293.5459 | 303.6634
2022-10-22 11:30 | -28 | -36.2353 | 29.5455 | 34.627 | 41.0225 | 52.1402 | -28 | -36.2353 | -144.4167 | 151.1952 | -144.4167 | 151.1952 | -1.9373 | 70.8639 | 84 | 86.2337 | 84.6 | 86.8861 | -107.8 | -108.9809 | -118.2 | -119.4738 | -121.3 | -122.6727 | -121.1 | -122.4749 | 307.2462 | 317.7678
2022-10-22 12:00 | -31 | -39.8246 | 29.6385 | 34.8661 | 43.4578 | 54.5558 | -30 | -39.0512 | -136.9673 | 144.6602 | -136.9673 | 144.6602 | 4.769 | 74.7852 | 84.9 | 87.1783 | 85.5 | 87.9701 | -108.8 | -109.9754 | -117.7 | -119.1141 | -120.5 | -122.0043 | -120.3 | -121.7756 | 290.2405 | 302.1754
2022-10-22 12:30 | -33 | -42.0119 | 31.6588 | 37.9498 | 46.4573 | 57.3632 | -33 | -42.0119 | -134.0802 | 143.3378 | -134.0802 | 143.3378 | 15.0451 | 76.4744 | 85.8 | 88.7011 | 86.7 | 89.572 | -109.7 | -111.5357 | -116.6 | -118.3368 | -119.3 | -121.2675 | -119.4 | -121.2675 | 239.5177 | 253.9614
2022-10-22 13:00 | -21 | -31.8904 | 40.6826 | 44.4881 | 23.3433 | 40.5453 | -21 | -31.1448 | -102.1308 | 113.9026 | -102.1308 | 113.9026 | 6.2219 | 78.7572 | 86.4 | 89.4347 | 86.1 | 89.1449 | -110.2 | -112.0361 | -119.7 | -121.5281 | -122.9 | -124.8536 | -122.9 | -124.8536 | 238.0839 | 251.2381
2022-10-22 13:30 | -16 | -28.8444 | 44.9249 | 48.2212 | 32.2327 | 45.3558 | -14 | -26.9258 | -112.6734 | 123.3303 | -112.6734 | 123.3303 | 18.8354 | 80.1342 | 86.4 | 89.4347 | 86.7 | 89.6478 | -109.1 | -110.9361 | -115.6 | -117.4211 | -118.7 | -120.6136 | -118.1 | -120.0411 | 218.3141 | 234.1318
2022-10-22 14:00 | -29 | -37.6431 | 31.4679 | 36.7377 | 42.7018 | 54.0425 | -29 | -37.6431 | -128.1131 | 138.6676 | -128.1131 | 138.6676 | 25.1567 | 79.8369 | 87.3 | 90.2282 | 87.3 | 89.9325 | -110.7 | -112.4217 | -116 | -117.8149 | -118.9 | -120.864 | -118.4 | -120.3541 | 217.1176 | 234.9518
2022-10-22 14:30 | -25 | -34.6554 | 22.286 | 28.2377 | 26.6721 | 43.1447 | -25 | -34.6554 | -107.7411 | 119.8498 | -107.7411 | 119.8498 | 6.2943 | 79.0577 | 85.5 | 88.3351 | 85.2 | 88.1209 | -108.3 | -109.9714 | -118.9 | -120.5704 | -121.8 | -123.6312 | -121.9 | -123.6618 | 265.807 | 279.8789
2022-10-22 15:00 | -25 | -35.3553 | 31.8443 | 36.5781 | 36.5713 | 49.5965 | -24 | -33.9411 | -123.2046 | 133.2715 | -123.2046 | 133.2715 | 16.2219 | 80.5658 | 86.1 | 89.0677 | 86.7 | 89.4971 | -109.5 | -111.2757 | -116 | -117.8786 | -119.4 | -121.285 | -119 | -120.9266 | 238.2515 | 255.7889
2022-10-22 15:30 | -31 | -39.2046 | 29.1214 | 33.8481 | 45.7652 | 56.1086 | -31 | -39.2046 | -136.3361 | 145.2412 | -136.3361 | 145.2412 | 36.1933 | 86.5475 | 87.9 | 90.734 | 88.8 | 91.5329 | -111.5 | -113.1923 | -116.2 | -118.0294 | -118.7 | -120.6314 | -119.1 | -121.1331 | 241.2081 | 259.7071
2022-10-22 16:00 | -38 | -46.0435 | 27.3052 | 33.6018 | 50.426 | 60.9433 | -38 | -45.4863 | -147.5172 | 155.4986 | -147.5172 | 155.4986 | 23.4273 | 81.6939 | 85.8 | 88.7681 | 86.7 | 89.2781 | -109.5 | -111.2053 | -117.3 | -119.0951 | -120.3 | -122.1537 | -120.1 | -121.9742 | 265.9753 | 281.2367
2022-10-22 16:30 | -33 | -43.2782 | 21.1817 | 29.0594 | 45.3588 | 58.4853 | -33 | -43.2782 | -144.5657 | 152.8313 | -144.5657 | 152.8313 | 6.4126 | 73.6782 | 84.6 | 87.2402 | 85.5 | 88.1132 | -107.6 | -108.9966 | -116.2 | -117.7097 | -119.2 | -120.8995 | -118.8 | -120.5219 | 279.1587 | 293.545
2022-10-22 17:00 | -45 | -53 | 25.1821 | 33.372 | 58.967 | 69.2139 | -45 | -53.535 | -169.3288 | 175.7432 | -169.3288 | 175.7432 | 17.3129 | 76.4175 | 85.5 | 88.0412 | 85.8 | 88.4044 | -108.9 | -110.2626 | -117.2 | -118.8111 | -120 | -121.6717 | -119.8 | -121.4911 | 316.8589 | 328.8073
2022-10-22 17:30 | -43 | -50.774 | 31.7969 | 37.7898 | 68.3098 | 75.4695 | -44 | -51.1077 | -191.0748 | 195.3894 | -191.0748 | 195.3894 | 4.9263 | 75.9877 | 84.6 | 87.2402 | 86.1 | 88.624 | -108.6 | -110.033 | -117.2 | -118.8111 | -120.3 | -122.0007 | -120.2 | -121.9021 | 332.1098 | 344.1744
2022-10-22 18:00 | -46 | -52.3546 | 42.0505 | 47.258 | 68.0147 | 74.9167 | -46 | -52.3546 | -192.1093 | 196.5301 | -192.1093 | 196.5301 | 8.9917 | 71.7728 | 85.2 | 87.6955 | 85.8 | 88.055 | -108.7 | -109.9302 | -119.2 | -120.6118 | -122.1 | -123.6004 | -122.1 | -123.6004 | 360.6085 | 370.921
2022-10-22 18:30 | -47 | -52.3259 | 46.6083 | 50.7713 | 68.381 | 74.4738 | -47 | -52.3259 | -197.1746 | 201.4216 | -197.1746 | 201.4216 | 0.83301 | 71.2678 | 84.9 | 87.1783 | 85.8 | 88.1229 | -107.7 | -108.8528 | -118.1 | -119.4638 | -121.7 | -123.1742 | -121.4 | -122.8624 | 371.2175 | 381.3085
2022-10-22 19:00 | -43 | -48.7647 | 53.5948 | 57.4279 | 64.013 | 70.3022 | -42 | -47.8853 | -190.4954 | 194.8082 | -190.4954 | 194.8082 | 2.3319 | 70.4687 | 84.6 | 87.0248 | 85.2 | 87.4705 | -108 | -109.2082 | -118.7 | -120.0872 | -122.2 | -123.6837 | -121.7 | -123.1742 | 364.8787 | 375.17
2022-10-22 19:30 | -38 | -43.909 | 55.3251 | 59.009 | 60.5543 | 66.8806 | -39 | -45.2769 | -185.9018 | 190.0983 | -185.9018 | 190.0983 | 10.5039 | 71.4647 | 84.9 | 87.2469 | 85.2 | 87.5388 | -107.7 | -108.8276 | -118.3 | -119.7071 | -121.2 | -122.6802 | -121.2 | -122.6648 | 359.8374 | 370.8179
2022-10-22 20:00 | -31 | -38.6005 | 63.6106 | 66.7425 | 50.7629 | 58.9836 | -31 | -38.0132 | -162.4421 | 167.8924 | -162.4421 | 167.8924 | 6.1554 | 73.2196 | 84.6 | 87.1674 | 84.9 | 87.4586 | -107.5 | -108.8673 | -117.3 | -118.9098 | -120.4 | -122.0663 | -120.3 | -121.869 | 352.1893 | 363.4212
2022-10-22 20:30 | -30 | -38.4187 | 61.533 | 64.8384 | 50.7091 | 59.3521 | -31 | -38.6005 | -163.3429 | 169.401 | -163.3429 | 169.401 | 17.2464 | 78.1467 | 85.5 | 88.1132 | 85.5 | 88.1132 | -108 | -109.4897 | -117.8 | -119.4548 | -120.8 | -122.6462 | -120.7 | -122.5304 | 349.7315 | 362.2401
2022-10-22 21:00 | -24 | -33.9411 | 63.5922 | 66.6439 | 46.2466 | 56.2346 | -24 | -33.9411 | -153.3824 | 160.7782 | -153.3824 | 160.7782 | 25.4048 | 82.3468 | 85.2 | 88.1209 | 85.2 | 87.9696 | -108.3 | -109.9368 | -117.5 | -119.3443 | -120.6 | -122.5191 | -120.2 | -122.1431 | 337.7934 | 351.4089
2022-10-22 21:30 | -18 | -29.2062 | 65.3265 | 67.5029 | 39.7845 | 50.8289 | -18 | -29.2062 | -145.9638 | 153.5679 | -145.9638 | 153.5679 | 28.7774 | 80.5066 | 84.9 | 87.7545 | 86.1 | 88.916 | -107.6 | -109.2821 | -116.6 | -118.4938 | -119.4 | -121.3918 | -120.2 | -122.2329 | 317.9137 | 333.3671
2022-10-22 22:00 | -27 | -37.4833 | 56.3725 | 59.4338 | 44.8595 | 56.5641 | -23 | -34.7131 | -148.162 | 157.2683 | -148.162 | 157.2683 | 35.9485 | 86.9751 | 83.7 | 88.1331 | 84.6 | 88.8957 | -106.8 | -109.8487 | -114.6 | -117.8068 | -117.9 | -121.1103 | -116.9 | -120.1833 | 313.7364 | 328.7621
2022-10-22 22:30 | -10 | -31.6228 | 69.8041 | 72.8912 | 28.2841 | 47.6376 | -10 | -31.6228 | -127.7781 | 140.6581 | -127.7781 | 140.6581 | 44.7024 | 88.1488 | 83.7 | 88.0396 | 83.1 | 87.284 | -106.1 | -109.2185 | -114 | -117.1307 | -116.5 | -119.7017 | -116.5 | -119.8683 | 299.0837 | 316.914
2022-10-22 23:00 | -18 | -34.1321 | 57.6138 | 61.4769 | 38.1784 | 54.395 | -20 | -36.0555 | -143.5522 | 155.3561 | -143.5522 | 155.3561 | 59.7603 | 94.7198 | 84 | 88.2327 | 84.6 | 88.6235 | -107.3 | -110.2195 | -114.9 | -117.8939 | -117.7 | -120.7571 | -117.4 | -120.4648 | 302.8327 | 320.242
2022-10-22 23:30 | -13 | -32.6956 | 62.7407 | 66.4281 | 32.8752 | 50.9122 | -14 | -33.1059 | -142.6288 | 153.4963 | -142.6288 | 153.4963 | 48.3173 | 89.7866 | 85.2 | 89.2857 | 84.3 | 88.3371 | -109.2 | -112.2064 | -116.1 | -119.2809 | -118.8 | -121.9866 | -119.1 | -122.2112 | 298.0312 | 315.5271
2022-10-23 | -13 | -32.6956 | 61.4371 | 64.637 | 30.4269 | 49.5794 | -13 | -32.6956 | -130.7123 | 143.5134 | -130.7123 | 143.5134 | 44.9547 | 89.2463 | 84.3 | 88.5183 | 84.6 | 88.8957 | -108.1 | -111.0899 | -113.9 | -117.1768 | -116.9 | -120.1833 | -116.8 | -120.1093 | 288.9798 | 307.6463
2022-10-23 00:30 | -12 | -33.2415 | 60.3718 | 63.5662 | 27.8355 | 48.7293 | -12 | -32.311 | -122.9381 | 137.3897 | -122.9381 | 137.3897 | 47.4726 | 93.1804 | 84.3 | 90.0984 | 84.9 | 90.5553 | -107.5 | -111.9806 | -113.4 | -118.0483 | -116.6 | -121.4962 | -116.2 | -121.016 | 271.2016 | 289.9723
2022-10-23 01:00 | -11 | -33.8378 | 61.1093 | 64.6295 | 26.9798 | 49.2235 | -11 | -33.8378 | -114.3232 | 131.0831 | -114.3232 | 131.0831 | 52.4852 | 97.6399 | 84.9 | 90.7657 | 84.9 | 90.9797 | -107.7 | -112.5548 | -113.5 | -118.3123 | -116.6 | -121.484 | -116.1 | -121.1175 | 268.9774 | 287.5359
2022-10-23 01:30 | -18 | -37.5899 | 49.7655 | 54.1199 | 35.2119 | 54.7112 | -18 | -37.5899 | -127.651 | 143.451 | -127.651 | 143.451 | 66.9269 | 105.4698 | 85.5 | 91.9753 | 85.2 | 91.8078 | -107.8 | -113.5891 | -113.7 | -119.3886 | -116.2 | -121.9789 | -115.8 | -121.7205 | 274.3362 | 292.3912
2022-10-23 02:00 | -20 | -36.8917 | 48.9298 | 52.6226 | 34.3286 | 52.9498 | -20 | -36.8917 | -124.1819 | 139.6729 | -124.1819 | 139.6729 | 76.7355 | 109.7407 | 84.9 | 91.0879 | 85.2 | 91.4764 | -107.7 | -112.8261 | -113.8 | -118.9437 | -116.7 | -122.0384 | -116.4 | -121.8104 | 282.2723 | 299.4468
2022-10-23 02:30 | -20 | -30.4795 | 43.6989 | 45.2812 | 39.1917 | 51.2165 | -20 | -29.7321 | -129.7141 | 140.3129 | -129.7141 | 140.3129 | 68.997 | 101.2225 | 85.2 | 90.733 | 84.9 | 90.5553 | -108.1 | -112.7086 | -112.9 | -118.2899 | -115.6 | -121.2858 | -115.5 | -121.2208 | 259.781 | 277.9644
2022-10-23 03:00 | -25 | -34.6554 | 36.9186 | 38.8177 | 44.4956 | 55.4103 | -25 | -33.9706 | -135.5401 | 145.8095 | -135.5401 | 145.8095 | 72.201 | 101.1341 | 84 | 89.5031 | 84.9 | 90.4514 | -106.8 | -111.2921 | -111.9 | -117.0389 | -114.8 | -120.1341 | -114.6 | -120.0616 | 262.8492 | 280.8617
2022-10-23 03:30 | -43 | -49.7393 | 23.7754 | 27.5303 | 57.0216 | 66.5018 | -44 | -50.6063 | -154.3295 | 163.8168 | -154.3295 | 163.8168 | 76.6698 | 102.4761 | 83.7 | 89.326 | 83.1 | 88.659 | -106.7 | -110.9736 | -112.1 | -117.0272 | -114.9 | -119.9678 | -114.9 | -120.0544 | 267.6143 | 284.7007
2022-10-23 04:00 | -62 | -68.8767 | 7.5949 | 20.5685 | 75.4596 | 84.2624 | -62 | -68.8767 | -180.3434 | 189.6658 | -180.3434 | 189.6658 | 66.525 | 93.978 | 84.6 | 89.8624 | 84 | 89.4 | -107.2 | -111.4818 | -111.5 | -116.5395 | -114.4 | -119.5759 | -114.7 | -119.892 | 258.6776 | 275.3855
2022-10-23 04:30 | -51 | -58.1808 | 15.0527 | 21.9742 | 67.2579 | 75.8971 | -52 | -58.5918 | -169.0084 | 177.9107 | -169.0084 | 177.9107 | 68.8089 | 95.9137 | 84 | 89.096 | 84.9 | 90.1449 | -107.5 | -111.6886 | -112.3 | -117.1332 | -114.3 | -119.3069 | -113.9 | -118.9237 | 266.9852 | 284.1427
2022-10-23 05:00 | -52 | -59.0593 | 18.7845 | 25.1639 | 66.9183 | 75.6352 | -51 | -58.1808 | -164.5728 | 173.3121 | -164.5728 | 173.3121 | 61.4611 | 91.1587 | 84 | 89.1964 | 84.6 | 89.6619 | -106.9 | -111.1385 | -111.4 | -116.3951 | -114.6 | -119.7093 | -113.9 | -119.0976 | 267.2488 | 283.6114
2022-10-23 05:30 | -56 | -62.1691 | 13.7017 | 20.788 | 70.7672 | 78.499 | -53 | -59.9416 | -176.1081 | 184.0847 | -176.1081 | 184.0847 | 64.2343 | 93.3041 | 84.3 | 89.58 | 84.9 | 89.8464 | -107.5 | -111.9083 | -112.5 | -117.4391 | -115 | -120.2082 | -114.8 | -120.0168 | 273.6911 | 289.9138
2022-10-23 06:00 | -51 | -58.1808 | 14.5546 | 23.0139 | 71.4612 | 79.978 | -51 | -58.1808 | -180.0135 | 188.4768 | -180.0135 | 188.4768 | 59.4857 | 89.9939 | 84 | 89.4 | 84.9 | 90.0445 | -107.5 | -111.5807 | -112.5 | -117.2683 | -115.5 | -120.4854 | -115.1 | -120.1593 | 270.1294 | 287.1687
2022-10-23 06:30 | -62 | -68.4471 | 5.0402 | 17.9889 | 76.6075 | 84.3299 | -61 | -67.1193 | -188.7482 | 196.4987 | -188.7482 | 196.4987 | 50.6039 | 83.5826 | 86.4 | 91.4602 | 85.8 | 91.0934 | -109 | -112.8249 | -114.1 | -118.8041 | -116.9 | -121.8 | -117.5 | -122.6521 | 275.0775 | 290.687
2022-10-23 07:00 | -55 | -61.7171 | 8.1932 | 19.6947 | 71.8033 | 80.3943 | -54 | -60.8276 | -179.1878 | 187.4322 | -179.1878 | 187.4322 | 37.8455 | 76.9688 | 85.2 | 90.4275 | 85.2 | 90.2282 | -107.5 | -111.5273 | -113.1 | -117.788 | -115.9 | -120.7841 | -115.7 | -120.6488 | 279.1146 | 293.7865
2022-10-23 07:30 | -73 | -79.7057 | 1.4549 | 21.5172 | 80.1641 | 88.7447 | -74 | -80.2309 | -191.6443 | 199.9502 | -191.6443 | 199.9502 | 34.2948 | 68.6743 | 82.8 | 85.8818 | 83.7 | 86.7498 | -105.7 | -107.5755 | -113.1 | -115.6392 | -115.7 | -118.3281 | -115.8 | -118.489 | 282.4807 | 296.8015
2022-10-23 08:00 | -76 | -83.2586 | -15.2958 | 29.4787 | 91.7011 | 100.5326 | -75 | -82.3468 | -212.2742 | 220.9208 | -212.2742 | 220.9208 | 32.4592 | 68.8159 | 82.5 | 85.5926 | 83.4 | 86.3818 | -105 | -106.8691 | -113 | -115.4381 | -115.9 | -118.4612 | -115.6 | -118.1677 | 275.1845 | 289.6076
2022-10-23 08:30 | -82 | -89.1572 | -18.6798 | 31.4483 | 93.2682 | 102.0195 | -81 | -87.8465 | -214.8856 | 223.3906 | -214.8856 | 223.3906 | 34.4838 | 71.0181 | 84.6 | 87.9384 | 84 | 87.3613 | -107.6 | -109.6686 | -114.3 | -116.8831 | -117.2 | -120.0493 | -117 | -119.7132 | 261.6743 | 276.3939
2022-10-23 09:00 | -78 | -87.2066 | -13.9982 | 31.6303 | 86.3343 | 97.4356 | -80 | -88.5664 | -201.638 | 212.8007 | -201.638 | 212.8007 | 17.4629 | 65.7193 | 84.3 | 87.5681 | 84.3 | 87.7324 | -107.4 | -109.5725 | -113.3 | -116.1562 | -116.2 | -119.1834 | -116.1 | -119.0637 | 234.6219 | 250.0629
2022-10-23 09:30 | -83 | -90.8735 | -26.1354 | 36.9524 | 90.7112 | 100.0535 | -83 | -90.471 | -204.0155 | 213.7307 | -204.0155 | 213.7307 | 26.1262 | 65.1542 | 84.9 | 87.9082 | 85.8 | 88.9337 | -108.7 | -110.6884 | -114.6 | -117.2316 | -117.6 | -120.4183 | -117.7 | -120.4519 | 252.1659 | 265.1917
2022-10-23 10:00 | -74 | -82.2922 | -23.0343 | 33.9878 | 82.6204 | 92.7049 | -73 | -80.9568 | -185.519 | 196.4444 | -185.519 | 196.4444 | 19.1713 | 70.1728 | 87.3 | 90.6998 | 87 | 90.6189 | -110.9 | -113.3007 | -115.9 | -118.8687 | -118.9 | -121.9715 | -118.8 | -121.874 | 239.0184 | 252.4916
2022-10-23 10:30 | -79 | -86.0058 | -24.3475 | 34.6452 | 86.3198 | 95.782 | -78 | -85.0882 | -181.248 | 192.4421 | -181.248 | 192.4421 | 20.7231 | 64.6208 | 85.5 | 88.8861 | 86.4 | 89.6714 | -109 | -111.2178 | -116.6 | -119.3558 | -119.8 | -122.7393 | -119.6 | -122.5006 | 217.8229 | 233.1053
2022-10-23 11:00 | -86 | -93.6216 | -29.8526 | 39.4533 | 91.4576 | 100.5311 | -84 | -91.3893 | -189.7787 | 200.1168 | -189.7787 | 200.1168 | 9.4847 | 60.164 | 86.4 | 89.8338 | 86.7 | 90.3722 | -110 | -112.3844 | -115.7 | -118.7184 | -118.3 | -121.477 | -118.3 | -121.4317 | 185.1695 | 199.9267
2022-10-23 11:30 | -78 | -85.9069 | -19.4962 | 31.0198 | 81.4519 | 91.272 | -77 | -84.5813 | -185.1044 | 195.0726 | -185.1044 | 195.0726 | 8.9088 | 58.7587 | 84.6 | 88.0207 | 84.3 | 87.816 | -107.6 | -109.9891 | -113.3 | -116.0686 | -116.5 | -119.4538 | -116.3 | -119.1927 | 182.0417 | 196.7817
2022-10-23 12:00 | -73 | -79.7057 | -21.1285 | 30.5304 | 81.3743 | 90.3495 | -72 | -79.2023 | -178.7228 | 188.4747 | -178.7228 | 188.4747 | 25.253 | 62.3109 | 84.6 | 87.9384 | 85.8 | 89.3401 | -107.8 | -110.0021 | -116.4 | -119.0966 | -119.5 | -122.3384 | -119.3 | -122.1431 | 219.4446 | 234.5918
2022-10-23 12:30 | -69 | -75.6439 | -15.4081 | 25.2305 | 77.0952 | 85.8294 | -68 | -74.7329 | -172.8931 | 181.6577 | -172.8931 | 181.6577 | 40.7683 | 73.1455 | 86.7 | 89.9605 | 87 | 90.2497 | -109.7 | -111.904 | -119.5 | -122.1488 | -122.7 | -125.6355 | -122.9 | -125.7881 | 237.8105 | 252.4763
2022-10-23 13:00 | -68 | -75.5844 | -9.7998 | 24.5732 | 77.6412 | 87.2855 | -68 | -75.5844 | -166.8357 | 177.0451 | -166.8357 | 177.0451 | 36.7001 | 71.5801 | 73.2 | 76.4923 | 74.4 | 77.7278 | -94.8 | -96.4751 | -104.9 | -107.2027 | -107.5 | -110.0307 | -107.5 | -109.9329 | 255.6162 | 271.1172
2022-10-23 13:30 | -74 | -80.6226 | -8.2545 | 26.9396 | 90.8083 | 99.3128 | -74 | -80.6226 | -165.2068 | 175.4035 | -165.2068 | 175.4035 | 26.567 | 63.5364 | 65.7 | 68.7059 | 66 | 69.0808 | -84.8 | -85.8522 | -96.8 | -98.4961 | -99.5 | -101.2791 | -99.6 | -101.3961 | 280.6112 | 295.5621
2022-10-23 14:00 | -87 | -93.4077 | -24.3962 | 34.6808 | 97.0499 | 104.9387 | -86 | -92.477 | -177.3777 | 186.1412 | -177.3777 | 186.1412 | 33.7745 | 65.0325 | 66.9 | 70.1185 | 66 | 69.17 | -85.5 | -86.8028 | -97.1 | -98.8654 | -100 | -101.8454 | -99.8 | -101.6301 | 295.365 | 310.0067
2022-10-23 14:30 | -71 | -77.8781 | -21.5376 | 32.6862 | 83.8643 | 93.0673 | -70 | -76.9675 | -183.0685 | 192.4071 | -183.0685 | 192.4071 | 41.9101 | 69.5478 | 69.3 | 72.2402 | 69.9 | 72.7325 | -89.4 | -90.6005 | -101.1 | -102.9634 | -103.8 | -105.7856 | -103.7 | -105.7069 | 277.9412 | 293.5167
2022-10-23 15:00 | -81 | -88.6397 | -15.4424 | 31.154 | 89.5651 | 98.8153 | -80 | -87.3212 | -174.0519 | 184.8508 | -174.0519 | 184.8508 | 31.0555 | 62.8403 | 73.5 | 76.6481 | 74.4 | 77.4721 | -94.3 | -95.6814 | -103.2 | -105.1392 | -106 | -108.1777 | -105.9 | -108.0012 | 256.7735 | 272.8083
2022-10-23 15:30 | -82 | -89.1572 | -18.2566 | 30.7861 | 92.0015 | 100.5909 | -82 | -88.7694 | -190.1147 | 199.2246 | -190.1147 | 199.2246 | 50.6421 | 73.6896 | 73.8 | 76.896 | 74.4 | 77.389 | -94 | -95.2694 | -100.3 | -102.1212 | -102.9 | -104.864 | -102.6 | -104.5311 | 270.4228 | 288.594
2022-10-23 16:00 | -81 | -88.6397 | -22.0997 | 34.4629 | 91.818 | 101.1911 | -80 | -87.3212 | -200.4402 | 209.3252 | -200.4402 | 209.3252 | 34.785 | 66.7522 | 74.7 | 78.015 | 74.7 | 77.929 | -95 | -96.4915 | -100.9 | -103.0015 | -103.8 | -106.0033 | -103.5 | -105.7916 | 277.6607 | 292.4241
2022-10-23 16:30 | -94 | -99.96 | -21.6887 | 35.0667 | 108.8513 | 116.0532 | -95 | -100.9009 | -232.974 | 239.6184 | -232.974 | 239.6184 | 27.1704 | 59.8592 | 74.7 | 77.4355 | 75 | 77.8845 | -94.9 | -96.0318 | -103.7 | -105.4991 | -106.3 | -108.2023 | -106.2 | -108.104 | 330.0472 | 343.0192
2022-10-23 17:00 | -91 | -96.4624 | -23.9966 | 34.4666 | 106.6951 | 113.2183 | -90 | -95.5196 | -242.5916 | 247.5747 | -242.5916 | 247.5747 | 0.009734 | 60.8141 | 73.2 | 75.9095 | 74.1 | 76.7777 | -93.7 | -94.7699 | -104.8 | -106.5443 | -107.3 | -109.1116 | -107.5 | -109.4511 | 370.6727 | 381.5214
2022-10-23 17:30 | -101 | -106.2544 | -19.1797 | 30.6144 | 118.8767 | 123.3876 | -100 | -105.3043 | -264.6356 | 267.7975 | -264.6356 | 267.7975 | -10.3073 | 56.7335 | 74.7 | 76.9808 | 75.3 | 77.7093 | -95.5 | -96.3408 | -105.9 | -107.4526 | -108.8 | -110.4123 | -108.7 | -110.3138 | 388.8328 | 399.4033
2022-10-23 18:00 | -120 | -130 | -23.7659 | 49.6476 | 135.7614 | 143.8262 | -120 | -129.6187 | -287.8609 | 294.8581 | -287.8609 | 294.8581 | -18.0648 | 66.9586 | 75.3 | 77.4918 | 75.3 | 77.7839 | -95.1 | -96.0394 | -106.3 | -107.9323 | -109.5 | -111.0894 | -109.3 | -110.9563 | 391.238 | 399.9966
2022-10-23 18:30 | -121 | -131.7004 | -26.2428 | 51.8799 | 143.9725 | 151.1427 | -120 | -130.3879 | -297.2843 | 303.6841 | -297.2843 | 303.6841 | -17.9029 | 65.7362 | 73.5 | 76.1988 | 74.7 | 77.2796 | -94.3 | -95.4083 | -105.4 | -107.1525 | -108.4 | -110.2296 | -108 | -109.8362 | 401.6933 | 410.369
2022-10-23 19:00 | -126 | -136.3085 | -21.7362 | 50.8332 | 144.8482 | 151.4603 | -126 | -135.9301 | -296.9704 | 302.9807 | -296.9704 | 302.9807 | -21.818 | 64.2663 | 73.2 | 75.8306 | 73.5 | 76.0427 | -93.8 | -94.7523 | -105.1 | -106.7332 | -107.6 | -109.3172 | -107.6 | -109.2996 | 402.5371 | 410.5441
2022-10-23 19:30 | -135 | -144.3122 | -32.2023 | 55.9636 | 154.8227 | 160.4567 | -135 | -143.9618 | -310.739 | 315.5882 | -310.739 | 315.5882 | -6.4395 | 72.2297 | 73.2 | 76.0706 | 72.9 | 75.8644 | -94 | -95.2694 | -105.2 | -107.1218 | -107.8 | -109.7883 | -107.7 | -109.7092 | 421.9371 | 430.2594
2022-10-23 20:00 | -137 | -147.6279 | -35.6085 | 60.2962 | 155.9858 | 162.6536 | -137 | -147.2583 | -308.1285 | 314.3706 | -308.1285 | 314.3706 | -9.64 | 75.2454 | 78.3 | 81.305 | 78 | 81.0161 | -98.3 | -99.8986 | -108.2 | -110.454 | -111.1 | -113.4355 | -111.1 | -113.4355 | 392.0171 | 400.4301
2022-10-23 20:30 | -140 | -150.0533 | -40.8997 | 62.9387 | 158.4607 | 165.0539 | -139 | -149.1208 | -307.1771 | 313.7076 | -307.1771 | 313.7076 | 1.7532 | 74.3776 | 79.5 | 82.8723 | 79.8 | 83.0762 | -101.8 | -103.6886 | -110.9 | -113.3212 | -114 | -116.4375 | -113.9 | -116.3396 | 384.0717 | 392.6635
2022-10-23 21:00 | -140 | -151.5388 | -43.6043 | 65.1944 | 156.6353 | 164.12 | -139 | -150.2332 | -299.1678 | 307.1298 | -299.1678 | 307.1298 | 7.3449 | 77.7201 | 79.5 | 83.219 | 80.1 | 83.881 | -101.5 | -103.7882 | -110.5 | -113.3149 | -113.5 | -116.3424 | -113.2 | -116.0146 | 362.2598 | 371.7222
2022-10-23 21:30 | -146 | -157.4706 | -53.404 | 73.1109 | 163.9915 | 171.4537 | -146 | -157.4706 | -310.3552 | 318.6827 | -310.3552 | 318.6827 | 11.7163 | 74.8002 | 74.7 | 78.3695 | 76.2 | 79.8902 | -96.3 | -98.215 | -105.1 | -107.6086 | -107.8 | -110.4611 | -107.5 | -110.1031 | 353.7473 | 363.767
2022-10-23 22:00 | -141 | -153.6294 | -53.4311 | 73.9414 | 159.494 | 168.12 | -139 | -151.7959 | -297.5583 | 307.5634 | -297.5583 | 307.5634 | 15.7241 | 78.0656 | 77.4 | 81.399 | 78.6 | 82.5409 | -99.5 | -101.9902 | -107 | -109.9274 | -109.8 | -113.0031 | -109.7 | -112.8594 | 316.2681 | 328.7684
2022-10-23 22:30 | -142 | -154.1558 | -54.8091 | 73.1661 | 157.5846 | 165.7213 | -142 | -153.7693 | -298.4237 | 307.6659 | -298.4237 | 307.6659 | 22.5072 | 59.8895 | 78.3 | 81.7218 | 78.3 | 81.984 | -100.1 | -101.922 | -105.7 | -108.2376 | -108.7 | -111.3613 | -108.3 | -110.9709 | 307.0146 | 319.2425
2022-10-23 23:00 | -149 | -160.256 | -65.2177 | 80.2928 | 164.2328 | 171.6389 | -149 | -159.8906 | -309.2958 | 317.7848 | -309.2958 | 317.7848 | 27.0483 | 55.3727 | 77.7 | 80.8092 | 78.3 | 81.4687 | -99.7 | -101.3656 | -104.7 | -106.9827 | -107.3 | -109.5928 | -107.1 | -109.4792 | 305.8644 | 320.2112
2022-10-23 23:30 | -145 | -156.1698 | -60.2629 | 75.4485 | 158.3291 | 166.038 | -144 | -154.8709 | -307.8811 | 316.2794 | -307.8811 | 316.2794 | 23.8973 | 57.7884 | 77.7 | 80.8922 | 76.8 | 79.9442 | -98.2 | -99.8541 | -104.5 | -106.6687 | -107 | -109.2991 | -107 | -109.2991 | 315.6677 | 330.0184
2022-10-24 | -137 | -148.7716 | -57.5538 | 72.9311 | 153.9887 | 162.0551 | -136 | -147.4619 | -294.6671 | 303.9209 | -294.6671 | 303.9209 | 21.2637 | 58.0557 | 76.5 | 80.1764 | 76.2 | 79.712 | -97.5 | -99.334 | -103.3 | -105.5959 | -106 | -108.3825 | -106 | -108.4244 | 299.8283 | 315.0871
2022-10-24 00:30 | -137 | -148.7716 | -56.6018 | 71.8581 | 150.0869 | 158.6697 | -137 | -148.7716 | -284.7856 | 294.7466 | -284.7856 | 294.7466 | 21.4945 | 57.2636 | 76.2 | 79.6244 | 75.6 | 79.2278 | -97 | -98.9604 | -102.3 | -104.7883 | -104.8 | -107.3806 | -104.7 | -107.283 | 289.2368 | 305.5358
2022-10-24 01:00 | -139 | -150.6154 | -61.22 | 75.0197 | 153.1445 | 161.1665 | -140 | -151.1589 | -285.1697 | 294.7311 | -285.1697 | 294.7311 | 28.5258 | 62.2266 | 75.3 | 78.8521 | 75.3 | 78.8521 | -96.5 | -98.4508 | -101.7 | -104.0523 | -104.3 | -106.763 | -104 | -106.4914 | 298.0346 | 314.3388
2022-10-24 01:30 | -135 | -146.154 | -60.648 | 73.6891 | 150.1333 | 158.2849 | -132 | -143 | -280.6982 | 290.2894 | -280.6982 | 290.2894 | 31.2323 | 65.7811 | 74.7 | 78.6464 | 75.9 | 79.4252 | -96.8 | -98.9469 | -100.3 | -102.8367 | -103.5 | -106.1037 | -103.3 | -106.074 | 285.3073 | 301.4294
2022-10-24 02:00 | -140 | -151.9243 | -64.2859 | 77.5217 | 153.4361 | 161.8342 | -140 | -151.5388 | -283.5625 | 293.5899 | -283.5625 | 293.5899 | 28.8686 | 64.6452 | 74.7 | 78.8361 | 74.7 | 78.8361 | -95.7 | -98.0417 | -99.4 | -102.2799 | -102.1 | -105.0452 | -102.2 | -105.1896 | 268.6198 | 285.9005
2022-10-24 02:30 | -126 | -133.7946 | -51.382 | 59.8708 | 140.313 | 146.1426 | -126 | -133.4616 | -260.4279 | 267.5857 | -260.4279 | 267.5857 | 32.3959 | 60.6523 | 75.3 | 79.1238 | 76.8 | 80.2857 | -96.6 | -98.5883 | -100.6 | -103.0098 | -103.1 | -105.6246 | -103.1 | -105.7 | 264.753 | 282.6545
2022-10-24 03:00 | -126 | -133.7946 | -48.2229 | 57.3152 | 137.6778 | 143.6738 | -127 | -134.7368 | -256.7714 | 264.1144 | -256.7714 | 264.1144 | 33.1608 | 61.8993 | 77.4 | 81.1249 | 78.3 | 81.8956 | -98.6 | -100.7085 | -102 | -104.6274 | -104.9 | -107.522 | -104.6 | -107.2735 | 265.1247 | 283.1218
2022-10-24 03:30 | -128 | -136.0147 | -49.9159 | 59.5973 | 141.1416 | 147.074 | -128 | -135.6798 | -261.6965 | 268.9846 | -261.6965 | 268.9846 | 33.9564 | 62.5566 | 78 | 81.7873 | 77.7 | 81.4112 | -99.1 | -101.2593 | -103.4 | -105.9489 | -105.8 | -108.5324 | -105.9 | -108.6522 | 268.6848 | 285.9478
2022-10-24 04:00 | -137 | -144.5164 | -56.6352 | 66.3242 | 151.9314 | 156.9598 | -137 | -144.2012 | -279.4147 | 285.771 | -279.4147 | 285.771 | 30.8828 | 58.5193 | 78.3 | 81.7218 | 78.6 | 82.0954 | -98.9 | -100.8822 | -103.4 | -105.9271 | -105.8 | -108.4439 | -105.9 | -108.5634 | 279.3972 | 294.9784
2022-10-24 04:30 | -135 | -141.9894 | -49.8491 | 60.7237 | 151.8669 | 156.1402 | -135 | -141.6827 | -281.5319 | 286.7271 | -281.5319 | 286.7271 | 27.2076 | 56.1557 | 76.8 | 79.9442 | 76.8 | 80.1129 | -97.4 | -99.0858 | -102.2 | -104.4992 | -104.6 | -106.9716 | -104.8 | -107.2303 | 302.9721 | 317.2742
2022-10-24 05:00 | -139 | -144.6409 | -46.4224 | 58.4459 | 157.3802 | 160.4677 | -140 | -145.6022 | -287.3275 | 291.1683 | -287.3275 | 291.1683 | 13.7758 | 48.7722 | 76.2 | 78.9616 | 76.5 | 79.0965 | -97.3 | -98.7059 | -102.8 | -104.8447 | -105.5 | -107.4542 | -105.3 | -107.3347 | 328.2714 | 340.4288
2022-10-24 05:30 | -133 | -138.6001 | -31.4601 | 49.8644 | 152.8769 | 155.7218 | -131 | -136.6821 | -296.1052 | 298.8929 | -296.1052 | 298.8929 | 0.23946 | 54.3022 | 75 | 77.966 | 75.9 | 78.7516 | -96.8 | -98.0971 | -103.8 | -105.7092 | -106.3 | -108.2967 | -106.3 | -108.2777 | 357.7141 | 365.4181
2022-10-24 06:00 | -134 | -138.0036 | -28.8054 | 45.2731 | 155.5854 | 157.3562 | -133 | -137.0328 | -305.7536 | 307.2598 | -305.7536 | 307.2598 | -22.2544 | 78.0232 | 73.2 | 76.4058 | 73.8 | 76.896 | -93.4 | -94.8462 | -102.4 | -104.1478 | -105.1 | -106.7954 | -104.8 | -106.6788 | 398.2806 | 404.3847
2022-10-24 06:30 | -137 | -140.9184 | -24.8918 | 47.3142 | 161.3178 | 162.6681 | -137 | -140.6876 | -321.313 | 322.2398 | -321.313 | 322.2398 | -51.0732 | 95.0744 | 89.1 | 91.2089 | 90.3 | 92.3815 | -113.7 | -114.9054 | -131.7 | -133.2859 | 0 | 0 | -131.9 | -133.3336 | 459.0668 | 462.1434
2022-10-24 07:00 | -145 | -148.0709 | -25.5336 | 50.5476 | 167.6764 | 168.7518 | -145 | -148.2768 | -333.3901 | 333.9248 | -333.3901 | 333.9248 | -53.1079 | 98.0602 | 88.8 | 90.9807 | 88.8 | 90.9807 | -113.7 | -114.8502 | -132.2 | -133.7495 | 0 | 0 | -133 | -134.3787 | 482.8169 | 483.1872
2022-10-24 07:30 | -144 | -146.5094 | -25.3982 | 47.3238 | 167.394 | 168.1091 | -143 | -145.3444 | -333.7436 | 333.9781 | -333.7436 | 333.9781 | -40.5489 | 88.4044 | 89.4 | 91.502 | 88.8 | 90.852 | -114.4 | -115.6416 | -133.5 | -135.0497 | 0 | 0 | -134.1 | -135.5248 | 489.438 | 490.3772
2022-10-24 08:00 | -137 | -139.2623 | -21.5114 | 44.5186 | 158.5995 | 159.5903 | -137 | -139.0863 | -316.8499 | 317.2338 | -316.8499 | 317.2338 | -17.7437 | 78.5934 | 90.6 | 92.5504 | 89.7 | 91.7318 | -115.5 | -116.5354 | -133.8 | -135.3162 | 0 | 0 | -134.2 | -135.5807 | 477.3333 | 478.304
2022-10-24 08:30 | -132 | -136.3085 | -14.9121 | 50.153 | 153.2997 | 155.7425 | -131 | -135.0926 | -313.3268 | 314.6294 | -313.3268 | 314.6294 | -18.2917 | 90.4965 | 91.8 | 94.1713 | 91.2 | 93.5197 | -116.7 | -118.2366 | -134.4 | -136.1717 | 0 | 0 | -134.8 | -136.5674 | 455.5087 | 456.8863
2022-10-24 09:00 | -124 | -129.1201 | -24.3919 | 52.8321 | 148.604 | 151.7086 | -123 | -127.8828 | -308.3289 | 310.0141 | -308.3289 | 310.0141 | -13.1477 | 87.0762 | 91.5 | 93.9465 | 90.6 | 93.0019 | -115.4 | -116.9863 | -130.9 | -132.8708 | 0 | 0 | -131.7 | -133.5746 | 438.5835 | 440.5882
2022-10-24 09:30 | -132 | -136.0625 | -24.2928 | 51.9615 | 156.6395 | 158.848 | -132 | -136.0625 | -315.9846 | 317.1437 | -315.9846 | 317.1437 | -7.1206 | 76.4798 | 91.8 | 93.1668 | 91.2 | 92.5756 | -115.1 | -115.8206 | -132.7 | -134.2741 | 0 | 0 | -133.3 | -134.7625 | 472.9487 | 474.8136
2022-10-24 10:00 | -138 | -142.6184 | -27.594 | 55.2617 | 154.933 | 157.8097 | -137 | -141.651 | -315.0625 | 316.7181 | -315.0625 | 316.7181 | -25.9661 | 86.5768 | 90.3 | 92.0184 | 89.4 | 91.0207 | -114.8 | -115.7247 | -134 | -135.7139 | 0 | 0 | -134.3 | -135.8556 | 467.6602 | 469.0424
2022-10-24 10:30 | -133 | -137.7861 | -25.1979 | 52.6578 | 148.0791 | 151.226 | -132 | -136.5613 | -305.6959 | 307.4567 | -305.6959 | 307.4567 | -37.1767 | 94.5734 | 90 | 91.8417 | 91.5 | 93.1962 | -115.3 | -116.364 | -135.8 | -137.6692 | 0 | 0 | -136.6 | -138.2353 | 469.342 | 470.6255
2022-10-24 11:00 | -127 | -132.28 | -30.729 | 55.3694 | 146.0438 | 149.5461 | -128 | -132.9662 | -302.7324 | 304.5911 | -302.7324 | 304.5911 | -30.7789 | 95.1996 | 90 | 92.1523 | 90.3 | 92.6422 | -114.5 | -115.86 | -133.9 | -135.9465 | 0 | 0 | -134.4 | -136.2703 | 449.878 | 451.1361
2022-10-24 11:30 | -142 | -147.2583 | -36.6711 | 59.5097 | 161.8371 | 164.4915 | -143 | -147.9628 | -318.3535 | 319.9801 | -318.3535 | 319.9801 | -21.3777 | 89.9425 | 90.3 | 92.51 | 90.9 | 92.9681 | -115.4 | -116.6055 | -135.5 | -137.5399 | 0 | 0 | -136.2 | -138.0952 | 465.9489 | 467.2948
2022-10-24 12:00 | -140 | -145.3307 | -38.8783 | 61.6618 | 155.4335 | 159.0527 | -140 | -145.3307 | -306.6405 | 309.2159 | -306.6405 | 309.2159 | -12.4156 | 84.4895 | 90.3 | 92.2567 | 91.2 | 92.9017 | -115 | -115.9274 | -132.6 | -134.3639 | 0 | 0 | -133.4 | -135.0584 | 447.4315 | 448.8055
2022-10-24 12:30 | -137 | -142.72 | -70.7029 | 81.9123 | 149.2676 | 153.4758 | -138 | -143.6802 | -306.5061 | 309.0236 | -306.5061 | 309.0236 | -4.8357 | 81.8814 | 90.9 | 93.0314 | 90.6 | 92.7383 | -115.4 | -116.7044 | -131.9 | -134.03 | 0 | 0 | -132.5 | -134.4643 | 430.7905 | 432.2374
2022-10-24 13:00 | -136 | -142.0458 | -53.5355 | 69.7939 | 156.5145 | 160.6393 | -135 | -141.0886 | -314.6992 | 317.3592 | -314.6992 | 317.3592 | 25.5571 | 82.9148 | 92.4 | 95.0295 | 93 | 95.5438 | -118.1 | -119.9004 | -129.9 | -132.4373 | 0 | 0 | -130.5 | -132.9298 | 354.1601 | 356.7648
2022-10-24 13:30 | -147 | -152.8823 | -44.9461 | 62.2638 | 162.5392 | 165.291 | -147 | -152.6106 | -314.4518 | 316.165 | -314.4518 | 316.165 | 27.7457 | 80.6446 | 93.6 | 95.8616 | 92.7 | 95.1156 | -119.2 | -120.8007 | -134.7 | -137.1298 | 0 | 0 | -135.2 | -137.492 | 346.5421 | 349.741
2022-10-24 14:00 | -149 | -154.0195 | -46.486 | 62.4555 | 167.5275 | 169.8305 | -148 | -153.0523 | -316.953 | 318.5713 | -316.953 | 318.5713 | 15.1064 | 75.0413 | 93 | 95.408 | 93.3 | 95.7005 | -117.8 | -119.5017 | -134.3 | -136.5706 | 0 | 0 | -134.6 | -136.7582 | 378.8465 | 381.9165
2022-10-24 14:30 | -144 | -149.1878 | -34.3469 | 56.1798 | 164.897 | 167.1502 | -144 | -148.9295 | -315.8444 | 317.432 | -315.8444 | 317.432 | 21.7565 | 75.4333 | 76.5 | 78.521 | 77.4 | 79.398 | -97.6 | -98.2752 | -109.1 | -110.1263 | -111.9 | -112.9822 | -111.8 | -112.8557 | 390.443 | 393.4907
2022-10-24 15:00 | -141 | -146.0308 | -35.1772 | 55.0502 | 162.8441 | 164.9824 | -141 | -145.5232 | -316.6676 | 318.0203 | -316.6676 | 318.0203 | 11.6872 | 70.9141 | 74.7 | 76.5658 | 75.9 | 77.5475 | -96 | -96.5091 | -107.8 | -108.6925 | -110.9 | -111.8182 | -110.8 | -111.719 | 414.9927 | 417.4134
2022-10-24 15:30 | -129 | -133.1541 | -34.2294 | 48.867 | 153.7658 | 155.4581 | -130 | -134.1231 | -306.8565 | 307.6975 | -306.8565 | 307.6975 | 11.6616 | 69.0465 | 74.4 | 76.1433 | 75.6 | 77.1927 | -95.2 | -95.6151 | -108.4 | -109.3003 | -111 | -111.9046 | -110.8 | -111.719 | 455.4272 | 458.0648
2022-10-24 16:00 | -126 | -129.2942 | -23.9728 | 41.4692 | 147.0518 | 148.9814 | -125 | -128.5496 | -300.9413 | 301.9493 | -300.9413 | 301.9493 | 6.6691 | 67.647 | 73.2 | 74.6614 | 72.9 | 74.3673 | -93.9 | -94.1833 | -106.1 | -106.8221 | -109.3 | -110.0704 | -109 | -109.7374 | 477.9655 | 480.4778
2022-10-24 16:30 | -105 | -107.7079 | 6.7141 | 32.2956 | 127.0973 | 128.6291 | -105 | -107.7079 | -275.6873 | 276.1938 | -275.6873 | 276.1938 | 1.6034 | 73.1394 | 79.8 | 81.4278 | 79.2 | 80.7217 | -101.5 | -102.1208 | -114.1 | -115.0948 | -117.3 | -118.4319 | -117.3 | -118.3328 | 475.8431 | 478.1044
2022-10-24 17:00 | -99 | -102.1078 | 14.9152 | 38.9437 | 121.5681 | 123.9974 | -98 | -100.896 | -271.9078 | 272.9048 | -271.9078 | 272.9048 | -18.6678 | 77.4719 | 82.8 | 84.5473 | 83.1 | 84.9021 | -106 | -106.7942 | -118.3 | -119.5874 | -121.4 | -122.7567 | -121.3 | -122.6136 | 453.7308 | 455.9893
2022-10-24 17:30 | -76 | -78.339 | 30.7848 | 43.618 | 105.4189 | 107.5623 | -77 | -79.3095 | -253.4249 | 253.9599 | -253.4249 | 253.9599 | -24.8974 | 80.6215 | 83.1 | 84.7812 | 83.7 | 85.3108 | -106.7 | -107.3287 | -119.1 | -120.2375 | -122.1 | -123.2778 | -121.8 | -122.9532 | 478.5934 | 481.064
2022-10-24 18:00 | -70 | -72.8011 | 46.6168 | 55.8101 | 94.8639 | 97.0634 | -70 | -72.8011 | -237.8141 | 238.2166 | -237.8141 | 238.2166 | -28.7187 | 80.4578 | 83.4 | 85.2576 | 83.7 | 85.4895 | -107 | -107.7046 | -119 | -120.2654 | -122.2 | -123.504 | -121.7 | -123.0239 | 464.4929 | 467.2056
2022-10-24 18:30 | -74 | -76.1577 | 46.4319 | 54.8856 | 98.6891 | 100.3993 | -73 | -75.1864 | -241.3829 | 241.692 | -241.3829 | 241.692 | -32.9305 | 78.3227 | 83.7 | 85.1968 | 83.4 | 84.9021 | -106.3 | -106.8989 | -118.9 | -120.095 | -121.8 | -123.1926 | -121.6 | -122.7255 | 462.0544 | 465.0709
2022-10-24 19:00 | -76 | -78.5875 | 48.934 | 58.5991 | 100.645 | 102.3879 | -76 | -78.339 | -244.2346 | 244.5696 | -244.2346 | 244.5696 | -39.3035 | 83.3534 | 82.8 | 84.7982 | 82.8 | 84.6085 | -106.1 | -106.918 | -118.8 | -120.0872 | -121.5 | -122.9612 | -121.7 | -123.0534 | 447.2755 | 449.7473
2022-10-24 19:30 | -52 | -54.7083 | 68.4775 | 74.5414 | 78.389 | 80.3604 | -52 | -54.4059 | -206.9366 | 207.3355 | -206.9366 | 207.3355 | -35.6161 | 83.0182 | 83.4 | 85.4489 | 84.6 | 86.4937 | -105.9 | -106.8746 | -118.2 | -119.7332 | -121.3 | -122.9054 | -121.5 | -122.9766 | 438.5508 | 441.4113
2022-10-24 20:00 | -55 | -57.8705 | 62.1187 | 68.5724 | 81.9247 | 84.0903 | -53 | -55.6597 | -208.0345 | 208.6912 | -208.0345 | 208.6912 | -22.9042 | 78.8273 | 83.4 | 85.4489 | 83.1 | 85.2892 | -106.2 | -107.1853 | -118.3 | -119.9127 | -121.1 | -122.8062 | -120.8 | -122.4608 | 425.8138 | 429.2463
2022-10-24 20:30 | -45 | -47.1275 | 68.7475 | 72.9794 | 70.6777 | 72.7319 | -45 | -46.8402 | -187.5336 | 188.112 | -187.5336 | 188.112 | -12.6424 | 76.5334 | 84 | 86.0346 | 83.7 | 85.6772 | -106.8 | -107.7531 | -117.1 | -118.6636 | -120.2 | -121.8036 | -120.5 | -122.0676 | 410.414 | 416.7156
2022-10-24 21:00 | -33 | -35.8469 | 77.0375 | 79.983 | 57.3893 | 60.114 | -33 | -35.8469 | -164.7587 | 165.7123 | -164.7587 | 165.7123 | -7.8475 | 77.1247 | 84 | 86.302 | 84.3 | 86.4588 | -107.1 | -108.2592 | -117.2 | -119.0607 | -120.3 | -122.2522 | -120.1 | -121.9394 | 387.8713 | 394.7852
2022-10-24 21:30 | -24 | -28.3019 | 73.4186 | 76.1292 | 53.375 | 56.9401 | -23 | -27.4591 | -156.0808 | 157.6635 | -156.0808 | 157.6635 | -1.4458 | 75.4361 | 84 | 86.6585 | 84.6 | 87.0956 | -107.1 | -108.3895 | -115.7 | -117.7918 | -118.4 | -120.5003 | -118.3 | -120.402 | 349.2314 | 358.7131
2022-10-24 22:00 | -17 | -24.7588 | 81.537 | 84.0425 | 39.0676 | 45.8874 | -17 | -24.7588 | -130.1822 | 134.154 | -130.1822 | 134.154 | 10.0375 | 64.6862 | 84 | 87.4442 | 84.3 | 87.816 | -107.3 | -109.6132 | -115.1 | -118.0443 | -118.1 | -121.1694 | -117.8 | -120.8323 | 321.2536 | 330.0846
2022-10-24 22:30 | -5 | -16.7631 | 89.4626 | 90.8302 | 27.2907 | 34.822 | -5 | -15.8114 | -117.1602 | 120.708 | -117.1602 | 120.708 | 22.0916 | 66.7225 | 85.2 | 88.355 | 85.2 | 88.355 | -107.9 | -109.963 | -115 | -117.7287 | -117.8 | -120.6567 | -118 | -120.852 | 312.0637 | 324.7628
2022-10-24 23:00 | 2 | 17.1172 | 92.5059 | 93.7043 | 20.0723 | 30.8753 | 1 | 16.0312 | -104.8057 | 109.2856 | -104.8057 | 109.2856 | 34.9036 | 75.4503 | 85.2 | 88.5976 | 86.1 | 89.6282 | -109.5 | -111.8895 | -115.4 | -118.426 | -118.5 | -121.604 | -118.6 | -121.7239 | 305.1949 | 317.4926
2022-10-24 23:30 | 12 | 19.2094 | 100.7806 | 101.4772 | 8.7486 | 23.1058 | 12 | 19.2094 | -97.9477 | 101.3756 | -97.9477 | 101.3756 | 18.9603 | 69.7114 | 85.8 | 89.0934 | 86.1 | 89.6282 | -109.4 | -111.6497 | -115 | -117.9246 | -117.9 | -121.0496 | -117.7 | -120.802 | 303.6281 | 316.5694
2022-10-25 | 23 | 26.9258 | 108.588 | 109.0334 | -3.2881 | 21.518 | 23 | 26.9258 | -72.2874 | 77.8054 | -72.2874 | 77.8054 | 15.8232 | 69.0899 | 86.1 | 89.5453 | 86.4 | 89.8338 | -109.9 | -112.3015 | -115.4 | -118.4485 | -118.2 | -121.3569 | -118.3 | -121.477 | 270.276 | 285.9423
2022-10-25 00:30 | 22 | 26.6271 | 102.9973 | 103.3234 | -2.9081 | 22.6594 | 22 | 27.2029 | -63.6635 | 70.5088 | -63.6635 | 70.5088 | 19.3894 | 71.2911 | 86.7 | 90.3722 | 86.7 | 90.4573 | -109.9 | -112.3923 | -114.6 | -117.7377 | -117.4 | -120.7161 | -116.8 | -120.0628 | 263.092 | 279.7411
2022-10-25 01:00 | 22 | 23.7697 | 100.9723 | 101.0189 | -3.5645 | 18.5135 | 23 | 25.0799 | -59.081 | 64.4153 | -59.081 | 64.4153 | 21.8027 | 57.8396 | 87 | 90.4111 | 87 | 90.4931 | -109.7 | -112.1679 | -115 | -117.8586 | -117.7 | -120.6463 | -117.8 | -120.7126 | 256.2219 | 270.442
2022-10-25 01:30 | 39 | 40.025 | 115.836 | 115.8442 | -20.5571 | 26.3613 | 38 | 39.2938 | -38.4851 | 45.8556 | -38.4851 | 45.8556 | 31.1956 | 63.0579 | 86.4 | 90 | 87 | 90.4111 | -109.5 | -111.9724 | -114.3 | -117.2198 | -117 | -120.0525 | -117 | -120.0079 | 257.088 | 271.7939
2022-10-25 02:00 | 42 | 42.9535 | 114.6099 | 114.6207 | -19.0371 | 25.2804 | 41 | 41.9762 | -37.1418 | 44.8907 | -37.1418 | 44.8907 | 35.9654 | 65.9014 | 86.1 | 89.712 | 87.3 | 90.7816 | -109.9 | -112.4264 | -114.2 | -117.1893 | -116.7 | -119.8279 | -116.6 | -119.7533 | 255.3857 | 269.9916
2022-10-25 02:30 | 35 | 36.1386 | 111.6567 | 111.6634 | -16.4634 | 23.2345 | 34 | 34.9285 | -42.3203 | 49.0996 | -42.3203 | 49.0996 | 39.8081 | 67.0449 | 86.7 | 90.2048 | 86.7 | 90.3722 | -110.3 | -112.9786 | -114.8 | -117.7964 | -117.3 | -120.435 | -117.3 | -120.4123 | 251.8259 | 266.6058
2022-10-25 03:00 | 33 | 34.4819 | 109.4679 | 109.4732 | -14.7176 | 22.3556 | 34 | 34.9285 | -41.5936 | 49.9272 | -41.5936 | 49.9272 | 38.5929 | 66.2771 | 85.5 | 89.3078 | 87 | 90.7449 | -109.4 | -111.9377 | -113.4 | -116.478 | -116.2 | -119.3639 | -115.8 | -119.0437 | 252.1954 | 266.3322
2022-10-25 03:30 | 29 | 30.3645 | 106.4333 | 106.4478 | -10.2068 | 19.5378 | 29 | 30.3645 | -50.9266 | 57.5735 | -50.9266 | 57.5735 | 41.9407 | 66.9201 | 84.3 | 87.9005 | 85.2 | 88.764 | -107.5 | -109.6704 | -112.2 | -114.9515 | -114.7 | -117.6099 | -114.6 | -117.5124 | 271.3383 | 284.3848
2022-10-25 04:00 | 28 | 28.8617 | 111.4018 | 111.4076 | -11.4386 | 18.2778 | 28 | 28.8617 | -49.1217 | 54.9868 | -49.1217 | 54.9868 | 33.0473 | 62.9719 | 84 | 87.3613 | 83.7 | 87.0729 | -106.8 | -108.9426 | -111.7 | -114.3553 | -114.5 | -117.2618 | -114.4 | -117.2732 | 271.7912 | 284.9705
2022-10-25 04:30 | 21 | 21.587 | 111.5819 | 111.6046 | -6.7977 | 14.1563 | 24 | 24.3311 | -55.5275 | 59.4199 | -55.5275 | 59.4199 | 19.6063 | 58.0807 | 83.1 | 86.4963 | 84 | 87.1184 | -105.7 | -107.7465 | -111.1 | -113.6627 | -113.1 | -115.7232 | -113.5 | -116.1353 | 283.6949 | 295.3778
2022-10-25 05:00 | 31 | 31.1448 | 122.2403 | 122.3094 | -9.4167 | 13.1106 | 31 | 31.1448 | -51.7687 | 53.7701 | -51.7687 | 53.7701 | 15.0751 | 55.4918 | 83.1 | 85.7124 | 82.8 | 85.276 | -105.5 | -106.909 | -112 | -114.0261 | -114.9 | -117.025 | -114.9 | -117.025 | 305.1426 | 316.6406
2022-10-25 05:30 | 30 | 30.0167 | 130.1014 | 130.1233 | -7.8381 | 9.717 | 30 | 30.0167 | -66.0048 | 66.0108 | -66.0048 | 66.0108 | -10.3045 | 67.0401 | 83.4 | 85.9305 | 83.4 | 86.0033 | -106.4 | -107.7495 | -113.5 | -115.5184 | -116.3 | -118.4187 | -116.2 | -118.369 | 313.4485 | 323.2169
2022-10-25 06:00 | 21 | 21.0238 | 122.7495 | 122.873 | 2.0297 | 4.4829 | 21 | 21 | -91.8292 | 91.8626 | -91.8292 | 91.8626 | -41.7642 | 78.5395 | 84 | 86.8841 | 83.7 | 86.7498 | -106.8 | -108.6935 | -115.5 | -117.484 | -118.3 | -120.3224 | -118.2 | -120.2117 | 291.9463 | 298.7407
2022-10-25 06:30 | 24 | 24 | 121.0282 | 121.1538 | 2.2853 | 5.5547 | 27 | 27 | -102.9119 | 102.9255 | -102.9119 | 102.9255 | -49.0934 | 78.1658 | 91.5 | 93.5548 | 92.1 | 94.3322 | -116.1 | -117.6322 | -106.5 | -107.3522 | -108.8 | -109.6843 | -108.7 | -109.5978 | 393.3957 | 400.4391
2022-10-25 07:00 | 13 | 13 | 108.766 | 109.1229 | 9.9685 | 11.0709 | 15 | 15 | -111.0902 | 111.1492 | -111.0902 | 111.1492 | -46.4904 | 80.6339 | 92.1 | 93.8425 | 92.1 | 94.0193 | -116.1 | -117.2526 | -106.3 | -107.1288 | -108.5 | -109.3741 | -108.7 | -109.5228 | 402.4221 | 408.4828
2022-10-25 07:30 | 6 | 6.3246 | 91.75 | 92.0999 | 13.5785 | 15.7959 | 6 | 6.3246 | -115.4439 | 115.6764 | -115.4439 | 115.6764 | -39.3757 | 86.5341 | 90.3 | 92.6422 | 91.2 | 93.5197 | -114.5 | -116.2138 | -105.8 | -106.8863 | -108.2 | -109.3331 | -108.2 | -109.2211 | 433.8653 | 438.7399
2022-10-25 08:00 | -7 | -8.0623 | 69.1628 | 69.5986 | 22.5518 | 24.8975 | -7 | -8.0623 | -131.2864 | 131.6942 | -131.2864 | 131.6942 | -27.8092 | 82.7234 | 89.7 | 92.0575 | 89.1 | 91.6106 | -112.9 | -114.5716 | -105.3 | -106.335 | -107.7 | -108.7954 | -107.7 | -108.7673 | 449.4287 | 453.7963
2022-10-25 08:30 | 13 | 13.0384 | 74.5782 | 74.6244 | 1.3877 | 8.1959 | 12 | 12.0416 | -99.8361 | 100.0228 | -99.8361 | 100.0228 | -31.7364 | 74.6496 | 90 | 92.1523 | 91.2 | 93.2271 | -113.5 | -114.9028 | -103.6 | -104.5151 | -105.8 | -106.7223 | -105.8 | -106.61 | 409.6734 | 414.447
2022-10-25 09:00 | 25 | 25 | 78.5936 | 78.6091 | -11.5438 | 13.1931 | 23 | 23 | -73.3081 | 73.5245 | -73.3081 | 73.5245 | -12.1613 | 68.995 | 90.6 | 92.6748 | 90.3 | 92.6422 | -113.8 | -115.1837 | -104.9 | -105.7398 | -106.8 | -107.6751 | -107.3 | -108.1711 | 394.577 | 400.3283
2022-10-25 09:30 | 2 | 2 | 53.2075 | 53.3013 | 8.5419 | 11.4156 | 0 | 0 | -107.658 | 107.7222 | -107.658 | 107.7222 | 15.1696 | 71.4067 | 90.6 | 93.1392 | 90.6 | 93.0701 | -114.5 | -116.2336 | -102.5 | -103.5205 | -105.5 | -106.547 | -104.9 | -105.9812 | 377.7936 | 382.7419
2022-10-25 10:00 | -1 | -1 | 46.4116 | 46.6182 | 14.3768 | 16.393 | 0 | 0 | -102.0445 | 102.3587 | -102.0445 | 102.3587 | 6.2106 | 71.5729 | 90.3 | 92.8475 | 90.3 | 92.9177 | -113.8 | -115.5615 | -104.4 | -105.3448 | -106.7 | -107.7914 | -106.5 | -107.5511 | 383.7043 | 387.2845
2022-10-25 10:30 | -9 | -9 | 48.485 | 48.6953 | 22.8934 | 23.682 | 0 | 0 | -107.1536 | 107.2219 | -107.1536 | 107.2219 | 17.1293 | 69.4358 | 91.8 | 93.7254 | 90 | 92.1523 | -115.1 | -116.453 | -104.9 | -105.8974 | -106.9 | -107.9612 | -107 | -107.978 | 342.9203 | 347.0558
2022-10-25 11:00 | -7 | -7 | 42.7681 | 43.1114 | 15.6062 | 17.2664 | 0 | 0 | -95.2107 | 95.3284 | -95.2107 | 95.3284 | 32.5148 | 77.2874 | 90.6 | 93.0701 | 91.5 | 93.7465 | -114 | -115.5074 | -105.3 | -106.4057 | -107.9 | -109.0507 | -107.6 | -108.7107 | 347.3598 | 351.8877
2022-10-25 11:30 | -16 | -16.2788 | 37.5068 | 38.2298 | 20.7718 | 23.5285 | 0 | 0 | -96.658 | 97.2526 | -96.658 | 97.2526 | 6.7788 | 70.9424 | 90 | 92.1523 | 89.7 | 91.9244 | -113.8 | -115.1529 | -105.6 | -106.717 | -107.8 | -108.9663 | -107.8 | -108.9229 | 370.4342 | 373.1188
2022-10-25 12:00 | -18 | -18.2483 | 28.694 | 29.3764 | 27.5383 | 29.1811 | 0 | 0 | -121.1311 | 121.3893 | -121.1311 | 121.3893 | 5.4482 | 64.4904 | 88.2 | 90.1399 | 88.8 | 90.9807 | -112.1 | -113.2933 | -105.8 | -106.9149 | -107.9 | -109.0219 | -108.6 | -109.6016 | 327.159 | 330.7721
2022-10-25 12:30 | -30 | -30.2655 | 40.2294 | 41.8623 | 49.6598 | 50.6618 | 0 | 0 | -137.7995 | 138.1803 | -137.7995 | 138.1803 | 16.9085 | 72.811 | 88.2 | 90.5284 | 89.1 | 91.2735 | -111.9 | -113.39 | -105.4 | -106.5047 | -107.7 | -108.8239 | -107.7 | -108.7954 | 362.2892 | 365.5412
2022-10-25 13:00 | -40 | -40.3113 | 25.0458 | 27.0957 | 45.611 | 47.0771 | 0 | 0 | -130.7397 | 131.286 | -130.7397 | 131.286 | 10.479 | 73.1502 | 87.6 | 89.8764 | 87 | 89.584 | -111.3 | -112.6986 | -108.6 | -109.729 | -111.1 | -112.3738 | -111 | -112.2605 | 387.1584 | 389.8051
2022-10-25 13:30 | -38 | -38.2099 | 27.2675 | 29.081 | 49.3368 | 50.5875 | -38 | -38.2099 | -143.4628 | 143.8573 | -143.4628 | 143.8573 | 32.6465 | 79.9169 | 89.4 | 91.698 | 89.7 | 91.9905 | -112.7 | -114.097 | -106.6 | -107.721 | -108.8 | -109.9848 | -108.5 | -109.729 | 377.1118 | 380.464
2022-10-25 14:00 | -41 | -41.3038 | 29.6369 | 31.8997 | 56.4961 | 57.5676 | -41 | -41.3038 | -150.6337 | 151.0254 | -150.6337 | 151.0254 | 44.0105 | 83.3642 | 90.6 | 92.8683 | 90 | 92.1523 | -114.3 | -115.6777 | -105.2 | -106.165 | -107.2 | -108.2722 | -107.4 | -108.5127 | 380.1574 | 383.8015
2022-10-25 14:30 | -53 | -53.4603 | 44.294 | 47.4045 | 70.0629 | 71.0705 | -52 | -52.469 | -154.1244 | 154.8062 | -154.1244 | 154.8062 | 35.1006 | 77.8777 | 81 | 82.7853 | 82.5 | 84.3774 | -104.5 | -105.1982 | -113.9 | -115.2167 | -116.9 | -118.2175 | -117.2 | -118.544 | 357.4314 | 360.634
2022-10-25 15:00 | -48 | -48.3735 | 64.9531 | 67.4178 | 72.1377 | 72.7229 | -48 | -48.3735 | -166.4243 | 166.7061 | -166.4243 | 166.7061 | -24.8914 | 75.9639 | 78.3 | 80.4101 | 78.9 | 81.0628 | -100.2 | -101.1649 | -115.1 | -116.5773 | -118 | -119.504 | -118 | -119.504 | 356.1252 | 358.3594
2022-10-25 15:30 | -37 | -37.3363 | 75.8513 | 77.7092 | 57.7388 | 58.5112 | -36 | -36.3456 | -153.52 | 153.8777 | -153.52 | 153.8777 | -39.4185 | 80.8291 | 80.1 | 81.9049 | 81 | 82.7853 | -103 | -103.5857 | -117.4 | -118.5678 | -120.5 | -121.8345 | -120.4 | -121.6224 | 398.288 | 400.7417
2022-10-25 16:00 | -27 | -27.2947 | 65.3119 | 66.0488 | 46.4834 | 47.4472 | -27 | -27.2947 | -148.9604 | 149.2506 | -148.9604 | 149.2506 | -72.5124 | 100.5866 | 79.8 | 81.5492 | 79.5 | 81.1942 | -102.1 | -102.6696 | -118 | -119.1068 | -121 | -122.1884 | -121.1 | -122.2189 | 406.7248 | 409.2045
2022-10-25 16:30 | -12 | -12.6491 | 67.7305 | 67.9526 | 31.8075 | 33.464 | -11 | -11.7047 | -134.4373 | 134.7841 | -134.4373 | 134.7841 | -84.1933 | 109.3046 | 79.5 | 81.2557 | 79.2 | 80.9622 | -101.8 | -102.4252 | -117.7 | -118.8648 | -121 | -122.2447 | -121 | -122.1745 | 412.7708 | 414.9998
2022-10-25 17:00 | -14 | -14.3178 | 71.4559 | 71.6107 | 33.2959 | 34.6457 | -14 | -14.3178 | -137.6549 | 137.9056 | -137.6549 | 137.9056 | -83.4948 | 103.9503 | 80.7 | 82.4302 | 81 | 82.5458 | -102.6 | -103.188 | -117.3 | -118.497 | -120.7 | -121.9909 | -120.8 | -122.0325 | 413.8238 | 415.6819
2022-10-25 17:30 | 0 | 1 | 96.3351 | 96.7405 | 24.0208 | 25.5523 | 0 | 1 | -128.2005 | 128.3523 | -128.2005 | 128.3523 | -75.9244 | 98.0164 | 81 | 82.9113 | 81.3 | 83.2688 | -103.6 | -104.3514 | -118 | -119.3953 | -121.2 | -122.6341 | -121.2 | -122.5441 | 389.3813 | 391.8275
2022-10-25 18:00 | 2 | 3.6056 | 114.4794 | 114.9361 | 19.8465 | 20.9434 | 2 | 2.8284 | -119.5558 | 119.6171 | -119.5558 | 119.6171 | -67.8939 | 90.2587 | 81.9 | 83.7908 | 82.5 | 84.3774 | -105 | -105.8017 | -117.6 | -119.0462 | -120.8 | -122.2851 | -120.6 | -122.0259 | 377.1135 | 380.3484
2022-10-25 18:30 | 14 | 14.0357 | 126.6593 | 127.1117 | 12.2063 | 13.4827 | 13 | 13.0384 | -109.5102 | 109.5443 | -109.5102 | 109.5443 | -66.7609 | 85.4522 | 82.2 | 84.0214 | 81.6 | 83.4345 | -104.2 | -104.9471 | -116 | -117.4502 | -119.2 | -120.7364 | -119.1 | -120.5903 | 366.881 | 370.2559
2022-10-25 19:00 | 17 | 17 | 133.6685 | 133.9881 | 8.6714 | 9.7966 | 16 | 16 | -107.9808 | 107.9823 | -107.9808 | 107.9823 | -55.8044 | 75.7224 | 81 | 82.5458 | 81.3 | 82.9575 | -103.8 | -104.3918 | -116.3 | -117.5253 | -119.5 | -120.8931 | -119.7 | -121.0458 | 371.336 | 375.3542
2022-10-25 19:30 | 26 | 26 | 140.4453 | 141.011 | 2.9236 | 5.9697 | 25 | 25 | -99.1721 | 99.1722 | -99.1721 | 99.1722 | -44.1895 | 67.6368 | 80.1 | 81.7818 | 81.9 | 83.4291 | -103.6 | -104.1823 | -115.7 | -117.0461 | -118.1 | -119.4638 | -118.6 | -119.9883 | 380.1151 | 385.3493
2022-10-25 20:00 | 24 | 24 | 139.2799 | 139.6845 | 1.3992 | 4.6052 | 23 | 23 | -93.4716 | 93.546 | -93.4716 | 93.546 | -34.1087 | 64.9717 | 81.3 | 83.0789 | 81.9 | 83.7908 | -104 | -104.6786 | -115.7 | -117.0239 | -118.6 | -120.1953 | -118.9 | -120.346 | 371.6853 | 377.8802
2022-10-25 20:30 | 24 | 24.0208 | 133.8795 | 134.2229 | 1.533 | 5.3527 | 23 | 23.0217 | -90.624 | 90.8237 | -90.624 | 90.8237 | -26.9752 | 59.9676 | 81.3 | 83.4005 | 82.2 | 84.3448 | -103.5 | -104.4159 | -114.6 | -116.2809 | -117.9 | -119.669 | -118.1 | -119.8151 | 348.1886 | 355.4244
2022-10-25 21:00 | 25 | 25.02 | 134.0486 | 134.3493 | -1.0129 | 5.9995 | 24 | 24.0208 | -84.9566 | 85.4529 | -84.9566 | 85.4529 | -16.1433 | 66.0868 | 82.2 | 84.2781 | 82.5 | 84.5707 | -105.1 | -106.0549 | -115.1 | -116.453 | -118.5 | -119.8593 | -118 | -119.2212 | 336.0925 | 342.8004
2022-10-25 21:30 | 34 | 34.0588 | 136.318 | 136.4436 | -11.7799 | 13.8508 | 34 | 34.0588 | -68.434 | 69.0487 | -68.434 | 69.0487 | -2.294 | 66.4028 | 82.8 | 85.2048 | 82.8 | 85.1345 | -105.1 | -106.3948 | -113.8 | -115.425 | -116.7 | -118.3845 | -116.8 | -118.4664 | 324.3074 | 332.0336
2022-10-25 22:00 | 31 | 31.1448 | 128.5332 | 128.6873 | -8.8471 | 12.3632 | 31 | 31.1448 | -65.5643 | 66.7837 | -65.5643 | 66.7837 | 20.0322 | 68.7627 | 83.7 | 86.3677 | 84.3 | 87.0233 | -106.6 | -108.0759 | -115.1 | -116.9113 | -118.5 | -120.3991 | -118.3 | -120.2022 | 318.4122 | 327.3523
2022-10-25 22:30 | 35 | 35.0571 | 129.7005 | 129.7402 | -14.4702 | 16.4116 | 36 | 36.1248 | -61.0416 | 62.0208 | -61.0416 | 62.0208 | 25.8356 | 68.0995 | 83.7 | 86.0101 | 84 | 86.4422 | -106.6 | -107.9836 | -114.1 | -115.7375 | -117.2 | -118.8608 | -116.8 | -118.4331 | 306.9373 | 317.8636
2022-10-25 23:00 | 46 | 46.0435 | 129.4391 | 129.4536 | -18.5595 | 20.6081 | 45 | 45.0444 | -56.3564 | 58.026 | -56.3564 | 58.026 | 28.4442 | 69.7329 | 83.7 | 86.2942 | 83.7 | 86.2942 | -106.6 | -108.0924 | -113.3 | -115.0866 | -116.2 | -118.0469 | -116.1 | -117.9662 | 288.5314 | 300.3917
2022-10-25 23:30 | 47 | 47.0106 | 135.391 | 135.3953 | -26.2543 | 27.5351 | 46 | 46.0435 | -52.4769 | 53.5979 | -52.4769 | 53.5979 | 15.7315 | 63.7261 | 84.6 | 86.955 | 85.2 | 87.4705 | -107.9 | -109.1695 | -114.1 | -115.5582 | -117 | -118.5649 | -116.8 | -118.3353 | 277.2775 | 292.1005
2022-10-26 | 47 | 47.1699 | 132.1405 | 132.1423 | -27.6503 | 29.5372 | 47 | 47.0956 | -43.4518 | 46.4424 | -43.4518 | 46.4424 | 18.4307 | 65.3322 | 84.9 | 87.3871 | 85.5 | 87.9701 | -107.6 | -109.0299 | -113.9 | -115.4903 | -116.8 | -118.4831 | -116.9 | -118.5985 | 269.4258 | 285.2171
2022-10-26 00:30 | 40 | 40.1995 | 121.8161 | 121.8162 | -21.5111 | 24.5671 | 40 | 40.1995 | -47.3136 | 50.6101 | -47.3136 | 50.6101 | 23.4755 | 68.308 | 85.8 | 88.4044 | 85.5 | 87.9 | -108.2 | -109.5429 | -114.4 | -116.0838 | -117.2 | -118.9622 | -116.9 | -118.7012 | 262.3333 | 279.0529
2022-10-26 01:00 | 30 | 30.5941 | 115.8586 | 115.8595 | -17.6891 | 22.1652 | 30 | 30.4138 | -48.1195 | 51.7841 | -48.1195 | 51.7841 | 26.1585 | 70.163 | 84.9 | 87.6046 | 85.5 | 88.0412 | -108.4 | -109.8186 | -113.8 | -115.7836 | -116.6 | -118.5116 | -116.2 | -118.1905 | 268.3242 | 283.3785
2022-10-26 01:30 | 33 | 33.2415 | 111.0141 | 111.021 | -15.4539 | 20.035 | 33 | 33.2415 | -46.8175 | 50.3472 | -46.8175 | 50.3472 | 25.7979 | 56.974 | 85.5 | 87.6955 | 85.5 | 87.6955 | -108.8 | -109.9995 | -113.2 | -114.7844 | -115.8 | -117.4633 | -115.9 | -117.4796 | 242.8275 | 261.1424
2022-10-26 02:00 | 27 | 27.4591 | 103.4402 | 103.445 | -8.955 | 16.3744 | 27 | 27.4591 | -54.998 | 58.6667 | -54.998 | 58.6667 | 37.5574 | 63.4489 | 84.9 | 87.3165 | 85.8 | 88.055 | -108.4 | -109.5648 | -113.2 | -114.7017 | -115.9 | -117.496 | -116.2 | -117.8083 | 243.4429 | 262.2408
2022-10-26 02:30 | 25 | 25.4951 | 101.8047 | 101.8084 | -7.4421 | 15.7824 | 25 | 25.4951 | -56.3306 | 60.1727 | -56.3306 | 60.1727 | 39.523 | 64.2875 | 84.9 | 87.1106 | 86.1 | 88.2148 | -108.4 | -109.5891 | -112.6 | -114.0614 | -115.2 | -116.7563 | -115.2 | -116.7726 | 239.0473 | 258.7906
2022-10-26 03:00 | 27 | 27.6586 | 103.2274 | 103.2339 | -9.1141 | 16.486 | 27 | 27.6586 | -54.4108 | 58.3575 | -54.4108 | 58.3575 | 40.3308 | 64.834 | 84.6 | 86.8861 | 84.6 | 86.8183 | -107.5 | -108.7589 | -111.9 | -113.4353 | -114.7 | -116.2959 | -114.5 | -116.1654 | 247.4962 | 265.8402
2022-10-26 03:30 | 23 | 23.5372 | 100.9517 | 100.9542 | -5.5238 | 14.2401 | 23 | 23.5372 | -60.4043 | 63.677 | -60.4043 | 63.677 | 40.3576 | 64.6351 | 84.3 | 86.5941 | 85.2 | 87.4705 | -107.1 | -108.2886 | -112 | -113.6 | -114.6 | -116.1644 | -114.6 | -116.1319 | 256.5589 | 273.2559
2022-10-26 04:00 | 28 | 28.1603 | 106.9879 | 106.9939 | -8.4473 | 14.1606 | 27 | 27.1662 | -57.8163 | 60.5656 | -57.8163 | 60.5656 | 36.2658 | 62.6126 | 83.1 | 85.2222 | 83.7 | 85.8073 | -106.9 | -107.9752 | -111.3 | -112.7144 | -114.2 | -115.5582 | -114.1 | -115.4754 | 264.5976 | 280.993
2022-10-26 04:30 | 18 | 18.4391 | 103.9129 | 103.9226 | -0.34933 | 11.4177 | 18 | 18.2483 | -73.3898 | 75.5288 | -73.3898 | 75.5288 | 31.1655 | 61.087 | 82.5 | 84.5707 | 83.4 | 85.3203 | -105.4 | -106.3389 | -110.3 | -111.6024 | -113.3 | -114.6132 | -113.1 | -114.4306 | 283.8983 | 297.9074
2022-10-26 05:00 | 28 | 28.0713 | 117.0144 | 117.025 | -7.4625 | 10.791 | 29 | 29.0689 | -65.2041 | 66.3032 | -65.2041 | 66.3032 | 4.8407 | 49.7946 | 83.1 | 84.6643 | 83.1 | 84.7812 | -105.8 | -106.6119 | -111.7 | -112.743 | -114.4 | -115.5987 | -114.2 | -115.3293 | 277.0669 | 290.613
2022-10-26 05:30 | 27 | 27 | 123.9212 | 124.0519 | -5.5099 | 8.672 | 27 | 27 | -76.7314 | 77.1422 | -76.7314 | 77.1422 | -12.3119 | 54.4493 | 85.2 | 86.6709 | 84.3 | 85.6772 | -108.2 | -108.7679 | -114.5 | -115.3772 | -117.4 | -118.3167 | -116.9 | -117.8206 | 297.9009 | 306.8958
2022-10-26 06:00 | 20 | 20.2237 | 119.3832 | 119.7768 | 4.3498 | 8.7305 | 19 | 19.2354 | -98.4184 | 98.7162 | -98.4184 | 98.7162 | -48.8886 | 78.0441 | 85.2 | 86.9586 | 85.2 | 86.9586 | -108.2 | -109.0639 | -116.1 | -117.0908 | -119.2 | -120.2558 | -118.9 | -119.919 | 290.5725 | 295.3709
2022-10-26 06:30 | 14 | 14.0357 | 119.0085 | 119.2767 | 11.4201 | 13.0824 | 14 | 14.0357 | -117.0674 | 117.2205 | -117.0674 | 117.2205 | -73.9438 | 96.7112 | 83.7 | 85.8073 | 85.2 | 87.2711 | -107.3 | -108.3573 | -117.1 | -118.4004 | -120.2 | -121.5551 | -119.9 | -121.1994 | 324.2338 | 328.7527
2022-10-26 07:00 | 9 | 9.0554 | 112.0477 | 112.3519 | 17.2436 | 18.3838 | 10 | 10.0499 | -124.7651 | 124.9317 | -124.7651 | 124.9317 | -86.2369 | 110.0365 | 82.5 | 84.6372 | 82.8 | 84.8634 | -105 | -106.1092 | -116.8 | -118.1186 | -119.7 | -121.031 | -119.6 | -121.031 | 353.0565 | 355.2474
2022-10-26 07:30 | 5 | 5.3852 | 107.6349 | 107.9329 | 17.7128 | 19.0291 | 4 | 4.4721 | -123.0402 | 123.2025 | -123.0402 | 123.2025 | -86.8965 | 110.791 | 80.1 | 82.2312 | 80.4 | 82.6608 | -102.5 | -103.4248 | -114.6 | -115.7817 | -117.6 | -118.8367 | -117.5 | -118.6529 | 359.311 | 361.2353
2022-10-26 08:00 | 0 | 1 | 104.9834 | 105.3003 | 25.4121 | 26.3585 | 0 | 0 | -133.8419 | 134.0526 | -133.8419 | 134.0526 | -78.6003 | 104.0262 | 78.9 | 81.274 | 78.9 | 81.2025 | -100.9 | -101.9366 | -113.3 | -114.5241 | -116.3 | -117.5797 | -116 | -117.2102 | 363.0695 | 365.1214
2022-10-26 08:30 | -6 | -7.2111 | 100.0209 | 100.3025 | 31.289 | 32.2915 | -7 | -8.0623 | -141.2457 | 141.5353 | -141.2457 | 141.5353 | -84.9159 | 110.9016 | 76.5 | 79.1733 | 76.2 | 78.8064 | -97 | -98.1226 | -111.5 | -112.6007 | -114.5 | -115.7996 | -114.1 | -115.2869 | 379.3004 | 379.5718
2022-10-26 09:00 | -17 | -17.1172 | 86.6782 | 87.042 | 39.7944 | 40.0933 | -17 | -17.1172 | -150.7276 | 150.8252 | -150.7276 | 150.8252 | -79.6324 | 99.0985 | 70.2 | 72.397 | 70.2 | 72.471 | -89.3 | -89.9269 | -105.2 | -105.7428 | -108.4 | -108.8674 | -108.2 | -108.718 | 389.4269 | 389.5516
2022-10-26 09:30 | -14 | -14.1421 | 86.9446 | 87.1729 | 33.6727 | 34.0611 | -14 | -14.3178 | -136.2669 | 136.3915 | -136.2669 | 136.3915 | -82.159 | 103.2949 | 69.3 | 72.1062 | 69.9 | 72.6502 | -88.7 | -89.6755 | -104.6 | -105.3091 | -107.7 | -108.3236 | -107.6 | -108.2782 | 382.0449 | 382.2424
2022-10-26 10:00 | -22 | -22.0907 | 76.4231 | 76.9146 | 41.0759 | 41.2916 | -23 | -23.0217 | -143.7617 | 143.7754 | -143.7617 | 143.7754 | -60.0795 | 88.6308 | 69.9 | 72.569 | 69.9 | 72.489 | -89.7 | -90.5668 | -103.2 | -104.0536 | -106 | -106.7821 | -105.9 | -106.6469 | 381.619 | 381.6592
2022-10-26 10:30 | -24 | -24 | 63.3403 | 63.9891 | 45.2801 | 45.7548 | -24 | -24 | -147.4421 | 147.4474 | -147.4421 | 147.4474 | -45.6935 | 77.5325 | 70.2 | 72.7783 | 70.5 | 72.9894 | -89.8 | -90.6115 | -102.4 | -103.1124 | -105.1 | -105.829 | -104.9 | -105.6071 | 380.3787 | 380.4756
2022-10-26 11:00 | -35 | -35.1283 | 42.2806 | 43.3166 | 50.7746 | 51.6954 | -35 | -35.1283 | -151.4116 | 151.559 | -151.4116 | 151.559 | -47.2318 | 82.7192 | 70.5 | 73.0677 | 71.1 | 73.7256 | -90.8 | -91.6978 | -103.9 | -104.6612 | -106.6 | -107.3898 | -106.6 | -107.3898 | 393.4413 | 393.6568
2022-10-26 11:30 | -37 | -37.1214 | 29.6318 | 30.8152 | 49.9265 | 51.0326 | -37 | -37.2156 | -145.7236 | 145.9302 | -145.7236 | 145.9302 | -50.5399 | 83.1356 | 71.1 | 73.7256 | 71.4 | 74.0945 | -91.1 | -92.0371 | -103.3 | -104.1024 | -106.2 | -107.042 | -105.9 | -106.6949 | 389.0421 | 389.1923
2022-10-26 12:00 | -51 | -51.4781 | 24.0444 | 27.0734 | 66.772 | 67.9854 | -51 | -51.4781 | -164.4855 | 164.8527 | -164.4855 | 164.8527 | -47.1728 | 84.4553 | 70.2 | 73.1471 | 70.5 | 73.4761 | -89.8 | -90.824 | -103.1 | -103.9672 | -106.1 | -106.9937 | -105.9 | -106.7319 | 397.8572 | 397.9867
2022-10-26 12:30 | -51 | -51.4781 | 19.3895 | 23.0208 | 66.3891 | 67.6361 | -51 | -51.3517 | -172.3027 | 172.6046 | -172.3027 | 172.6046 | -35.8522 | 77.6439 | 70.2 | 73.0209 | 71.1 | 73.764 | -89.3 | -90.285 | -103.9 | -104.6486 | -106.7 | -107.5632 | -106.6 | -107.4514 | 391.3725 | 391.463
2022-10-26 13:00 | -41 | -41.4367 | 19.5769 | 21.9464 | 51.7983 | 53.497 | -41 | -41.4367 | -147.7443 | 148.1209 | -147.7443 | 148.1209 | -26.0507 | 70.9525 | 69.3 | 72.1561 | 71.1 | 73.8055 | -89.4 | -90.3987 | -103.2 | -104.0663 | -105.8 | -106.7092 | -105.8 | -106.6705 | 375.5129 | 375.5511
2022-10-26 13:30 | -77 | -77.5242 | -11.4982 | 19.0089 | 96.9014 | 98.0561 | -78 | -78.5175 | -205.9482 | 206.435 | -205.9482 | 206.435 | -12.8683 | 53.2988 | 70.2 | 72.858 | 70.2 | 72.7783 | -90 | -90.8825 | -103.4 | -104.1933 | -106.2 | -106.9865 | -106.2 | -106.8758 | 417.7568 | 418.0914
2022-10-26 14:00 | -85 | -85.7088 | -20.0605 | 24.7161 | 92.6002 | 93.9064 | -84 | -84.7172 | -201.1682 | 201.6943 | -201.1682 | 201.6943 | -17.3873 | 58.6486 | 69.6 | 72.3616 | 69.9 | 72.5461 | -89 | -89.8053 | -103.8 | -104.4462 | -106.7 | -107.4066 | -106.6 | -107.2622 | 435.0465 | 435.3167
2022-10-26 14:30 | -61 | -61.8142 | 2.9069 | 13.2879 | 76.097 | 77.9251 | -60 | -60.8276 | -178.4114 | 179.2771 | -178.4114 | 179.2771 | -7.4505 | 54.0686 | 70.2 | 72.9389 | 71.4 | 74.0149 | -90.7 | -91.6128 | -101.7 | -102.5275 | -104.3 | -105.1573 | -104.2 | -105.0328 | 410.1945 | 410.3217
2022-10-26 15:00 | -69 | -69.7209 | -2.6334 | 13.1494 | 83.7741 | 85.2685 | -69 | -69.5845 | -192.4056 | 193.035 | -192.4056 | 193.035 | -8.6315 | 52.447 | 71.1 | 73.4927 | 71.7 | 74.2262 | -91.6 | -92.3067 | -103.4 | -104.0711 | -106.1 | -106.8338 | -106.3 | -106.9865 | 429.5496 | 429.6652
2022-10-26 15:30 | -99 | -100.1299 | -32.817 | 37.3839 | 109.7743 | 111.5592 | -99 | -100.1299 | -239.8093 | 240.9756 | -239.8093 | 240.9756 | 0.19538 | 49.2075 | 71.7 | 73.9365 | 71.7 | 74.2262 | -91.5 | -92.2324 | -104.7 | -105.3969 | -107.5 | -108.2128 | -107.4 | -108.0907 | 437.6781 | 437.805
2022-10-26 16:00 | -59 | -59.8415 | 15.2897 | 20.2626 | 76.1621 | 77.8708 | -59 | -59.6825 | -191.1845 | 191.9948 | -191.1845 | 191.9948 | -12.3249 | 53.8651 | 71.7 | 74.3837 | 72.6 | 75.4117 | -91.5 | -92.4049 | -105.1 | -105.9382 | -107.8 | -108.6545 | -107.8 | -108.6545 | 441.268 | 441.3957
2022-10-26 16:30 | -87 | -87.9659 | -1.7767 | 16.765 | 102.5057 | 103.7625 | -87 | -87.8237 | -236.3992 | 236.9204 | -236.3992 | 236.9204 | -12.3803 | 51.526 | 75 | 77.5765 | 74.7 | 77.2796 | -96.6 | -97.4977 | -108.9 | -109.8206 | -111.9 | -112.76 | -111.6 | -112.4623 | 462.6437 | 462.8194
2022-10-26 17:00 | -80 | -80.399 | 20.8733 | 27.3721 | 99.6364 | 100.2138 | -79 | -79.404 | -231.8956 | 232.0869 | -231.8956 | 232.0869 | -19.5955 | 45.622 | 73.8 | 75.8929 | 74.4 | 76.5465 | -94.4 | -95.1851 | -108.6 | -109.2072 | -111.3 | -111.9997 | -111.3 | -111.9886 | 467.7547 | 467.7907
2022-10-26 17:30 | -68 | -68.2642 | 36.6935 | 40.8831 | 93.724 | 94.231 | -68 | -68.3593 | -228.078 | 228.1339 | -228.078 | 228.1339 | -33.4353 | 56.4042 | 74.4 | 76.7631 | 75.6 | 77.7834 | -94.8 | -95.6206 | -110.2 | -110.8766 | -112.9 | -113.7524 | -112.8 | -113.5697 | 463.1915 | 463.2167
2022-10-26 18:00 | -55 | -55.1453 | 61.3003 | 63.2823 | 78.223 | 78.4799 | -55 | -55.1453 | -204.896 | 204.8974 | -204.896 | 204.8974 | -47.3837 | 66.6722 | 73.5 | 76.0427 | 74.1 | 76.4723 | -94.3 | -95.1381 | -109.4 | -110.2545 | -112.4 | -113.2934 | -112.4 | -113.2809 | 461.0301 | 461.057
2022-10-26 18:30 | -66 | -66.2722 | 50.397 | 53.4118 | 90.3854 | 90.775 | -66 | -66.2722 | -219.7473 | 219.7558 | -219.7473 | 219.7558 | -52.7032 | 68.8701 | 73.8 | 76.3328 | 74.4 | 76.913 | -94.2 | -95.2055 | -108.4 | -109.3003 | -111.5 | -112.4648 | -111.5 | -112.4133 | 464.0239 | 464.0669